Lot 08 | PNT-08486 | PNT-08486 - FON-10.02.A | FLUXORS | 10.02.A | APARELLS SANITARIS I AIXETERIA¦AIXETERIA¦FLUXORS | FONTANERIA |  |  |  | ENS.PNT-08486.EP.P0. | 16 | Fluxors - EP P0 |  | 1 | [5 empty] | 2010-08-05 | [126 empty] | acdb438e-c91e-4338-b7f0-ef1a1af3fed2 | db50cafe-4f4f-4897-83ed-4eb145b547a6
Lot 08 | PNT-08486 | PNT-08486 - FON-10.02.B | AIXETES ACS | 10.02.B | APARELLS SANITARIS I AIXETERIA¦AIXETERIA¦AIXETES ACS | LEGIONEL·LA |  |  |  | ENS.PNT-08486.EP.P0. | 6 | Aixetes ACS - EP P0 |  | 1 | [5 empty] | 2010-08-05 | [24 empty] | Monocomandament | [101 empty] | b4f4a504-818e-4ebe-8095-ba3899398845 | 45b257b4-70f9-4fd6-b0f1-3b4d18dd79ae
Lot 08 | PNT-08486 | PNT-08486 - FON-10.02.B | AIXETES ACS | 10.02.B | APARELLS SANITARIS I AIXETERIA¦AIXETERIA¦AIXETES ACS | LEGIONEL·LA |  |  |  | ENS.PNT-08486.GI.P0. | 13 | Aixetes ACS - GI P0 |  | 1 | [5 empty] | 2010-08-05 | [24 empty] | Monocomandament | [101 empty] | b4f4a504-818e-4ebe-8095-ba3899398845 | 0fd18c89-c9a6-48a7-8abf-d801aa9f9afb
Lot 08 | PNT-08486 | PNT-08486 - FON-10.02.C | AIXETES AFS | 10.02.C | APARELLS SANITARIS I AIXETERIA¦AIXETERIA¦AIXETES AFS | LEGIONEL·LA |  |  |  | ENS.PNT-08486.EP.P0. | 28 | Aixetes AFS -EP P0 |  | 1 | [5 empty] | 2010-08-05 | [24 empty] | Polsador | [101 empty] | d965f6fc-102e-4ef5-bba0-bf15a254af0b | 7c69c785-025f-46e9-bc61-d53e0231c412
Lot 08 | PNT-08486 | PNT-08486 - FON-10.02.C | AIXETES AFS | 10.02.C | APARELLS SANITARIS I AIXETERIA¦AIXETERIA¦AIXETES AFS | LEGIONEL·LA |  |  |  | ENS.PNT-08486.EP.P1. | 10 | Aixetes AFS - EP P1 |  | 1 | [5 empty] | 2010-08-05 | [24 empty] | Polsador | [101 empty] | d965f6fc-102e-4ef5-bba0-bf15a254af0b | 94891c60-1966-468a-bf3f-f5fc30951d84
Lot 08 | PNT-08486 | PNT-08486 - FON-10.02.C | AIXETES AFS | 10.02.C | APARELLS SANITARIS I AIXETERIA¦AIXETERIA¦AIXETES AFS | LEGIONEL·LA |  |  |  | ENS.PNT-08486.GI.P0. | 5 | Aixetes AFS - GI P0 |  | 1 | [5 empty] | 2010-08-05 | [24 empty] | Polsador | [101 empty] | d965f6fc-102e-4ef5-bba0-bf15a254af0b | a68c0393-d097-4844-a7c4-56228e9457cc
Lot 08 | PNT-08486 | PNT-08486 - FON-34.02 | INSTAL·LACIÓ ACS | 34.02 | INSTAL·LACIONS¦INSTAL·LACIÓ ACS | LEGIONEL·LA |  |  |  | ENS.PNT-08486. | 1 | Instal·lació ACS |  | 1 | [5 empty] | 2010-08-05 | [9 empty] | > 70 kW | [116 empty] | 19b3c11f-c719-4fe6-960d-0a5f720676a3 | 37601670-d111-406a-822c-3cf7d7ad2e51
Lot 08 | PNT-08486 | PNT-08486 - FON-34.03 | INSTAL·LACIÓ AFS | 34.03 | INSTAL·LACIONS¦INSTAL·LACIÓ AFS | LEGIONEL·LA |  |  |  | ENS.PNT-08486. | 1 | Instal·lació AFS |  | 1 | [5 empty] | 2010-08-05 | [126 empty] | 290dd489-656c-4fa5-980b-4222c8996b41 | 4d15842d-8a2f-4b56-9916-f3935c238a59
Lot 08 | PNT-08486 | PNT-08486 - GAS-06.04.A | GAS | 41.07.A | SISTEMA DE CONTROL¦CENTRALS DE DETECCIÓ¦GAS | GAS COMBUSTIBLE |  |  |  | ENS.PNT-08486.EP.P0.¦T¦BTRA. | 1 | Central Detecció de Gas - 4 Detectors - EP P0 |  | 1 | [5 empty] | 2010-08-13 | [126 empty] | db873af3-bccc-45dc-975e-5d2992683e8e | 2099f2f6-110b-4765-9189-03011517765d
Lot 08 | PNT-08486 | PNT-08486 - GAS-34.04 | INSTAL·LACIÓ GAS | 34.04 | INSTAL·LACIONS¦INSTAL·LACIÓ GAS | GAS COMBUSTIBLE |  |  |  | ENS.PNT-08486. | 1 | Instal·lació Gas |  | 1 | [5 empty] | 2010-08-13 | [126 empty] | 4dff58af-0c6b-478d-a791-f88bd60f43da | 47b8b079-3d63-4865-8777-e908610b9925
Lot 08 | PNT-08486 | PNT-08486 - JAR-27.10 | REG | 27.10 | JARDINERIA¦REG | JARDINERIA |  |  |  | ENS.PNT-08486.EP.P0.¦T¦CALD. | 1 | Sistema Reg Sala Tècnica Calderes - EP P0 | 6104-DC4 | 1 | [5 empty] | 2010-01-01 |  |  |  | Galcon | [122 empty] | 544bee1d-1a96-4996-8e73-dd4a07370414 | e2db67c5-6b02-4ea8-833d-ae1513f8d91a
Lot 08 | PNT-08486 | PNT-08486 - OBR-25.10 | SISTEMES DE PROTECCIÓ CONTRA CAIGUDES (LINIA DE VIDA) | 25.10 | ELEMENTS CONSTRUCTIUS¦SISTEMES DE PROTECCIÓ CONTRA CAIGUDES INDIVIDUALS | OBRA CIVIL |  |  |  | ENS.PNT-08486.EP.PC.¦E¦COSU. | 1 | Protecció Contra Caigudes (Línia de Vida) 1 - EP PC |  | 1 |  | Latchways | Mansafe |  |  | 2010-08-13 |  |  |  | Cable de 61,50m Aprox. | [122 empty] | 39182e74-0af6-42a9-b398-66b85cf32b0e | 538cd572-9498-4fd8-a728-e530ab4fcd77
Lot 08 | PNT-08486 | PNT-08486 - PRO-03.01 | GRUPS DE PRESSIÓ CONTRAINCENDIS | 03.01 | BOMBES I GRUPS DE PRESSIÓ¦GRUPS DE PRESSIÓ CONTRAINCENDIS | PROTECCIÓ CONTRA INCENDIS |  |  |  | ENS.PNT-08486.UR.¦T¦GPCI. | 1 | Grup Pressió Contra Incendis |  | 1 | [5 empty] | 2010-08-13 |  |  |  | ESPA Model UED 12/50 (1 Bomba Jockey + 1 Principal Elèctrica + 1 Principal Diesel) | [70 empty] | 0 | 1 | ESPA | B 32-160 | 0.0033333 | 0 | ESPA | MULTI 35 6 | 0.0015 | 0 |  |  | 0 | 1 | [38 empty] | 0640fa03-e7a7-4bce-bdda-6642038f49b4 | d71540df-6b71-4fd4-920d-4e52299db2b4
Lot 08 | PNT-08486 | PNT-08486 - PRO-04.06 | DIPÒSIT INCENDIS | 04.06 | FLUIDS I GASOS¦DIPÒSIT INCENDIS | LEGIONEL·LA |  |  |  | ENS.PNT-08486.UR.¦T¦GPCI. | 1 | Dipòsit Aljub Contra Incendis |  | 1 | [5 empty] | 2010-08-13 | [21 empty] | 25 | [104 empty] | 3a076239-d6a7-4ac1-aa20-d09eca33062c | edb435c2-a957-46bb-91d1-6be1ef6b7e1c
Lot 08 | PNT-08486 | PNT-08486 - PRO-11.01 | DETECTORS PCI | 11.01 | CONTRAINCENDIS¦DETECTORS | PROTECCIÓ CONTRA INCENDIS |  |  |  | ENS.PNT-08486.EP.P0. | 6 | Detectors Contra Incendis - EP P0 |  | 1 | [5 empty] | 2010-08-13 | [40 empty] | Òptic fums | [85 empty] | 2bfb5f95-2d11-4b97-9bd1-d7e4cd297fd3 | 8b8c56d6-1955-4a5d-8dae-28133735086f
Lot 08 | PNT-08486 | PNT-08486 - PRO-11.01 | DETECTORS PCI | 11.01 | CONTRAINCENDIS¦DETECTORS | PROTECCIÓ CONTRA INCENDIS |  |  |  | ENS.PNT-08486.EP.P1. | 2 | Detectors Contra Incendis - EP P1 |  | 1 | [5 empty] | 2010-08-13 | [40 empty] | Òptic fums | [85 empty] | 2bfb5f95-2d11-4b97-9bd1-d7e4cd297fd3 | 224c7631-d3c5-4f4c-bb7e-4f6d40fd762f
Lot 08 | PNT-08486 | PNT-08486 - PRO-11.01 | DETECTORS PCI | 11.01 | CONTRAINCENDIS¦DETECTORS | PROTECCIÓ CONTRA INCENDIS |  |  |  | ENS.PNT-08486.GI.P0. | 4 | Detectors Contra Incendis - GI P0 |  | 1 | [5 empty] | 2010-08-13 | [40 empty] | Òptic fums | [85 empty] | 2bfb5f95-2d11-4b97-9bd1-d7e4cd297fd3 | dd6f3c13-9e56-4548-b68c-b65baa662b42
Lot 08 | PNT-08486 | PNT-08486 - PRO-11.03 | PULSADORS D'ALARMA PCI | 11.03 | CONTRAINCENDIS¦PULSADORS D'ALARMA | PROTECCIÓ CONTRA INCENDIS |  |  |  | ENS.PNT-08486.EP.P0. | 3 | Pulsadors Contra Incendis - EP P0 |  | 1 | [5 empty] | 2010-08-13 | [126 empty] | a46fa9f8-30c5-4ba1-af67-618db7097b0e | 233bb4ff-564d-42d3-ae0a-084b3c657c4d
Lot 08 | PNT-08486 | PNT-08486 - PRO-11.03 | PULSADORS D'ALARMA PCI | 11.03 | CONTRAINCENDIS¦PULSADORS D'ALARMA | PROTECCIÓ CONTRA INCENDIS |  |  |  | ENS.PNT-08486.EP.P1. | 3 | Pulsadors Contra Incendis - EP P1 |  | 1 | [5 empty] | 2010-08-13 | [126 empty] | a46fa9f8-30c5-4ba1-af67-618db7097b0e | aee6fb6c-a5e6-4895-997b-66207900ab86
Lot 08 | PNT-08486 | PNT-08486 - PRO-11.03 | PULSADORS D'ALARMA PCI | 11.03 | CONTRAINCENDIS¦PULSADORS D'ALARMA | PROTECCIÓ CONTRA INCENDIS |  |  |  | ENS.PNT-08486.GI.P0. | 1 | Pulsadors Contra Incendis - GI P0 |  | 1 | [5 empty] | 2010-08-13 | [126 empty] | a46fa9f8-30c5-4ba1-af67-618db7097b0e | 756ab27b-7202-45a4-8d14-a4e6d5e87f6e
Lot 08 | PNT-08486 | PNT-08486 - PRO-11.04 | SIRENES ALARMES PCI | 11.04 | CONTRAINCENDIS¦SIRENES ALARMES | PROTECCIÓ CONTRA INCENDIS |  |  |  | ENS.PNT-08486.EP.P0. | 4 | Sirenes Contra Incendis - EP P0 |  | 1 | [5 empty] | 2010-08-13 | [126 empty] | d4241042-50c1-4dad-8688-7d538ec76202 | 6f47f94f-70d0-4af0-bc2d-67377251fc5b
Lot 08 | PNT-08486 | PNT-08486 - PRO-11.04 | SIRENES ALARMES PCI | 11.04 | CONTRAINCENDIS¦SIRENES ALARMES | PROTECCIÓ CONTRA INCENDIS |  |  |  | ENS.PNT-08486.EP.P1. | 3 | Sirenes Contra Incendis - EP P1 |  | 1 | [5 empty] | 2010-08-13 | [126 empty] | d4241042-50c1-4dad-8688-7d538ec76202 | 1d065a1a-71f9-4d59-8ff5-cb3ad89846e9
Lot 08 | PNT-08486 | PNT-08486 - PRO-11.04 | SIRENES ALARMES PCI | 11.04 | CONTRAINCENDIS¦SIRENES ALARMES | PROTECCIÓ CONTRA INCENDIS |  |  |  | ENS.PNT-08486.GI.P0. | 1 | Sirenes Contra Incendis - GI P0 |  | 1 | [5 empty] | 2010-08-13 | [126 empty] | d4241042-50c1-4dad-8688-7d538ec76202 | fb6c9fe2-ae7f-4cd0-946c-a6f13343f944
Lot 08 | PNT-08486 | PNT-08486 - PRO-11.06 | CENTRALS DETECCIÓ PCI | 11.06 | CONTRAINCENDIS¦CENTRALS DETECCIÓ | PROTECCIÓ CONTRA INCENDIS |  |  |  | ENS.PNT-08486.EP.P0.¦E¦CONS. | 1 | Central Detecció Contra Incendis - EP P0 |  | 1 |  | Mira | M404CP | 2017112834300011 |  | 2010-01-01 | [126 empty] | 8eb7a889-715e-4828-8cd9-8b417f0f9be7 | d5ef8732-4db7-4a93-a1c0-2c7b18752f99
Lot 08 | PNT-08486 | PNT-08486 - PRO-11.07 | BIE | 11.07 | CONTRAINCENDIS¦EQUIPS MÀNEGA | PROTECCIÓ CONTRA INCENDIS |  |  |  | ENS.PNT-08486.EP.P0.¦C¦PASS. | 1 | BIE 1 Passadís Lavabos - EP P0 | 924C-32 | 1 | [5 empty] | 2010-01-01 |  |  |  | descripción de materiales, medidas y puntos interesantes del equipo. | [122 empty] | 9de41fd6-7784-498b-9605-7af928f20274 | 8824bf70-e0f6-45a5-82f1-ae3bcfbd3462
Lot 08 | PNT-08486 | PNT-08486 - PRO-11.07 | BIE | 11.07 | CONTRAINCENDIS¦EQUIPS MÀNEGA | PROTECCIÓ CONTRA INCENDIS |  |  |  | ENS.PNT-08486.EP.P0.¦C¦PASS. | 1 | BIE 2 Passadís P3 - EP P0 | 924C-34 | 1 | [5 empty] | 2010-01-01 |  |  |  | descripción de materiales, medidas y puntos interesantes del equipo. | [122 empty] | 9de41fd6-7784-498b-9605-7af928f20274 | 6a841dfd-b01f-494d-b024-a0752b37e083
Lot 08 | PNT-08486 | PNT-08486 - PRO-11.07 | BIE | 11.07 | CONTRAINCENDIS¦EQUIPS MÀNEGA | PROTECCIÓ CONTRA INCENDIS |  |  |  | ENS.PNT-08486.EP.P0.¦C¦PASS. | 1 | BIE 3 Passadías P5 - EP P0 | 924C-33 | 1 | [5 empty] | 2010-01-01 |  |  |  | descripción de materiales, medidas y puntos interesantes del equipo. | [122 empty] | 9de41fd6-7784-498b-9605-7af928f20274 | d998452e-c625-4f7e-b164-12d724a39989
Lot 08 | PNT-08486 | PNT-08486 - PRO-11.07 | BIE | 11.07 | CONTRAINCENDIS¦EQUIPS MÀNEGA | PROTECCIÓ CONTRA INCENDIS |  |  |  | ENS.PNT-08486.EP.P1.¦C¦PASS. | 1 | BIE 4 Passadis Aula Anglès - EP P1 | 924C-36 | 1 | [5 empty] | 2010-01-01 |  |  |  | descripción de materiales, medidas y puntos interesantes del equipo. | [122 empty] | 9de41fd6-7784-498b-9605-7af928f20274 | 3bbc1dbe-0623-4c50-a685-6c6878b9d765
Lot 08 | PNT-08486 | PNT-08486 - PRO-11.07 | BIE | 11.07 | CONTRAINCENDIS¦EQUIPS MÀNEGA | PROTECCIÓ CONTRA INCENDIS |  |  |  | ENS.PNT-08486.EP.P1.¦C¦PASS. | 1 | BIE 5 Passadís Escales - EP P1 | 924C-35 | 1 | [5 empty] | 2010-01-01 |  |  |  | descripción de materiales, medidas y puntos interesantes del equipo. | [122 empty] | 9de41fd6-7784-498b-9605-7af928f20274 | 6ed30168-0251-486a-8ce1-5c462392b5cb
Lot 08 | PNT-08486 | PNT-08486 - PRO-11.07 | BIE | 11.07 | CONTRAINCENDIS¦EQUIPS MÀNEGA | PROTECCIÓ CONTRA INCENDIS |  |  |  | ENS.PNT-08486.EP.P1.¦C¦PASS. | 1 | BIE 6 Passadís 2onB - EP P1 | 924C-31 | 1 | [5 empty] | 2010-01-01 |  |  |  | descripción de materiales, medidas y puntos interesantes del equipo. | [122 empty] | 9de41fd6-7784-498b-9605-7af928f20274 | 816c4f38-6134-403c-84cf-9e5c79ae3b04
Lot 08 | PNT-08486 | PNT-08486 - PRO-11.07 | BIE | 11.07 | CONTRAINCENDIS¦EQUIPS MÀNEGA | PROTECCIÓ CONTRA INCENDIS |  |  |  | ENS.PNT-08486.GI.P0.¦E¦GIMN. | 1 | BIE 7 Gimnàs - GI P0 | 865C-95 | 1 | [5 empty] | 2010-01-01 |  |  |  | descripción de materiales, medidas y puntos interesantes del equipo. | [122 empty] | 9de41fd6-7784-498b-9605-7af928f20274 | 072b5a3b-73b6-48a2-b1fd-57ad385cc197
Lot 08 | PNT-08486 | PNT-08486 - PRO-11.09 | EXTINTOR | 11.09 | CONTRAINCENDIS¦EXTINTOR | PROTECCIÓ CONTRA INCENDIS |  |  |  | ENS.PNT-08486.EP.P0.¦C¦PASS. | 1 | Extintor ABC 07 Passadís Lavabos - EP P0 | 334615 | 1 | [5 empty] | 2017-01-01 | [42 empty] | Pols seca | 6 | [82 empty] | c361673f-2e9f-47bd-a6ad-0aa627608bfa | 39777e16-4e67-4f0a-a30c-1e849e4bb958
Lot 08 | PNT-08486 | PNT-08486 - PRO-11.09 | EXTINTOR | 11.09 | CONTRAINCENDIS¦EXTINTOR | PROTECCIÓ CONTRA INCENDIS |  |  |  | ENS.PNT-08486.EP.P0.¦C¦PASS. | 1 | Extintor ABC 09 Passadís P3 - EP P0 | 334934 | 1 | [5 empty] | 2017-01-01 | [42 empty] | Pols seca | 6 | [82 empty] | c361673f-2e9f-47bd-a6ad-0aa627608bfa | b6e27e97-1ec1-49bb-a089-aa6a2ab695d3
Lot 08 | PNT-08486 | PNT-08486 - PRO-11.09 | EXTINTOR | 11.09 | CONTRAINCENDIS¦EXTINTOR | PROTECCIÓ CONTRA INCENDIS |  |  |  | ENS.PNT-08486.EP.P0.¦C¦PASS. | 1 | Extintor ABC 10 Passadís P5 - EP P0 | 34915 | 1 | [5 empty] | 2017-01-01 | [42 empty] | Pols seca | 6 | [82 empty] | c361673f-2e9f-47bd-a6ad-0aa627608bfa | a3e9c1e2-5fb0-4569-86dd-6881a4b10769
Lot 08 | PNT-08486 | PNT-08486 - PRO-11.09 | EXTINTOR | 11.09 | CONTRAINCENDIS¦EXTINTOR | PROTECCIÓ CONTRA INCENDIS |  |  |  | ENS.PNT-08486.EP.P0.¦C¦PASS. | 1 | Extintor ABC 11 Passadís Aula Petits Grups - EP P0 | 334607 | 1 | [5 empty] | 2017-01-01 | [42 empty] | Pols seca | 6 | [82 empty] | c361673f-2e9f-47bd-a6ad-0aa627608bfa | 65db9897-509d-4db1-abd9-eab75908a2f7
Lot 08 | PNT-08486 | PNT-08486 - PRO-11.09 | EXTINTOR | 11.09 | CONTRAINCENDIS¦EXTINTOR | PROTECCIÓ CONTRA INCENDIS |  |  |  | ENS.PNT-08486.EP.P0.¦C¦PASS. | 1 | Extintor ABC 22 Passadís Direcció - EP P0 | 271985 | 1 | [5 empty] | 2017-01-01 | [42 empty] | Pols seca | 6 | [82 empty] | c361673f-2e9f-47bd-a6ad-0aa627608bfa | 6cc4eb9f-f03e-4545-bbe1-e19cdcb8edfc
Lot 08 | PNT-08486 | PNT-08486 - PRO-11.09 | EXTINTOR | 11.09 | CONTRAINCENDIS¦EXTINTOR | PROTECCIÓ CONTRA INCENDIS |  |  |  | ENS.PNT-08486.EP.P0.¦C¦PASS. | 1 | Extintor CO2 08 Passadís Consergería - EP P0 | 1248781 | 1 | [5 empty] | 2005-01-01 | [42 empty] | Anhídrid carbònic | 5 | [82 empty] | c361673f-2e9f-47bd-a6ad-0aa627608bfa | 95dcc0fa-d29d-48d1-80fb-514584973107
Lot 08 | PNT-08486 | PNT-08486 - PRO-11.09 | EXTINTOR | 11.09 | CONTRAINCENDIS¦EXTINTOR | PROTECCIÓ CONTRA INCENDIS |  |  |  | ENS.PNT-08486.EP.P0.¦E¦AU3A. | 1 | Extintor ABC 25 Aula P3A - EP P0 | 334697 | 1 | [5 empty] | 2017-01-01 | [42 empty] | Pols seca | 6 | [82 empty] | c361673f-2e9f-47bd-a6ad-0aa627608bfa | 3e8489d8-3a3f-4e00-b381-29552423b897
Lot 08 | PNT-08486 | PNT-08486 - PRO-11.09 | EXTINTOR | 11.09 | CONTRAINCENDIS¦EXTINTOR | PROTECCIÓ CONTRA INCENDIS |  |  |  | ENS.PNT-08486.EP.P0.¦E¦AU3B. | 1 | Extintor ABC 27 Aula P3B - EP P0 | 334922 | 1 | [5 empty] | 2017-01-01 | [42 empty] | Pols seca | 6 | [82 empty] | c361673f-2e9f-47bd-a6ad-0aa627608bfa | dbf8dfe7-393a-4035-86e5-1632165d0b79
Lot 08 | PNT-08486 | PNT-08486 - PRO-11.09 | EXTINTOR | 11.09 | CONTRAINCENDIS¦EXTINTOR | PROTECCIÓ CONTRA INCENDIS |  |  |  | ENS.PNT-08486.EP.P0.¦E¦AU4A. | 1 | Extintor ABC 28 Aula P4A - EP P0 | 334001 | 1 | [5 empty] | 2017-01-01 | [42 empty] | Pols seca | 6 | [82 empty] | c361673f-2e9f-47bd-a6ad-0aa627608bfa | fa723f36-33d6-44ad-b08b-2bd9298a49fb
Lot 08 | PNT-08486 | PNT-08486 - PRO-11.09 | EXTINTOR | 11.09 | CONTRAINCENDIS¦EXTINTOR | PROTECCIÓ CONTRA INCENDIS |  |  |  | ENS.PNT-08486.EP.P0.¦E¦AU4B. | 1 | Extintor ABC 26 Aula P4B - EP P0 | 334637 | 1 | [5 empty] | 2017-01-01 | [42 empty] | Pols seca | 6 | [82 empty] | c361673f-2e9f-47bd-a6ad-0aa627608bfa | bbf1eaf6-4f96-464d-8bc2-f5ffe4cef049
Lot 08 | PNT-08486 | PNT-08486 - PRO-11.09 | EXTINTOR | 11.09 | CONTRAINCENDIS¦EXTINTOR | PROTECCIÓ CONTRA INCENDIS |  |  |  | ENS.PNT-08486.EP.P0.¦E¦AU5A. | 1 | Extintor ABC 30 Aula P5A - EP P0 | 334918 | 1 | [5 empty] | 2017-01-01 | [42 empty] | Pols seca | 6 | [82 empty] | c361673f-2e9f-47bd-a6ad-0aa627608bfa | 4abc7167-73f9-4d54-8ac0-4b90bd295302
Lot 08 | PNT-08486 | PNT-08486 - PRO-11.09 | EXTINTOR | 11.09 | CONTRAINCENDIS¦EXTINTOR | PROTECCIÓ CONTRA INCENDIS |  |  |  | ENS.PNT-08486.EP.P0.¦E¦AU5B. | 1 | Extintor ABC 29 Aula P5B - EP P0 | 334608 | 1 | [5 empty] | 2017-01-01 | [42 empty] | Pols seca | 6 | [82 empty] | c361673f-2e9f-47bd-a6ad-0aa627608bfa | 7a70d024-f2cf-4380-b426-d86b9fc2a949
Lot 08 | PNT-08486 | PNT-08486 - PRO-11.09 | EXTINTOR | 11.09 | CONTRAINCENDIS¦EXTINTOR | PROTECCIÓ CONTRA INCENDIS |  |  |  | ENS.PNT-08486.EP.P0.¦E¦AUPS. | 1 | Extintor ABC 23 Aula Psicomotricitat - EP P0 | 334700 | 1 | [5 empty] | 2017-01-01 | [42 empty] | Pols seca | 6 | [82 empty] | c361673f-2e9f-47bd-a6ad-0aa627608bfa | 75d8e43e-c210-4082-9794-cc300f8330e4
Lot 08 | PNT-08486 | PNT-08486 - PRO-11.09 | EXTINTOR | 11.09 | CONTRAINCENDIS¦EXTINTOR | PROTECCIÓ CONTRA INCENDIS |  |  |  | ENS.PNT-08486.EP.P0.¦E¦BIBL. | 1 | Extintor ABC 24 Biblioteca - EP P0 | 334921 | 1 | [5 empty] | 2017-01-01 | [42 empty] | Pols seca | 6 | [82 empty] | c361673f-2e9f-47bd-a6ad-0aa627608bfa | d289af9a-6acb-41ca-88b4-96f0ed931b97
Lot 08 | PNT-08486 | PNT-08486 - PRO-11.09 | EXTINTOR | 11.09 | CONTRAINCENDIS¦EXTINTOR | PROTECCIÓ CONTRA INCENDIS |  |  |  | ENS.PNT-08486.EP.P0.¦E¦CONS. | 1 | Extintor ABC 20 Consergería - EP P0 | 334923 | 1 | [5 empty] | 2017-01-01 | [42 empty] | Pols seca | 6 | [82 empty] | c361673f-2e9f-47bd-a6ad-0aa627608bfa | 5db17558-39d6-4854-8898-0dcb95fadd16
Lot 08 | PNT-08486 | PNT-08486 - PRO-11.09 | EXTINTOR | 11.09 | CONTRAINCENDIS¦EXTINTOR | PROTECCIÓ CONTRA INCENDIS |  |  |  | ENS.PNT-08486.EP.P0.¦E¦CUIN. | 1 | Extintor ABC 05 Cuina - EP P0 | 334612 | 1 | [5 empty] | 2017-01-01 | [42 empty] | Pols seca | 6 | [82 empty] | c361673f-2e9f-47bd-a6ad-0aa627608bfa | 02d8ec6d-dd69-4833-b225-c63975f3211c
Lot 08 | PNT-08486 | PNT-08486 - PRO-11.09 | EXTINTOR | 11.09 | CONTRAINCENDIS¦EXTINTOR | PROTECCIÓ CONTRA INCENDIS |  |  |  | ENS.PNT-08486.EP.P0.¦E¦CUIN. | 1 | Extintor CO2 06 Cuina - EP P0 | 21482 | 1 | [5 empty] | 2021-01-01 | [42 empty] | Anhídrid carbònic | 5 | [82 empty] | c361673f-2e9f-47bd-a6ad-0aa627608bfa | c5976a30-09d9-42ad-8b9c-2436e0225f34
Lot 08 | PNT-08486 | PNT-08486 - PRO-11.09 | EXTINTOR | 11.09 | CONTRAINCENDIS¦EXTINTOR | PROTECCIÓ CONTRA INCENDIS |  |  |  | ENS.PNT-08486.EP.P0.¦E¦MENJ. | 1 | Extintor ABC 04 Menjador - EP P0 | 334516 | 1 | [5 empty] | 2017-01-01 | [42 empty] | Pols seca | 6 | [82 empty] | c361673f-2e9f-47bd-a6ad-0aa627608bfa | 4cad973d-0c70-480c-8bb9-405b4483617c
Lot 08 | PNT-08486 | PNT-08486 - PRO-11.09 | EXTINTOR | 11.09 | CONTRAINCENDIS¦EXTINTOR | PROTECCIÓ CONTRA INCENDIS |  |  |  | ENS.PNT-08486.EP.P0.¦T¦BTRA. | 1 | Extintor CO2 21 Sala Baixa Tensió Rack - EP P0 | 1227970 | 1 | [5 empty] | 2005-01-01 | [42 empty] | Anhídrid carbònic | 5 | [82 empty] | c361673f-2e9f-47bd-a6ad-0aa627608bfa | 7840da6a-f3fe-4708-ae78-4500a902dfe6
Lot 08 | PNT-08486 | PNT-08486 - PRO-11.09 | EXTINTOR | 11.09 | CONTRAINCENDIS¦EXTINTOR | PROTECCIÓ CONTRA INCENDIS |  |  |  | ENS.PNT-08486.EP.P0.¦T¦CALD. | 1 | Extintor ABC 02 Sala Tècnica Calderes - EP P0 | 334609 | 1 | [5 empty] | 2017-01-01 | [42 empty] | Pols seca | 6 | [82 empty] | c361673f-2e9f-47bd-a6ad-0aa627608bfa | ebff587a-cfd3-493e-8b82-5bd870eed918
Lot 08 | PNT-08486 | PNT-08486 - PRO-11.09 | EXTINTOR | 11.09 | CONTRAINCENDIS¦EXTINTOR | PROTECCIÓ CONTRA INCENDIS |  |  |  | ENS.PNT-08486.EP.P0.¦T¦CALD. | 1 | Extintor CO2 03 Sala Tècnica Calderes - EP P0 | 1103155 | 1 | [5 empty] | 2021-01-01 | [42 empty] | Anhídrid carbònic | 5 | [82 empty] | c361673f-2e9f-47bd-a6ad-0aa627608bfa | 4a192029-de41-4935-8e42-b0f608fea899
Lot 08 | PNT-08486 | PNT-08486 - PRO-11.09 | EXTINTOR | 11.09 | CONTRAINCENDIS¦EXTINTOR | PROTECCIÓ CONTRA INCENDIS |  |  |  | ENS.PNT-08486.EP.P1.¦C¦PASS. | 1 | Extintor ABC 12 Passadís Aula Anglès - EP P1 | 334916 | 1 | [5 empty] | 2017-01-01 | [42 empty] | Pols seca | 6 | [82 empty] | c361673f-2e9f-47bd-a6ad-0aa627608bfa | f6b09bcb-b2fa-4833-81b7-b3a195cb9a1b
Lot 08 | PNT-08486 | PNT-08486 - PRO-11.09 | EXTINTOR | 11.09 | CONTRAINCENDIS¦EXTINTOR | PROTECCIÓ CONTRA INCENDIS |  |  |  | ENS.PNT-08486.EP.P1.¦C¦PASS. | 1 | Extintor ABC 14 Passadís Escales - EP P1 | 334611 | 1 | [5 empty] | 2017-01-01 | [42 empty] | Pols seca | 6 | [82 empty] | c361673f-2e9f-47bd-a6ad-0aa627608bfa | e9063668-3c08-4319-ab22-4252aac1775e
Lot 08 | PNT-08486 | PNT-08486 - PRO-11.09 | EXTINTOR | 11.09 | CONTRAINCENDIS¦EXTINTOR | PROTECCIÓ CONTRA INCENDIS |  |  |  | ENS.PNT-08486.EP.P1.¦C¦PASS. | 1 | Extintor ABC 16 Passadís 2on B - EP P1 | 334935 | 1 | [5 empty] | 2017-01-01 | [42 empty] | Pols seca | 6 | [82 empty] | c361673f-2e9f-47bd-a6ad-0aa627608bfa | 9819f8a4-a545-49e2-b64a-1239ca64b0f7
Lot 08 | PNT-08486 | PNT-08486 - PRO-11.09 | EXTINTOR | 11.09 | CONTRAINCENDIS¦EXTINTOR | PROTECCIÓ CONTRA INCENDIS |  |  |  | ENS.PNT-08486.EP.P1.¦C¦PASS. | 1 | Extintor CO2 13 Passadís Armari instal.lacions - EP P1 | 1348 | 1 | [5 empty] | 2010-01-01 | [42 empty] | Anhídrid carbònic | 5 | [82 empty] | c361673f-2e9f-47bd-a6ad-0aa627608bfa | 6ef96def-7277-4df7-b704-ce4ea8a6120b
Lot 08 | PNT-08486 | PNT-08486 - PRO-11.09 | EXTINTOR | 11.09 | CONTRAINCENDIS¦EXTINTOR | PROTECCIÓ CONTRA INCENDIS |  |  |  | ENS.PNT-08486.EP.P1.¦C¦PASS. | 1 | Extintor CO2 15 Passadís Aula Educació Física - EP P1 | 37 | 1 | [5 empty] | 2016-01-01 | [42 empty] | Anhídrid carbònic | 5 | [82 empty] | c361673f-2e9f-47bd-a6ad-0aa627608bfa | 5bd9bf37-b141-4a51-babd-91448b363c19
Lot 08 | PNT-08486 | PNT-08486 - PRO-11.09 | EXTINTOR | 11.09 | CONTRAINCENDIS¦EXTINTOR | PROTECCIÓ CONTRA INCENDIS |  |  |  | ENS.PNT-08486.GI.P0.¦E¦GIMN. | 1 | Extintor ABC 17 Gimnàs Espatlleres - GI P0 | 334613 | 1 | [5 empty] | 2017-01-01 | [42 empty] | Pols seca | 6 | [82 empty] | c361673f-2e9f-47bd-a6ad-0aa627608bfa | a3e05abf-a1f2-4889-8e8c-b9870d6f15d8
Lot 08 | PNT-08486 | PNT-08486 - PRO-11.09 | EXTINTOR | 11.09 | CONTRAINCENDIS¦EXTINTOR | PROTECCIÓ CONTRA INCENDIS |  |  |  | ENS.PNT-08486.GI.P0.¦E¦GIMN. | 1 | Extintor ABC 19 Gimnàs Finestra - GI P0 | 334610 | 1 | [5 empty] | 2017-01-01 | [42 empty] | Pols seca | 6 | [82 empty] | c361673f-2e9f-47bd-a6ad-0aa627608bfa | 416c97ca-0657-4537-b20b-e7b2f7f079a9
Lot 08 | PNT-08486 | PNT-08486 - PRO-11.09 | EXTINTOR | 11.09 | CONTRAINCENDIS¦EXTINTOR | PROTECCIÓ CONTRA INCENDIS |  |  |  | ENS.PNT-08486.GI.P0.¦E¦GIMN. | 1 | Extintor CO2 18 Gimnàs Magatzem - GI P0 | 1242330 | 1 | [5 empty] | 2005-01-01 | [42 empty] | Anhídrid carbònic | 5 | [82 empty] | c361673f-2e9f-47bd-a6ad-0aa627608bfa | c5fd3ab0-27ca-470f-8850-c99b83baed0d
Lot 08 | PNT-08486 | PNT-08486 - PRO-11.09 | EXTINTOR | 11.09 | CONTRAINCENDIS¦EXTINTOR | PROTECCIÓ CONTRA INCENDIS |  |  |  | ENS.PNT-08486.UR.¦C¦ZACE. | 1 | Extintor ABC 01 Exterior Sala Tècnica PCI - UR | 2400372 | 1 | [5 empty] | 2016-01-01 | [42 empty] | Pols seca | 9 | [82 empty] | c361673f-2e9f-47bd-a6ad-0aa627608bfa | 9233de4c-4849-4468-9de9-1f01bf506962
Lot 08 | PNT-08486 | PNT-08486 - PRO-11.10.B | SISTEMA EXTINCIÓ PER GAS | 11.10.B | CONTRAINCENDIS¦EXTINCIÓ AUTOMÀTICA¦GAS | PROTECCIÓ CONTRA INCENDIS |  |  |  | ENS.PNT-08486.EP.P0.¦L¦CUIN. | 1 | Sistema Extinció per Gas Cuina - EP P0 |  | 1 | [5 empty] | 2010-08-13 |  |  |  | T-firex - Clase F | [122 empty] | e2c0b4e9-8a17-4f42-890b-1020b5b9b2dd | fc7045ea-8f71-41b6-aaab-d31f6580eb08
Lot 08 | PNT-08486 | PNT-08486 - PRO-34.05 | INSTAL·LACIÓ CONTRA INCENDIS | 34.05 | INSTAL·LACIONS¦INSTAL·LACIÓ CONTRA INCENDIS | PROTECCIÓ CONTRA INCENDIS |  |  |  | ENS.PNT-08486. | 1 | Instal·lació Contra Incendis |  | 1 | [5 empty] | 2010-08-13 | [126 empty] | 0018bf08-573e-4696-a88e-5bc20f70b0cc | 0c2714e0-0f7c-4dd3-8826-f3d44a672d10
Lot 08 | PNT-08486 | PNT-08486 - SAN-09.01 | XARXA DE SANEJAMENT | 09.01 | SANEJAMENT¦XARXA DE SANEJAMENT | SANEJAMENT |  |  |  | ENS.PNT-08486. | 1 | Xarxa Sanejament Aigües Fecals |  | 1 | [5 empty] | 2010-08-13 |  |  |  | Aigües Fecals | [122 empty] | cfaa437a-7add-44fd-b49f-9396f673bbf2 | 0c8a376f-480c-4b7c-9393-8c82ccf61ae2
Lot 08 | PNT-08486 | PNT-08486 - SAN-09.01 | XARXA DE SANEJAMENT | 09.01 | SANEJAMENT¦XARXA DE SANEJAMENT | SANEJAMENT |  |  |  | ENS.PNT-08486. | 1 | Xarxa Sanejament Aigües Pluvials |  | 1 | [5 empty] | 2010-08-13 |  |  |  | Aigües Pluvials | [122 empty] | cfaa437a-7add-44fd-b49f-9396f673bbf2 | c3ee15c6-f4a4-4874-8b0e-6ee65eb851c4
Lot 08 | PNT-08486 | PNT-08486 - SAN-09.03 | REIXES I ACCESSORIS | 09.03 | SANEJAMENT¦REIXES I ACCESSORIS | SANEJAMENT |  |  |  | ENS.PNT-08486.UR. | 10 | Reixes i Accessoris |  | 1 | [5 empty] | 2010-08-13 | [126 empty] | 03ab666d-ef48-4eeb-92bc-b3a990a9f8d0 | f2b03258-38d9-49b6-a4bc-f6aea2df0515
Lot 08 | PNT-08486 | PNT-08486 - SAN-09.04 | ARQUETA SEPARADORA D'OLIS | 09.04 | SANEJAMENT¦ARQUETA SEPARADORA D'OLIS | SANEJAMENT |  |  |  | ENS.PNT-08486.UR.¦C¦ZACU. | 1 | Arqueta Separadora Greixos |  | 1 | [5 empty] | 2010-08-13 | [126 empty] | ad1df817-736c-482d-b431-fb6053f8548f | e3a4f1ef-2025-4e14-a48e-f17becfa055b
Lot 08 | PNT-08486 | PNT-08486 - SEG-12.01.B.B | DETECTOR DE PRESÈNCIA PER BIVOLUMÈTRICS | 12.01.B.B | SEGURETAT¦DETECTORS¦PRESÈNCIA¦BIVOLUMÈTRICS | SEGURETAT |  |  |  | ENS.PNT-08486.EP.P0. | 26 | Detectors Presència Bivolumètrics - EP P0 |  | 1 | [5 empty] | 2010-08-13 | [46 empty] | 0 | [79 empty] | 4a74c1cf-1a22-4c5b-b5ec-b298675f699b | 671ef7e2-fbdc-4f57-b1c4-ef11d065d369
Lot 08 | PNT-08486 | PNT-08486 - SEG-12.01.B.B | DETECTOR DE PRESÈNCIA PER BIVOLUMÈTRICS | 12.01.B.B | SEGURETAT¦DETECTORS¦PRESÈNCIA¦BIVOLUMÈTRICS | SEGURETAT |  |  |  | ENS.PNT-08486.EP.P1. | 3 | Detectors Presència Bivolumètrics - EP P1 |  | 1 | [5 empty] | 2010-08-13 | [46 empty] | 0 | [79 empty] | 4a74c1cf-1a22-4c5b-b5ec-b298675f699b | 8244a198-d426-4a69-b223-5b504be2b6bb
Lot 08 | PNT-08486 | PNT-08486 - SEG-12.01.B.B | DETECTOR DE PRESÈNCIA PER BIVOLUMÈTRICS | 12.01.B.B | SEGURETAT¦DETECTORS¦PRESÈNCIA¦BIVOLUMÈTRICS | SEGURETAT |  |  |  | ENS.PNT-08486.GI.P0. | 3 | Detectors Presència Bivolumètrics - GI P0 |  | 1 | [5 empty] | 2010-08-13 | [46 empty] | 0 | [79 empty] | 4a74c1cf-1a22-4c5b-b5ec-b298675f699b | 18248d4a-bf0a-425b-b1a0-84ff97b0477a
Lot 08 | PNT-08486 | PNT-08486 - SEG-12.03 | CENTRALS DE DETECCIÓ I ALARMA | 12.03 | SEGURETAT¦CENTRALS DE DETECCIÓ I ALARMA | SEGURETAT |  |  |  | ENS.PNT-08486.EP.P0.¦E¦CONS. | 1 | Central Detecció i Alarma - EP P0 |  | 1 |  | Texecom | Premier 88 | LAB259-3 |  | 2010-08-13 | [46 empty] | 0 | [79 empty] | 0f58064c-a1e6-4384-a427-e0d79795710e | 0057e0f9-f7dd-4cd9-bb2e-a103ce954b30
Lot 08 | PNT-08486 | PNT-08486 - SEG-12.05 | SIRENES | 12.05 | SEGURETAT¦SIRENES | SEGURETAT |  |  |  | ENS.PNT-08486.UR. | 2 | Sirenes Sistema Detecció i Alarma - UR |  | 1 | [5 empty] | 2010-08-13 | [46 empty] | 0 | [79 empty] | 4ef1e90e-8371-407a-b09f-69cbcefcf6cd | 1b39962b-e251-4d50-bd15-424dcb6f39d7
Lot 08 | PNT-08486 | PNT-08486 - SIE-40.02 | CONCENTRADOR DE DADES | 40.02 | SISTEMA INFORMACIÓ ENERGÈTICA¦CONCENTRADOR DE DADES | SIE |  |  |  | ENS.PNT-08486. | 1 | CONCENTRADOR DE DADES |  | 1 |  | Circutor | EDS | [129 empty] | 525c3c8a-ef2f-47e1-b570-bbe1cb8fd5f0 | 27646604-c843-43d0-8ff7-bc5d55b0aa6e
Lot 08 | PNT-08486 | PNT-08486 - SIE-40.04.01 | COMPTADOR ELÈCTRIC | 40.04.01 | SISTEMA INFORMACIÓ ENERGÈTICA¦ELEMENTS DE CAMP¦COMPTADOR ELÈCTRIC | SIE |  |  |  | ENS.PNT-08486.UR.¦T¦COMP. | 1 | Comptador Elèctric Companyia - UR |  | 1 |  | Actaris | ACE6000 | 75120111 |  | 2007-01-01 | [27 empty] | Modbus |  |  |  |  | Sala Comptadors | [93 empty] | a5c83eaa-7546-47f1-b5d6-54d4f0038728 | 282b1c22-ead6-4d1a-82a8-31174075338d
Lot 08 | PNT-08486 | PNT-08486 - SIE-40.04.02 | COMPTADOR GAS | 40.04.02 | SISTEMA INFORMACIÓ ENERGÈTICA¦ELEMENTS DE CAMP¦COMPTADOR GAS | SIE |  |  |  | ENS.PNT-08486.UR.¦T¦COMP. | 1 | Comptador Gas Compañia - UR |  | 1 |  | Elster | BK-G25 | 5810000116 |  | 2010-01-01 | [126 empty] | f1ed2e5e-e703-4236-9f20-2519e75efc83 | 7f7fa858-eff2-4b19-8f62-74e8632ff54f
Lot 08 | PNT-08486 | PNT-08486 - SIE-40.04.04 | COMPTADOR AIGUA | 40.04.04 | SISTEMA INFORMACIÓ ENERGÈTICA¦ELEMENTS DE CAMP¦COMPTADOR AIGUA | SIE |  |  |  | ENS.PNT-08486.UR.¦T¦COMP. | 1 | Comptador Aigua Companyia - UR |  | 1 |  | Itron | MSD | 15SE0043061 |  | 2012-01-01 | [126 empty] | 96c88461-1fee-4742-ace5-5c2b5116283f | d826332e-b49b-402d-b3d3-19a4ecc2fec6
Lot 08 | PNT-08486 | PNT-08486 - SIE-40.05 | INSTAL·LACIÓ SISTEMA INFORMACIÓ ENERGÈTICA | 40.05 | SISTEMA INFORMACIÓ ENERGÈTICA¦INSTAL·LACIÓ SISTEMA INFORMACIÓ ENERGÈTICA | SIE |  |  |  | ENS.PNT-08486. | 1 | Instal·lació Sistema Informació Energètica |  | 1 | [5 empty] | 2011-01-01 | [126 empty] | e87aff65-5ebb-4cfb-920e-33513ff5dcdd | 4357c68a-f9a1-4fd3-a8cb-a1df381110d0
Lot 08 | PNT-08486 | PNT-08486 - SIS-41.05 | INSTAL·LACIÓ SISTEMA DE CONTROL | 41.05 | SISTEMA DE CONTROL¦INSTAL·LACIÓ SISTEMA DE CONTROL | SISTEMA DE CONTROL |  |  |  | ENS.PNT-08486. | 1 | Instal·lació Sistema de Control |  | 1 | [5 empty] | 2010-08-13 | [47 empty] | Anual | [78 empty] | a2e8ba18-af41-4ed4-b82b-f70ae6405063 | f1c65dfa-3fe8-40f1-a9ad-a85247e6bcd7
Lot 08 | PNT-08486 | PNT-08486 - SOL-26.02 | INSTAL·LACIÓ TÈRMICA SOLAR | 26.02 | SOLAR TÈRMICA¦INSTAL·LACIÓ TÈRMICA SOLAR | SOLAR |  |  |  | ENS.PNT-08486. | 1 | Instal·lació Tèrmica Solar |  | 1 | [5 empty] | 2010-01-01 | [68 empty] | 20 | 0 | [56 empty] | 6f583124-8f41-474c-91de-56a15a2dff09 | a4c48fe6-f828-4e7f-97b6-5b4c77c3686c
Lot 08 | PNT-08486 | PNT-08486 - SOL-26.02.A | SISTEMA DE PLAQUES SOLARS | 26.02 | SOLAR TÈRMICA¦INSTAL·LACIÓ TÈRMICA SOLAR | SOLAR |  |  |  | ENS.PNT-08486.GI.PC. | 1 | Plaques Solars - PC |  | 1 | [5 empty] | 2010-08-13 |  |  |  | 11 Plaques de 2,51m2 de Superfície. 3 Parrilles de 4-4-4 | [64 empty] | 20 | 27.61 | [56 empty] | d6178e49-deb7-453a-b65d-f1bc08c0958a | 0c7befc3-55ca-4e63-9ce5-f349d2066d0e
Lot 08 | PNT-08486 | PNT-08486 - SOL-26.03 | ACUMULADOR ACS SOLAR | 26.03 | SOLAR TÈRMICA¦ACUMULADOR ACS SOLAR TÈRMICA | LEGIONEL·LA |  |  |  | ENS.PNT-08486.GI.P0.¦T¦TACS. | 1 | Acumulador Solar - GI P0 |  | 1 |  | Greenheiss | AC4081500T | 051004703AC4081500T |  | 2010-08-13 | [9 empty] | > 70 kW | [11 empty] | 1.5 | [104 empty] | f4490ade-97ea-47d9-9582-bd9a4b866826 | 58f1beeb-d414-47b5-a1a2-3cc62042bb72
Lot 08 | PNT-08486 | PNT-08486 - SOL-26.04 | INTERCANVIADOR SOLAR | 26.04 | SOLAR TÈRMICA¦INTERCANVIADOR SOLAR TÈRMICA | SOLAR |  |  |  | ENS.PNT-08486.GI.P0.¦T¦TACS. | 1 | Intercanviador Circuit Solar - GI P0 |  | 1 | [5 empty] | 2010-08-13 | [9 empty] | > 70 kW | [116 empty] | d1830a97-b20b-4fc3-9d82-55b30cf6178a | 7140c3d6-11b5-4a77-96a3-7e417ffb4581
Lot 08 | PNT-08486 | PNT-08486 - SOL-26.05 | BOMBA ACS SOLAR | 26.05 | SOLAR TÈRMICA¦BOMBA ACS SOLAR | SOLAR |  |  |  | ENS.PNT-08486.GI.P0.¦T¦TACS. | 1 | Bomba Circulació ACS Secundari Solar - GI P0 |  | 1 |  | Wilo | No identificat | No identificat |  | 2010-08-13 | [9 empty] | > 70 kW | [34 empty] | Rotor humit | [81 empty] | a7892729-84e8-439d-b9f3-9a77d2694d1f | 75bee636-7e5d-4ab7-86bb-3aaed014062b
Lot 08 | PNT-08486 | PNT-08486 - SOL-26.06 | XARXA DE CANONADES I ACCESSORIS SOLAR | 26.06 | SOLAR TÈRMICA¦XARXA DE CANONADES I ACCESSORIS SOLAR TÉRMICA | SOLAR |  |  |  | ENS.PNT-08486. | 1 | Xarxa Canonades i Accessoris Solar |  | 1 | [5 empty] | 2010-08-13 | [126 empty] | 2f19322a-ccf9-40a1-a690-16739782d259 | 3a271436-fe8f-4a2b-a34d-55a6f4869fa4
Lot 08 | PNT-08486 | PNT-08486 - TRA-20.01.A | ASCENSORS ELÈCTRICS | 20.01.A | TRANSPORT¦ASCENSORS¦ELÈCTRICS | TRANSPORT |  |  |  | ENS.PNT-08486.EP.AS. | 1 | Ascensor Elèctric RAE 99003701-P |  | 1 |  | Schindler | 3100 | 10483926 |  | 2010-08-13 | [48 empty] | 1 | 675 | 2 | [75 empty] | c2d409bf-35ba-4d14-99b7-eb2742e2abdb | 8a95755a-2650-41d4-aacc-bc272fe94191
Lot 08 | PNT-08486 | PNT-08486 - VAR-10.03.E | BARRES DE SUPORT | 10.03.E | APARELLS SANITARIS I AIXETERIA¦ACCESSORIS¦BARRES DE SUPORT | VARIS |  |  |  | ENS.PNT-08486.EP.P0. | 2 | Barres Suport - EP P0 |  | 1 | [5 empty] | 2010-08-13 | [126 empty] | f7c5e19b-1ea5-40a8-b581-014d7389667a | a93586b2-1bef-4a8e-bb8e-6fc570f3390d
Lot 08 | PNT-08486 | PNT-08486 - VAR-10.03.E | BARRES DE SUPORT | 10.03.E | APARELLS SANITARIS I AIXETERIA¦ACCESSORIS¦BARRES DE SUPORT | VARIS |  |  |  | ENS.PNT-08486.EP.P1. | 1 | Barres Suport - EP P1 |  | 1 | [5 empty] | 2010-08-13 | [126 empty] | f7c5e19b-1ea5-40a8-b581-014d7389667a | 4ca7f871-0e48-45c6-9934-ae56a2d94a5b
Lot 08 | PNT-08486 | PNT-08486 - VAR-10.03.E | BARRES DE SUPORT | 10.03.E | APARELLS SANITARIS I AIXETERIA¦ACCESSORIS¦BARRES DE SUPORT | VARIS |  |  |  | ENS.PNT-08486.GI.P0. | 1 | Barres Suport - GI P0 |  | 1 | [5 empty] | 2010-08-13 | [126 empty] | f7c5e19b-1ea5-40a8-b581-014d7389667a | 9d134ca8-5631-4c6e-a8fa-1d5814fa61d6
Lot 08 | PNT-08486 | PNT-08486 - VEN-02.02 | CAIXES VENTILACIÓ | 02.02 | ELEMENTS DE CLIMATITZACIÓ¦CAIXES VENTILACIÓ | VENTILACIÓ/EXTRACCIÓ |  |  |  | ENS.PNT-08486.EP.PC.¦E¦COSU. | 1 | Caixa Ventilació Cuina - EP PC |  | 1 |  | Tevex | No identificat | No identificat |  | 2010-08-13 | [9 empty] | > 70 kW | 0 |  |  | 0 |  |  | 0 | 50 | [33 empty] | Accionament directe | 0 | 0 | [72 empty] | 4c20467f-57e6-4069-9512-035467109e17 | 80115579-7212-4eec-8c68-b86d7f871170
Lot 08 | PNT-08486 | PNT-08486 - VEN-02.16 | BOCA EXTRACCIÓ BANY | 02.16 | ELEMENTS DE CLIMATITZACIÓ¦BOCA EXTRACCIÓ BANY | VENTILACIÓ/EXTRACCIÓ |  |  |  | ENS.PNT-08486.EP.P0. | 11 | Boques Extracció Banys - EP P0 |  | 1 | [5 empty] | 2010-08-13 | [9 empty] | > 70 kW | [116 empty] | bc53c8ce-d468-47a5-a390-f5580806b0e7 | e404e3ed-d51c-436e-ba4c-e67a4c0345d2
Lot 08 | PNT-08486 | PNT-08486 - VEN-02.16 | BOCA EXTRACCIÓ BANY | 02.16 | ELEMENTS DE CLIMATITZACIÓ¦BOCA EXTRACCIÓ BANY | VENTILACIÓ/EXTRACCIÓ |  |  |  | ENS.PNT-08486.EP.P1. | 3 | Boques Extracció Banys - EP P1 |  | 1 | [5 empty] | 2010-08-13 | [9 empty] | > 70 kW | [116 empty] | bc53c8ce-d468-47a5-a390-f5580806b0e7 | 6b6e5f7b-3676-48e8-994b-2e4798da4120
Lot 08 | PNT-08486 | PNT-08486 - VEN-02.16 | BOCA EXTRACCIÓ BANY | 02.16 | ELEMENTS DE CLIMATITZACIÓ¦BOCA EXTRACCIÓ BANY | VENTILACIÓ/EXTRACCIÓ |  |  |  | ENS.PNT-08486.GI.P0. | 3 | Boques Extracció Banys - GI P0 |  | 1 | [5 empty] | 2010-08-13 | [9 empty] | > 70 kW | [116 empty] | bc53c8ce-d468-47a5-a390-f5580806b0e7 | 8144f3b2-6bab-4728-9716-c6275c4f505d
Lot 10 | PNT-09219 | PNT-09219 - BAI-06.01.D | DETECTOR DE PRESÈNCIA IL·LUMINACIÓ | 41.04.22 | SISTEMA DE CONTROL¦ELEMENTS DE CAMP¦DETECTOR PRESÈNCIA | BAIXA TENSIÓ |  |  |  | ENS.PNT-09219.00EDP.0PB. | 11 | DETECTOR PRESENCIA IL·LUMINACIÓ P 0 | DT PRESEN P0 | 1 | [132 empty] | 434e9d50-f3cd-4153-958b-d5c4483c4736 | 3127fafd-e6e4-4fe2-b422-0454f4072164
Lot 10 | PNT-09219 | PNT-09219 - BAI-06.01.D | DETECTOR DE PRESÈNCIA IL·LUMINACIÓ | 41.04.22 | SISTEMA DE CONTROL¦ELEMENTS DE CAMP¦DETECTOR PRESÈNCIA | BAIXA TENSIÓ |  |  |  | ENS.PNT-09219.00EDP.1P1. | 7 | DETECTOR PRESENCIA IL·LUMINACIÓ P 1 | DT PRESEN P1 | 1 | [132 empty] | 434e9d50-f3cd-4153-958b-d5c4483c4736 | 8fecaded-9af4-4d1f-9197-12d9d59eeeaf
Lot 10 | PNT-09219 | PNT-09219 - BAI-06.01.D | DETECTOR DE PRESÈNCIA IL·LUMINACIÓ | 41.04.22 | SISTEMA DE CONTROL¦ELEMENTS DE CAMP¦DETECTOR PRESÈNCIA | BAIXA TENSIÓ |  |  |  | ENS.PNT-09219.00EDP.2P2. | 4 | DETECTOR PRESENCIA IL·LUMINACIÓ P 2 | DT PRESEN P2 | 1 | [132 empty] | 434e9d50-f3cd-4153-958b-d5c4483c4736 | 24495ccc-ce9b-47bc-bd40-c1bbdb11b1df
Lot 10 | PNT-09219 | PNT-09219 - BAI-15.01.A | QUADRES GENERALS | 15.01.A | EQUIPS DE BAIXA TENSIÓ¦QUADRES ELÈCTRICS¦QUADRES GENERALS | BAIXA TENSIÓ |  |  |  | ENS.PNT-09219.00EDP.0PB.1CONS. | 1 | QGBT - CONSERGERIA | QUADRE 1 | 1 | [132 empty] | 713f1c53-59de-4c5e-9ef8-2d9b0d0777fc | aa4d957e-c0ca-4336-b387-a41bdd8b7efb
Lot 10 | PNT-09219 | PNT-09219 - BAI-15.01.B | SUBQUADRES | 15.01.B | EQUIPS DE BAIXA TENSIÓ¦QUADRES ELÈCTRICS¦SUBQUADRES | BAIXA TENSIÓ |  |  |  | ENS.PNT-09219.00EDP.0AS. | 1 | SUBQ ASCENSOR P2 | QUADRE 15 | 1 | [11 empty] | Standard | [120 empty] | f5794ede-e070-446f-a472-ab55b7b03290 | 2352d134-c682-4e3a-a74b-6a9f998a59ac
Lot 10 | PNT-09219 | PNT-09219 - BAI-15.01.B | SUBQUADRES | 15.01.B | EQUIPS DE BAIXA TENSIÓ¦QUADRES ELÈCTRICS¦SUBQUADRES | BAIXA TENSIÓ |  |  |  | ENS.PNT-09219.00EDP.0PB.1CONS. | 1 | SUBQ GEN SAI+PB+ENCESES - CONSERGERIA | QUADRE 3 | 1 | [11 empty] | Gran | [120 empty] | f5794ede-e070-446f-a472-ab55b7b03290 | 21f158c2-5599-479c-abfa-2b1da79b5209
Lot 10 | PNT-09219 | PNT-09219 - BAI-15.01.B | SUBQUADRES | 15.01.B | EQUIPS DE BAIXA TENSIÓ¦QUADRES ELÈCTRICS¦SUBQUADRES | BAIXA TENSIÓ |  |  |  | ENS.PNT-09219.00EDP.0PB.1CONS. | 1 | SUBQ PLANTA BAIXA - CONSERGERIA | QUADRE 2 | 1 | [11 empty] | Gran | [120 empty] | f5794ede-e070-446f-a472-ab55b7b03290 | d7feb83c-688e-4585-af64-0a8c1be75e2f
Lot 10 | PNT-09219 | PNT-09219 - BAI-15.01.B | SUBQUADRES | 15.01.B | EQUIPS DE BAIXA TENSIÓ¦QUADRES ELÈCTRICS¦SUBQUADRES | BAIXA TENSIÓ |  |  |  | ENS.PNT-09219.00EDP.0PB.1CUIN. | 1 | SUBQ CUINA P0 | QUADRE 13 | 1 | [11 empty] | Gran | [120 empty] | f5794ede-e070-446f-a472-ab55b7b03290 | 36dec0ed-4fca-4389-ad6e-56fef8e55de9
Lot 10 | PNT-09219 | PNT-09219 - BAI-15.01.B | SUBQUADRES | 15.01.B | EQUIPS DE BAIXA TENSIÓ¦QUADRES ELÈCTRICS¦SUBQUADRES | BAIXA TENSIÓ |  |  |  | ENS.PNT-09219.00EDP.0PB.3STCA. | 1 | SUBQUADRE CLIMATIZACIO - SALA CALDERES | QUADRE 11 | 1 | [11 empty] | Gran | [120 empty] | f5794ede-e070-446f-a472-ab55b7b03290 | 914ed7ae-62d0-4580-9aa0-b57bdc7672d3
Lot 10 | PNT-09219 | PNT-09219 - BAI-15.01.B | SUBQUADRES | 15.01.B | EQUIPS DE BAIXA TENSIÓ¦QUADRES ELÈCTRICS¦SUBQUADRES | BAIXA TENSIÓ |  |  |  | ENS.PNT-09219.00EDP.0PB.3STCA. | 1 | SUBQUADRE CONTROL COMANDAMENT - SALA CALDERES | QUADRE 12 | 1 | [11 empty] | Standard | [120 empty] | f5794ede-e070-446f-a472-ab55b7b03290 | 8ad6751a-f315-404d-871f-25fbf6b38b73
Lot 10 | PNT-09219 | PNT-09219 - BAI-15.01.B | SUBQUADRES | 15.01.B | EQUIPS DE BAIXA TENSIÓ¦QUADRES ELÈCTRICS¦SUBQUADRES | BAIXA TENSIÓ |  |  |  | ENS.PNT-09219.00EDP.0PB.3STRK. | 1 | SUBQ CONTROL SISTEMA OXIGEN-JAGA - P0 SALA TÈCNICA - RACK | QUADRE 16 | 1 | [11 empty] | Standard | [120 empty] | f5794ede-e070-446f-a472-ab55b7b03290 | 131aa69c-a10e-4b1d-bde1-180a607b9d55
Lot 10 | PNT-09219 | PNT-09219 - BAI-15.01.B | SUBQUADRES | 15.01.B | EQUIPS DE BAIXA TENSIÓ¦QUADRES ELÈCTRICS¦SUBQUADRES | BAIXA TENSIÓ |  |  |  | ENS.PNT-09219.00EDP.1P1.1DEX2. | 1 | SUBQ PLANTA - DESPATX 2 DIRECCIÓ | QUADRE 5 | 1 | [11 empty] | Gran | [120 empty] | f5794ede-e070-446f-a472-ab55b7b03290 | 61a16872-1b8b-45e5-a747-65e639683cb1
Lot 10 | PNT-09219 | PNT-09219 - BAI-15.01.B | SUBQUADRES | 15.01.B | EQUIPS DE BAIXA TENSIÓ¦QUADRES ELÈCTRICS¦SUBQUADRES | BAIXA TENSIÓ |  |  |  | ENS.PNT-09219.00EDP.1P1.1DEX2. | 1 | SUBQ SAI - DESPATX 2 DIRECCIÓ | QUADRE 4 | 1 | [11 empty] | Petit | [120 empty] | f5794ede-e070-446f-a472-ab55b7b03290 | e244f335-ca63-43a0-b0d6-64cb522ce04e
Lot 10 | PNT-09219 | PNT-09219 - BAI-15.01.B | SUBQUADRES | 15.01.B | EQUIPS DE BAIXA TENSIÓ¦QUADRES ELÈCTRICS¦SUBQUADRES | BAIXA TENSIÓ |  |  |  | ENS.PNT-09219.00EDP.1P1.1MAGG. | 1 | SUBQ EXTERIOR - MAGATZEM GIMNÀS | QUADRE 6 | 1 | [11 empty] | Standard | [120 empty] | f5794ede-e070-446f-a472-ab55b7b03290 | 9140c823-83f7-4aa3-baaf-6cc40ee69b3e
Lot 10 | PNT-09219 | PNT-09219 - BAI-15.01.B | SUBQUADRES | 15.01.B | EQUIPS DE BAIXA TENSIÓ¦QUADRES ELÈCTRICS¦SUBQUADRES | BAIXA TENSIÓ |  |  |  | ENS.PNT-09219.00EDP.1P1.1MAGG. | 1 | SUBQ GIM - MAGATZEM GIMNÀS | QUADRE 7 | 1 | [11 empty] | Gran | [120 empty] | f5794ede-e070-446f-a472-ab55b7b03290 | 14ef0e98-a165-4f15-a471-7412f8c7c590
Lot 10 | PNT-09219 | PNT-09219 - BAI-15.01.B | SUBQUADRES | 15.01.B | EQUIPS DE BAIXA TENSIÓ¦QUADRES ELÈCTRICS¦SUBQUADRES | BAIXA TENSIÓ |  |  |  | ENS.PNT-09219.00EDP.2P2.1AUIN. | 1 | SUBQ PLANTA 2- AULA INFORMÀTTICA | QUADRE 8 | 1 | [11 empty] | Gran | [120 empty] | f5794ede-e070-446f-a472-ab55b7b03290 | 013e5984-d901-4e2c-8010-2d80e2b55924
Lot 10 | PNT-09219 | PNT-09219 - BAI-15.01.B | SUBQUADRES | 15.01.B | EQUIPS DE BAIXA TENSIÓ¦QUADRES ELÈCTRICS¦SUBQUADRES | BAIXA TENSIÓ |  |  |  | ENS.PNT-09219.00EDP.2P2.1AUIN. | 1 | SUBQ SAI P2 - AULA INFORMÀTTICA | QUADRE 9 | 1 | [11 empty] | Petit | [120 empty] | f5794ede-e070-446f-a472-ab55b7b03290 | 3b940d8d-d20b-4194-b900-8bfee6408354
Lot 10 | PNT-09219 | PNT-09219 - BAI-15.01.B | SUBQUADRES | 15.01.B | EQUIPS DE BAIXA TENSIÓ¦QUADRES ELÈCTRICS¦SUBQUADRES | BAIXA TENSIÓ |  |  |  | ENS.PNT-09219.00EDP.2P2.1AUIN. | 1 | SUBQ SAI P2 SALA INFORMATICA - AULA INFORMÀTTICA | QUADRE 10 | 1 | [11 empty] | Petit | [120 empty] | f5794ede-e070-446f-a472-ab55b7b03290 | 92291b5c-8e1f-440a-a3a6-3f139a2b2547
Lot 10 | PNT-09219 | PNT-09219 - BAI-15.01.B | SUBQUADRES | 15.01.B | EQUIPS DE BAIXA TENSIÓ¦QUADRES ELÈCTRICS¦SUBQUADRES | BAIXA TENSIÓ |  |  |  | ENS.PNT-09219.01URB.3STFP. | 1 | SUBQ SALA GRUP PCI | QUADRE 14 | 1 | [11 empty] | Standard | [120 empty] | f5794ede-e070-446f-a472-ab55b7b03290 | 852a5e54-ba88-48f2-bb45-a599ef2d9f8d
Lot 10 | PNT-09219 | PNT-09219 - BAI-15.02.A | BATERIES DE CONDENSADORS DINÀMICS | 15.02.A | EQUIPS DE BAIXA TENSIÓ¦BATERIES DE CONDENSADORS¦DINÀMICS | BAIXA TENSIÓ |  |  |  | ENS.PNT-09219.00EDP.0PB.1CONS. | 1 | BATERIES DE CONDENSADORS - CONSERGERIA ARMARI |  | 1 |  | AENERGIA | SERIE 50 | 817971 | [8 empty] | 35 | [119 empty] | 45e23504-c0c2-4379-b9c5-174a65aa5eeb | 9a1703e9-4c91-4e09-b03b-640f49c7153c
Lot 10 | PNT-09219 | PNT-09219 - BAI-15.05.A | ENDOLLS | 15.05.A | EQUIPS DE BAIXA TENSIÓ¦ENDOLLS I MECANISMES¦ENDOLLS | BAIXA TENSIÓ |  |  |  | ENS.PNT-09219.00EDP. | 310 | ENDOLLS INSTAL·LACIONS |  | 1 | [9 empty] | ENDOLLS EN CAIXES CIMA | [122 empty] | d5f1b213-5c47-4566-b3ee-67e0d7caea91 | af7fc7f6-1976-4855-9535-6c35b62adf42
Lot 10 | PNT-09219 | PNT-09219 - BAI-15.05.B | MECANISMES | 15.05.B | EQUIPS DE BAIXA TENSIÓ¦ENDOLLS I MECANISMES¦MECANISMES | BAIXA TENSIÓ |  |  |  | ENS.PNT-09219.00EDP. | 94 | MECANISMES INSTAL·LACIONS |  | 1 | [9 empty] | MECANISMES EN CAIXES CIMA . | [122 empty] | a039d571-4d55-47d5-9853-4e448281b5b9 | 4bd9816e-d958-4730-9f52-e5f4ce9d5125
Lot 10 | PNT-09219 | PNT-09219 - BAI-15.06 | XARXA DE TERRES | 15.06 | EQUIPS DE BAIXA TENSIÓ¦XARXA DE TERRES | BAIXA TENSIÓ |  |  |  | ENS.PNT-09219.00EDP. | 1 | XARXA DE TERRA EDIFICI |  | 1 | [9 empty] | XARXA DEL TERRE EDIFICI | [122 empty] | 55d9d680-7af0-4fc5-9981-b635575bdb17 | d988969a-8d04-4329-9eb1-2ca1d9aa36dd
Lot 10 | PNT-09219 | PNT-09219 - BAI-16.01 | LLUMINÀRIES | 16.01 | IL·LUMINACIÓ¦LLUMINÀRIES | BAIXA TENSIÓ |  |  |  | ENS.PNT-09219.00EDP.0PB. | 207 | LLUMINÀRIES P0 | ILUM P0 | 1 | [9 empty] | IL·LUMINACIO PER FLUORESCENTS 95%, 5 % BOMBETES. | [122 empty] | 6df55a64-c45a-4ff3-9974-126d93594589 | b7ea2767-dd9a-428d-9d45-4697a530a62e
Lot 10 | PNT-09219 | PNT-09219 - BAI-16.01 | LLUMINÀRIES | 16.01 | IL·LUMINACIÓ¦LLUMINÀRIES | BAIXA TENSIÓ |  |  |  | ENS.PNT-09219.00EDP.1P1. | 169 | LLUMINÀRIES P1 | ILUM P1 | 1 | [9 empty] | IL·LUMINACIO PER FLUORESCENTS 90%, 5 % BOMBETES, 5% GIM FOCOS DE HALOGENUR METÀL·LIC | [122 empty] | 6df55a64-c45a-4ff3-9974-126d93594589 | 088d8de0-9380-454f-bf44-cc0fa42db3c9
Lot 10 | PNT-09219 | PNT-09219 - BAI-16.01 | LLUMINÀRIES | 16.01 | IL·LUMINACIÓ¦LLUMINÀRIES | BAIXA TENSIÓ |  |  |  | ENS.PNT-09219.00EDP.2P2. | 139 | LLUMINÀRIES P2 | ILUM P2 | 1 | [9 empty] | ILUMINACIO PER FLUORESCENTS 95%, 5 % BOMBILLES. | [122 empty] | 6df55a64-c45a-4ff3-9974-126d93594589 | 7cca809b-3f48-4c39-80d6-2cb42aea68fe
Lot 10 | PNT-09219 | PNT-09219 - BAI-16.02 | EMERGÈNCIA I SENYALITZACIÓ | 16.02 | IL·LUMINACIÓ¦EMERGÈNCIA I SENYALITZACIÓ | BAIXA TENSIÓ |  |  |  | ENS.PNT-09219.00EDP.0PB. | 50 | EMERGÈNGIES P0 | EMERG P0 | 1 | [9 empty] | EMERGENCIES LEGRAND 300 LM | [122 empty] | 598961f9-0783-4000-b3c7-843c1a8189ed | 3a07d853-2413-4f23-b65a-889785e79630
Lot 10 | PNT-09219 | PNT-09219 - BAI-16.02 | EMERGÈNCIA I SENYALITZACIÓ | 16.02 | IL·LUMINACIÓ¦EMERGÈNCIA I SENYALITZACIÓ | BAIXA TENSIÓ |  |  |  | ENS.PNT-09219.00EDP.1P1. | 43 | EMERGÈNGIES P1 | EMERG P1 | 1 | [9 empty] | EMERGENCIES LEGRAND 300 LM | [122 empty] | 598961f9-0783-4000-b3c7-843c1a8189ed | b719d30a-2a5d-45a8-85e1-e2b3a76f14a4
Lot 10 | PNT-09219 | PNT-09219 - BAI-16.02 | EMERGÈNCIA I SENYALITZACIÓ | 16.02 | IL·LUMINACIÓ¦EMERGÈNCIA I SENYALITZACIÓ | BAIXA TENSIÓ |  |  |  | ENS.PNT-09219.00EDP.2P2. | 34 | EMERGÈNGIES P2 | EMERG P2 | 1 | [9 empty] | EMERGENCIES LEGRAND 300 LM | [122 empty] | 598961f9-0783-4000-b3c7-843c1a8189ed | 68073382-17df-44bd-8ea5-a815e07fd915
Lot 10 | PNT-09219 | PNT-09219 - BAI-16.03 | LUMINÀRIES EXTERIORS | 16.03 | IL·LUMINACIÓ¦LUMINÀRIES EXTERIORS | BAIXA TENSIÓ |  |  |  | ENS.PNT-09219.01URB. | 36 | IL·LUMINACIÓ EXTERIOR | ILUM EXTER | 1 | [9 empty] | ILUMINACIO PISTA, PERIMETRE EDIFICI, PATIS. | [122 empty] | 67801e7d-fe20-4060-b3c1-4cf4569d9f41 | 896eb29c-cc60-4143-b54f-38d20a8d3c24
Lot 10 | PNT-09219 | PNT-09219 - BAI-19 | PARALLAMPS | 19 | PARALLAMPS | BAIXA TENSIÓ |  |  |  | ENS.PNT-09219.00EDP.3CO. | 1 | PARALLAMPS EDIFICI |  | 1 | [132 empty] | 3cfe2016-6e7b-45f5-968b-7de2483f7abd | df548043-3de1-4fb0-bb64-f277d5fcae97
Lot 10 | PNT-09219 | PNT-09219 - BAI-34.10 | INSTAL·LACIÓ BAIXA TENSIÓ | 34.10 | INSTAL·LACIONS¦INSTAL·LACIÓ BAIXA TENSIÓ | BAIXA TENSIÓ |  |  |  | ENS.PNT-09219.00EDP. | 1 | INSTAL·LACIÓ BT | ECA EXP 63819/11 | 1 | [5 empty] | 2011-08-05 | [126 empty] | e894851b-b97f-4452-8372-68064704cd36 | 31cd6e1c-0098-433f-959a-ba1815229623
Lot 10 | PNT-09219 | PNT-09219 - CLI-01.03 | CALDERES | 01.03 | GENERADORS D'ENERGIA¦CALDERES | CLIMATITZACIÓ |  |  |  | ENS.PNT-09219.00EDP.0PB.3STCA. | 1 | CALDERA 1 - SALA CALDERES | CALD 1 | 1 |  | IGNIS | VARFRE 100 | 381017623 | [11 empty] | > 70 kW | 0 |  | 92.6 | 0 |  |  | 0 | 0 |  |  |  | 0 | [36 empty] | Condensació | Gas | 0 | 0 | [64 empty] | eadb1abe-a2d3-4209-99c7-8a488ecd75e6 | a7775cd4-41c8-4ffe-9d35-90c0a64c1da1
Lot 10 | PNT-09219 | PNT-09219 - CLI-01.03 | CALDERES | 01.03 | GENERADORS D'ENERGIA¦CALDERES | CLIMATITZACIÓ |  |  |  | ENS.PNT-09219.00EDP.0PB.3STCA. | 1 | CALDERA 2 - SALA CALDERES | CALD 2 | 1 |  | IGNIS | VARFRE 100 | 371016839 | [11 empty] | > 70 kW | 0 |  | 92.6 | 0 |  |  | 0 | 0 |  |  |  | 0 | [36 empty] | Condensació | Gas | 0 | 0 | [64 empty] | eadb1abe-a2d3-4209-99c7-8a488ecd75e6 | 0724cccf-4f52-4b0b-987c-4032784f99c6
Lot 10 | PNT-09219 | PNT-09219 - CLI-01.03 | CALDERES | 01.03 | GENERADORS D'ENERGIA¦CALDERES | CLIMATITZACIÓ |  |  |  | ENS.PNT-09219.00EDP.0PB.3STCA. | 1 | CALDERA 3 - SALA CALDERES | CALD 3 | 1 |  | IGNIS | VARFRE 100 | 271018120 | [11 empty] | > 70 kW | 0 |  | 92.6 | 0 |  |  | 0 | 0 |  |  |  | 0 | [36 empty] | Condensació | Gas | 0 | 0 | [64 empty] | eadb1abe-a2d3-4209-99c7-8a488ecd75e6 | af81b45b-8f30-4f00-adaa-40dd4fbe34c1
Lot 10 | PNT-09219 | PNT-09219 - CLI-01.03 | CALDERES | 01.03 | GENERADORS D'ENERGIA¦CALDERES | CLIMATITZACIÓ |  |  |  | ENS.PNT-09219.00EDP.0PB.3STCL. | 1 | CALDERA CUINA (calentador instantani) - SALA TÈCNICA CLIMA COSTAT MENJADOR | CALD 4 | 1 |  | JUNKERS | HIDROPOWER WRD 18 2 G | 7703331805 | [11 empty] | > 70 kW | 0 |  | 30 | 0 |  |  | 0 | 0 |  |  |  | 0 | [36 empty] | Atmosfèrica | Gas | 0 | 0 | [64 empty] | eadb1abe-a2d3-4209-99c7-8a488ecd75e6 | 8fd750e7-4985-48cc-a869-859b441bef78
Lot 10 | PNT-09219 | PNT-09219 - CLI-02.01 | CLIMATITZADORS | 02.01 | ELEMENTS DE CLIMATITZACIÓ¦CLIMATITZADORS | CLIMATITZACIÓ |  |  |  | ENS.PNT-09219.00EDP.0PB.3STCA. | 1 | CLIMATIZADOR EDIFICI - SALA CALDERES | CLIMAT 1 | 1 |  | SERVOCLIMA | CTA-8 | 15865 | [11 empty] | > 70 kW | [52 empty] | 0 | 10000 | 10000 | [61 empty] | 806f0499-6895-41c8-b37a-fd205a40debe | 8d63b301-3cca-48c4-bb77-2ca76a90299f
Lot 10 | PNT-09219 | PNT-09219 - CLI-02.01 | CLIMATITZADORS | 02.01 | ELEMENTS DE CLIMATITZACIÓ¦CLIMATITZADORS | CLIMATITZACIÓ |  |  |  | ENS.PNT-09219.00EDP.0PB.3STCL. | 1 | CLIMATIZADOR ZONA MENJADOR - SALA TÈCNICA CLIMA COSTAT MENJADOR | CLIMAT 2 | 1 |  | SERVOCLIMA | CTA-2 | 15864 | [11 empty] | > 70 kW | [52 empty] | 0 | 2600 | 2600 | [61 empty] | 806f0499-6895-41c8-b37a-fd205a40debe | 543dd605-790c-4977-8e8c-8164984e9058
Lot 10 | PNT-09219 | PNT-09219 - CLI-02.04 | CONDUCTES AIRE | 02.04 | ELEMENTS DE CLIMATITZACIÓ¦CONDUCTES AIRE | CLIMATITZACIÓ |  |  |  | ENS.PNT-09219.00EDP. | 1 | INSTAL·LACIO CONDUCTES AIRE EDIFICI |  | 1 | [9 empty] | CONDUCTES DE XAPA PROTEGITS AMB AÏLLAMENT | [5 empty] | > 70 kW | [116 empty] | 84766a10-39d7-495a-b889-6d2cdc87092e | 8991c8ca-e7ed-4ba0-ac57-41e4c457aa73
Lot 10 | PNT-09219 | PNT-09219 - CLI-02.05 | REIXES I DIFUSORS D'AIRE | 02.05 | ELEMENTS DE CLIMATITZACIÓ¦REIXES I DIFUSORS D'AIRE | CLIMATITZACIÓ |  |  |  | ENS.PNT-09219.00EDP. | 1 | REIXES IMPULSIO I EXTRACCIÓ CLIMA INSTAL·LACIO |  | 1 | [9 empty] | DIFUSORS MAJORITÀRIAMENT RODONS DE ENTRE 30 A 50 CM. | [5 empty] | > 70 kW | [116 empty] | 40a9564d-dc5e-43d4-81a8-ead83e9f2cc5 | c3a2ca0d-3e0e-4b43-8c9d-35fc4e4de1e7
Lot 10 | PNT-09219 | PNT-09219 - CLI-02.08.A | RECUPERADORS DE CALOR ROTATIUS | 02.08.A | ELEMENTS DE CLIMATITZACIÓ¦RECUPERADORS DE CALOR¦ROTATIUS | CLIMATITZACIÓ |  |  |  | ENS.PNT-09219.00EDP.0PB.3STCA. | 1 | RECUPERADOR ENTALPIC EDIFICI - SALA CALDERES | CLIMAT 1 | 1 | [15 empty] | > 70 kW | [116 empty] | 21c9449d-cf64-4150-b219-23b597c73a98 | 432c11a1-12d8-4ba3-9fd8-5dc66f21d322
Lot 10 | PNT-09219 | PNT-09219 - CLI-02.08.A | RECUPERADORS DE CALOR ROTATIUS | 02.08.A | ELEMENTS DE CLIMATITZACIÓ¦RECUPERADORS DE CALOR¦ROTATIUS | CLIMATITZACIÓ |  |  |  | ENS.PNT-09219.00EDP.0PB.3STCL. | 1 | RECUPERADOR ENTALPIC ZONA MENJADOR - SALA TÈCNICA CLIMA COSTAT MENJADOR | CLIMAT 2 | 1 | [15 empty] | > 70 kW | [116 empty] | 21c9449d-cf64-4150-b219-23b597c73a98 | 21e29296-edd9-4d54-af29-545d2b3cd0be
Lot 10 | PNT-09219 | PNT-09219 - CLI-02.13 | RADIADORS D'AIGUA | 02.13 | ELEMENTS DE CLIMATITZACIÓ¦RADIADORS D'AIGUA | CLIMATITZACIÓ |  |  |  | ENS.PNT-09219.00EDP.0PB. | 20 | RADIADORS DE P 0 (2024 s'han inventariat com emissors JAGA 02.17) | RAD PO | 1 | [15 empty] | > 70 kW | [116 empty] | 626cc531-848e-4339-acc5-2f706b0f1a57 | 6aceb59e-0a39-454f-ab6c-2fad1d18bd30
Lot 10 | PNT-09219 | PNT-09219 - CLI-02.13 | RADIADORS D'AIGUA | 02.13 | ELEMENTS DE CLIMATITZACIÓ¦RADIADORS D'AIGUA | CLIMATITZACIÓ |  |  |  | ENS.PNT-09219.00EDP.1P1. | 22 | RADIADORS DE P 1 (2024 s'han inventariat com emissors JAGA 02.17) | RAD P1 | 1 | [15 empty] | > 70 kW | [116 empty] | 626cc531-848e-4339-acc5-2f706b0f1a57 | 1b3654e0-9c82-4b3b-9afa-03cab2404e5a
Lot 10 | PNT-09219 | PNT-09219 - CLI-02.13 | RADIADORS D'AIGUA | 02.13 | ELEMENTS DE CLIMATITZACIÓ¦RADIADORS D'AIGUA | CLIMATITZACIÓ |  |  |  | ENS.PNT-09219.00EDP.2P2. | 18 | RADIADORS DE P 2 (2024 s'han inventariat com emissors JAGA 02.17) | RAD P2 | 1 | [15 empty] | > 70 kW | [116 empty] | 626cc531-848e-4339-acc5-2f706b0f1a57 | 528aaf77-9b0a-4fc5-af3d-a27b8cbd814c
Lot 10 | PNT-09219 | PNT-09219 - CLI-02.17 | EMISSORS CALOR JAGA | 02.17 | ELEMENTS DE CLIMATITZACIÓ¦EMISSORS CALOR JAGA | CLIMATITZACIÓ |  |  |  | ENS.PNT-09219.00EDP.0PB.1AUP3. | 1 | EMISSOR RADIADOR JAGA AULA P3A (PB) 278992 modul 1 |  | 1 |  | JAGA | TEMW (Tempo Wall) | [12 empty] | > 70 kW | [47 empty] | 5 | [68 empty] | 1c59f7dc-2d41-4ce2-b081-171f66a2c766 | 7c2805f4-22d9-4a15-aba7-b7c9ee179978
Lot 10 | PNT-09219 | PNT-09219 - CLI-02.17 | EMISSORS CALOR JAGA | 02.17 | ELEMENTS DE CLIMATITZACIÓ¦EMISSORS CALOR JAGA | CLIMATITZACIÓ |  |  |  | ENS.PNT-09219.00EDP.0PB.1AUP3-. | 1 | EMISSOR RADIADOR JAGA AULA P3B (PB) 271830 modul 1 |  | 1 |  | JAGA | TEMW (Tempo Wall) | [12 empty] | > 70 kW | [47 empty] | 5 | [68 empty] | 1c59f7dc-2d41-4ce2-b081-171f66a2c766 | 9e499d50-accc-4b2e-a836-d0505c54e34e
Lot 10 | PNT-09219 | PNT-09219 - CLI-02.17 | EMISSORS CALOR JAGA | 02.17 | ELEMENTS DE CLIMATITZACIÓ¦EMISSORS CALOR JAGA | CLIMATITZACIÓ |  |  |  | ENS.PNT-09219.00EDP.0PB.1AUP4. | 1 | EMISSOR RADIADOR JAGA AULA P4A (PB) 271852 modul 1 |  | 1 |  | JAGA | TEMW (Tempo Wall) | [12 empty] | > 70 kW | [47 empty] | 5 | [68 empty] | 1c59f7dc-2d41-4ce2-b081-171f66a2c766 | e5645a6a-c90b-49e4-b8cf-d565bb817b19
Lot 10 | PNT-09219 | PNT-09219 - CLI-02.17 | EMISSORS CALOR JAGA | 02.17 | ELEMENTS DE CLIMATITZACIÓ¦EMISSORS CALOR JAGA | CLIMATITZACIÓ |  |  |  | ENS.PNT-09219.00EDP.0PB.1AUP4-. | 1 | EMISSOR RADIADOR JAGA AULA P4B (PB) 271842 modul 1 |  | 1 |  | JAGA | TEMW (Tempo Wall) | [12 empty] | > 70 kW | [47 empty] | 5 | [68 empty] | 1c59f7dc-2d41-4ce2-b081-171f66a2c766 | c19ff9ed-3ffe-48ce-80a0-dbfd2f176cc4
Lot 10 | PNT-09219 | PNT-09219 - CLI-02.17 | EMISSORS CALOR JAGA | 02.17 | ELEMENTS DE CLIMATITZACIÓ¦EMISSORS CALOR JAGA | CLIMATITZACIÓ |  |  |  | ENS.PNT-09219.00EDP.0PB.1AUP5. | 1 | EMISSOR RADIADOR JAGA AULA P5A (PB) 271874 modul 1 |  | 1 |  | JAGA | TEMW (Tempo Wall) | [12 empty] | > 70 kW | [47 empty] | 5 | [68 empty] | 1c59f7dc-2d41-4ce2-b081-171f66a2c766 | 3306f784-4079-485a-bdef-e334b9fa3f90
Lot 10 | PNT-09219 | PNT-09219 - CLI-02.17 | EMISSORS CALOR JAGA | 02.17 | ELEMENTS DE CLIMATITZACIÓ¦EMISSORS CALOR JAGA | CLIMATITZACIÓ |  |  |  | ENS.PNT-09219.00EDP.0PB.1AUP5-. | 1 | EMISSOR RADIADOR JAGA AULA P5B (PB) 271862 modul 1 |  | 1 |  | JAGA | TEMW (Tempo Wall) | [12 empty] | > 70 kW | [47 empty] | 5 | [68 empty] | 1c59f7dc-2d41-4ce2-b081-171f66a2c766 | f48ba9c7-24d1-437f-98c9-f34fe5a936bc
Lot 10 | PNT-09219 | PNT-09219 - CLI-02.17 | EMISSORS CALOR JAGA | 02.17 | ELEMENTS DE CLIMATITZACIÓ¦EMISSORS CALOR JAGA | CLIMATITZACIÓ |  |  |  | ENS.PNT-09219.00EDP.0PB.1BIBL. | 1 | EMISSOR RADIADOR JAGA BIBLIOT (PB) 271831 modul 1 |  | 1 |  | JAGA | TEMW (Tempo Wall) | [12 empty] | > 70 kW | [47 empty] | 6 | [68 empty] | 1c59f7dc-2d41-4ce2-b081-171f66a2c766 | 5cbe0b68-76c2-4570-9e86-e2a0a7fdf8f4
Lot 10 | PNT-09219 | PNT-09219 - CLI-02.17 | EMISSORS CALOR JAGA | 02.17 | ELEMENTS DE CLIMATITZACIÓ¦EMISSORS CALOR JAGA | CLIMATITZACIÓ |  |  |  | ENS.PNT-09219.00EDP.0PB.1PGEI. | 1 | EMISSOR RADIADOR JAGA AULA PGEI (PB) 271882 modul 2 |  | 1 |  | JAGA | TEMW (Tempo Wall) | [12 empty] | > 70 kW | [47 empty] | 2 | [68 empty] | 1c59f7dc-2d41-4ce2-b081-171f66a2c766 | 5238f78a-a307-4d32-9c5b-f98e9c8f994d
Lot 10 | PNT-09219 | PNT-09219 - CLI-02.17 | EMISSORS CALOR JAGA | 02.17 | ELEMENTS DE CLIMATITZACIÓ¦EMISSORS CALOR JAGA | CLIMATITZACIÓ |  |  |  | ENS.PNT-09219.00EDP.0PB.1PSIC. | 1 | EMISSOR RADIADOR JAGA PSICO (PB) 271813 modul 1 |  | 1 |  | JAGA | TEMW (Tempo Wall) | [12 empty] | > 70 kW | [47 empty] | 5 | [68 empty] | 1c59f7dc-2d41-4ce2-b081-171f66a2c766 | c2863b3f-9d19-4001-b28f-3f7b2a70e7fa
Lot 10 | PNT-09219 | PNT-09219 - CLI-02.17 | EMISSORS CALOR JAGA | 02.17 | ELEMENTS DE CLIMATITZACIÓ¦EMISSORS CALOR JAGA | CLIMATITZACIÓ |  |  |  | ENS.PNT-09219.00EDP.1P1.1AU01. | 1 | EMISSOR RADIADOR JAGA AULA 101 (P1) 271778 modul 3 |  | 1 |  | JAGA | TEMW (Tempo Wall) | [12 empty] | > 70 kW | [47 empty] | 5 | [68 empty] | 1c59f7dc-2d41-4ce2-b081-171f66a2c766 | 8f23021e-764e-4ded-bfb0-0f96bfbef374
Lot 10 | PNT-09219 | PNT-09219 - CLI-02.17 | EMISSORS CALOR JAGA | 02.17 | ELEMENTS DE CLIMATITZACIÓ¦EMISSORS CALOR JAGA | CLIMATITZACIÓ |  |  |  | ENS.PNT-09219.00EDP.1P1.1AU02. | 1 | EMISSOR RADIADOR JAGA AULA 102 (P1) 271823 modul 3 |  | 1 |  | JAGA | TEMW (Tempo Wall) | [12 empty] | > 70 kW | [47 empty] | 5 | [68 empty] | 1c59f7dc-2d41-4ce2-b081-171f66a2c766 | b53213a5-f4a6-45bf-a0b0-b53dd873788e
Lot 10 | PNT-09219 | PNT-09219 - CLI-02.17 | EMISSORS CALOR JAGA | 02.17 | ELEMENTS DE CLIMATITZACIÓ¦EMISSORS CALOR JAGA | CLIMATITZACIÓ |  |  |  | ENS.PNT-09219.00EDP.1P1.1AU03. | 1 | EMISSOR RADIADOR JAGA AULA 103 (P1) 271809 modul 3 |  | 1 |  | JAGA | TEMW (Tempo Wall) | [12 empty] | > 70 kW | [47 empty] | 5 | [68 empty] | 1c59f7dc-2d41-4ce2-b081-171f66a2c766 | bde9f176-ac6e-4d7e-8206-3bdcede92b27
Lot 10 | PNT-09219 | PNT-09219 - CLI-02.17 | EMISSORS CALOR JAGA | 02.17 | ELEMENTS DE CLIMATITZACIÓ¦EMISSORS CALOR JAGA | CLIMATITZACIÓ |  |  |  | ENS.PNT-09219.00EDP.1P1.1AU04. | 1 | EMISSOR RADIADOR JAGA AULA 104 (P1) 271779 modul 3 |  | 1 |  | JAGA | TEMW (Tempo Wall) | [12 empty] | > 70 kW | [47 empty] | 5 | [68 empty] | 1c59f7dc-2d41-4ce2-b081-171f66a2c766 | 580362c9-e53e-4d13-81a9-17bce3263b32
Lot 10 | PNT-09219 | PNT-09219 - CLI-02.17 | EMISSORS CALOR JAGA | 02.17 | ELEMENTS DE CLIMATITZACIÓ¦EMISSORS CALOR JAGA | CLIMATITZACIÓ |  |  |  | ENS.PNT-09219.00EDP.1P1.1AU05. | 1 | EMISSOR RADIADOR JAGA AULA 105 (P1) 271866 modul 3 |  | 1 |  | JAGA | TEMW (Tempo Wall) | [12 empty] | > 70 kW | [47 empty] | 5 | [68 empty] | 1c59f7dc-2d41-4ce2-b081-171f66a2c766 | 1e64f7ab-3002-4a17-9ef2-0487cf568a53
Lot 10 | PNT-09219 | PNT-09219 - CLI-02.17 | EMISSORS CALOR JAGA | 02.17 | ELEMENTS DE CLIMATITZACIÓ¦EMISSORS CALOR JAGA | CLIMATITZACIÓ |  |  |  | ENS.PNT-09219.00EDP.1P1.1AU06. | 1 | EMISSOR RADIADOR JAGA AULA 106 (P1) 271857 modul 2 |  | 1 |  | JAGA | TEMW (Tempo Wall) | [12 empty] | > 70 kW | [47 empty] | 5 | [68 empty] | 1c59f7dc-2d41-4ce2-b081-171f66a2c766 | e03a729f-a3e8-4e79-99cc-361c671378e1
Lot 10 | PNT-09219 | PNT-09219 - CLI-02.17 | EMISSORS CALOR JAGA | 02.17 | ELEMENTS DE CLIMATITZACIÓ¦EMISSORS CALOR JAGA | CLIMATITZACIÓ |  |  |  | ENS.PNT-09219.00EDP.1P1.1AUPG. | 1 | EMISSOR RADIADOR JAGA PG01 (P1) 271888 modul 2 |  | 1 |  | JAGA | TEMW (Tempo Wall) | [12 empty] | > 70 kW | [47 empty] | 2 | [68 empty] | 1c59f7dc-2d41-4ce2-b081-171f66a2c766 | 18dd2284-124f-48c1-bb94-4ce6599fe36d
Lot 10 | PNT-09219 | PNT-09219 - CLI-02.17 | EMISSORS CALOR JAGA | 02.17 | ELEMENTS DE CLIMATITZACIÓ¦EMISSORS CALOR JAGA | CLIMATITZACIÓ |  |  |  | ENS.PNT-09219.00EDP.1P1.1AUPG-. | 1 | EMISSOR RADIADOR JAGA PG02 (P1) 271856 modul 3 |  | 1 |  | JAGA | TEMW (Tempo Wall) | [12 empty] | > 70 kW | [47 empty] | 2 | [68 empty] | 1c59f7dc-2d41-4ce2-b081-171f66a2c766 | db34a73e-8b23-4bea-9f1e-60b422f23553
Lot 10 | PNT-09219 | PNT-09219 - CLI-02.17 | EMISSORS CALOR JAGA | 02.17 | ELEMENTS DE CLIMATITZACIÓ¦EMISSORS CALOR JAGA | CLIMATITZACIÓ |  |  |  | ENS.PNT-09219.00EDP.1P1.1SPRO. | 1 | EMISSOR RADIADOR JAGA SALA PROFES (P1) 271811 modul 2 |  | 1 |  | JAGA | TEMW (Tempo Wall) | [12 empty] | > 70 kW | [47 empty] | 5 | [68 empty] | 1c59f7dc-2d41-4ce2-b081-171f66a2c766 | db964f2b-c47d-4754-8c68-475c11b04ec0
Lot 10 | PNT-09219 | PNT-09219 - CLI-02.17 | EMISSORS CALOR JAGA | 02.17 | ELEMENTS DE CLIMATITZACIÓ¦EMISSORS CALOR JAGA | CLIMATITZACIÓ |  |  |  | ENS.PNT-09219.00EDP.2P2.1AU01. | 1 | EMISSOR RADIADOR JAGA AULA 201 (P2) 271851 modul 5 |  | 1 |  | JAGA | TEMW (Tempo Wall) | [12 empty] | > 70 kW | [47 empty] | 5 | [68 empty] | 1c59f7dc-2d41-4ce2-b081-171f66a2c766 | d261fc99-d1fe-4181-a5b5-9eb7a71bb99d
Lot 10 | PNT-09219 | PNT-09219 - CLI-02.17 | EMISSORS CALOR JAGA | 02.17 | ELEMENTS DE CLIMATITZACIÓ¦EMISSORS CALOR JAGA | CLIMATITZACIÓ |  |  |  | ENS.PNT-09219.00EDP.2P2.1AU02. | 1 | EMISSOR RADIADOR JAGA AULA 202 (P2) 271887 modul 5 |  | 1 |  | JAGA | TEMW (Tempo Wall) | [12 empty] | > 70 kW | [47 empty] | 5 | [68 empty] | 1c59f7dc-2d41-4ce2-b081-171f66a2c766 | ae0b0d85-8f42-4bb6-a605-9ed1192de953
Lot 10 | PNT-09219 | PNT-09219 - CLI-02.17 | EMISSORS CALOR JAGA | 02.17 | ELEMENTS DE CLIMATITZACIÓ¦EMISSORS CALOR JAGA | CLIMATITZACIÓ |  |  |  | ENS.PNT-09219.00EDP.2P2.1AU03. | 1 | EMISSOR RADIADOR JAGA AULA 203 (P2) 271832 modul 5 |  | 1 |  | JAGA | TEMW (Tempo Wall) | [12 empty] | > 70 kW | [47 empty] | 5 | [68 empty] | 1c59f7dc-2d41-4ce2-b081-171f66a2c766 | 04488009-fe65-4471-a2fb-6c5cdd1c92b1
Lot 10 | PNT-09219 | PNT-09219 - CLI-02.17 | EMISSORS CALOR JAGA | 02.17 | ELEMENTS DE CLIMATITZACIÓ¦EMISSORS CALOR JAGA | CLIMATITZACIÓ |  |  |  | ENS.PNT-09219.00EDP.2P2.1AU04. | 1 | EMISSOR RADIADOR JAGA AULA 204 (P2) 271829 modul 5 |  | 1 |  | JAGA | TEMW (Tempo Wall) | [12 empty] | > 70 kW | [47 empty] | 5 | [68 empty] | 1c59f7dc-2d41-4ce2-b081-171f66a2c766 | 56068b9a-2584-4c9d-8471-6a7b96eb2a30
Lot 10 | PNT-09219 | PNT-09219 - CLI-02.17 | EMISSORS CALOR JAGA | 02.17 | ELEMENTS DE CLIMATITZACIÓ¦EMISSORS CALOR JAGA | CLIMATITZACIÓ |  |  |  | ENS.PNT-09219.00EDP.2P2.1AU05. | 1 | EMISSOR RADIADOR JAGA AULA 205 (P2) 271889 modul 4 |  | 1 |  | JAGA | TEMW (Tempo Wall) | [12 empty] | > 70 kW | [47 empty] | 5 | [68 empty] | 1c59f7dc-2d41-4ce2-b081-171f66a2c766 | b1e43b96-c192-4091-8140-714c0cb703e4
Lot 10 | PNT-09219 | PNT-09219 - CLI-02.17 | EMISSORS CALOR JAGA | 02.17 | ELEMENTS DE CLIMATITZACIÓ¦EMISSORS CALOR JAGA | CLIMATITZACIÓ |  |  |  | ENS.PNT-09219.00EDP.2P2.1AU06. | 1 | EMISSOR RADIADOR JAGA AULA 206 (P2) 271858 modul 4 |  | 1 |  | JAGA | TEMW (Tempo Wall) | [12 empty] | > 70 kW | [47 empty] | 5 | [68 empty] | 1c59f7dc-2d41-4ce2-b081-171f66a2c766 | 3c845bf7-29b4-445c-8e2e-79ba8e10e706
Lot 10 | PNT-09219 | PNT-09219 - CLI-02.17 | EMISSORS CALOR JAGA | 02.17 | ELEMENTS DE CLIMATITZACIÓ¦EMISSORS CALOR JAGA | CLIMATITZACIÓ |  |  |  | ENS.PNT-09219.00EDP.2P2.1AU07. | 1 | EMISSOR RADIADOR JAGA AULA 207 (P2) 271867 modul 4 |  | 1 |  | JAGA | TEMW (Tempo Wall) | [12 empty] | > 70 kW | [47 empty] | 5 | [68 empty] | 1c59f7dc-2d41-4ce2-b081-171f66a2c766 | 58b66292-ecea-4fda-bc12-84b7c02dad36
Lot 10 | PNT-09219 | PNT-09219 - CLI-02.17 | EMISSORS CALOR JAGA | 02.17 | ELEMENTS DE CLIMATITZACIÓ¦EMISSORS CALOR JAGA | CLIMATITZACIÓ |  |  |  | ENS.PNT-09219.00EDP.2P2.1AU08. | 1 | EMISSOR RADIADOR JAGA AULA 208 (P2) 271860 modul 4 |  | 1 |  | JAGA | TEMW (Tempo Wall) | [12 empty] | > 70 kW | [47 empty] | 5 | [68 empty] | 1c59f7dc-2d41-4ce2-b081-171f66a2c766 | bf0deb68-ee90-4710-bb6b-85c597b29398
Lot 10 | PNT-09219 | PNT-09219 - CLI-02.17 | EMISSORS CALOR JAGA | 02.17 | ELEMENTS DE CLIMATITZACIÓ¦EMISSORS CALOR JAGA | CLIMATITZACIÓ |  |  |  | ENS.PNT-09219.00EDP.2P2.1AUAN. | 1 | EMISSOR RADIADOR JAGA ANGLES (P2) 271881 modul 4 |  | 1 |  | JAGA | TEMW (Tempo Wall) | [12 empty] | > 70 kW | [47 empty] | 5 | [68 empty] | 1c59f7dc-2d41-4ce2-b081-171f66a2c766 | f809fd6a-4419-4c1f-b58c-a904ce6cbc72
Lot 10 | PNT-09219 | PNT-09219 - CLI-02.17 | EMISSORS CALOR JAGA | 02.17 | ELEMENTS DE CLIMATITZACIÓ¦EMISSORS CALOR JAGA | CLIMATITZACIÓ |  |  |  | ENS.PNT-09219.00EDP.2P2.1AUIN. | 1 | EMISSOR RADIADOR JAGA INFORMATICA (P2) 271880 modul 4 |  | 1 |  | JAGA | TEMW (Tempo Wall) | [12 empty] | > 70 kW | [47 empty] | 5 | [68 empty] | 1c59f7dc-2d41-4ce2-b081-171f66a2c766 | aaab48f1-5774-482d-896a-b78f5ec99ccf
Lot 10 | PNT-09219 | PNT-09219 - CLI-02.17 | EMISSORS CALOR JAGA | 02.17 | ELEMENTS DE CLIMATITZACIÓ¦EMISSORS CALOR JAGA | CLIMATITZACIÓ |  |  |  | ENS.PNT-09219.00EDP.2P2.1AUMU. | 1 | EMISSOR RADIADOR JAGA MUSICA (P2) 271815 modul 4 |  | 1 |  | JAGA | TEMW (Tempo Wall) | [12 empty] | > 70 kW | [47 empty] | 5 | [68 empty] | 1c59f7dc-2d41-4ce2-b081-171f66a2c766 | 926f7f9c-7049-4a63-86ad-b76e299d1683
Lot 10 | PNT-09219 | PNT-09219 - CLI-02.17 | EMISSORS CALOR JAGA | 02.17 | ELEMENTS DE CLIMATITZACIÓ¦EMISSORS CALOR JAGA | CLIMATITZACIÓ |  |  |  | ENS.PNT-09219.00EDP.2P2.1PG03. | 1 | EMISSOR RADIADOR JAGA AULA PG3 (P2) 271873 modul 5 |  | 1 |  | JAGA | TEMW (Tempo Wall) | [12 empty] | > 70 kW | [47 empty] | 2 | [68 empty] | 1c59f7dc-2d41-4ce2-b081-171f66a2c766 | 1cfd06f2-ac54-4e73-9e65-a828287a2251
Lot 10 | PNT-09219 | PNT-09219 - CLI-02.17 | EMISSORS CALOR JAGA | 02.17 | ELEMENTS DE CLIMATITZACIÓ¦EMISSORS CALOR JAGA | CLIMATITZACIÓ |  |  |  | ENS.PNT-09219.00EDP.2P2.1PG04. | 1 | EMISSOR RADIADOR JAGA AULA PG4 (P2) 271818 modul 5 |  | 1 |  | JAGA | TEMW (Tempo Wall) | [12 empty] | > 70 kW | [47 empty] | 2 | [68 empty] | 1c59f7dc-2d41-4ce2-b081-171f66a2c766 | 001e008b-f2df-4d01-845c-a5006a75bcc8
Lot 10 | PNT-09219 | PNT-09219 - CLI-03.02 | BOMBES CIRCULACIÓ ACS I CLIMA | 03.02 | BOMBES I GRUPS DE PRESSIÓ¦BOMBES CIRCULACIÓ ACS I CLIMA | CLIMATITZACIÓ |  |  |  | ENS.PNT-09219.00EDP.0PB.3STCA. | 1 | BOMBA ACS - SALA CALDERES | BOMB 1 | 1 |  | SEDICAL | SAP 25/125-0,25 K | 8821106 | [11 empty] | > 70 kW | [34 empty] | Rotor humit | [81 empty] | c8948dbf-d1ce-4c7e-911d-0120eb076f93 | 6cbcaf8d-9044-4164-b4dd-e75ed608b8d6
Lot 10 | PNT-09219 | PNT-09219 - CLI-03.02 | BOMBES CIRCULACIÓ ACS I CLIMA | 03.02 | BOMBES I GRUPS DE PRESSIÓ¦BOMBES CIRCULACIÓ ACS I CLIMA | CLIMATITZACIÓ |  |  |  | ENS.PNT-09219.00EDP.0PB.3STCA. | 1 | BOMBA ACS SECUNDARI RECIRCULACIÓ CALDERA - SALA CALDERES | BOMB 11 | 1 |  | SEDICAL | SAP 25/8 T | 105106094 | [11 empty] | > 70 kW | [34 empty] | Rotor humit | [81 empty] | c8948dbf-d1ce-4c7e-911d-0120eb076f93 | 8154842e-62b0-44de-8724-574e8a8c8b58
Lot 10 | PNT-09219 | PNT-09219 - CLI-03.02 | BOMBES CIRCULACIÓ ACS I CLIMA | 03.02 | BOMBES I GRUPS DE PRESSIÓ¦BOMBES CIRCULACIÓ ACS I CLIMA | CLIMATITZACIÓ |  |  |  | ENS.PNT-09219.00EDP.0PB.3STCA. | 1 | BOMBA IMPULSIÓ ADMINISTRACIO - SALA CALDERES | BOMB 3 | 1 |  | SEDICAL | SAP 25/8 T | 105106094 | [11 empty] | > 70 kW | [34 empty] | Rotor humit | [81 empty] | c8948dbf-d1ce-4c7e-911d-0120eb076f93 | 819605da-f3bd-4cb5-b60d-1488289563a0
Lot 10 | PNT-09219 | PNT-09219 - CLI-03.02 | BOMBES CIRCULACIÓ ACS I CLIMA | 03.02 | BOMBES I GRUPS DE PRESSIÓ¦BOMBES CIRCULACIÓ ACS I CLIMA | CLIMATITZACIÓ |  |  |  | ENS.PNT-09219.00EDP.0PB.3STCA. | 1 | BOMBA IMPULSIÓ CIRCUIT NORD - SALA CALDERES | BOMB 2 | 1 |  | SEDICAL | SAP 25/8 T | 105106094 | [11 empty] | > 70 kW | [34 empty] | Rotor humit | [81 empty] | c8948dbf-d1ce-4c7e-911d-0120eb076f93 | 2a3afd26-0b78-43a7-b907-7ab77dee3b85
Lot 10 | PNT-09219 | PNT-09219 - CLI-03.02 | BOMBES CIRCULACIÓ ACS I CLIMA | 03.02 | BOMBES I GRUPS DE PRESSIÓ¦BOMBES CIRCULACIÓ ACS I CLIMA | CLIMATITZACIÓ |  |  |  | ENS.PNT-09219.00EDP.0PB.3STCA. | 1 | BOMBA IMPULSIÓ CIRCUIT SUD - SALA CALDERES | BOMB 7 | 1 |  | SEDICAL | SAP 25/125-0,25 K | 8821106 | [11 empty] | > 70 kW | [34 empty] | Rotor humit | [81 empty] | c8948dbf-d1ce-4c7e-911d-0120eb076f93 | be2ff59a-f7c9-4bd3-882b-a6e86a2979a3
Lot 10 | PNT-09219 | PNT-09219 - CLI-03.02 | BOMBES CIRCULACIÓ ACS I CLIMA | 03.02 | BOMBES I GRUPS DE PRESSIÓ¦BOMBES CIRCULACIÓ ACS I CLIMA | CLIMATITZACIÓ |  |  |  | ENS.PNT-09219.00EDP.0PB.3STCA. | 1 | BOMBA IMPULSIÓ GIMNAS - SALA CALDERES | BOMB 6 | 1 |  | SEDICAL | SAM 30/145-0,2/ K | 7471106 | [11 empty] | > 70 kW | [34 empty] | Rotor humit | [81 empty] | c8948dbf-d1ce-4c7e-911d-0120eb076f93 | 83ce6d65-6445-4245-8584-752bf1dabc04
Lot 10 | PNT-09219 | PNT-09219 - CLI-03.02 | BOMBES CIRCULACIÓ ACS I CLIMA | 03.02 | BOMBES I GRUPS DE PRESSIÓ¦BOMBES CIRCULACIÓ ACS I CLIMA | CLIMATITZACIÓ |  |  |  | ENS.PNT-09219.00EDP.0PB.3STCA. | 1 | BOMBA IMPULSIÓ MENJADOR - SALA CALDERES | BOMB 5 | 1 |  | SEDICAL | SAP 25/8 T | 105106094 | [11 empty] | > 70 kW | [34 empty] | Rotor humit | [81 empty] | c8948dbf-d1ce-4c7e-911d-0120eb076f93 | 48c45121-1ecc-483c-80ae-32b199669773
Lot 10 | PNT-09219 | PNT-09219 - CLI-03.02 | BOMBES CIRCULACIÓ ACS I CLIMA | 03.02 | BOMBES I GRUPS DE PRESSIÓ¦BOMBES CIRCULACIÓ ACS I CLIMA | CLIMATITZACIÓ |  |  |  | ENS.PNT-09219.00EDP.0PB.3STCA. | 1 | BOMBA IMPULSIÓ PASSADIS - SALA CALDERES | BOMB 8 | 1 |  | SEDICAL | SAM 25/2 T | 105105014 | [11 empty] | > 70 kW | [34 empty] | Rotor humit | [81 empty] | c8948dbf-d1ce-4c7e-911d-0120eb076f93 | af8451a2-bf4c-4ada-a795-a2b8016beb3e
Lot 10 | PNT-09219 | PNT-09219 - CLI-03.02 | BOMBES CIRCULACIÓ ACS I CLIMA | 03.02 | BOMBES I GRUPS DE PRESSIÓ¦BOMBES CIRCULACIÓ ACS I CLIMA | CLIMATITZACIÓ |  |  |  | ENS.PNT-09219.00EDP.0PB.3STCA. | 1 | BOMBA IMPULSIÓ VESTIDORS - SALA CALDERES | BOMB 4 | 1 |  | SEDICAL | SAP 25/8 T | 105106094 | [11 empty] | > 70 kW | [34 empty] | Rotor humit | [81 empty] | c8948dbf-d1ce-4c7e-911d-0120eb076f93 | 972dbf43-d3ff-4a66-abb9-2ad8f1b9ddf7
Lot 10 | PNT-09219 | PNT-09219 - CLI-03.02 | BOMBES CIRCULACIÓ ACS I CLIMA | 03.02 | BOMBES I GRUPS DE PRESSIÓ¦BOMBES CIRCULACIÓ ACS I CLIMA | CLIMATITZACIÓ |  |  |  | ENS.PNT-09219.00EDP.0PB.3STCA. | 1 | BOMBA RECIRCULACIO PRIMARI CALDERA 1 - SALA CALDERES | BOMB 9 | 1 |  | SEDICAL | SDM 65/190,1-0,37/K | 9901106 | [11 empty] | > 70 kW | [34 empty] | Rotor humit | [81 empty] | c8948dbf-d1ce-4c7e-911d-0120eb076f93 | e6fa1bbb-1790-40e0-8e48-b06e9a2aa726
Lot 10 | PNT-09219 | PNT-09219 - CLI-03.02 | BOMBES CIRCULACIÓ ACS I CLIMA | 03.02 | BOMBES I GRUPS DE PRESSIÓ¦BOMBES CIRCULACIÓ ACS I CLIMA | CLIMATITZACIÓ |  |  |  | ENS.PNT-09219.00EDP.0PB.3STCA. | 1 | BOMBA RECIRCULACIO PRIMARI CALDERA 2 - SALA CALDERES | BOMB 10 | 1 |  | SEDICAL | SDM 65/190,1-0,37/K | 9901106 | [11 empty] | > 70 kW | [34 empty] | Rotor humit | [81 empty] | c8948dbf-d1ce-4c7e-911d-0120eb076f93 | d8f5d03f-5c59-4b87-9933-bd4f8dc8aae7
Lot 10 | PNT-09219 | PNT-09219 - CLI-03.02 | BOMBES CIRCULACIÓ ACS I CLIMA | 03.02 | BOMBES I GRUPS DE PRESSIÓ¦BOMBES CIRCULACIÓ ACS I CLIMA | CLIMATITZACIÓ |  |  |  | ENS.PNT-09219.00EDP.0PB.3STCA. | 1 | BOMBA RETORN ACS - SALA CALDERES | BOMB 13 | 1 |  | SEDICAL | SAP 25/4-B | 1194 | [11 empty] | > 70 kW | [34 empty] | Rotor humit | [81 empty] | c8948dbf-d1ce-4c7e-911d-0120eb076f93 | 8bde0d14-400a-402f-aed2-4002e312cd33
Lot 10 | PNT-09219 | PNT-09219 - CLI-33 | QUALITAT AMBIENTAL EN INTERIORS | 33 | QUALITAT AMBIENTAL EN INTERIORS | CLIMATITZACIÓ |  |  |  | ENS.PNT-09219.00EDP. | 1 | ANALÍTIQUES QUALITAT D´AIRE INTERIOR |  | 1 | [15 empty] | > 70 kW | [116 empty] | d2aa9704-4b86-44b5-810c-0ac7b95a7c97 | e94af176-e37f-417c-b912-02ba4fe55e70
Lot 10 | PNT-09219 | PNT-09219 - CLI-34.01 | INSTAL·LACIÓ CLIMATITZACIÓ | 34.01 | INSTAL·LACIONS¦INSTAL·LACIÓ CLIMATITZACIÓ | CLIMATITZACIÓ |  |  |  | ENS.PNT-09219.00EDP. | 1 | INSTAL·LACIO CLIMATITZACIÓ EDIFICI | RITE-99000117076-L | 1 | [5 empty] | 2011-08-11 | [9 empty] | > 70 kW | [10 empty] | Calor | [105 empty] | 0fc5456c-b732-4033-8197-21bec6a256b7 | a75c6762-9dbb-431c-a5e1-55922f048ed2
Lot 10 | PNT-09219 | PNT-09219 - COM-17.01.B | ALTAVEUS | 17.01.B | EQUIPS COMUNICACIONS¦MEGAFONIA¦ALTAVEUS | COMUNICACIONS |  |  |  | ENS.PNT-09219.00EDP.0PB. | 3 | ALTAVEUS P0 | ALT P0 | 1 | [9 empty] | ALTAVEUS RODONS SITUATS EN PASSADISOS AULES. | [122 empty] | 3f017141-8023-4e12-8b0f-92f79709cccd | d5c566fd-3dbd-4146-911a-83831375e045
Lot 10 | PNT-09219 | PNT-09219 - COM-17.01.B | ALTAVEUS | 17.01.B | EQUIPS COMUNICACIONS¦MEGAFONIA¦ALTAVEUS | COMUNICACIONS |  |  |  | ENS.PNT-09219.00EDP.1P1. | 3 | ALTAVEUS P1 | ALT P1 | 1 | [9 empty] | ALTAVOCES OPTIMUS MOD. A255ATS-6 W | [122 empty] | 3f017141-8023-4e12-8b0f-92f79709cccd | 283cc4e4-29e4-4d1e-af7f-9e441f9417a2
Lot 10 | PNT-09219 | PNT-09219 - COM-17.01.B | ALTAVEUS | 17.01.B | EQUIPS COMUNICACIONS¦MEGAFONIA¦ALTAVEUS | COMUNICACIONS |  |  |  | ENS.PNT-09219.00EDP.2P2. | 2 | ALTAVEUS P2 | ALT P2 | 1 | [9 empty] | ALTAVOCES OPTIMUS MOD. A255ATS-6 W | [122 empty] | 3f017141-8023-4e12-8b0f-92f79709cccd | b92bfdce-f0c1-40ac-8599-326585ef5204
Lot 10 | PNT-09219 | PNT-09219 - COM-17.01.C | RACKS MEGAFONIA | 17.01.C | EQUIPS COMUNICACIONS¦MEGAFONIA¦RACKS | COMUNICACIONS |  |  |  | ENS.PNT-09219.00EDP.0PB.1CONS. | 1 | AMPLIFICADOR OPTIMUS AM30 CONSERGERIA |  | 1 | [132 empty] | 551ff5ec-2fd8-4f3e-9fbd-5eaa203a4f11 | 1603fc16-37cc-4355-b83f-703b6a4bc527
Lot 10 | PNT-09219 | PNT-09219 - COM-17.05.A | ANTENA | 17.05.A | EQUIPS COMUNICACIONS¦TELEVISIÓ-FM¦ANTENA | COMUNICACIONS |  |  |  | ENS.PNT-09219.00EDP.3CO. | 1 | ANTENA DE EDIFICI - COBERTA |  | 1 | [132 empty] | 0d19d3b6-a2cd-4b76-ac6d-a5714aab2166 | 35edff71-1702-4586-bc5e-401459544a3a
Lot 10 | PNT-09219 | PNT-09219 - COM-17.05.E | PRESA TV / FM | 17.05.E | EQUIPS COMUNICACIONS¦TELEVISIÓ-FM¦PRESA TV / FM | COMUNICACIONS |  |  |  | ENS.PNT-09219.00EDP.0PB. | 1 | PRESES TV P 0 | TV P0 | 1 | [132 empty] | d1e2f458-48e6-4a01-90c0-473a5e99eeef | f7fc4173-669c-4a47-8eaf-77d52a80d7c3
Lot 10 | PNT-09219 | PNT-09219 - COM-17.05.E | PRESA TV / FM | 17.05.E | EQUIPS COMUNICACIONS¦TELEVISIÓ-FM¦PRESA TV / FM | COMUNICACIONS |  |  |  | ENS.PNT-09219.00EDP.1P1. | 2 | PRESES TV P 1 | TV P1 | 1 | [132 empty] | d1e2f458-48e6-4a01-90c0-473a5e99eeef | a69f99cd-f452-46f8-8605-2ca809f085eb
Lot 10 | PNT-09219 | PNT-09219 - COM-17.05.E | PRESA TV / FM | 17.05.E | EQUIPS COMUNICACIONS¦TELEVISIÓ-FM¦PRESA TV / FM | COMUNICACIONS |  |  |  | ENS.PNT-09219.00EDP.2P2. | 1 | PRESES TV P 2 | TV P2 | 1 | [132 empty] | d1e2f458-48e6-4a01-90c0-473a5e99eeef | 8837984a-c681-452b-9975-04d1008b4d86
Lot 10 | PNT-09219 | PNT-09219 - COM-17.07 | PORTERS I AVISOS | 17.07 | EQUIPS COMUNICACIONS¦PORTERS I AVISOS | COMUNICACIONS |  |  |  | ENS.PNT-09219.00EDP.0PB.0ENTR. | 1 | PORTER AUTOMATIC - ENTRADA PRINCIPAL EDIFICI | PORT AUT EDIF | 1 | [132 empty] | e294f6b1-2ad3-4855-aa8e-5bee05510672 | 11b6e8d0-1a95-4e75-9d12-109b3db536e5
Lot 10 | PNT-09219 | PNT-09219 - COM-17.07 | PORTERS I AVISOS | 17.07 | EQUIPS COMUNICACIONS¦PORTERS I AVISOS | COMUNICACIONS |  |  |  | ENS.PNT-09219.00EDP.0PB.1AMPA. | 1 | INTERFONO DE PARED AMPA | INTER AMPA | 1 | [132 empty] | e294f6b1-2ad3-4855-aa8e-5bee05510672 | a0c7c928-7b2a-46e2-8834-3ab53fe82d06
Lot 10 | PNT-09219 | PNT-09219 - COM-17.07 | PORTERS I AVISOS | 17.07 | EQUIPS COMUNICACIONS¦PORTERS I AVISOS | COMUNICACIONS |  |  |  | ENS.PNT-09219.00EDP.0PB.1CONS. | 1 | INTERFONO INHALAMBRIC CONSERGES | INTER CONSER | 1 | [132 empty] | e294f6b1-2ad3-4855-aa8e-5bee05510672 | 9772c7dd-c8d1-45b2-90e4-0673e5b86bcf
Lot 10 | PNT-09219 | PNT-09219 - COM-17.07 | PORTERS I AVISOS | 17.07 | EQUIPS COMUNICACIONS¦PORTERS I AVISOS | COMUNICACIONS |  |  |  | ENS.PNT-09219.00EDP.0PB.1CUIN. | 1 | INTERFONO DE PARED COCINA | INTER CUI | 1 | [132 empty] | e294f6b1-2ad3-4855-aa8e-5bee05510672 | 5dcbc22e-cdcc-4290-a955-04d7278a55c2
Lot 10 | PNT-09219 | PNT-09219 - COM-17.07 | PORTERS I AVISOS | 17.07 | EQUIPS COMUNICACIONS¦PORTERS I AVISOS | COMUNICACIONS |  |  |  | ENS.PNT-09219.01URB.0ENCU. | 1 | PORTER AUTOMATIC CARRER ENTRADA CUINA | PORT AUT CUI | 1 | [132 empty] | e294f6b1-2ad3-4855-aa8e-5bee05510672 | cb84b9c3-80d6-435c-a9e7-a937cd17d8f1
Lot 10 | PNT-09219 | PNT-09219 - COM-17.07 | PORTERS I AVISOS | 17.07 | EQUIPS COMUNICACIONS¦PORTERS I AVISOS | COMUNICACIONS |  |  |  | ENS.PNT-09219.01URB.0ENTP-. | 1 | PORTER AUTOMATIC CARRER - ENTRADA PRINCIPAL ESCOLA | PORT AUT ENT | 1 | [132 empty] | e294f6b1-2ad3-4855-aa8e-5bee05510672 | b77c6b6f-34f9-4674-959a-39f65d1f042f
Lot 10 | PNT-09219 | PNT-09219 - COM-17.09.A | RACK VEU I DADES | 17.09.A | EQUIPS COMUNICACIONS¦VEU I DADES¦RACK | COMUNICACIONS |  |  |  | ENS.PNT-09219.00EDP.0PB.3STRK. | 1 | RACK P0 | RACK P0 | 1 | [132 empty] | e723e828-d209-40a0-8171-37ffaca0751b | 6ced9265-0b82-4e63-886e-151f602ed291
Lot 10 | PNT-09219 | PNT-09219 - COM-17.09.A | RACK VEU I DADES | 17.09.A | EQUIPS COMUNICACIONS¦VEU I DADES¦RACK | COMUNICACIONS |  |  |  | ENS.PNT-09219.00EDP.1P1.1DEX1. | 1 | RACK P1 SECRETARIA | RACK P1 | 1 | [132 empty] | e723e828-d209-40a0-8171-37ffaca0751b | ca94e6f5-cd54-40e1-99ed-3fd62c8dad0b
Lot 10 | PNT-09219 | PNT-09219 - COM-17.09.A | RACK VEU I DADES | 17.09.A | EQUIPS COMUNICACIONS¦VEU I DADES¦RACK | COMUNICACIONS |  |  |  | ENS.PNT-09219.00EDP.2P2.1AUIN. | 1 | RACK P2 INFORMATICA | RACK P2 | 1 | [132 empty] | e723e828-d209-40a0-8171-37ffaca0751b | 763469e1-5dbb-47a9-b9f7-d921e0aa4374
Lot 10 | PNT-09219 | PNT-09219 - COM-17.09.B | PRESES VEU I DADES | 17.09.B | EQUIPS COMUNICACIONS¦VEU I DADES¦ PRESES | COMUNICACIONS |  |  |  | ENS.PNT-09219.00EDP.0PB. | 42 | PRESES DADES P0 | PRESES P0 | 1 | [132 empty] | 21b6fb68-4ea0-40cf-8bd9-82719b070d46 | 5e0d201a-5100-426e-9c69-07b2590c051a
Lot 10 | PNT-09219 | PNT-09219 - COM-17.09.B | PRESES VEU I DADES | 17.09.B | EQUIPS COMUNICACIONS¦VEU I DADES¦ PRESES | COMUNICACIONS |  |  |  | ENS.PNT-09219.00EDP.1P1. | 51 | PRESES DADES P1 | PRESES P1 | 1 | [132 empty] | 21b6fb68-4ea0-40cf-8bd9-82719b070d46 | 50974140-a17c-45f1-ba25-1a8292797d2d
Lot 10 | PNT-09219 | PNT-09219 - COM-17.09.B | PRESES VEU I DADES | 17.09.B | EQUIPS COMUNICACIONS¦VEU I DADES¦ PRESES | COMUNICACIONS |  |  |  | ENS.PNT-09219.00EDP.2P2. | 51 | PRESES DADES P2 | PRESES P2 | 1 | [132 empty] | 21b6fb68-4ea0-40cf-8bd9-82719b070d46 | cd562b23-33b8-4e99-90e9-c478c3382936
Lot 10 | PNT-09219 | PNT-09219 - FON-01.05 | TERMOS | 01.05 | GENERADORS D'ENERGIA¦TERMOS | LEGIONEL·LA |  |  |  | ENS.PNT-09219.00EDP.0PB.1AUP3-. | 1 | TERMO P3B | TERM 1 | 1 |  | ARISTON | PRO R50VES 49 lit | 3200451 | [11 empty] | > 70 kW | 0 |  |  | 0 |  |  | 0 | 50 |  |  |  | 0 | [104 empty] | b77df1b2-020a-4344-8f33-1ceed2f5f9a7 | cf25ed94-92b8-4a8a-94e8-c9e61f16325b
Lot 10 | PNT-09219 | PNT-09219 - FON-04.01.A | INTERCANVIADOR DE PLAQUES | 04.01.A | FLUIDS I GASOS¦INTERCANVIADORS¦PLAQUES | FONTANERIA |  |  |  | ENS.PNT-09219.00EDP.0PB.3STCA. | 1 | INTERCANVIADOR ACS - SALA CALDERES | INTERCAN 1 | 1 | [15 empty] | > 70 kW | [116 empty] | ef9600fc-a610-48b2-922c-469dfb350ebe | d1181bae-566d-42e5-86c9-167eed7f26cb
Lot 10 | PNT-09219 | PNT-09219 - FON-04.02 | DIPÒSIT EXPANSIÓ | 04.02 | FLUIDS I GASOS¦DIPÒSIT EXPANSIÓ | FONTANERIA |  |  |  | ENS.PNT-09219.00EDP.0PB.3STCA. | 1 | DIPOSIT EXPANSIÓ CIRCUIT PRIMARI CALDERES - SALA CALDERES | DEP EXPAN 1 | 1 |  | IBAIONDO | 100 CMF - 100 L | 4894520031 | [11 empty] | > 70 kW | [11 empty] | 0.1 | 0 | [103 empty] | 695888b7-0ab5-446d-816f-692043271039 | 327a5d0f-f5c6-409f-9599-c8b06bcb8a24
Lot 10 | PNT-09219 | PNT-09219 - FON-04.02 | DIPÒSIT EXPANSIÓ | 04.02 | FLUIDS I GASOS¦DIPÒSIT EXPANSIÓ | FONTANERIA |  |  |  | ENS.PNT-09219.00EDP.0PB.3STCA. | 1 | DIPOSIT EXPANSIÓ SOLAR - SALA CALDERES | DEP EXPAN 2 | 1 |  | SIN IDENTIFICACION | APROX 150 L | [12 empty] | > 70 kW | [11 empty] | 0.15 | 0 | [103 empty] | 695888b7-0ab5-446d-816f-692043271039 | eeb0bad1-a4c7-45d7-8bb5-5a22fd5f69b9
Lot 10 | PNT-09219 | PNT-09219 - FON-04.05 | DIPÒSIT ACUMULADOR ACS | 04.05 | FLUIDS I GASOS¦DIPÒSIT ACUMULADOR ACS | LEGIONEL·LA |  |  |  | ENS.PNT-09219.00EDP.0PB.3STCA. | 1 | ACUMULADOR ACS 1 - SALA CALDERES | ACS 1 | 1 |  | IAPESA | CV1000RB-02 | CV0055440 | [11 empty] | > 70 kW | [11 empty] | 1 | [104 empty] | 85caae63-01f2-445f-b8aa-e305ac7aad51 | 02b7d30f-ff5d-4659-b0a3-feaa82286291
Lot 10 | PNT-09219 | PNT-09219 - FON-04.05 | DIPÒSIT ACUMULADOR ACS | 04.05 | FLUIDS I GASOS¦DIPÒSIT ACUMULADOR ACS | LEGIONEL·LA |  |  |  | ENS.PNT-09219.00EDP.0PB.3STCA. | 1 | ACUMULADOR ACS 2 - SALA CALDERES | ACS 2 | 1 |  | IAPESA | CV200R-01 | CV0054342 | [11 empty] | > 70 kW | [11 empty] | 0.2 | [104 empty] | 85caae63-01f2-445f-b8aa-e305ac7aad51 | 64218b32-aae9-4587-b850-41c63d658f64
Lot 10 | PNT-09219 | PNT-09219 - FON-04.20 | FILTRE DE PARTÍCULES D’AFCH | 04.20 | FLUIDS I GASOS¦FILTRE DE PARTÍCULES D’AFCH | FONTANERIA |  |  |  | ENS.PNT-09219.00EDP.0PB.3STCA. | 1 | FILTRE DE PARTICULES PREVENCIÓ LEGIONEL·LA - SALA CALDERES |  | 1 | [132 empty] | bd491381-5ffe-4dce-bf55-259b6794a07b | d683125b-a3e4-4fe8-a2b9-514cfe9d394b
Lot 10 | PNT-09219 | PNT-09219 - FON-10.01.A | AIGÜERES | 10.01.A | APARELLS SANITARIS I AIXETERIA¦APARELLS SANITARIS¦AIGÜERES | FONTANERIA |  |  |  | ENS.PNT-09219.00EDP.0PB. | 4 | AIGUERES P0 | AIGUE P0 | 1 | [132 empty] | c6ad2d6f-5bb2-49b6-88d9-b2b65dc2735f | 03c0d015-ea66-46f8-b289-681c740b67bc
Lot 10 | PNT-09219 | PNT-09219 - FON-10.01.A | AIGÜERES | 10.01.A | APARELLS SANITARIS I AIXETERIA¦APARELLS SANITARIS¦AIGÜERES | FONTANERIA |  |  |  | ENS.PNT-09219.00EDP.1P1. | 4 | AIGUERES P1 | AIGUE P1 | 1 | [132 empty] | c6ad2d6f-5bb2-49b6-88d9-b2b65dc2735f | 4d44c620-2e34-4bb1-80ad-d5733c5585b9
Lot 10 | PNT-09219 | PNT-09219 - FON-10.01.B | PLATS DE DUTXA | 10.01.B | APARELLS SANITARIS I AIXETERIA¦APARELLS SANITARIS¦PLATS DE DUTXA | FONTANERIA |  |  |  | ENS.PNT-09219.00EDP.1P1.2WCAD. | 1 | PLAT DUTXA WC MISNUSVALIDS P1 |  | 1 | [132 empty] | af624b30-4dcf-455f-b2ee-7345cd60bcb9 | 7b440c92-8202-451d-ac98-80b029d75528
Lot 10 | PNT-09219 | PNT-09219 - FON-10.01.D | INODOR | 10.01.D | APARELLS SANITARIS I AIXETERIA¦APARELLS SANITARIS¦INODOR | FONTANERIA |  |  |  | ENS.PNT-09219.00EDP.0PB. | 17 | INODORS P0 | INOD P0 | 1 | [29 empty] | Motxilla | [102 empty] | aa2378cc-5de5-4df7-a3e5-18ab77126094 | 04dd58cf-a5c5-4a1e-a5a3-1c4d25cc1b28
Lot 10 | PNT-09219 | PNT-09219 - FON-10.01.D | INODOR | 10.01.D | APARELLS SANITARIS I AIXETERIA¦APARELLS SANITARIS¦INODOR | FONTANERIA |  |  |  | ENS.PNT-09219.00EDP.1P1. | 10 | INODORS P1 | INOD P1 | 1 | [29 empty] | Motxilla | [102 empty] | aa2378cc-5de5-4df7-a3e5-18ab77126094 | bdf1d750-93db-4dd8-804d-33b12e19e5c8
Lot 10 | PNT-09219 | PNT-09219 - FON-10.01.D | INODOR | 10.01.D | APARELLS SANITARIS I AIXETERIA¦APARELLS SANITARIS¦INODOR | FONTANERIA |  |  |  | ENS.PNT-09219.00EDP.2P2. | 7 | INODORS P2 | INOD P2 | 1 | [29 empty] | Motxilla | [102 empty] | aa2378cc-5de5-4df7-a3e5-18ab77126094 | e00f4884-1dab-4774-8d01-9bce9920fb41
Lot 10 | PNT-09219 | PNT-09219 - FON-10.01.E | ABOCADOR | 10.01.E | APARELLS SANITARIS I AIXETERIA¦APARELLS SANITARIS¦ABOCADOR | FONTANERIA |  |  |  | ENS.PNT-09219.00EDP.0PB. | 1 | ABOCADOR P0 | ABOC P1 | 1 | [132 empty] | 3695f823-ac79-4303-b9c3-88b2a69e99c3 | 7b8cf47e-eb67-4abe-8c01-e0d4cc28999f
Lot 10 | PNT-09219 | PNT-09219 - FON-10.01.E | ABOCADOR | 10.01.E | APARELLS SANITARIS I AIXETERIA¦APARELLS SANITARIS¦ABOCADOR | FONTANERIA |  |  |  | ENS.PNT-09219.00EDP.1P1. | 1 | ABOCADOR P1 | ABOC P2 | 1 | [132 empty] | 3695f823-ac79-4303-b9c3-88b2a69e99c3 | 632b3212-53dc-4b8f-8510-a4f0a040a1ca
Lot 10 | PNT-09219 | PNT-09219 - FON-10.01.E | ABOCADOR | 10.01.E | APARELLS SANITARIS I AIXETERIA¦APARELLS SANITARIS¦ABOCADOR | FONTANERIA |  |  |  | ENS.PNT-09219.00EDP.2P2. | 1 | ABOCADOR P2 | ABOC P3 | 1 | [132 empty] | 3695f823-ac79-4303-b9c3-88b2a69e99c3 | 7bc50ac2-37b9-438b-a0c2-3bf991199483
Lot 10 | PNT-09219 | PNT-09219 - FON-10.01.F | LAVABOS | 10.01.F | APARELLS SANITARIS I AIXETERIA¦APARELLS SANITARIS¦LAVABOS | FONTANERIA |  |  |  | ENS.PNT-09219.00EDP.0PB. | 20 | LAVABOS P0 | LAV P0 | 1 | [132 empty] | 23941657-c067-46b6-b422-fca28b220741 | 6b0b6986-6644-428c-bb40-90c29f9e9a27
Lot 10 | PNT-09219 | PNT-09219 - FON-10.01.F | LAVABOS | 10.01.F | APARELLS SANITARIS I AIXETERIA¦APARELLS SANITARIS¦LAVABOS | FONTANERIA |  |  |  | ENS.PNT-09219.00EDP.1P1. | 18 | LAVABOS P1 | LAV P1 | 1 | [132 empty] | 23941657-c067-46b6-b422-fca28b220741 | 2532f94c-574b-4766-b791-ada02571f476
Lot 10 | PNT-09219 | PNT-09219 - FON-10.01.F | LAVABOS | 10.01.F | APARELLS SANITARIS I AIXETERIA¦APARELLS SANITARIS¦LAVABOS | FONTANERIA |  |  |  | ENS.PNT-09219.00EDP.2P2. | 16 | LAVABOS P2 | LAV P2 | 1 | [132 empty] | 23941657-c067-46b6-b422-fca28b220741 | 3ee6967c-ef3c-4f1c-95e1-23cbfd8ad650
Lot 10 | PNT-09219 | PNT-09219 - FON-10.02.B | AIXETES ACS | 10.02.B | APARELLS SANITARIS I AIXETERIA¦AIXETERIA¦AIXETES ACS | LEGIONEL·LA |  |  |  | ENS.PNT-09219.00EDP.0PB. | 8 | AIXETES ACS P0 | ACS P0 | 1 | [30 empty] | Monocomandament | [101 empty] | 74c29535-f41b-4d7d-9292-8e699f20b1de | 26ca93ea-9594-4163-ba21-5e50d27bcbf0
Lot 10 | PNT-09219 | PNT-09219 - FON-10.02.B | AIXETES ACS | 10.02.B | APARELLS SANITARIS I AIXETERIA¦AIXETERIA¦AIXETES ACS | LEGIONEL·LA |  |  |  | ENS.PNT-09219.00EDP.1P1. | 13 | AIXETES ACS P1 | ACS P1 | 1 | [30 empty] | Monocomandament | [101 empty] | 74c29535-f41b-4d7d-9292-8e699f20b1de | 6df8dcd8-b7db-4e00-b5a7-a6fd38bb27ba
Lot 10 | PNT-09219 | PNT-09219 - FON-10.02.C | AIXETES AFS | 10.02.C | APARELLS SANITARIS I AIXETERIA¦AIXETERIA¦AIXETES AFS | LEGIONEL·LA |  |  |  | ENS.PNT-09219.00EDP.0PB. | 19 | AIXETES AFS P0 | AFS P0 | 1 | [30 empty] | Polsador | [101 empty] | f9c4e9a6-f08b-446e-a88f-a9939e06e086 | bef6a1a9-b07f-4c89-9d5d-4a4a2bea98fc
Lot 10 | PNT-09219 | PNT-09219 - FON-10.02.C | AIXETES AFS | 10.02.C | APARELLS SANITARIS I AIXETERIA¦AIXETERIA¦AIXETES AFS | LEGIONEL·LA |  |  |  | ENS.PNT-09219.00EDP.1P1. | 19 | AIXETES AFS P1 | AFS P1 | 1 | [30 empty] | Polsador | [101 empty] | f9c4e9a6-f08b-446e-a88f-a9939e06e086 | 4644cfaf-c61d-4e9f-ad19-306001e14143
Lot 10 | PNT-09219 | PNT-09219 - FON-10.02.C | AIXETES AFS | 10.02.C | APARELLS SANITARIS I AIXETERIA¦AIXETERIA¦AIXETES AFS | LEGIONEL·LA |  |  |  | ENS.PNT-09219.00EDP.2P2. | 16 | AIXETES AFS P2 | AFS P2 | 1 | [30 empty] | Polsador | [101 empty] | f9c4e9a6-f08b-446e-a88f-a9939e06e086 | 88a53033-37d9-490c-95be-8e5590e98160
Lot 10 | PNT-09219 | PNT-09219 - FON-34.02 | INSTAL·LACIÓ ACS | 34.02 | INSTAL·LACIONS¦INSTAL·LACIÓ ACS | LEGIONEL·LA |  |  |  | ENS.PNT-09219.00EDP. | 1 | INSTAL·LACIÓ ACS |  | 1 | [15 empty] | > 70 kW | [116 empty] | 0a5e919b-cd63-4319-9585-11853782711e | 941a825c-4b46-4396-91a7-e4cfcf221d97
Lot 10 | PNT-09219 | PNT-09219 - GAS-06.04.A | GAS | 41.07.A | SISTEMA DE CONTROL¦CENTRALS DE DETECCIÓ¦GAS | GAS COMBUSTIBLE |  |  |  | ENS.PNT-09219.00EDP.0PB.3STCA. | 1 | DETECTOR DE GAS SEITRON- 3 DETECTORS DE GAS - SALA CALDERES | DETEC GAS 1 | 1 | [132 empty] | b9343f32-67dd-473b-b776-01c2b721217f | c6adac8f-f920-490d-83f1-d7d4227379d8
Lot 10 | PNT-09219 | PNT-09219 - GAS-34.04 | INSTAL·LACIÓ GAS | 34.04 | INSTAL·LACIONS¦INSTAL·LACIÓ GAS | GAS COMBUSTIBLE |  |  |  | ENS.PNT-09219.00EDP. | 1 | INSTAL·LACIÓ GAS EDIFICI |  | 1 | [132 empty] | b35415dc-582f-4803-9082-efb3af746b05 | 844819fd-feaa-44ff-ab55-71c5e85bf2b4
Lot 10 | PNT-09219 | PNT-09219 - JAR-27.04 | PAVIMENT DE SAULÓ | 27.04 | JARDINERIA¦PAVIMENT DE SAULÓ | JARDINERIA |  |  |  | ENS.PNT-09219. | 1 | PAVIMENT SAULÓ |  | 1 | [132 empty] | 7eb78a34-a44b-4632-b64c-76820e4f80ba | 468169c1-8a03-4f39-87c9-08f3ecc20435
Lot 10 | PNT-09219 | PNT-09219 - OBR-25.10 | SISTEMES DE PROTECCIÓ CONTRA CAIGUDES (LINIA DE VIDA) | 25.10 | ELEMENTS CONSTRUCTIUS¦SISTEMES DE PROTECCIÓ CONTRA CAIGUDES INDIVIDUALS | OBRA CIVIL |  |  |  | ENS.PNT-09219.00EDP.3CO. | 1 | LINIA DE VIDA- 1 TRAM PREVILINE LV0104/11 - 54 metres |  | 1 |  | PREVILINE | PREVILINE | LV0104/11 | [128 empty] | 22027adf-0d55-454e-8393-d2e917bb1462 | cf92c8b6-159b-4a69-ba12-6feb8efe7f19
Lot 10 | PNT-09219 | PNT-09219 - OC - 38.02 | OBRA CIVIL | 38.02 | VARIS¦OBRA CIVIL | OBRA CIVIL |  |  |  | ENS.PNT-09219. | 1 | Obra civil del centre |  | 1 | [132 empty] | 7313cc5a-128b-4cc2-9129-be414c507bc7 | f695a593-d125-4872-82a2-afb192442072
Lot 10 | PNT-09219 | PNT-09219 - PRO-03.01 | GRUPS DE PRESSIÓ CONTRAINCENDIS | 03.01 | BOMBES I GRUPS DE PRESSIÓ¦GRUPS DE PRESSIÓ CONTRAINCENDIS | PROTECCIÓ CONTRA INCENDIS |  |  |  | ENS.PNT-09219.01URB.3STFP. | 1 | GRUP CONTRAINCENDIS- Grup de Pressió PCI + plaques solars |  | 1 | [9 empty] | MARCA EBARA IGC0402AF, CONTROL BOMBA PRINC. ELECTRICA MOD. UNE23-500-9O, CONTROL BOMBA DIESEL MU 907/D, ZONA INUNDADA | [70 empty] | 0 | 1 | SACI | K100 | 0.025 | 0 | SACI | V NOX 308 | 0.025 | 0 |  |  | 0 | 1 | [38 empty] | f839cad1-c4f3-42d8-b5a2-2cd7529e8220 | 186bcce0-6e63-4d40-aaeb-8dafa8d30f77
Lot 10 | PNT-09219 | PNT-09219 - PRO-04.06 | DIPÒSIT INCENDIS | 04.06 | FLUIDS I GASOS¦DIPÒSIT INCENDIS | LEGIONEL·LA |  |  |  | ENS.PNT-09219.01URB.3STFP. | 1 | DIPÒSIT PCI 15M3 - Grup de Pressió PCI + plaques solars |  | 1 | [27 empty] | 15 | [104 empty] | d908d972-882b-4945-b84a-7d583ae59eef | c523e7a6-1c46-4322-84a0-79eced1608d2
Lot 10 | PNT-09219 | PNT-09219 - PRO-11.01 | DETECTORS PCI | 11.01 | CONTRAINCENDIS¦DETECTORS | PROTECCIÓ CONTRA INCENDIS |  |  |  | ENS.PNT-09219.00EDP.0PB. | 6 | DETECTORS INCENDIS P0 | DETEC P0 | 1 | [46 empty] | Òptic fums | [85 empty] | 4a01766e-bcf8-48e8-a445-96cf4c30916c | 1dc315c8-971d-42a9-9deb-b002f5020859
Lot 10 | PNT-09219 | PNT-09219 - PRO-11.01 | DETECTORS PCI | 11.01 | CONTRAINCENDIS¦DETECTORS | PROTECCIÓ CONTRA INCENDIS |  |  |  | ENS.PNT-09219.00EDP.1P1. | 8 | DETECTORS INCENDIS P1 | DETEC P1 | 1 | [46 empty] | Òptic fums | [85 empty] | 4a01766e-bcf8-48e8-a445-96cf4c30916c | 745c2359-c5fb-4d57-99f3-5e6cdb499b9c
Lot 10 | PNT-09219 | PNT-09219 - PRO-11.01 | DETECTORS PCI | 11.01 | CONTRAINCENDIS¦DETECTORS | PROTECCIÓ CONTRA INCENDIS |  |  |  | ENS.PNT-09219.00EDP.2P2. | 1 | DETECTORS INCENDIS P2 | DETEC P2 | 1 | [46 empty] | Òptic fums | [85 empty] | 4a01766e-bcf8-48e8-a445-96cf4c30916c | 648fd943-b3ea-4c48-9b18-4b21d68ee386
Lot 10 | PNT-09219 | PNT-09219 - PRO-11.03 | PULSADORS D'ALARMA PCI | 11.03 | CONTRAINCENDIS¦PULSADORS D'ALARMA | PROTECCIÓ CONTRA INCENDIS |  |  |  | ENS.PNT-09219.00EDP.0PB. | 1 | PULSADORS INCENDIS P0 | PULS P0 | 1 | [132 empty] | 01f4affa-d2fe-477a-baed-9cb508ba560b | 137f84c5-12a8-4f28-a669-50037111a7a0
Lot 10 | PNT-09219 | PNT-09219 - PRO-11.03 | PULSADORS D'ALARMA PCI | 11.03 | CONTRAINCENDIS¦PULSADORS D'ALARMA | PROTECCIÓ CONTRA INCENDIS |  |  |  | ENS.PNT-09219.00EDP.1P1. | 1 | PULSADORS INCENDIS P1 | PULS P1 | 1 | [132 empty] | 01f4affa-d2fe-477a-baed-9cb508ba560b | 7e46451a-5c24-4aa8-b86a-0bd71f2d5d3f
Lot 10 | PNT-09219 | PNT-09219 - PRO-11.03 | PULSADORS D'ALARMA PCI | 11.03 | CONTRAINCENDIS¦PULSADORS D'ALARMA | PROTECCIÓ CONTRA INCENDIS |  |  |  | ENS.PNT-09219.00EDP.2P2. | 1 | PULSADORS INCENDIS P2 | PULS P2 | 1 | [132 empty] | 01f4affa-d2fe-477a-baed-9cb508ba560b | c59e468c-7000-4baa-bab5-61bb71e0ffab
Lot 10 | PNT-09219 | PNT-09219 - PRO-11.04 | SIRENES ALARMES PCI | 11.04 | CONTRAINCENDIS¦SIRENES ALARMES | PROTECCIÓ CONTRA INCENDIS |  |  |  | ENS.PNT-09219.00EDP.0PB. | 3 | SIRENES INCENDIS P0 | SIR P0 | 1 | [132 empty] | 6cf99bfd-aaa8-4175-8e39-1bcf6fce52ec | a04c7afe-198e-4d97-9028-a641f8254232
Lot 10 | PNT-09219 | PNT-09219 - PRO-11.04 | SIRENES ALARMES PCI | 11.04 | CONTRAINCENDIS¦SIRENES ALARMES | PROTECCIÓ CONTRA INCENDIS |  |  |  | ENS.PNT-09219.00EDP.1P1. | 3 | SIRENES INCENDIS P1 | SIR P1 | 1 | [132 empty] | 6cf99bfd-aaa8-4175-8e39-1bcf6fce52ec | 94b2f7e2-1fcd-499e-8744-07fb7927cfb1
Lot 10 | PNT-09219 | PNT-09219 - PRO-11.04 | SIRENES ALARMES PCI | 11.04 | CONTRAINCENDIS¦SIRENES ALARMES | PROTECCIÓ CONTRA INCENDIS |  |  |  | ENS.PNT-09219.00EDP.2P2. | 3 | SIRENES INCENDIS P2 | SIR P2 | 1 | [132 empty] | 6cf99bfd-aaa8-4175-8e39-1bcf6fce52ec | 02e1d3f5-fea1-428d-bf12-f5b6d9d99cdd
Lot 10 | PNT-09219 | PNT-09219 - PRO-11.05 | ELECTROIMANTS PCI | 11.05 | CONTRAINCENDIS¦ELECTROIMANTS | PROTECCIÓ CONTRA INCENDIS |  |  |  | ENS.PNT-09219.00EDP.0PB. | 2 | ELECTROIMANTS PORTES P0 | ELEC IMAN P0 | 1 | [132 empty] | d74f490a-b350-460b-b62e-ebdad6499bc0 | fd4c610b-61de-4fab-aea3-e3924cc23201
Lot 10 | PNT-09219 | PNT-09219 - PRO-11.05 | ELECTROIMANTS PCI | 11.05 | CONTRAINCENDIS¦ELECTROIMANTS | PROTECCIÓ CONTRA INCENDIS |  |  |  | ENS.PNT-09219.00EDP.1P1. | 2 | ELECTROIMANTS PORTES P1 | ELEC IMAN P1 | 1 | [132 empty] | d74f490a-b350-460b-b62e-ebdad6499bc0 | 22f163f2-ad7d-4e04-8f8b-cee4dcca2b84
Lot 10 | PNT-09219 | PNT-09219 - PRO-11.05 | ELECTROIMANTS PCI | 11.05 | CONTRAINCENDIS¦ELECTROIMANTS | PROTECCIÓ CONTRA INCENDIS |  |  |  | ENS.PNT-09219.00EDP.2P2. | 2 | ELECTROIMANTS PORTES P2 | ELEC IMAN P2 | 1 | [132 empty] | d74f490a-b350-460b-b62e-ebdad6499bc0 | c1905ddd-fb02-48c2-a1e1-fc7e71585103
Lot 10 | PNT-09219 | PNT-09219 - PRO-11.06 | CENTRALS DETECCIÓ PCI | 11.06 | CONTRAINCENDIS¦CENTRALS DETECCIÓ | PROTECCIÓ CONTRA INCENDIS |  |  |  | ENS.PNT-09219.00EDP.0PB.1CONS. | 1 | CENTRALETA CONTRA INCENDIS - CONSERGERIA |  | 1 |  | HONEYWELL | NOTIFIER ID50/60 | [129 empty] | 23d65646-c756-451c-ae5f-5c011880d9be | d51ea696-c6ab-4712-b301-18c4851d7566
Lot 10 | PNT-09219 | PNT-09219 - PRO-11.07 | BIE | 11.07 | CONTRAINCENDIS¦EQUIPS MÀNEGA | PROTECCIÓ CONTRA INCENDIS |  |  |  | ENS.PNT-09219.00EDP.0PB.0PASI. | 1 | BIE 02 - PASILLO P0 | 143142 | 1 | [5 empty] | 2011-01-01 |  |  |  | descripción de materiales, medidas y puntos interesantes del equipo. | [122 empty] | 1843ead8-0aac-4086-998c-6d9d43813458 | 9fb38fa3-2f82-4541-8b6e-e03ffefb63e4
Lot 10 | PNT-09219 | PNT-09219 - PRO-11.07 | BIE | 11.07 | CONTRAINCENDIS¦EQUIPS MÀNEGA | PROTECCIÓ CONTRA INCENDIS |  |  |  | ENS.PNT-09219.00EDP.0PB.0VEST. | 1 | BIE 01 - ENTRADA P0 | 143145 | 1 | [5 empty] | 2011-01-01 |  |  |  | descripción de materiales, medidas y puntos interesantes del equipo. | [122 empty] | 1843ead8-0aac-4086-998c-6d9d43813458 | 5f2b8c51-af3a-40be-a4af-67e5d91dac02
Lot 10 | PNT-09219 | PNT-09219 - PRO-11.07 | BIE | 11.07 | CONTRAINCENDIS¦EQUIPS MÀNEGA | PROTECCIÓ CONTRA INCENDIS |  |  |  | ENS.PNT-09219.00EDP.0PB.1MENJ. | 1 | BIE 03 - MENJADOR P0 | 143141 | 1 | [5 empty] | 2011-01-01 |  |  |  | descripción de materiales, medidas y puntos interesantes del equipo. | [122 empty] | 1843ead8-0aac-4086-998c-6d9d43813458 | 76e4eb3b-d561-4baf-af36-0521601f7c7e
Lot 10 | PNT-09219 | PNT-09219 - PRO-11.07 | BIE | 11.07 | CONTRAINCENDIS¦EQUIPS MÀNEGA | PROTECCIÓ CONTRA INCENDIS |  |  |  | ENS.PNT-09219.00EDP.1P1.0PASS. | 1 | BIE 05 - WC P1 | 143138 | 1 | [5 empty] | 2011-01-01 |  |  |  | descripción de materiales, medidas y puntos interesantes del equipo. | [122 empty] | 1843ead8-0aac-4086-998c-6d9d43813458 | 5c7cd86d-58dd-4fe3-a734-f504b8d8fc1c
Lot 10 | PNT-09219 | PNT-09219 - PRO-11.07 | BIE | 11.07 | CONTRAINCENDIS¦EQUIPS MÀNEGA | PROTECCIÓ CONTRA INCENDIS |  |  |  | ENS.PNT-09219.00EDP.1P1.0PASS. | 1 | BIE 06 - SECRETARIA P1 | 122805 | 1 | [5 empty] | 2011-01-01 |  |  |  | descripción de materiales, medidas y puntos interesantes del equipo. | [122 empty] | 1843ead8-0aac-4086-998c-6d9d43813458 | c06509ce-d7f8-4a9b-a6fc-ebab8a4bf120
Lot 10 | PNT-09219 | PNT-09219 - PRO-11.07 | BIE | 11.07 | CONTRAINCENDIS¦EQUIPS MÀNEGA | PROTECCIÓ CONTRA INCENDIS |  |  |  | ENS.PNT-09219.00EDP.1P1.0PASS. | 1 | BIE 07 - 2A P1 | 143144 | 1 | [5 empty] | 2011-01-01 |  |  |  | descripción de materiales, medidas y puntos interesantes del equipo. | [122 empty] | 1843ead8-0aac-4086-998c-6d9d43813458 | 4e6442a0-77ee-42dd-8bb3-93fb344bc8de
Lot 10 | PNT-09219 | PNT-09219 - PRO-11.07 | BIE | 11.07 | CONTRAINCENDIS¦EQUIPS MÀNEGA | PROTECCIÓ CONTRA INCENDIS |  |  |  | ENS.PNT-09219.00EDP.1P1.1GIMN. | 1 | BIE 04 - GIM P1 | 143143 | 1 | [5 empty] | 2011-01-01 |  |  |  | descripción de materiales, medidas y puntos interesantes del equipo. | [122 empty] | 1843ead8-0aac-4086-998c-6d9d43813458 | 65bee216-793c-4732-8a2d-3630a75641a2
Lot 10 | PNT-09219 | PNT-09219 - PRO-11.07 | BIE | 11.07 | CONTRAINCENDIS¦EQUIPS MÀNEGA | PROTECCIÓ CONTRA INCENDIS |  |  |  | ENS.PNT-09219.00EDP.2P2.0PASA. | 1 | BIE 08 - 5A P2 | 143140 | 1 | [5 empty] | 2011-01-01 |  |  |  | descripción de materiales, medidas y puntos interesantes del equipo. | [122 empty] | 1843ead8-0aac-4086-998c-6d9d43813458 | 8daef542-3b1f-4709-b3cb-5ccaea4dbb2a
Lot 10 | PNT-09219 | PNT-09219 - PRO-11.07 | BIE | 11.07 | CONTRAINCENDIS¦EQUIPS MÀNEGA | PROTECCIÓ CONTRA INCENDIS |  |  |  | ENS.PNT-09219.00EDP.2P2.0PASA. | 1 | BIE 09 - 3A P2 | 143139 | 1 | [5 empty] | 2011-01-01 |  |  |  | descripción de materiales, medidas y puntos interesantes del equipo. | [122 empty] | 1843ead8-0aac-4086-998c-6d9d43813458 | c0412270-6b8f-4a00-a1fd-454ac5984ff8
Lot 10 | PNT-09219 | PNT-09219 - PRO-11.07 | BIE | 11.07 | CONTRAINCENDIS¦EQUIPS MÀNEGA | PROTECCIÓ CONTRA INCENDIS |  |  |  | ENS.PNT-09219.00EDP.2P2.0PASA. | 1 | BIE 10 - ANGLES P2 | 143121 | 1 | [5 empty] | 2011-01-01 |  |  |  | descripción de materiales, medidas y puntos interesantes del equipo. | [122 empty] | 1843ead8-0aac-4086-998c-6d9d43813458 | 2fc0fbfb-a7db-4906-a67c-45def0fc7c7f
Lot 10 | PNT-09219 | PNT-09219 - PRO-11.09 | EXTINTOR | 11.09 | CONTRAINCENDIS¦EXTINTOR | PROTECCIÓ CONTRA INCENDIS |  |  |  | ENS.PNT-09219.00EDP.0PB.0PASI. | 1 | EXTINTOR ABC 005 - PASSADIS INFANTIL PB | 310664 | 1 | [5 empty] | 2010-01-01 | [42 empty] | Pols seca | 6 | [82 empty] | 0fd1d34d-1da2-4f6e-ba61-da460530acb0 | 14210e03-0c32-4296-94ff-065158ef4712
Lot 10 | PNT-09219 | PNT-09219 - PRO-11.09 | EXTINTOR | 11.09 | CONTRAINCENDIS¦EXTINTOR | PROTECCIÓ CONTRA INCENDIS |  |  |  | ENS.PNT-09219.00EDP.0PB.0PASI. | 1 | EXTINTOR ABC 004 - PASSADIS INFANTIL PB | 1299491 | 1 | [5 empty] | 2021-06-01 | [42 empty] | Pols seca | 6 | [82 empty] | 0fd1d34d-1da2-4f6e-ba61-da460530acb0 | e1ca4181-4a3a-43bf-84d5-1e04fc0e5f7c
Lot 10 | PNT-09219 | PNT-09219 - PRO-11.09 | EXTINTOR | 11.09 | CONTRAINCENDIS¦EXTINTOR | PROTECCIÓ CONTRA INCENDIS |  |  |  | ENS.PNT-09219.00EDP.0PB.0PASI. | 1 | EXTINTOR ABC 006 - PASSADIS INFANTIL PB | 310748 | 1 | [5 empty] | 2010-01-01 | [42 empty] | Pols seca | 6 | [82 empty] | 0fd1d34d-1da2-4f6e-ba61-da460530acb0 | ccafd5e7-40c5-4618-bea3-25ec707aefd9
Lot 10 | PNT-09219 | PNT-09219 - PRO-11.09 | EXTINTOR | 11.09 | CONTRAINCENDIS¦EXTINTOR | PROTECCIÓ CONTRA INCENDIS |  |  |  | ENS.PNT-09219.00EDP.0PB.0VEST. | 1 | EXTINTOR ABC 012 - VESTIBUL PB | 309961 | 1 | [5 empty] | 2010-01-01 | [42 empty] | Pols seca | 6 | [82 empty] | 0fd1d34d-1da2-4f6e-ba61-da460530acb0 | bcb57ce9-2449-4d14-943e-466ae73919e3
Lot 10 | PNT-09219 | PNT-09219 - PRO-11.09 | EXTINTOR | 11.09 | CONTRAINCENDIS¦EXTINTOR | PROTECCIÓ CONTRA INCENDIS |  |  |  | ENS.PNT-09219.00EDP.0PB.0VEST. | 1 | EXTINTOR ABC 001 - VESTIBULO PB | 1299480 | 1 | [5 empty] | 2021-06-01 | [42 empty] | Pols seca | 6 | [82 empty] | 0fd1d34d-1da2-4f6e-ba61-da460530acb0 | 39b34931-7008-4f35-938c-6b8857f2ac85
Lot 10 | PNT-09219 | PNT-09219 - PRO-11.09 | EXTINTOR | 11.09 | CONTRAINCENDIS¦EXTINTOR | PROTECCIÓ CONTRA INCENDIS |  |  |  | ENS.PNT-09219.00EDP.0PB.0VEST. | 1 | EXTINTOR ABC 002 - ESTIBULO PB | 1299471 | 1 | [5 empty] | 2021-06-01 | [42 empty] | Pols seca | 6 | [82 empty] | 0fd1d34d-1da2-4f6e-ba61-da460530acb0 | 03e9d468-4288-4965-bf4c-8ae9b20e5567
Lot 10 | PNT-09219 | PNT-09219 - PRO-11.09 | EXTINTOR | 11.09 | CONTRAINCENDIS¦EXTINTOR | PROTECCIÓ CONTRA INCENDIS |  |  |  | ENS.PNT-09219.00EDP.0PB.0VEST. | 1 | EXTINTOR CO2 003 - VESTIBUL PB | 5126 | 1 | [5 empty] | 2010-01-01 | [42 empty] | Anhídrid carbònic | 5 | [82 empty] | 0fd1d34d-1da2-4f6e-ba61-da460530acb0 | 5b1ce2be-a8f4-4425-a2b7-98208d9dae95
Lot 10 | PNT-09219 | PNT-09219 - PRO-11.09 | EXTINTOR | 11.09 | CONTRAINCENDIS¦EXTINTOR | PROTECCIÓ CONTRA INCENDIS |  |  |  | ENS.PNT-09219.00EDP.0PB.1AMPA. | 1 | EXTINTOR ABC 009 - AMPA PB | 5840 | 1 | [5 empty] | 2010-01-01 | [42 empty] | Pols seca | 6 | [82 empty] | 0fd1d34d-1da2-4f6e-ba61-da460530acb0 | c7fcfb08-7d14-4352-9f8a-9c48179eedc8
Lot 10 | PNT-09219 | PNT-09219 - PRO-11.09 | EXTINTOR | 11.09 | CONTRAINCENDIS¦EXTINTOR | PROTECCIÓ CONTRA INCENDIS |  |  |  | ENS.PNT-09219.00EDP.0PB.1CUIN. | 1 | EXTINTOR ABC 028 - CUINA P0 | 5279 | 1 | [5 empty] | 2010-01-01 | [42 empty] | Pols seca | 5 | [82 empty] | 0fd1d34d-1da2-4f6e-ba61-da460530acb0 | aeef8595-0516-42e9-81ad-84c41de10522
Lot 10 | PNT-09219 | PNT-09219 - PRO-11.09 | EXTINTOR | 11.09 | CONTRAINCENDIS¦EXTINTOR | PROTECCIÓ CONTRA INCENDIS |  |  |  | ENS.PNT-09219.00EDP.0PB.1MENJ. | 1 | EXTINTOR ABC 010 - MENJADOR PB | 1299470 | 1 | [5 empty] | 2021-06-01 | [42 empty] | Pols seca | 6 | [82 empty] | 0fd1d34d-1da2-4f6e-ba61-da460530acb0 | 3d51b326-eddc-4312-b6fb-1a07d2b9f47c
Lot 10 | PNT-09219 | PNT-09219 - PRO-11.09 | EXTINTOR | 11.09 | CONTRAINCENDIS¦EXTINTOR | PROTECCIÓ CONTRA INCENDIS |  |  |  | ENS.PNT-09219.00EDP.0PB.1MENJ. | 1 | EXTINTOR ABC 011 - MENJADOR PB | 310745 | 1 | [5 empty] | 2010-01-01 | [42 empty] | Pols seca | 6 | [82 empty] | 0fd1d34d-1da2-4f6e-ba61-da460530acb0 | 098cd348-a0df-48b8-a8bf-8d00bfd59256
Lot 10 | PNT-09219 | PNT-09219 - PRO-11.09 | EXTINTOR | 11.09 | CONTRAINCENDIS¦EXTINTOR | PROTECCIÓ CONTRA INCENDIS |  |  |  | ENS.PNT-09219.00EDP.0PB.3STCA. | 1 | EXTINTOR ABC 008 - CALDERES PB - SALA CALDERES | 4897 | 1 | [5 empty] | 2010-01-01 | [42 empty] | Pols seca | 6 | [82 empty] | 0fd1d34d-1da2-4f6e-ba61-da460530acb0 | b76018c3-5375-4451-8ad1-553165c4daa7
Lot 10 | PNT-09219 | PNT-09219 - PRO-11.09 | EXTINTOR | 11.09 | CONTRAINCENDIS¦EXTINTOR | PROTECCIÓ CONTRA INCENDIS |  |  |  | ENS.PNT-09219.00EDP.0PB.3STCA. | 1 | EXTINTOR CO2 007 - CALDERES PB - SALA CALDERES | 5102 | 1 | [5 empty] | 2010-01-01 | [42 empty] | Anhídrid carbònic | 5 | [82 empty] | 0fd1d34d-1da2-4f6e-ba61-da460530acb0 | 44370699-ecb3-4bba-86dc-fb1724fb03bf
Lot 10 | PNT-09219 | PNT-09219 - PRO-11.09 | EXTINTOR | 11.09 | CONTRAINCENDIS¦EXTINTOR | PROTECCIÓ CONTRA INCENDIS |  |  |  | ENS.PNT-09219.00EDP.1P1.0PASS. | 1 | EXTINTOR ABC 016 - WC'S P1 | 310656 | 1 | [5 empty] | 2010-01-01 | [42 empty] | Pols seca | 6 | [82 empty] | 0fd1d34d-1da2-4f6e-ba61-da460530acb0 | 032b6df5-36c9-428e-a3a0-6fe420af92e9
Lot 10 | PNT-09219 | PNT-09219 - PRO-11.09 | EXTINTOR | 11.09 | CONTRAINCENDIS¦EXTINTOR | PROTECCIÓ CONTRA INCENDIS |  |  |  | ENS.PNT-09219.00EDP.1P1.0PASS. | 1 | EXTINTOR ABC 017 - PG01 P1 | 323190 | 1 | [5 empty] | 2010-01-01 | [42 empty] | Pols seca | 6 | [82 empty] | 0fd1d34d-1da2-4f6e-ba61-da460530acb0 | 539b8cc3-7888-4cc2-9562-10ef5b2fffb3
Lot 10 | PNT-09219 | PNT-09219 - PRO-11.09 | EXTINTOR | 11.09 | CONTRAINCENDIS¦EXTINTOR | PROTECCIÓ CONTRA INCENDIS |  |  |  | ENS.PNT-09219.00EDP.1P1.0PASS. | 1 | EXTINTOR ABC 019 - SECRETARIA P1 | 6975 | 1 | [5 empty] | 2010-01-01 | [42 empty] | Pols seca | 6 | [82 empty] | 0fd1d34d-1da2-4f6e-ba61-da460530acb0 | c55e72a1-683d-4f95-9878-af8b4aa24baa
Lot 10 | PNT-09219 | PNT-09219 - PRO-11.09 | EXTINTOR | 11.09 | CONTRAINCENDIS¦EXTINTOR | PROTECCIÓ CONTRA INCENDIS |  |  |  | ENS.PNT-09219.00EDP.1P1.0PASS. | 1 | EXTINTOR ABC 020 - PASSADIS P1 | 323165 | 1 | [5 empty] | 2010-01-01 | [42 empty] | Pols seca | 6 | [82 empty] | 0fd1d34d-1da2-4f6e-ba61-da460530acb0 | 1eeb84c0-ce78-4a70-9001-5a9832d804ad
Lot 10 | PNT-09219 | PNT-09219 - PRO-11.09 | EXTINTOR | 11.09 | CONTRAINCENDIS¦EXTINTOR | PROTECCIÓ CONTRA INCENDIS |  |  |  | ENS.PNT-09219.00EDP.1P1.0PASS. | 1 | EXTINTOR ABC 021 - AULA 2A P1 | 1299488 | 1 | [5 empty] | 2021-06-01 | [42 empty] | Pols seca | 6 | [82 empty] | 0fd1d34d-1da2-4f6e-ba61-da460530acb0 | d48f8ad6-336d-4d90-9252-2f291f068da4
Lot 10 | PNT-09219 | PNT-09219 - PRO-11.09 | EXTINTOR | 11.09 | CONTRAINCENDIS¦EXTINTOR | PROTECCIÓ CONTRA INCENDIS |  |  |  | ENS.PNT-09219.00EDP.1P1.0PASS. | 1 | EXTINTOR CO2 018 - SECRETARIA P1 | 5182 | 1 | [5 empty] | 2010-01-01 | [42 empty] | Anhídrid carbònic | 5 | [82 empty] | 0fd1d34d-1da2-4f6e-ba61-da460530acb0 | 57e9ea1d-cee3-4f06-adfe-a1f908dbaad4
Lot 10 | PNT-09219 | PNT-09219 - PRO-11.09 | EXTINTOR | 11.09 | CONTRAINCENDIS¦EXTINTOR | PROTECCIÓ CONTRA INCENDIS |  |  |  | ENS.PNT-09219.00EDP.1P1.1GIMN. | 1 | EXTINTOR ABC 014 - GIMNAS P1 | 310750 | 1 | [5 empty] | 2010-01-01 | [42 empty] | Pols seca | 6 | [82 empty] | 0fd1d34d-1da2-4f6e-ba61-da460530acb0 | 3d0906ba-ff7c-4939-90f1-dd319c9c77b3
Lot 10 | PNT-09219 | PNT-09219 - PRO-11.09 | EXTINTOR | 11.09 | CONTRAINCENDIS¦EXTINTOR | PROTECCIÓ CONTRA INCENDIS |  |  |  | ENS.PNT-09219.00EDP.1P1.1GIMN. | 1 | EXTINTOR ABC 015 - GIMNAS P1 | 310055 | 1 | [5 empty] | 2010-01-01 | [42 empty] | Pols seca | 6 | [82 empty] | 0fd1d34d-1da2-4f6e-ba61-da460530acb0 | 9430a797-6534-4d85-a44f-3a9b36235eee
Lot 10 | PNT-09219 | PNT-09219 - PRO-11.09 | EXTINTOR | 11.09 | CONTRAINCENDIS¦EXTINTOR | PROTECCIÓ CONTRA INCENDIS |  |  |  | ENS.PNT-09219.00EDP.1P1.1GIMN. | 1 | EXTINTOR CO2 013 - GIMNAS P1 | 5126 | 1 | [5 empty] | 2010-01-01 | [42 empty] | Anhídrid carbònic | 5 | [82 empty] | 0fd1d34d-1da2-4f6e-ba61-da460530acb0 | d001c35b-e78a-414b-a8ef-686833411721
Lot 10 | PNT-09219 | PNT-09219 - PRO-11.09 | EXTINTOR | 11.09 | CONTRAINCENDIS¦EXTINTOR | PROTECCIÓ CONTRA INCENDIS |  |  |  | ENS.PNT-09219.00EDP.2P2.0PASA. | 1 | EXTINTOR ABC 022- AULA 5A P2 | 310674 | 1 | [5 empty] | 2010-01-01 | [42 empty] | Pols seca | 6 | [82 empty] | 0fd1d34d-1da2-4f6e-ba61-da460530acb0 | 6a435342-0bda-4bff-b25c-e5eacd9b6ebd
Lot 10 | PNT-09219 | PNT-09219 - PRO-11.09 | EXTINTOR | 11.09 | CONTRAINCENDIS¦EXTINTOR | PROTECCIÓ CONTRA INCENDIS |  |  |  | ENS.PNT-09219.00EDP.2P2.0PASA. | 1 | EXTINTOR ABC 023 - AULA 3A P2 | 310703 | 1 | [5 empty] | 2010-01-01 | [42 empty] | Pols seca | 6 | [82 empty] | 0fd1d34d-1da2-4f6e-ba61-da460530acb0 | 527e7632-2da8-46aa-9b9a-280d67e9e96b
Lot 10 | PNT-09219 | PNT-09219 - PRO-11.09 | EXTINTOR | 11.09 | CONTRAINCENDIS¦EXTINTOR | PROTECCIÓ CONTRA INCENDIS |  |  |  | ENS.PNT-09219.00EDP.2P2.0PASA. | 1 | EXTINTOR ABC 024 - AULA 4A P2 | 310764 | 1 | [5 empty] | 2010-01-01 | [42 empty] | Pols seca | 6 | [82 empty] | 0fd1d34d-1da2-4f6e-ba61-da460530acb0 | b0e7a250-614e-40b8-b057-cc3e18bfe40f
Lot 10 | PNT-09219 | PNT-09219 - PRO-11.09 | EXTINTOR | 11.09 | CONTRAINCENDIS¦EXTINTOR | PROTECCIÓ CONTRA INCENDIS |  |  |  | ENS.PNT-09219.00EDP.2P2.0PASA. | 1 | EXTINTOR ABC 025 - ANGLES P2 | 323144 | 1 | [5 empty] | 2010-01-01 | [42 empty] | Pols seca | 6 | [82 empty] | 0fd1d34d-1da2-4f6e-ba61-da460530acb0 | c241b9af-472e-4c8f-aa7c-1fe754e42844
Lot 10 | PNT-09219 | PNT-09219 - PRO-11.09 | EXTINTOR | 11.09 | CONTRAINCENDIS¦EXTINTOR | PROTECCIÓ CONTRA INCENDIS |  |  |  | ENS.PNT-09219.00EDP.2P2.0PASA. | 1 | EXTINTOR ABC 027 - MUSICA P2 | 1249479 | 1 | [5 empty] | 2021-06-01 | [42 empty] | Pols seca | 6 | [82 empty] | 0fd1d34d-1da2-4f6e-ba61-da460530acb0 | daf3049d-6eb2-424e-8c2a-3451476ead4e
Lot 10 | PNT-09219 | PNT-09219 - PRO-11.09 | EXTINTOR | 11.09 | CONTRAINCENDIS¦EXTINTOR | PROTECCIÓ CONTRA INCENDIS |  |  |  | ENS.PNT-09219.00EDP.2P2.0PASA. | 1 | EXTINTOR CO2 026 - ANGLES P2 | 5265 | 1 | [5 empty] | 2010-01-01 | [42 empty] | Anhídrid carbònic | 5 | [82 empty] | 0fd1d34d-1da2-4f6e-ba61-da460530acb0 | f2e2196c-93f3-4b30-b06f-14ccb210cd87
Lot 10 | PNT-09219 | PNT-09219 - PRO-11.10.A | EXTINTOR AUTOMÀTIC | 11.10.A | CONTRAINCENDIS¦EXTINCIÓ AUTOMÀTICA¦EXTINTOR AUTOMÀTIC | PROTECCIÓ CONTRA INCENDIS |  |  |  | ENS.PNT-09219.00EDP.0PB.1CUIN. | 1 | EXTINCIÓ CAMPANA CUINA |  | 1 | [132 empty] | 4aeafab6-5a42-45d6-a693-90f1b79e545b | 0cb873d2-7a1e-4eb5-87f4-c1ca016ac5f4
Lot 10 | PNT-09219 | PNT-09219 - PRO-34.05 | INSTAL·LACIÓ CONTRA INCENDIS | 34.05 | INSTAL·LACIONS¦INSTAL·LACIÓ CONTRA INCENDIS | PROTECCIÓ CONTRA INCENDIS |  |  |  | ENS.PNT-09219.00EDP. | 1 | INSTAL·LACIÓ GENERAL CONTRA INCENDIS |  | 1 | [132 empty] | 58f5a895-5002-4ff1-88ab-3ed95c50cfd0 | b3a976cd-2524-424b-9cb0-2a78cdadc148
Lot 10 | PNT-09219 | PNT-09219 - SAN-09.01 | XARXA DE SANEJAMENT | 09.01 | SANEJAMENT¦XARXA DE SANEJAMENT | SANEJAMENT |  |  |  | ENS.PNT-09219.00EDP. | 1 | SANEJAMENT INSTAL·LACIÓ FECALS |  | 1 | [9 empty] | RECOLLIDA DE PL2, PL1 I PB. CONNEXIÓ CARRER PLA DE L'ESTANY D.200MM | [122 empty] | c472affd-2b62-4faf-88a4-6a2be1b23d8e | 34494e45-9e88-4d6a-a98b-203bddc53476
Lot 10 | PNT-09219 | PNT-09219 - SAN-09.01 | XARXA DE SANEJAMENT | 09.01 | SANEJAMENT¦XARXA DE SANEJAMENT | SANEJAMENT |  |  |  | ENS.PNT-09219.00EDP. | 1 | SANEJAMENT INSTAL·LACIÓ PLUVIALS |  | 1 | [9 empty] | ARQUETES DE PLUJA, PISTA D'ESPORTS 8 UNTS, PATI PRIMARIA 7 UNTS, PATI INFANTIL 5 UNTS. CONNEXIÓ CARRER PLA DE L'ESTANY D.200MM | [122 empty] | c472affd-2b62-4faf-88a4-6a2be1b23d8e | c2cadc33-b601-45d3-8285-943762d7eddb
Lot 10 | PNT-09219 | PNT-09219 - SAN-09.03 | REIXES I ACCESSORIS | 09.03 | SANEJAMENT¦REIXES I ACCESSORIS | SANEJAMENT |  |  |  | ENS.PNT-09219.01URB. | 20 | EMBORNALS PLUVIALS |  | 1 | [132 empty] | 3b621b88-eb4c-4f5e-8d2c-30bb448e6b15 | c7be9236-d43d-477e-83e8-dbf7afec1166
Lot 10 | PNT-09219 | PNT-09219 - SAN-09.04 | ARQUETA SEPARADORA D'OLIS | 09.04 | SANEJAMENT¦ARQUETA SEPARADORA D'OLIS | SANEJAMENT |  |  |  | ENS.PNT-09219.00EDP.0PB.1CUIN. | 1 | ARQUETA SEPARADOR D'OLI/GREIXOS CUINA |  | 1 | [132 empty] | 70e5a9b3-cc89-492c-ac47-0dc4571f51c9 | 33f3cfeb-1402-4847-858c-a45cd2bfc31f
Lot 10 | PNT-09219 | PNT-09219 - SAN-38 | ARQUETA EXTERIOR | 38 | VARIS | SANEJAMENT |  |  |  | ENS.PNT-09219.01URB.0PATI. | 1 | Arqueta exterior davant aula P4B - incorporat a xarxa de sanejament |  | 1 | [132 empty] | 5569c9aa-0f7f-415d-a340-aef11ce7cb61 | 60d85b15-2a29-4033-bc2b-6d9dabaecc73
Lot 10 | PNT-09219 | PNT-09219 - SEG-12.01.B.B | DETECTOR DE PRESÈNCIA PER BIVOLUMÈTRICS | 12.01.B.B | SEGURETAT¦DETECTORS¦PRESÈNCIA¦BIVOLUMÈTRICS | SEGURETAT |  |  |  | ENS.PNT-09219.00EDP.0PB. | 9 | DETECTORS SEGURETAT INTRUSIÓ BIVOLUMÈTRICS P0 | DET. PRES P0 | 1 | [52 empty] | 1 | [79 empty] | 47ad010b-ac98-4d15-8299-784283e37b83 | 8b3af410-caee-4d03-be7a-2466e78d2df0
Lot 10 | PNT-09219 | PNT-09219 - SEG-12.01.B.B | DETECTOR DE PRESÈNCIA PER BIVOLUMÈTRICS | 12.01.B.B | SEGURETAT¦DETECTORS¦PRESÈNCIA¦BIVOLUMÈTRICS | SEGURETAT |  |  |  | ENS.PNT-09219.00EDP.1P1. | 4 | DETECTORS SEGURETAT INTRUSIÓ BIVOLUMÈTRICS P1 | DET. PRES P1 | 1 | [52 empty] | 1 | [79 empty] | 47ad010b-ac98-4d15-8299-784283e37b83 | 4d7ab4a6-5dc2-4b55-ba72-cee34376a853
Lot 10 | PNT-09219 | PNT-09219 - SEG-12.01.B.B | DETECTOR DE PRESÈNCIA PER BIVOLUMÈTRICS | 12.01.B.B | SEGURETAT¦DETECTORS¦PRESÈNCIA¦BIVOLUMÈTRICS | SEGURETAT |  |  |  | ENS.PNT-09219.00EDP.2P2. | 2 | DETECTORS SEGURETAT INTRUSIÓ BIVOLUMÈTRICS P2 | DET. PRES P2 | 1 | [52 empty] | 1 | [79 empty] | 47ad010b-ac98-4d15-8299-784283e37b83 | 3ff501b2-a418-43e7-a0df-cd0c1d7c2cb5
Lot 10 | PNT-09219 | PNT-09219 - SEG-12.03 | CENTRALS DE DETECCIÓ I ALARMA | 12.03 | SEGURETAT¦CENTRALS DE DETECCIÓ I ALARMA | SEGURETAT |  |  |  | ENS.PNT-09219.00EDP.0PB.0VEST. | 1 | TECLAT ACCIONAMENT SEGURETAT INTRUSIÓ VESTIBUL | CENT ALARM VEST | 1 |  | CADXX | NO APRECIABLE | [49 empty] | 1 | [79 empty] | 9765a73b-fc83-49ca-b5ae-f944280b5617 | d6a51adf-1d9f-44fc-96a4-b20136cd8915
Lot 10 | PNT-09219 | PNT-09219 - SEG-12.03 | CENTRALS DE DETECCIÓ I ALARMA | 12.03 | SEGURETAT¦CENTRALS DE DETECCIÓ I ALARMA | SEGURETAT |  |  |  | ENS.PNT-09219.00EDP.0PB.1AMPA. | 1 | TECLAT ACCIONAMENT SEGURETAT INTRUSIÓ AMPA | CENT ALARM AMPA | 1 |  | CADXX | NO APRECIABLE | [49 empty] | 1 | [79 empty] | 9765a73b-fc83-49ca-b5ae-f944280b5617 | 5d64bbcf-13f2-42e8-b5ec-e6284e966368
Lot 10 | PNT-09219 | PNT-09219 - SEG-12.03 | CENTRALS DE DETECCIÓ I ALARMA | 12.03 | SEGURETAT¦CENTRALS DE DETECCIÓ I ALARMA | SEGURETAT |  |  |  | ENS.PNT-09219.00EDP.0PB.1BIBL. | 1 | TECLAT ACCIONAMENT SEGURETAT INTRUSIÓ BIBLIOTECA | CENT ALARM BIBLI | 1 |  | CADXX | NO APRECIABLE | [49 empty] | 1 | [79 empty] | 9765a73b-fc83-49ca-b5ae-f944280b5617 | 68a7cd53-288e-452d-a290-1fbbe7397980
Lot 10 | PNT-09219 | PNT-09219 - SEG-12.03 | CENTRALS DE DETECCIÓ I ALARMA | 12.03 | SEGURETAT¦CENTRALS DE DETECCIÓ I ALARMA | SEGURETAT |  |  |  | ENS.PNT-09219.00EDP.0PB.1CONS. | 1 | ARMARI CONTROL CENTRAL ALARMA INTRUSIÓ CONSERGERIA | CENT ALARM VEST | 1 |  | NETWORK | CADDX NX8 LXTR | [49 empty] | 1 | [79 empty] | 9765a73b-fc83-49ca-b5ae-f944280b5617 | da90a0ad-f5d6-4afb-8c76-fc6cd90229c0
Lot 10 | PNT-09219 | PNT-09219 - SEG-12.03 | CENTRALS DE DETECCIÓ I ALARMA | 12.03 | SEGURETAT¦CENTRALS DE DETECCIÓ I ALARMA | SEGURETAT |  |  |  | ENS.PNT-09219.00EDP.0PB.1CUIN. | 1 | TECLAT ACCIONAMENT SEGURETAT INTRUSIÓ CUINA | CENT ALARM CUIN | 1 |  | CADXX | NO APRECIABLE | [49 empty] | 1 | [79 empty] | 9765a73b-fc83-49ca-b5ae-f944280b5617 | a57f2f6f-f9b2-4184-9762-0ec5a2c5f023
Lot 10 | PNT-09219 | PNT-09219 - SEG-12.03 | CENTRALS DE DETECCIÓ I ALARMA | 12.03 | SEGURETAT¦CENTRALS DE DETECCIÓ I ALARMA | SEGURETAT |  |  |  | ENS.PNT-09219.00EDP.1P1.1GIMN. | 1 | TECLAT ACCIONAMENT SEGURETAT INTRUSIÓ GIMNÀS | CENT ALARM GIM | 1 |  | CADXX | NO APRECIABLE | [49 empty] | 1 | [79 empty] | 9765a73b-fc83-49ca-b5ae-f944280b5617 | 758c09eb-1e8c-41d8-b252-6b4aeeab18e6
Lot 10 | PNT-09219 | PNT-09219 - SEG-12.05 | SIRENES | 12.05 | SEGURETAT¦SIRENES | SEGURETAT |  |  |  | ENS.PNT-09219.00EDP.4FÇ. | 2 | SIRENA SEGURETAT INTRUSIÓ FAÇANA |  | 1 | [132 empty] | 55399810-b1ae-4924-9f5f-8576c57ebfc4 | 118b8df3-459a-437d-b646-aa334f61c72f
Lot 10 | PNT-09219 | PNT-09219 - SIE-40.02 | CONCENTRADOR DE DADES | 40.02 | SISTEMA INFORMACIÓ ENERGÈTICA¦CONCENTRADOR DE DADES | SIE |  |  |  | ENS.PNT-09219. | 1 | CONCENTRADOR DE DADES |  | 1 |  | Circutor | Line-EDS-Cloud | [129 empty] | 0e9973fd-c7cc-4bf6-befa-38791e460de1 | 24c14f10-b818-4911-ab5c-cc510df53179
Lot 10 | PNT-09219 | PNT-09219 - SIE-40.04.01 | COMPTADOR ELÈCTRIC | 40.04.01 | SISTEMA INFORMACIÓ ENERGÈTICA¦ELEMENTS DE CAMP¦COMPTADOR ELÈCTRIC | SIE |  |  |  | ENS.PNT-09219.01URB.3ACOM. | 1 | COMPTADOR COMPANYIA ELECTRIC GENERAL DE L´EDIFICI -ARMARIS COMPTADORS COMPANYIA | CONT ELEC 1 | 1 |  | ITRON | ACE6000 | BKETFER19098507294 | [34 empty] | ARMARIS COMPTADORS COMPANYIA | [93 empty] | 7f14940f-a954-42fa-8d43-d36335f76af5 | 6b34a837-4165-46ce-9193-fe2fedbe5490
Lot 10 | PNT-09219 | PNT-09219 - SIE-40.04.02 | COMPTADOR GAS | 40.04.02 | SISTEMA INFORMACIÓ ENERGÈTICA¦ELEMENTS DE CAMP¦COMPTADOR GAS | SIE |  |  |  | ENS.PNT-09219.00EDP.0PB.3STCA. | 1 | COMPTADOR GAS PER CALDERES - SALA CALDERES | CONT GAS 2 | 1 |  | ITRON | ACD-G16C | 68-11006104 | [128 empty] | 8c5dbd2b-6253-429c-870e-0a3aea424b16 | bcf5717f-3b22-4791-af4c-e336908f22e3
Lot 10 | PNT-09219 | PNT-09219 - SIE-40.04.02 | COMPTADOR GAS | 40.04.02 | SISTEMA INFORMACIÓ ENERGÈTICA¦ELEMENTS DE CAMP¦COMPTADOR GAS | SIE |  |  |  | ENS.PNT-09219.01URB.3ACOM. | 1 | COMPTADOR COMPANYIA GAS GENERAL DE L´EDIFICI - ARMARIS COMPTADORS COMPANYIA | CONT GAS 1 | 1 |  | ELSTER | BK-G40M | 5911000261 | [128 empty] | 8c5dbd2b-6253-429c-870e-0a3aea424b16 | bd38acdc-8377-4efb-b145-ad6b9b0ad0a8
Lot 10 | PNT-09219 | PNT-09219 - SIE-40.04.04 | COMPTADOR AIGUA | 40.04.04 | SISTEMA INFORMACIÓ ENERGÈTICA¦ELEMENTS DE CAMP¦COMPTADOR AIGUA | SIE |  |  |  | ENS.PNT-09219.00EDP.0PB.3STCA. | 1 | COMPTADOR ACS SIE, SALA TÈCNICA CALDERA | CONT AIGUA 2 ACS SIE | 1 |  | BMETERS | SK 18-MI001-5MU054 | 201342184A | [128 empty] | 357b8b7f-2381-42b1-b9cd-d51b972b152c | 3f34c3e0-05c6-49a8-a6d4-7ca5864e51c0
Lot 10 | PNT-09219 | PNT-09219 - SIE-40.04.04 | COMPTADOR AIGUA | 40.04.04 | SISTEMA INFORMACIÓ ENERGÈTICA¦ELEMENTS DE CAMP¦COMPTADOR AIGUA | SIE |  |  |  | ENS.PNT-09219.00EDP.0PB.3STCA. | 1 | COMPTADOR EMPLENAT COL·LECTOR CALEFACCIÓ I ACS, SALA TÈCNICA CALDERA | CONT AIGUA 3 | 1 |  | CONTHIDRA SEVILLA | CM 2520C | Q10FB001701 Z | [128 empty] | 357b8b7f-2381-42b1-b9cd-d51b972b152c | e5f364fb-b75b-4bcc-92df-4052b214e916
Lot 10 | PNT-09219 | PNT-09219 - SIE-40.04.04 | COMPTADOR AIGUA | 40.04.04 | SISTEMA INFORMACIÓ ENERGÈTICA¦ELEMENTS DE CAMP¦COMPTADOR AIGUA | SIE |  |  |  | ENS.PNT-09219.01URB.3ACOM. | 1 | COMPTADOR COMPANYIA AIGUA GENERAL DE L´EDIFICI - ARMARIS COMPTADORS COMPANYIA | CONT AIGUA 1 | 1 |  | ITRON | [130 empty] | 357b8b7f-2381-42b1-b9cd-d51b972b152c | 99167afd-88c3-4216-a71b-11db292c8263
Lot 10 | PNT-09219 | PNT-09219 - SIE-40.04.05 | COMPTADOR TÈRMIC | 40.04.05 | SISTEMA INFORMACIÓ ENERGÈTICA¦ELEMENTS DE CAMP¦COMPTADOR TÈRMIC | SIE |  |  |  | ENS.PNT-09219.00EDP.0PB.3STCA. | 1 | COMPTADOR ENERGIA SOLAR TÈRMICA - SALA TÈCNICA - SALA CALDERES |  | 1 |  | KAMSTRUP MULTICAL 403 |  |  |  | 2025-02-15 | [126 empty] | 80f485a1-b54f-4e51-a0ee-7eba7789a6cf | 8d510072-a085-498f-8972-f4d2c6a7ec77
Lot 10 | PNT-09219 | PNT-09219 - SIE-45.01 | ROUTER | 45.01 | CONNECTIVITAT¦ROUTER IXON | SIE |  |  |  | ENS.PNT-09219.00EDP.0PB.3STCA. | 1 | ROUTER IXON - SALA CALDERES |  | 1 |  | IXON | IXROUTER 3.0 4G | 17090369 | [34 empty] | CUADRE COMANDAMENT CALDERES | [6 empty] | 230 V | [86 empty] | 74324799-ffc5-45ef-bbd8-6b2fbb6df7cb | 3493dd15-5e48-4a79-9156-92c3208594da
Lot 10 | PNT-09219 | PNT-09219 - SIS-41.02.01 | CONTROLADOR | 41.02.01 | SISTEMA DE CONTROL¦CONTROLADORS I PERIFÈRICS¦CONTROLADOR | SISTEMA DE CONTROL |  |  |  | ENS.PNT-09219.00EDP.0PB.3STRK. | 1 | CONTROLADOR 5 RADIADORS JAGA - SALA TÈCNICA - RACK |  | 1 |  | JAGA | OXJC.01E | 1178 | [128 empty] | 6d085331-1222-4b8f-9b9d-1169655a4ac4 | 2dd6c612-aa36-4975-b2f6-0ccff041cc1f
Lot 10 | PNT-09219 | PNT-09219 - SIS-41.02.01 | CONTROLADOR | 41.02.01 | SISTEMA DE CONTROL¦CONTROLADORS I PERIFÈRICS¦CONTROLADOR | SISTEMA DE CONTROL |  |  |  | ENS.PNT-09219.00EDP.0PB.3STRK. | 1 | CONTROLADOR 2 RADIADORS JAGA - SALA TÈCNICA - RACK |  | 1 |  | JAGA | OXJC.01E | 1182 | [128 empty] | 6d085331-1222-4b8f-9b9d-1169655a4ac4 | 4c2e3c24-f0d0-4f34-9973-8e4f7e39d6e0
Lot 10 | PNT-09219 | PNT-09219 - SIS-41.02.01 | CONTROLADOR | 41.02.01 | SISTEMA DE CONTROL¦CONTROLADORS I PERIFÈRICS¦CONTROLADOR | SISTEMA DE CONTROL |  |  |  | ENS.PNT-09219.00EDP.0PB.3STRK. | 1 | CONTROLADOR 1 RADIADORS JAGA -SALA TÈCNICA - RACK |  | 1 |  | JAGA | OXJC.01E | 1173 | [128 empty] | 6d085331-1222-4b8f-9b9d-1169655a4ac4 | 22c750b2-a17a-4007-9832-bc9e10612f47
Lot 10 | PNT-09219 | PNT-09219 - SIS-41.02.01 | CONTROLADOR | 41.02.01 | SISTEMA DE CONTROL¦CONTROLADORS I PERIFÈRICS¦CONTROLADOR | SISTEMA DE CONTROL |  |  |  | ENS.PNT-09219.00EDP.0PB.3STRK. | 1 | CONTROLADOR 4 RADIADORS JAGA - SALA TÈCNICA - RACK |  | 1 |  | JAGA | OXJC.01E | 1177 | [128 empty] | 6d085331-1222-4b8f-9b9d-1169655a4ac4 | b9c7096e-afb8-45e7-81cf-d75290635d4a
Lot 10 | PNT-09219 | PNT-09219 - SIS-41.02.01 | CONTROLADOR | 41.02.01 | SISTEMA DE CONTROL¦CONTROLADORS I PERIFÈRICS¦CONTROLADOR | SISTEMA DE CONTROL |  |  |  | ENS.PNT-09219.00EDP.0PB.3STRK. | 1 | CONTROLADOR 3 RADIADORS JAGA - SALA TÈCNICA - RACK |  | 1 |  | JAGA | OXJC.01E | 1183 | [128 empty] | 6d085331-1222-4b8f-9b9d-1169655a4ac4 | d26340b7-be10-4862-9045-f996a91b009d
Lot 10 | PNT-09219 | PNT-09219 - SIS-41.04.16 | SENSOR CONCENTRACIÓ CO2 | 41.04.16 | SISTEMA DE CONTROL¦ELEMENTS DE CAMP¦SENSOR CONCENTRACIÓ C02 | SISTEMA DE CONTROL |  |  |  | ENS.PNT-09219.00EDP.0PB.1AUP3. | 1 | SENSOR CO2 P3A (PB) (4.1 1009 931152 modul 1) |  | 1 |  | JAGA | OXIGEN SISTEMA | 4.1 1009 931152 | [128 empty] | d883a4a8-f2bb-42c9-b764-06806e322bc4 | 7cbe8e2c-6a95-4270-8279-cc40fa063416
Lot 10 | PNT-09219 | PNT-09219 - SIS-41.04.16 | SENSOR CONCENTRACIÓ CO2 | 41.04.16 | SISTEMA DE CONTROL¦ELEMENTS DE CAMP¦SENSOR CONCENTRACIÓ C02 | SISTEMA DE CONTROL |  |  |  | ENS.PNT-09219.00EDP.0PB.1AUP3-. | 1 | SENSOR CO2 P3B (PB) (4.1 1009 931153 modul 1) |  | 1 |  | JAGA | OXIGEN SISTEMA | 4.1 1009 931153 | [128 empty] | d883a4a8-f2bb-42c9-b764-06806e322bc4 | 7cddbe66-67b5-4fdc-a944-24f4191646c2
Lot 10 | PNT-09219 | PNT-09219 - SIS-41.04.16 | SENSOR CONCENTRACIÓ CO2 | 41.04.16 | SISTEMA DE CONTROL¦ELEMENTS DE CAMP¦SENSOR CONCENTRACIÓ C02 | SISTEMA DE CONTROL |  |  |  | ENS.PNT-09219.00EDP.0PB.1AUP4. | 1 | SENSOR CO2 P4A (PB) (4.1 1009 931137 modul 1) |  | 1 |  | JAGA | OXIGEN SISTEMA | 4.1 1009 931137 | [128 empty] | d883a4a8-f2bb-42c9-b764-06806e322bc4 | 5f9897e1-675d-422b-92e3-50dc22ff05a3
Lot 10 | PNT-09219 | PNT-09219 - SIS-41.04.16 | SENSOR CONCENTRACIÓ CO2 | 41.04.16 | SISTEMA DE CONTROL¦ELEMENTS DE CAMP¦SENSOR CONCENTRACIÓ C02 | SISTEMA DE CONTROL |  |  |  | ENS.PNT-09219.00EDP.0PB.1AUP4-. | 1 | SENSOR CO2 P4B (PB) (4.1 1009 931138 modul 1) |  | 1 |  | JAGA | OXIGEN SISTEMA | 4.1 1009 931138 | [128 empty] | d883a4a8-f2bb-42c9-b764-06806e322bc4 | 5cea080b-868a-4250-acef-a2632e97c6e2
Lot 10 | PNT-09219 | PNT-09219 - SIS-41.04.16 | SENSOR CONCENTRACIÓ CO2 | 41.04.16 | SISTEMA DE CONTROL¦ELEMENTS DE CAMP¦SENSOR CONCENTRACIÓ C02 | SISTEMA DE CONTROL |  |  |  | ENS.PNT-09219.00EDP.0PB.1AUP5. | 1 | SENSOR CO2 P5A (PB) (4.1 1009 931135 modul 1) |  | 1 |  | JAGA | OXIGEN SISTEMA | 4.1 1009 931135 | [128 empty] | d883a4a8-f2bb-42c9-b764-06806e322bc4 | 9e7e1008-356d-49fa-9257-0f78ed1ef226
Lot 10 | PNT-09219 | PNT-09219 - SIS-41.04.16 | SENSOR CONCENTRACIÓ CO2 | 41.04.16 | SISTEMA DE CONTROL¦ELEMENTS DE CAMP¦SENSOR CONCENTRACIÓ C02 | SISTEMA DE CONTROL |  |  |  | ENS.PNT-09219.00EDP.0PB.1AUP5-. | 1 | SENSOR CO2 P5B (PB) (4.1 1009 930035 modul 1) |  | 1 |  | JAGA | OXIGEN SISTEMA | 4.1 1009 930035 | [128 empty] | d883a4a8-f2bb-42c9-b764-06806e322bc4 | 75c0bf9f-385a-4e58-887f-215bfe9cbd35
Lot 10 | PNT-09219 | PNT-09219 - SIS-41.04.16 | SENSOR CONCENTRACIÓ CO2 | 41.04.16 | SISTEMA DE CONTROL¦ELEMENTS DE CAMP¦SENSOR CONCENTRACIÓ C02 | SISTEMA DE CONTROL |  |  |  | ENS.PNT-09219.00EDP.0PB.1BIBL. | 1 | SENSOR CO2 BIBLIOTECA (PB) (4.1 1009 931126 modul 2) |  | 1 |  | JAGA | OXIGEN SISTEMA | 4.1 1009 931126 | [128 empty] | d883a4a8-f2bb-42c9-b764-06806e322bc4 | 087683e9-fe11-4667-85e8-258afb0c7c26
Lot 10 | PNT-09219 | PNT-09219 - SIS-41.04.16 | SENSOR CONCENTRACIÓ CO2 | 41.04.16 | SISTEMA DE CONTROL¦ELEMENTS DE CAMP¦SENSOR CONCENTRACIÓ C02 | SISTEMA DE CONTROL |  |  |  | ENS.PNT-09219.00EDP.0PB.1PGEI. | 1 | SENSOR CO2 AULA PGEI (PB) (4.1 1009 931120 modul 2) |  | 1 |  | JAGA | OXIGEN SISTEMA | 4.1 1009 931120 | [128 empty] | d883a4a8-f2bb-42c9-b764-06806e322bc4 | a1c772e2-ac66-42e3-804f-439f9d347d0a
Lot 10 | PNT-09219 | PNT-09219 - SIS-41.04.16 | SENSOR CONCENTRACIÓ CO2 | 41.04.16 | SISTEMA DE CONTROL¦ELEMENTS DE CAMP¦SENSOR CONCENTRACIÓ C02 | SISTEMA DE CONTROL |  |  |  | ENS.PNT-09219.00EDP.0PB.1PSIC. | 1 | SENSOR CO2 PSICO (PB) (4.1 1009 931119 modul 1) |  | 1 |  | JAGA | OXIGEN SISTEMA | 4.1 1009 931119 | [128 empty] | d883a4a8-f2bb-42c9-b764-06806e322bc4 | 991da213-cb1a-4d67-a0cc-221377b8de5d
Lot 10 | PNT-09219 | PNT-09219 - SIS-41.04.16 | SENSOR CONCENTRACIÓ CO2 | 41.04.16 | SISTEMA DE CONTROL¦ELEMENTS DE CAMP¦SENSOR CONCENTRACIÓ C02 | SISTEMA DE CONTROL |  |  |  | ENS.PNT-09219.00EDP.1P1.1AU01. | 1 | SENSOR CO2 AULA 101 (P1) (4.1 1009 931130 modul 3) |  | 1 |  | JAGA | OXIGEN SISTEMA | 4.1 1009 931130 | [128 empty] | d883a4a8-f2bb-42c9-b764-06806e322bc4 | 87411e20-1156-4fc4-8341-61d566dda712
Lot 10 | PNT-09219 | PNT-09219 - SIS-41.04.16 | SENSOR CONCENTRACIÓ CO2 | 41.04.16 | SISTEMA DE CONTROL¦ELEMENTS DE CAMP¦SENSOR CONCENTRACIÓ C02 | SISTEMA DE CONTROL |  |  |  | ENS.PNT-09219.00EDP.1P1.1AU02. | 1 | SENSOR CO2 AULA 102 (P1) (4.1 1009 931121 modul 3) |  | 1 |  | JAGA | OXIGEN SISTEMA | 4.1 1009 931121 | [128 empty] | d883a4a8-f2bb-42c9-b764-06806e322bc4 | 1a1955f9-00e6-4eb3-b76b-5111f276490c
Lot 10 | PNT-09219 | PNT-09219 - SIS-41.04.16 | SENSOR CONCENTRACIÓ CO2 | 41.04.16 | SISTEMA DE CONTROL¦ELEMENTS DE CAMP¦SENSOR CONCENTRACIÓ C02 | SISTEMA DE CONTROL |  |  |  | ENS.PNT-09219.00EDP.1P1.1AU03. | 1 | SENSOR CO2 AULA 103 (P1) (4.1 1009 930144 modul 3) |  | 1 |  | JAGA | OXIGEN SISTEMA | 4.1 1009 930144 | [128 empty] | d883a4a8-f2bb-42c9-b764-06806e322bc4 | 0dceb7f9-ba6a-4c0f-a242-44be28c0ac8b
Lot 10 | PNT-09219 | PNT-09219 - SIS-41.04.16 | SENSOR CONCENTRACIÓ CO2 | 41.04.16 | SISTEMA DE CONTROL¦ELEMENTS DE CAMP¦SENSOR CONCENTRACIÓ C02 | SISTEMA DE CONTROL |  |  |  | ENS.PNT-09219.00EDP.1P1.1AU05. | 1 | SENSOR CO2 AULA 105 (P1) (4.1 1009 931150 modul 3) |  | 1 |  | JAGA | OXIGEN SISTEMA | 4.1 1009 931150 | [128 empty] | d883a4a8-f2bb-42c9-b764-06806e322bc4 | 863f94c1-4cce-47fc-98f9-5789bce3cea9
Lot 10 | PNT-09219 | PNT-09219 - SIS-41.04.16 | SENSOR CONCENTRACIÓ CO2 | 41.04.16 | SISTEMA DE CONTROL¦ELEMENTS DE CAMP¦SENSOR CONCENTRACIÓ C02 | SISTEMA DE CONTROL |  |  |  | ENS.PNT-09219.00EDP.1P1.1AU06. | 1 | SENSOR CO2 AULA 106 (P1) (4.1 1009 931118 modul 2) |  | 1 |  | JAGA | OXIGEN SISTEMA | 4.1 1009 931118 | [128 empty] | d883a4a8-f2bb-42c9-b764-06806e322bc4 | 0cee1389-3ae4-4627-8240-6e8251991eab
Lot 10 | PNT-09219 | PNT-09219 - SIS-41.04.16 | SENSOR CONCENTRACIÓ CO2 | 41.04.16 | SISTEMA DE CONTROL¦ELEMENTS DE CAMP¦SENSOR CONCENTRACIÓ C02 | SISTEMA DE CONTROL |  |  |  | ENS.PNT-09219.00EDP.1P1.1AUPG. | 1 | SENSOR CO2 PG01 (P1) (4.1 1009 931149 modul 2) |  | 1 |  | JAGA | OXIGEN SISTEMA | 4.1 1009 931149 | [128 empty] | d883a4a8-f2bb-42c9-b764-06806e322bc4 | 0f76abb6-d1d9-4788-a2ab-9889f997e289
Lot 10 | PNT-09219 | PNT-09219 - SIS-41.04.16 | SENSOR CONCENTRACIÓ CO2 | 41.04.16 | SISTEMA DE CONTROL¦ELEMENTS DE CAMP¦SENSOR CONCENTRACIÓ C02 | SISTEMA DE CONTROL |  |  |  | ENS.PNT-09219.00EDP.1P1.1AUPG-. | 1 | SENSOR CO2 PG02 (P1) (4.1 1009 931136 modul 3) |  | 1 |  | JAGA | OXIGEN SISTEMA | 4.1 1009 931136 | [128 empty] | d883a4a8-f2bb-42c9-b764-06806e322bc4 | 3f9ba155-98c5-49db-adf3-9c785bb65e13
Lot 10 | PNT-09219 | PNT-09219 - SIS-41.04.16 | SENSOR CONCENTRACIÓ CO2 | 41.04.16 | SISTEMA DE CONTROL¦ELEMENTS DE CAMP¦SENSOR CONCENTRACIÓ C02 | SISTEMA DE CONTROL |  |  |  | ENS.PNT-09219.00EDP.1P1.1SPRO. | 1 | SENSOR CO2 SALA PROFES (P1) (4.1 1009 931129 modul 2) |  | 1 |  | JAGA | OXIGEN SISTEMA | 4.1 1009 931129 | [128 empty] | d883a4a8-f2bb-42c9-b764-06806e322bc4 | 868d1a0b-9fd3-41c5-9942-8b8b39ff8d8a
Lot 10 | PNT-09219 | PNT-09219 - SIS-41.04.16 | SENSOR CONCENTRACIÓ CO2 | 41.04.16 | SISTEMA DE CONTROL¦ELEMENTS DE CAMP¦SENSOR CONCENTRACIÓ C02 | SISTEMA DE CONTROL |  |  |  | ENS.PNT-09219.00EDP.2P2.1AU01. | 1 | SENSOR CO2 AULA 201 (P2) (4.1 1009 931154 modul 5) |  | 1 |  | JAGA | OXIGEN SISTEMA | 4.1 1009 931154 | [128 empty] | d883a4a8-f2bb-42c9-b764-06806e322bc4 | 39db185b-d6a2-4b41-b7c8-c9775c1afe53
Lot 10 | PNT-09219 | PNT-09219 - SIS-41.04.16 | SENSOR CONCENTRACIÓ CO2 | 41.04.16 | SISTEMA DE CONTROL¦ELEMENTS DE CAMP¦SENSOR CONCENTRACIÓ C02 | SISTEMA DE CONTROL |  |  |  | ENS.PNT-09219.00EDP.2P2.1AU02. | 1 | SENSOR CO2 AULA 202 (P2) (4.1 1009 931122 modul 5) |  | 1 |  | JAGA | OXIGEN SISTEMA | 4.1 1009 931122 | [128 empty] | d883a4a8-f2bb-42c9-b764-06806e322bc4 | ea60d658-ddcc-4784-b523-cdc290d00c48
Lot 10 | PNT-09219 | PNT-09219 - SIS-41.04.16 | SENSOR CONCENTRACIÓ CO2 | 41.04.16 | SISTEMA DE CONTROL¦ELEMENTS DE CAMP¦SENSOR CONCENTRACIÓ C02 | SISTEMA DE CONTROL |  |  |  | ENS.PNT-09219.00EDP.2P2.1AU03. | 1 | SENSOR CO2 AULA 203 (P2) (4.1 1009 931123 modul 5) |  | 1 |  | JAGA | OXIGEN SISTEMA | 4.1 1009 931123 | [128 empty] | d883a4a8-f2bb-42c9-b764-06806e322bc4 | 032851e2-a5bd-4fe6-8ff9-b6e1e198be82
Lot 10 | PNT-09219 | PNT-09219 - SIS-41.04.16 | SENSOR CONCENTRACIÓ CO2 | 41.04.16 | SISTEMA DE CONTROL¦ELEMENTS DE CAMP¦SENSOR CONCENTRACIÓ C02 | SISTEMA DE CONTROL |  |  |  | ENS.PNT-09219.00EDP.2P2.1AU04. | 1 | SENSOR CO2 AULA 104 (P1) (4.1 1009 930308 modul 3) |  | 1 |  | JAGA | OXIGEN SISTEMA | 4.1 1009 930308 | [128 empty] | d883a4a8-f2bb-42c9-b764-06806e322bc4 | bb5d9f1e-94de-4a70-9143-4d86f1edc111
Lot 10 | PNT-09219 | PNT-09219 - SIS-41.04.16 | SENSOR CONCENTRACIÓ CO2 | 41.04.16 | SISTEMA DE CONTROL¦ELEMENTS DE CAMP¦SENSOR CONCENTRACIÓ C02 | SISTEMA DE CONTROL |  |  |  | ENS.PNT-09219.00EDP.2P2.1AU04. | 1 | SENSOR CO2 AULA 204 (P2) (4.1 1009 931151 modul 5) |  | 1 |  | JAGA | OXIGEN SISTEMA | 4.1 1009 931151 | [128 empty] | d883a4a8-f2bb-42c9-b764-06806e322bc4 | 780ff19f-5fb9-4b21-af80-b43af852e7db
Lot 10 | PNT-09219 | PNT-09219 - SIS-41.04.16 | SENSOR CONCENTRACIÓ CO2 | 41.04.16 | SISTEMA DE CONTROL¦ELEMENTS DE CAMP¦SENSOR CONCENTRACIÓ C02 | SISTEMA DE CONTROL |  |  |  | ENS.PNT-09219.00EDP.2P2.1AU05. | 1 | SENSOR CO2 AULA 205 (P2) (0046B10112 modul 4) |  | 1 |  | JAGA | OXIGEN SISTEMA | 0046B10112 | [128 empty] | d883a4a8-f2bb-42c9-b764-06806e322bc4 | 160566a7-ac62-418d-8662-bb03b7d0970a
Lot 10 | PNT-09219 | PNT-09219 - SIS-41.04.16 | SENSOR CONCENTRACIÓ CO2 | 41.04.16 | SISTEMA DE CONTROL¦ELEMENTS DE CAMP¦SENSOR CONCENTRACIÓ C02 | SISTEMA DE CONTROL |  |  |  | ENS.PNT-09219.00EDP.2P2.1AU06. | 1 | SENSOR CO2 AULA 206 (P2) (4.1 1009 931134 modul 4) |  | 1 |  | JAGA | OXIGEN SISTEMA | 4.1 1009 931134 | [128 empty] | d883a4a8-f2bb-42c9-b764-06806e322bc4 | 5a071b2a-6a34-46cc-bf68-bd2bb8fb4ec6
Lot 10 | PNT-09219 | PNT-09219 - SIS-41.04.16 | SENSOR CONCENTRACIÓ CO2 | 41.04.16 | SISTEMA DE CONTROL¦ELEMENTS DE CAMP¦SENSOR CONCENTRACIÓ C02 | SISTEMA DE CONTROL |  |  |  | ENS.PNT-09219.00EDP.2P2.1AU07. | 1 | SENSOR CO2 AULA 207 (P2) (4.1 1009 931127 modul 4) |  | 1 |  | JAGA | OXIGEN SISTEMA | 4.1 1009 931127 | [128 empty] | d883a4a8-f2bb-42c9-b764-06806e322bc4 | c5e0593f-8724-48d4-a180-c027bbf9d59f
Lot 10 | PNT-09219 | PNT-09219 - SIS-41.04.16 | SENSOR CONCENTRACIÓ CO2 | 41.04.16 | SISTEMA DE CONTROL¦ELEMENTS DE CAMP¦SENSOR CONCENTRACIÓ C02 | SISTEMA DE CONTROL |  |  |  | ENS.PNT-09219.00EDP.2P2.1AU08. | 1 | SENSOR CO2 AULA 208 (P2) (4.1 1009 931148 modul 4) |  | 1 |  | JAGA | OXIGEN SISTEMA | 4.1 1009 931148 | [128 empty] | d883a4a8-f2bb-42c9-b764-06806e322bc4 | e6a8d010-a8a5-4a2d-a4e1-c37b7be2646e
Lot 10 | PNT-09219 | PNT-09219 - SIS-41.04.16 | SENSOR CONCENTRACIÓ CO2 | 41.04.16 | SISTEMA DE CONTROL¦ELEMENTS DE CAMP¦SENSOR CONCENTRACIÓ C02 | SISTEMA DE CONTROL |  |  |  | ENS.PNT-09219.00EDP.2P2.1AUAN. | 1 | SENSOR CO2 ANGLES (P2) (4.1 1009 931131 modul 4) |  | 1 |  | JAGA | OXIGEN SISTEMA | 4.1 1009 931131 | [128 empty] | d883a4a8-f2bb-42c9-b764-06806e322bc4 | 5a0eaaec-6f80-484d-a9eb-db34b9e8a2b9
Lot 10 | PNT-09219 | PNT-09219 - SIS-41.04.16 | SENSOR CONCENTRACIÓ CO2 | 41.04.16 | SISTEMA DE CONTROL¦ELEMENTS DE CAMP¦SENSOR CONCENTRACIÓ C02 | SISTEMA DE CONTROL |  |  |  | ENS.PNT-09219.00EDP.2P2.1AUIN. | 1 | SENSOR CO2 INFORMATICA (P2) (4.1 1009 931128 modul 4) |  | 1 |  | JAGA | OXIGEN SISTEMA | 4.1 1009 931128 | [128 empty] | d883a4a8-f2bb-42c9-b764-06806e322bc4 | 89bb0a9e-32a3-4f86-af62-f1ae44b77afd
Lot 10 | PNT-09219 | PNT-09219 - SIS-41.04.16 | SENSOR CONCENTRACIÓ CO2 | 41.04.16 | SISTEMA DE CONTROL¦ELEMENTS DE CAMP¦SENSOR CONCENTRACIÓ C02 | SISTEMA DE CONTROL |  |  |  | ENS.PNT-09219.00EDP.2P2.1AUMU. | 1 | SENSOR CO2 MUSICA (P2) (4.1 1009 931124 modul 4) |  | 1 |  | JAGA | OXIGEN SISTEMA | 4.1 1009 931124 | [128 empty] | d883a4a8-f2bb-42c9-b764-06806e322bc4 | 0008d0b4-1413-4f17-8e87-e5831be0a4ed
Lot 10 | PNT-09219 | PNT-09219 - SIS-41.04.16 | SENSOR CONCENTRACIÓ CO2 | 41.04.16 | SISTEMA DE CONTROL¦ELEMENTS DE CAMP¦SENSOR CONCENTRACIÓ C02 | SISTEMA DE CONTROL |  |  |  | ENS.PNT-09219.00EDP.2P2.1PG03. | 1 | SENSOR CO2 AULA PG3 (P2) (4.1 1009 931133 modul 5) |  | 1 |  | JAGA | OXIGEN SISTEMA | 4.1 1009 931133 | [128 empty] | d883a4a8-f2bb-42c9-b764-06806e322bc4 | 6b5720e7-dad4-4d2c-b257-d4d2873481f9
Lot 10 | PNT-09219 | PNT-09219 - SIS-41.04.16 | SENSOR CONCENTRACIÓ CO2 | 41.04.16 | SISTEMA DE CONTROL¦ELEMENTS DE CAMP¦SENSOR CONCENTRACIÓ C02 | SISTEMA DE CONTROL |  |  |  | ENS.PNT-09219.00EDP.2P2.1PG04. | 1 | SENSOR CO2 AULA PG4 (P2) (4.1 1009 931132 modul 5) |  | 1 |  | JAGA | OXIGEN SISTEMA | 4.1 1009 931132 | [128 empty] | d883a4a8-f2bb-42c9-b764-06806e322bc4 | 0976663f-d450-483a-8e7a-ce16a795fdb4
Lot 10 | PNT-09219 | PNT-09219 - SIS-41.05 | INSTAL·LACIÓ TELECOMANDAMENT | 41.05 | SISTEMA DE CONTROL¦INSTAL·LACIÓ SISTEMA DE CONTROL | SISTEMA DE CONTROL |  |  |  | ENS.PNT-09219.00EDP. | 1 | INSTAL·LACIO TELECOMANDAMENT SEDICAL + JAGA |  | 1 | [53 empty] | Anual | [78 empty] | e331a7af-99ec-459b-88f6-71ff83830130 | d24ea073-1655-44da-9236-65eef992007c
Lot 10 | PNT-09219 | PNT-09219 - SOL-26.02.A | SISTEMA DE PLAQUES SOLARS | 26.02 | SOLAR TÈRMICA¦INSTAL·LACIÓ TÈRMICA SOLAR | SOLAR |  |  |  | ENS.PNT-09219.01URB.3STFP. | 1 | PLAQUES SOLAR EDIFICI |  | 1 | [9 empty] | 4 COL·LECTORS TÈRMICS SONNENKRAFT MOD. GK 10- AL, MONTATS EN MODULS DE 4 UNIDATS,16 PANELLS EN TOT AMB UN DISSIPADOR DE CALOR / AEROTERM MARCA ROCA | [64 empty] | 20 | 0 | [56 empty] | a5fe1bad-d955-4b5d-aa92-076db7abb8dc | 95943da4-2263-4a6f-aa82-c8fc3eeb032a
Lot 10 | PNT-09219 | PNT-09219 - SOL-26.03 | ACUMULADOR ACS SOLAR | 26.03 | SOLAR TÈRMICA¦ACUMULADOR ACS SOLAR TÈRMICA | LEGIONEL·LA |  |  |  | ENS.PNT-09219.00EDP.0PB.3STCA. | 1 | ACUMULADOR SOLAR - SALA CALDERES | ACUM.SOLAR | 1 |  | SENSE IDENTIFICACIÓ | SENSE IDENTIFICACIÓ | SENSE IDENTIFICACIÓ | [11 empty] | > 70 kW | [11 empty] | 15 | [104 empty] | 446b5f5a-a4e0-42bb-93a1-11de3a2b01ff | 17084819-61be-480c-9d72-56396d5116bf
Lot 10 | PNT-09219 | PNT-09219 - SOL-26.04 | INTERCANVIADOR SOLAR | 26.04 | SOLAR TÈRMICA¦INTERCANVIADOR SOLAR TÈRMICA | SOLAR |  |  |  | ENS.PNT-09219.00EDP.0PB.3STCA. | 1 | INTERCANVIADOR PLAQUES SOLAR - SALA CALDERES | INTERCAN 2 | 1 | [15 empty] | > 70 kW | [116 empty] | 88187316-fcf5-4ca0-ab8f-94c4d444a0de | db071a3d-e0dd-4ae8-8b18-965ea689bea3
Lot 10 | PNT-09219 | PNT-09219 - SOL-26.05 | BOMBA ACS SOLAR | 26.05 | SOLAR TÈRMICA¦BOMBA ACS SOLAR | SOLAR |  |  |  | ENS.PNT-09219.00EDP.0PB.3STCA. | 1 | BOMBA SOLAR SECUNDARI - SALA CALDERES | BOMB SOLAR 1 | 1 |  | SEDICAL | SAP 25/8 T | 105106094 | [11 empty] | > 70 kW | [34 empty] | Rotor humit | [81 empty] | 53b39348-6f30-46cc-bd29-1fa15839bf23 | 35dd277e-7c4d-4a30-9bc9-9f2efcc93141
Lot 10 | PNT-09219 | PNT-09219 - TRA-20.01.A | ASCENSORS ELÈCTRICS | 20.01.A | TRANSPORT¦ASCENSORS¦ELÈCTRICS | TRANSPORT |  |  |  | ENS.PNT-09219.00EDP.0AS. | 1 | ASCENSOR EDIFICI- RAE 990006149 | RAE-1-990006149-L | 1 |  | OTIS | GEO882UT | O6NZN293 | [50 empty] | 1 | 630 | 3 | [75 empty] | d65496e2-1072-4001-befe-11d8ee6ed21e | 25eccdc7-ccef-4189-9258-1ae1f2289235
Lot 10 | PNT-09219 | PNT-09219 - VAR-10.03.E | BARRES DE SUPORT | 10.03.E | APARELLS SANITARIS I AIXETERIA¦ACCESSORIS¦BARRES DE SUPORT | VARIS |  |  |  | ENS.PNT-09219.00EDP.0PB. | 4 | BARRES SUPORT P0 | SUPORT P0 | 1 | [132 empty] | b8cfee2f-cbf9-4830-ac45-b1d47dfd13ac | 92cbf377-8791-4d1a-8da6-fa252ddc10ea
Lot 10 | PNT-09219 | PNT-09219 - VAR-10.03.E | BARRES DE SUPORT | 10.03.E | APARELLS SANITARIS I AIXETERIA¦ACCESSORIS¦BARRES DE SUPORT | VARIS |  |  |  | ENS.PNT-09219.00EDP.1P1. | 3 | BARRES SUPORT P1 | SUPORT P1 | 1 | [132 empty] | b8cfee2f-cbf9-4830-ac45-b1d47dfd13ac | 5e172e4f-5e32-473b-8434-fc2f701f8e48
Lot 10 | PNT-09219 | PNT-09219 - VAR-10.03.E | BARRES DE SUPORT | 10.03.E | APARELLS SANITARIS I AIXETERIA¦ACCESSORIS¦BARRES DE SUPORT | VARIS |  |  |  | ENS.PNT-09219.00EDP.2P2. | 2 | BARRES SUPORT P2 | SUPORT P2 | 1 | [132 empty] | b8cfee2f-cbf9-4830-ac45-b1d47dfd13ac | 8bf7ee18-156a-45ac-aa48-14d765ce14ff
Lot 10 | PNT-09219 | PNT-09219 - VEN-02.02 | CAIXES VENTILACIÓ | 02.02 | ELEMENTS DE CLIMATITZACIÓ¦CAIXES VENTILACIÓ | VENTILACIÓ/EXTRACCIÓ |  |  |  | ENS.PNT-09219.00EDP.0PB.1AUP3. | 1 | CAIXA VENTILACIÓ P3A (271822) | C.EXTR 26 | 1 |  | S&P | TD-100 | - | [11 empty] | > 70 kW | 0 |  |  | 0 |  |  | 0 | 50 | [33 empty] | Accionament directe | 0 | 0 | [72 empty] | a1490307-5acb-4aa2-908b-c131f79b6022 | 353206eb-33d0-428a-8ec2-7c9d033c24e8
Lot 10 | PNT-09219 | PNT-09219 - VEN-02.02 | CAIXES VENTILACIÓ | 02.02 | ELEMENTS DE CLIMATITZACIÓ¦CAIXES VENTILACIÓ | VENTILACIÓ/EXTRACCIÓ |  |  |  | ENS.PNT-09219.00EDP.0PB.1AUP3-. | 1 | CAIXA VENTILACIÓ P3B (271863) | C.EXTR 27 | 1 |  | S&P | TD-100 | - | [11 empty] | > 70 kW | 0 |  |  | 0 |  |  | 0 | 50 | [33 empty] | Accionament directe | 0 | 0 | [72 empty] | a1490307-5acb-4aa2-908b-c131f79b6022 | 4c407999-3373-4185-b72d-3017936ff3f2
Lot 10 | PNT-09219 | PNT-09219 - VEN-02.02 | CAIXES VENTILACIÓ | 02.02 | ELEMENTS DE CLIMATITZACIÓ¦CAIXES VENTILACIÓ | VENTILACIÓ/EXTRACCIÓ |  |  |  | ENS.PNT-09219.00EDP.0PB.1AUP4. | 1 | CAIXA VENTILACIÓ P4A (271824) | C.EXTR 28 | 1 |  | S&P | TD-100 | - | [11 empty] | > 70 kW | 0 |  |  | 0 |  |  | 0 | 50 | [33 empty] | Accionament directe | 0 | 0 | [72 empty] | a1490307-5acb-4aa2-908b-c131f79b6022 | 82cd3932-e976-4e02-b3be-d4eecb44dade
Lot 10 | PNT-09219 | PNT-09219 - VEN-02.02 | CAIXES VENTILACIÓ | 02.02 | ELEMENTS DE CLIMATITZACIÓ¦CAIXES VENTILACIÓ | VENTILACIÓ/EXTRACCIÓ |  |  |  | ENS.PNT-09219.00EDP.0PB.1AUP4-. | 1 | CAIXA VENTILACIÓ P4B (271919) | C.EXTR 29 | 1 |  | S&P | TD-100 | - | [11 empty] | > 70 kW | 0 |  |  | 0 |  |  | 0 | 50 | [33 empty] | Accionament directe | 0 | 0 | [72 empty] | a1490307-5acb-4aa2-908b-c131f79b6022 | c32f8242-1bd4-4a89-a371-06f702be1df6
Lot 10 | PNT-09219 | PNT-09219 - VEN-02.02 | CAIXES VENTILACIÓ | 02.02 | ELEMENTS DE CLIMATITZACIÓ¦CAIXES VENTILACIÓ | VENTILACIÓ/EXTRACCIÓ |  |  |  | ENS.PNT-09219.00EDP.0PB.1AUP5. | 1 | CAIXA VENTILACIÓ P5A (271918) | C.EXTR 30 | 1 |  | S&P | TD-100 | - | [11 empty] | > 70 kW | 0 |  |  | 0 |  |  | 0 | 50 | [33 empty] | Accionament directe | 0 | 0 | [72 empty] | a1490307-5acb-4aa2-908b-c131f79b6022 | 3568cd0a-6247-422a-99c0-48655cd4a75c
Lot 10 | PNT-09219 | PNT-09219 - VEN-02.02 | CAIXES VENTILACIÓ | 02.02 | ELEMENTS DE CLIMATITZACIÓ¦CAIXES VENTILACIÓ | VENTILACIÓ/EXTRACCIÓ |  |  |  | ENS.PNT-09219.00EDP.0PB.1AUP5-. | 1 | CAIXA VENTILACIÓ P5B (271934) | C.EXTR 31 | 1 |  | S&P | TD-100 | - | [11 empty] | > 70 kW | 0 |  |  | 0 |  |  | 0 | 50 | [33 empty] | Accionament directe | 0 | 0 | [72 empty] | a1490307-5acb-4aa2-908b-c131f79b6022 | 12979365-9ec1-4fc7-9188-82b8655e6c34
Lot 10 | PNT-09219 | PNT-09219 - VEN-02.02 | CAIXES VENTILACIÓ | 02.02 | ELEMENTS DE CLIMATITZACIÓ¦CAIXES VENTILACIÓ | VENTILACIÓ/EXTRACCIÓ |  |  |  | ENS.PNT-09219.00EDP.0PB.1MAGC. | 1 | CAIXA VENTILACIÓ CAMPANA EXTRACTORA CUINA - MAGATZEM CUINA | C.EXTR 1 | 1 |  | LUYMAR CLIMATI | CBXT-SA 18/9-3 OR-9 | - | [11 empty] | > 70 kW | 0 |  |  | 0 |  |  | 0 | 50 | [33 empty] | Transmissió per corretges | 0 | 0 | [72 empty] | a1490307-5acb-4aa2-908b-c131f79b6022 | d2e0e588-6ce7-4558-8bfc-003937562489
Lot 10 | PNT-09219 | PNT-09219 - VEN-02.02 | CAIXES VENTILACIÓ | 02.02 | ELEMENTS DE CLIMATITZACIÓ¦CAIXES VENTILACIÓ | VENTILACIÓ/EXTRACCIÓ |  |  |  | ENS.PNT-09219.00EDP.0PB.1PSIC. | 1 | CAIXA VENTILACIÓ PSICO (271896) | C.EXTR 32 | 1 |  | S&P | TD-100 | - | [11 empty] | > 70 kW | 0 |  |  | 0 |  |  | 0 | 50 | [33 empty] | Accionament directe | 0 | 0 | [72 empty] | a1490307-5acb-4aa2-908b-c131f79b6022 | 2eed183e-8b15-41ac-835b-b12a409d3fcb
Lot 10 | PNT-09219 | PNT-09219 - VEN-02.02 | CAIXES VENTILACIÓ | 02.02 | ELEMENTS DE CLIMATITZACIÓ¦CAIXES VENTILACIÓ | VENTILACIÓ/EXTRACCIÓ |  |  |  | ENS.PNT-09219.00EDP.2P2.0PASM. | 1 | CAIXA VENTILACIÓ EN PASSADÍS MUSICA P2 - CORRESPON A L'EXTRACCIÓ BIBLIOTECA P0 (271820) | C.EXTR 4 | 1 |  | S&P | TD-100 | - | [11 empty] | > 70 kW | 0 |  |  | 0 |  |  | 0 | 50 | [33 empty] | Accionament directe | 0 | 0 | [72 empty] | a1490307-5acb-4aa2-908b-c131f79b6022 | 08204871-9e28-48ca-97fe-433e82a1525c
Lot 10 | PNT-09219 | PNT-09219 - VEN-02.02 | CAIXES VENTILACIÓ | 02.02 | ELEMENTS DE CLIMATITZACIÓ¦CAIXES VENTILACIÓ | VENTILACIÓ/EXTRACCIÓ |  |  |  | ENS.PNT-09219.00EDP.2P2.0PASM. | 1 | CAIXA VENTILACIÓ EN PASSADÍS MUSICA P2 - CORRESPON A L'EXTRACCIÓ DE AULA INFORMÀTICA P2 (271897) | C.EXTR 2 | 1 |  | S&P | TD-100 | - | [11 empty] | > 70 kW | 0 |  |  | 0 |  |  | 0 | 50 | [33 empty] | Accionament directe | 0 | 0 | [72 empty] | a1490307-5acb-4aa2-908b-c131f79b6022 | 4fd1db79-4f99-43f0-96b4-4c256443ed56
Lot 10 | PNT-09219 | PNT-09219 - VEN-02.02 | CAIXES VENTILACIÓ | 02.02 | ELEMENTS DE CLIMATITZACIÓ¦CAIXES VENTILACIÓ | VENTILACIÓ/EXTRACCIÓ |  |  |  | ENS.PNT-09219.00EDP.2P2.0PASM. | 1 | CAIXA VENTILACIÓ EN PASSADÍS MUSICA P2 - CORRESPON A L'EXTRACCIÓ DE AULA MÚSICA P2 (271914) | C.EXTR 3 | 1 |  | S&P | TD-100 | - | [11 empty] | > 70 kW | 0 |  |  | 0 |  |  | 0 | 50 | [33 empty] | Accionament directe | 0 | 0 | [72 empty] | a1490307-5acb-4aa2-908b-c131f79b6022 | b700d661-84c2-4302-9b31-9b9c1e753922
Lot 10 | PNT-09219 | PNT-09219 - VEN-02.02 | CAIXES VENTILACIÓ | 02.02 | ELEMENTS DE CLIMATITZACIÓ¦CAIXES VENTILACIÓ | VENTILACIÓ/EXTRACCIÓ |  |  |  | ENS.PNT-09219.00EDP.2P2.0PASM. | 1 | CAIXA VENTILACIÓ EN PASSADÍS MUSICA P2 - CORRESPON A L'EXTRACCIÓ DE AULA PG EI P0 (271833) | C.EXTR 5 | 1 |  | S&P | TD-100 | - | [11 empty] | > 70 kW | 0 |  |  | 0 |  |  | 0 | 50 | [33 empty] | Accionament directe | 0 | 0 | [72 empty] | a1490307-5acb-4aa2-908b-c131f79b6022 | a943ea37-00f0-4ec2-9e4d-e9d562951ebb
Lot 10 | PNT-09219 | PNT-09219 - VEN-02.02 | CAIXES VENTILACIÓ | 02.02 | ELEMENTS DE CLIMATITZACIÓ¦CAIXES VENTILACIÓ | VENTILACIÓ/EXTRACCIÓ |  |  |  | ENS.PNT-09219.00EDP.2P2.1AU01. | 1 | CAIXA VENTILACIÓ AULA 201 P2 - CORRESPON A L'EXTRACCIÓ AULA INFERIOR (PG02) (271916) | C.EXTR 9 | 1 |  | S&P | TD-100 | - | [11 empty] | > 70 kW | 0 |  |  | 0 |  |  | 0 | 50 | [33 empty] | Accionament directe | 0 | 0 | [72 empty] | a1490307-5acb-4aa2-908b-c131f79b6022 | d1079be1-a85e-4660-af65-d5ca72ce0621
Lot 10 | PNT-09219 | PNT-09219 - VEN-02.02 | CAIXES VENTILACIÓ | 02.02 | ELEMENTS DE CLIMATITZACIÓ¦CAIXES VENTILACIÓ | VENTILACIÓ/EXTRACCIÓ |  |  |  | ENS.PNT-09219.00EDP.2P2.1AU01. | 1 | CAIXA VENTILACIÓ AULA 201 P2 (271913) | C.EXTR 8 | 1 |  | S&P | TD-100 | - | [11 empty] | > 70 kW | 0 |  |  | 0 |  |  | 0 | 50 | [33 empty] | Accionament directe | 0 | 0 | [72 empty] | a1490307-5acb-4aa2-908b-c131f79b6022 | 3ccb8a51-667e-49ad-9334-fd486d9c894a
Lot 10 | PNT-09219 | PNT-09219 - VEN-02.02 | CAIXES VENTILACIÓ | 02.02 | ELEMENTS DE CLIMATITZACIÓ¦CAIXES VENTILACIÓ | VENTILACIÓ/EXTRACCIÓ |  |  |  | ENS.PNT-09219.00EDP.2P2.1AU02. | 1 | CAIXA VENTILACIÓ AULA 202 P2 - CORRESPON A L'EXTRACCIÓ AULA INFERIOR (A101) (271807) | C.EXTR 11 | 1 |  | S&P | TD-100 | - | [11 empty] | > 70 kW | 0 |  |  | 0 |  |  | 0 | 50 | [33 empty] | Accionament directe | 0 | 0 | [72 empty] | a1490307-5acb-4aa2-908b-c131f79b6022 | 9fcda203-f25d-4baa-939c-12c96d01a50e
Lot 10 | PNT-09219 | PNT-09219 - VEN-02.02 | CAIXES VENTILACIÓ | 02.02 | ELEMENTS DE CLIMATITZACIÓ¦CAIXES VENTILACIÓ | VENTILACIÓ/EXTRACCIÓ |  |  |  | ENS.PNT-09219.00EDP.2P2.1AU02. | 1 | CAIXA VENTILACIÓ AULA 202 P2 (271912) | C.EXTR 10 | 1 |  | S&P | TD-100 | - | [11 empty] | > 70 kW | 0 |  |  | 0 |  |  | 0 | 50 | [33 empty] | Accionament directe | 0 | 0 | [72 empty] | a1490307-5acb-4aa2-908b-c131f79b6022 | b66837c3-fe2d-4ee6-b2cd-399b0b32afb2
Lot 10 | PNT-09219 | PNT-09219 - VEN-02.02 | CAIXES VENTILACIÓ | 02.02 | ELEMENTS DE CLIMATITZACIÓ¦CAIXES VENTILACIÓ | VENTILACIÓ/EXTRACCIÓ |  |  |  | ENS.PNT-09219.00EDP.2P2.1AU03. | 1 | CAIXA VENTILACIÓ AULA 203 P2 - CORRESPON A L'EXTRACCIÓ AULA INFERIOR (A102) (271901) | C.EXTR 13 | 1 |  | S&P | TD-100 | - | [11 empty] | > 70 kW | 0 |  |  | 0 |  |  | 0 | 50 | [33 empty] | Accionament directe | 0 | 0 | [72 empty] | a1490307-5acb-4aa2-908b-c131f79b6022 | ba506e81-eec0-4398-9c67-fb07767e7675
Lot 10 | PNT-09219 | PNT-09219 - VEN-02.02 | CAIXES VENTILACIÓ | 02.02 | ELEMENTS DE CLIMATITZACIÓ¦CAIXES VENTILACIÓ | VENTILACIÓ/EXTRACCIÓ |  |  |  | ENS.PNT-09219.00EDP.2P2.1AU03. | 1 | CAIXA VENTILACIÓ AULA 203 P2 (271915) | C.EXTR 12 | 1 |  | S&P | TD-100 | - | [11 empty] | > 70 kW | 0 |  |  | 0 |  |  | 0 | 50 | [33 empty] | Accionament directe | 0 | 0 | [72 empty] | a1490307-5acb-4aa2-908b-c131f79b6022 | 43f63796-3e80-43b7-91ad-48e061df7476
Lot 10 | PNT-09219 | PNT-09219 - VEN-02.02 | CAIXES VENTILACIÓ | 02.02 | ELEMENTS DE CLIMATITZACIÓ¦CAIXES VENTILACIÓ | VENTILACIÓ/EXTRACCIÓ |  |  |  | ENS.PNT-09219.00EDP.2P2.1AU04. | 1 | CAIXA VENTILACIÓ AULA 204 P2 - CORRESPON A L'EXTRACCIÓ AULA INFERIOR (A103) (271917) | C.EXTR 15 | 1 |  | S&P | TD-100 | - | [11 empty] | > 70 kW | 0 |  |  | 0 |  |  | 0 | 50 | [33 empty] | Accionament directe | 0 | 0 | [72 empty] | a1490307-5acb-4aa2-908b-c131f79b6022 | e8630816-9755-4656-93b7-fd57265ed100
Lot 10 | PNT-09219 | PNT-09219 - VEN-02.02 | CAIXES VENTILACIÓ | 02.02 | ELEMENTS DE CLIMATITZACIÓ¦CAIXES VENTILACIÓ | VENTILACIÓ/EXTRACCIÓ |  |  |  | ENS.PNT-09219.00EDP.2P2.1AU04. | 1 | CAIXA VENTILACIÓ AULA 204 P2 (271812) | C.EXTR 14 | 1 |  | S&P | TD-100 | - | [11 empty] | > 70 kW | 0 |  |  | 0 |  |  | 0 | 50 | [33 empty] | Accionament directe | 0 | 0 | [72 empty] | a1490307-5acb-4aa2-908b-c131f79b6022 | 9ab782d2-b506-4192-8598-85a97b992282
Lot 10 | PNT-09219 | PNT-09219 - VEN-02.02 | CAIXES VENTILACIÓ | 02.02 | ELEMENTS DE CLIMATITZACIÓ¦CAIXES VENTILACIÓ | VENTILACIÓ/EXTRACCIÓ |  |  |  | ENS.PNT-09219.00EDP.2P2.1AU05. | 1 | CAIXA VENTILACIÓ AULA 205 P2 - CORRESPON A L'EXTRACCIÓ AULA INFERIOR (A104) (271775) | C.EXTR 17 | 1 |  | S&P | TD-100 | - | [11 empty] | > 70 kW | 0 |  |  | 0 |  |  | 0 | 50 | [33 empty] | Accionament directe | 0 | 0 | [72 empty] | a1490307-5acb-4aa2-908b-c131f79b6022 | eea7b855-eb9b-4c6b-8504-0097a504f87e
Lot 10 | PNT-09219 | PNT-09219 - VEN-02.02 | CAIXES VENTILACIÓ | 02.02 | ELEMENTS DE CLIMATITZACIÓ¦CAIXES VENTILACIÓ | VENTILACIÓ/EXTRACCIÓ |  |  |  | ENS.PNT-09219.00EDP.2P2.1AU05. | 1 | CAIXA VENTILACIÓ AULA 205 P2 (271821) | C.EXTR 16 | 1 |  | S&P | TD-100 | - | [11 empty] | > 70 kW | 0 |  |  | 0 |  |  | 0 | 50 | [33 empty] | Accionament directe | 0 | 0 | [72 empty] | a1490307-5acb-4aa2-908b-c131f79b6022 | 491394b5-96ad-4ccf-8065-ee3894dd1e67
Lot 10 | PNT-09219 | PNT-09219 - VEN-02.02 | CAIXES VENTILACIÓ | 02.02 | ELEMENTS DE CLIMATITZACIÓ¦CAIXES VENTILACIÓ | VENTILACIÓ/EXTRACCIÓ |  |  |  | ENS.PNT-09219.00EDP.2P2.1AU06. | 1 | CAIXA VENTILACIÓ AULA 206 P2 - CORRESPON A L'EXTRACCIÓ AULA INFERIOR (A105) (271827) | C.EXTR 19 | 1 |  | S&P | TD-100 | - | [11 empty] | > 70 kW | 0 |  |  | 0 |  |  | 0 | 50 | [33 empty] | Accionament directe | 0 | 0 | [72 empty] | a1490307-5acb-4aa2-908b-c131f79b6022 | 047b5d85-8564-4c6b-ad1a-14a6370c14b7
Lot 10 | PNT-09219 | PNT-09219 - VEN-02.02 | CAIXES VENTILACIÓ | 02.02 | ELEMENTS DE CLIMATITZACIÓ¦CAIXES VENTILACIÓ | VENTILACIÓ/EXTRACCIÓ |  |  |  | ENS.PNT-09219.00EDP.2P2.1AU06. | 1 | CAIXA VENTILACIÓ AULA 206 P2 (271865) | C.EXTR 18 | 1 |  | S&P | TD-100 | - | [11 empty] | > 70 kW | 0 |  |  | 0 |  |  | 0 | 50 | [33 empty] | Accionament directe | 0 | 0 | [72 empty] | a1490307-5acb-4aa2-908b-c131f79b6022 | 6ca08993-189c-409e-867f-06d715db3224
Lot 10 | PNT-09219 | PNT-09219 - VEN-02.02 | CAIXES VENTILACIÓ | 02.02 | ELEMENTS DE CLIMATITZACIÓ¦CAIXES VENTILACIÓ | VENTILACIÓ/EXTRACCIÓ |  |  |  | ENS.PNT-09219.00EDP.2P2.1AU07. | 1 | CAIXA VENTILACIÓ AULA 207 P2 - CORRESPON A L'EXTRACCIÓ AULA INFERIOR (A106) (271816) | C.EXTR 21 | 1 |  | S&P | TD-100 | - | [11 empty] | > 70 kW | 0 |  |  | 0 |  |  | 0 | 50 | [33 empty] | Accionament directe | 0 | 0 | [72 empty] | a1490307-5acb-4aa2-908b-c131f79b6022 | 719e062f-dd00-4acd-ab71-a5a05275dc29
Lot 10 | PNT-09219 | PNT-09219 - VEN-02.02 | CAIXES VENTILACIÓ | 02.02 | ELEMENTS DE CLIMATITZACIÓ¦CAIXES VENTILACIÓ | VENTILACIÓ/EXTRACCIÓ |  |  |  | ENS.PNT-09219.00EDP.2P2.1AU07. | 1 | CAIXA VENTILACIÓ AULA 207 P2 (271819) | C.EXTR 20 | 1 |  | S&P | TD-100 | - | [11 empty] | > 70 kW | 0 |  |  | 0 |  |  | 0 | 50 | [33 empty] | Accionament directe | 0 | 0 | [72 empty] | a1490307-5acb-4aa2-908b-c131f79b6022 | f7fbbbae-18c6-43de-8df3-725dded91d6d
Lot 10 | PNT-09219 | PNT-09219 - VEN-02.02 | CAIXES VENTILACIÓ | 02.02 | ELEMENTS DE CLIMATITZACIÓ¦CAIXES VENTILACIÓ | VENTILACIÓ/EXTRACCIÓ |  |  |  | ENS.PNT-09219.00EDP.2P2.1AU08. | 1 | CAIXA VENTILACIÓ AULA 208 P2 - CORRESPON A L'EXTRACCIÓ AULA INFERIOR (DIRECCIÓ) (271900) | C.EXTR 23 | 1 |  | S&P | TD-100 | - | [11 empty] | > 70 kW | 0 |  |  | 0 |  |  | 0 | 50 | [33 empty] | Accionament directe | 0 | 0 | [72 empty] | a1490307-5acb-4aa2-908b-c131f79b6022 | c3525b3b-87ab-47e5-a7a4-4edd8824fa93
Lot 10 | PNT-09219 | PNT-09219 - VEN-02.02 | CAIXES VENTILACIÓ | 02.02 | ELEMENTS DE CLIMATITZACIÓ¦CAIXES VENTILACIÓ | VENTILACIÓ/EXTRACCIÓ |  |  |  | ENS.PNT-09219.00EDP.2P2.1AU08. | 1 | CAIXA VENTILACIÓ AULA 208 P2 (271904) | C.EXTR 22 | 1 |  | S&P | TD-100 | - | [11 empty] | > 70 kW | 0 |  |  | 0 |  |  | 0 | 50 | [33 empty] | Accionament directe | 0 | 0 | [72 empty] | a1490307-5acb-4aa2-908b-c131f79b6022 | 500eec80-38b2-42f3-9504-1adbefdc32b6
Lot 10 | PNT-09219 | PNT-09219 - VEN-02.02 | CAIXES VENTILACIÓ | 02.02 | ELEMENTS DE CLIMATITZACIÓ¦CAIXES VENTILACIÓ | VENTILACIÓ/EXTRACCIÓ |  |  |  | ENS.PNT-09219.00EDP.2P2.1AUAN. | 1 | CAIXA VENTILACIÓ AULA ANGLES 209 P2 - CORRESPON A L'EXTRACCIÓ SALA PROFESSORS P1 (?????????) | C.EXTR 7 | 1 |  | S&P | TD-100 | - | [11 empty] | > 70 kW | 0 |  |  | 0 |  |  | 0 | 50 | [33 empty] | Accionament directe | 0 | 0 | [72 empty] | a1490307-5acb-4aa2-908b-c131f79b6022 | 4d598533-dadf-4ebc-98dc-b2c9f592afbb
Lot 10 | PNT-09219 | PNT-09219 - VEN-02.02 | CAIXES VENTILACIÓ | 02.02 | ELEMENTS DE CLIMATITZACIÓ¦CAIXES VENTILACIÓ | VENTILACIÓ/EXTRACCIÓ |  |  |  | ENS.PNT-09219.00EDP.2P2.1AUAN. | 1 | CAIXA VENTILACIÓ AULA ANGLES 209 P2 (271810) | C.EXTR 6 | 1 |  | S&P | TD-100 | - | [11 empty] | > 70 kW | 0 |  |  | 0 |  |  | 0 | 50 | [33 empty] | Accionament directe | 0 | 0 | [72 empty] | a1490307-5acb-4aa2-908b-c131f79b6022 | 94de40f2-224e-4279-bfe7-c1c4afa5b2bc
Lot 10 | PNT-09219 | PNT-09219 - VEN-02.02 | CAIXES VENTILACIÓ | 02.02 | ELEMENTS DE CLIMATITZACIÓ¦CAIXES VENTILACIÓ | VENTILACIÓ/EXTRACCIÓ |  |  |  | ENS.PNT-09219.00EDP.2P2.1PG03. | 1 | CAIXA VENTILACIÓ AULA PG 03 P2 (271825) | C.EXTR 24 | 1 |  | S&P | TD-100 | - | [11 empty] | > 70 kW | 0 |  |  | 0 |  |  | 0 | 50 | [33 empty] | Accionament directe | 0 | 0 | [72 empty] | a1490307-5acb-4aa2-908b-c131f79b6022 | 905eff86-f724-46b7-948c-a773dedfcbc8
Lot 10 | PNT-09219 | PNT-09219 - VEN-02.02 | CAIXES VENTILACIÓ | 02.02 | ELEMENTS DE CLIMATITZACIÓ¦CAIXES VENTILACIÓ | VENTILACIÓ/EXTRACCIÓ |  |  |  | ENS.PNT-09219.00EDP.2P2.1PG04. | 1 | CAIXA VENTILACIÓ AULA PG 04 P2 (271864) | C.EXTR 25 | 1 |  | S&P | TD-100 | - | [11 empty] | > 70 kW | 0 |  |  | 0 |  |  | 0 | 50 | [33 empty] | Accionament directe | 0 | 0 | [72 empty] | a1490307-5acb-4aa2-908b-c131f79b6022 | 955f0825-c1c9-4e80-9e5f-6547fe844b22
Lot 10 | PNT-09219 | PNT-09219 - VEN-02.16 | BOCA EXTRACCIÓ BANY | 02.16 | ELEMENTS DE CLIMATITZACIÓ¦BOCA EXTRACCIÓ BANY | VENTILACIÓ/EXTRACCIÓ |  |  |  | ENS.PNT-09219.00EDP.0PB. | 8 | EXTRACCIÓ BANYS PO | EXTRAC P0 | 1 | [15 empty] | > 70 kW | [116 empty] | 6aaa468b-cff2-4a16-aaeb-ef5f77dfa1a9 | 0d570634-941f-4f5e-9132-93bd1aeff990
Lot 10 | PNT-09219 | PNT-09219 - VEN-02.16 | BOCA EXTRACCIÓ BANY | 02.16 | ELEMENTS DE CLIMATITZACIÓ¦BOCA EXTRACCIÓ BANY | VENTILACIÓ/EXTRACCIÓ |  |  |  | ENS.PNT-09219.00EDP.1P1. | 4 | EXTRACCIÓ BANYS P1 | EXTRAC P1 | 1 | [15 empty] | > 70 kW | [116 empty] | 6aaa468b-cff2-4a16-aaeb-ef5f77dfa1a9 | cb7a331a-50e8-4c6c-8df0-02044feda8ce
Lot 10 | PNT-09219 | PNT-09219 - VEN-02.16 | BOCA EXTRACCIÓ BANY | 02.16 | ELEMENTS DE CLIMATITZACIÓ¦BOCA EXTRACCIÓ BANY | VENTILACIÓ/EXTRACCIÓ |  |  |  | ENS.PNT-09219.00EDP.2P2. | 2 | EXTRACCIÓ BANYS P2 | EXTRAC P2 | 1 | [15 empty] | > 70 kW | [116 empty] | 6aaa468b-cff2-4a16-aaeb-ef5f77dfa1a9 | 421df6f9-6b05-4842-af2d-950118be6e54
Lot 03 | PNV-02520 | PNV-02520 - BAI-15.01.A | QUADRES GENERALS | 15.01.A | EQUIPS DE BAIXA TENSIÓ¦QUADRES ELÈCTRICS¦QUADRES GENERALS | BAIXA TENSIÓ |  |  |  | ENS.PNV-02520.PPAL.P0.C02. | 1 | QGD.0 General al pati de la cuina |  | 1 | [5 empty] | 2007-01-25 | [126 empty] | 0f5d6806-4f01-4b11-a7d0-e4a200693e1b | cd84855d-41c5-47f2-93d3-54f5d17a8609
Lot 03 | PNV-02520 | PNV-02520 - BAI-15.01.B | SUBQUADRES | 15.01.B | EQUIPS DE BAIXA TENSIÓ¦QUADRES ELÈCTRICS¦SUBQUADRES | BAIXA TENSIÓ |  |  |  | ENS.PNV-02520.PPAL.P0.C02. | 1 | QS Derivació linies comunitàries |  | 1 | [5 empty] | 2007-01-25 | [5 empty] | Standard | [120 empty] | ea5339d0-dfe3-4565-bda3-92749a331680 | 610b6868-0bfa-456f-8b0e-41b16dc8bf7d
Lot 03 | PNV-02520 | PNV-02520 - BAI-15.01.B | SUBQUADRES | 15.01.B | EQUIPS DE BAIXA TENSIÓ¦QUADRES ELÈCTRICS¦SUBQUADRES | BAIXA TENSIÓ |  |  |  | ENS.PNV-02520.PPAL.P0.C02. | 1 | QSD-5N Cuina |  | 1 | [5 empty] | 2007-01-25 | [5 empty] | Standard | [120 empty] | ea5339d0-dfe3-4565-bda3-92749a331680 | 6b9b4afa-ff75-4ded-be97-4ddf50de7305
Lot 03 | PNV-02520 | PNV-02520 - BAI-15.01.B | SUBQUADRES | 15.01.B | EQUIPS DE BAIXA TENSIÓ¦QUADRES ELÈCTRICS¦SUBQUADRES | BAIXA TENSIÓ |  |  |  | ENS.PNV-02520.PPAL.P0.GIM. | 1 | QSD-6N Esportiu |  | 1 | [5 empty] | 2007-01-25 | [5 empty] | Standard | [120 empty] | ea5339d0-dfe3-4565-bda3-92749a331680 | 279dac97-6199-4afc-8211-8706c014233a
Lot 03 | PNV-02520 | PNV-02520 - BAI-15.01.B | SUBQUADRES | 15.01.B | EQUIPS DE BAIXA TENSIÓ¦QUADRES ELÈCTRICS¦SUBQUADRES | BAIXA TENSIÓ |  |  |  | ENS.PNV-02520.PPAL.P0.GIM. | 1 | QSD-8N Gimnàs |  | 1 | [5 empty] | 2007-01-25 | [5 empty] | Standard | [120 empty] | ea5339d0-dfe3-4565-bda3-92749a331680 | f9805150-4dba-463d-a47c-b0fcfdd580e3
Lot 03 | PNV-02520 | PNV-02520 - BAI-15.01.B | SUBQUADRES | 15.01.B | EQUIPS DE BAIXA TENSIÓ¦QUADRES ELÈCTRICS¦SUBQUADRES | BAIXA TENSIÓ |  |  |  | ENS.PNV-02520.PPAL.P0.PSAD. | 1 | QSD-ON Administració i aules |  | 1 | [5 empty] | 2007-01-25 | [5 empty] | Standard | [120 empty] | ea5339d0-dfe3-4565-bda3-92749a331680 | 5f0dae2f-b355-46ce-a321-f0ca57adb82a
Lot 03 | PNV-02520 | PNV-02520 - BAI-15.01.B | SUBQUADRES | 15.01.B | EQUIPS DE BAIXA TENSIÓ¦QUADRES ELÈCTRICS¦SUBQUADRES | BAIXA TENSIÓ |  |  |  | ENS.PNV-02520.PPAL.P0.PSAD. | 1 | QSD-OR Administració i aules |  | 1 | [5 empty] | 2007-01-25 | [5 empty] | Standard | [120 empty] | ea5339d0-dfe3-4565-bda3-92749a331680 | c788e9d4-4f75-4b6a-ae79-8df577eb0537
Lot 03 | PNV-02520 | PNV-02520 - BAI-15.01.B | SUBQUADRES | 15.01.B | EQUIPS DE BAIXA TENSIÓ¦QUADRES ELÈCTRICS¦SUBQUADRES | BAIXA TENSIÓ |  |  |  | ENS.PNV-02520.PPAL.P0.PSP4. | 1 | QSD-4N Infantil |  | 1 | [5 empty] | 2007-01-25 | [5 empty] | Standard | [120 empty] | ea5339d0-dfe3-4565-bda3-92749a331680 | 7efa17c0-c080-4411-a406-48c9ca8a24ef
Lot 03 | PNV-02520 | PNV-02520 - BAI-15.01.B | SUBQUADRES | 15.01.B | EQUIPS DE BAIXA TENSIÓ¦QUADRES ELÈCTRICS¦SUBQUADRES | BAIXA TENSIÓ |  |  |  | ENS.PNV-02520.PPAL.P0.PSP4. | 1 | QSD-4R Infantil |  | 1 | [5 empty] | 2007-01-25 | [5 empty] | Standard | [120 empty] | ea5339d0-dfe3-4565-bda3-92749a331680 | 5a7f41ab-9fa5-4fd5-abf1-e66fd2be6745
Lot 03 | PNV-02520 | PNV-02520 - BAI-15.01.B | SUBQUADRES | 15.01.B | EQUIPS DE BAIXA TENSIÓ¦QUADRES ELÈCTRICS¦SUBQUADRES | BAIXA TENSIÓ |  |  |  | ENS.PNV-02520.PPAL.P1.PS. | 1 | QSD-1N Planta primera |  | 1 | [5 empty] | 2007-01-25 | [5 empty] | Standard | [120 empty] | ea5339d0-dfe3-4565-bda3-92749a331680 | 01e55b6f-da3b-4dbf-90eb-7aec583bcf98
Lot 03 | PNV-02520 | PNV-02520 - BAI-15.01.B | SUBQUADRES | 15.01.B | EQUIPS DE BAIXA TENSIÓ¦QUADRES ELÈCTRICS¦SUBQUADRES | BAIXA TENSIÓ |  |  |  | ENS.PNV-02520.PPAL.P1.PS. | 1 | QSD-1ON Sala calderes |  | 1 | [5 empty] | 2007-01-25 | [5 empty] | Standard | [120 empty] | ea5339d0-dfe3-4565-bda3-92749a331680 | 3dfe0dac-527c-488b-8757-8098c8b54723
Lot 03 | PNV-02520 | PNV-02520 - BAI-15.01.B | SUBQUADRES | 15.01.B | EQUIPS DE BAIXA TENSIÓ¦QUADRES ELÈCTRICS¦SUBQUADRES | BAIXA TENSIÓ |  |  |  | ENS.PNV-02520.PPAL.P1.PS. | 1 | QSD-1R Planta primera |  | 1 | [5 empty] | 2007-01-25 | [5 empty] | Standard | [120 empty] | ea5339d0-dfe3-4565-bda3-92749a331680 | 7f9ea674-5632-49e6-b263-4e84ded5010d
Lot 03 | PNV-02520 | PNV-02520 - BAI-15.01.B | SUBQUADRES | 15.01.B | EQUIPS DE BAIXA TENSIÓ¦QUADRES ELÈCTRICS¦SUBQUADRES | BAIXA TENSIÓ |  |  |  | ENS.PNV-02520.PPAL.P2.A26. | 1 | QD-9N SAI Informàtica |  | 1 | [5 empty] | 2007-01-25 | [5 empty] | Standard | [120 empty] | ea5339d0-dfe3-4565-bda3-92749a331680 | 6d8fee09-553d-42dc-98c6-5636b822b334
Lot 03 | PNV-02520 | PNV-02520 - BAI-15.01.B | SUBQUADRES | 15.01.B | EQUIPS DE BAIXA TENSIÓ¦QUADRES ELÈCTRICS¦SUBQUADRES | BAIXA TENSIÓ |  |  |  | ENS.PNV-02520.PPAL.P2.A26. | 1 | QSD-7N Informàtica |  | 1 | [5 empty] | 2007-01-25 | [5 empty] | Standard | [120 empty] | ea5339d0-dfe3-4565-bda3-92749a331680 | 74708f04-a2e6-4ad3-bb61-7317b9a8ad57
Lot 03 | PNV-02520 | PNV-02520 - BAI-15.01.B | SUBQUADRES | 15.01.B | EQUIPS DE BAIXA TENSIÓ¦QUADRES ELÈCTRICS¦SUBQUADRES | BAIXA TENSIÓ |  |  |  | ENS.PNV-02520.PPAL.P2.PS. | 1 | QSD-2N Planta segona |  | 1 | [5 empty] | 2007-01-25 | [5 empty] | Standard | [120 empty] | ea5339d0-dfe3-4565-bda3-92749a331680 | b824b461-55d3-4d56-a06b-05a38006e1c8
Lot 03 | PNV-02520 | PNV-02520 - BAI-15.01.B | SUBQUADRES | 15.01.B | EQUIPS DE BAIXA TENSIÓ¦QUADRES ELÈCTRICS¦SUBQUADRES | BAIXA TENSIÓ |  |  |  | ENS.PNV-02520.PPAL.P2.PS. | 1 | QSD-2R Planta segona |  | 1 | [5 empty] | 2007-01-25 | [5 empty] | Standard | [120 empty] | ea5339d0-dfe3-4565-bda3-92749a331680 | 0e7e13f7-bfe4-4d32-bb8c-1a744a385dc7
Lot 03 | PNV-02520 | PNV-02520 - BAI-15.01.B | SUBQUADRES | 15.01.B | EQUIPS DE BAIXA TENSIÓ¦QUADRES ELÈCTRICS¦SUBQUADRES | BAIXA TENSIÓ |  |  |  | ENS.PNV-02520.PPAL.P3.PS. | 1 | QSD-3N Planta tercera |  | 1 | [5 empty] | 2007-01-25 | [5 empty] | Standard | [120 empty] | ea5339d0-dfe3-4565-bda3-92749a331680 | 3fce4bad-232d-47f2-9eac-23b265b3d4ee
Lot 03 | PNV-02520 | PNV-02520 - BAI-15.01.B | SUBQUADRES | 15.01.B | EQUIPS DE BAIXA TENSIÓ¦QUADRES ELÈCTRICS¦SUBQUADRES | BAIXA TENSIÓ |  |  |  | ENS.PNV-02520.PPAL.P3.PS. | 1 | QSD-3R Planta tercera |  | 1 | [5 empty] | 2007-01-25 | [5 empty] | Standard | [120 empty] | ea5339d0-dfe3-4565-bda3-92749a331680 | d78fbb15-ab89-47d1-8883-c99788777e81
Lot 03 | PNV-02520 | PNV-02520 - BAI-15.02.A | BATERIES DE CONDENSADORS DINÀMICS | 15.02.A | EQUIPS DE BAIXA TENSIÓ¦BATERIES DE CONDENSADORS¦DINÀMICS | BAIXA TENSIÓ |  |  |  | ENS.PNV-02520.URB.PTC. | 1 | Bateria de condensadors |  | 1 |  | CYDESA | RM6 | [9 empty] | 0 | [119 empty] | a95cc4bd-83dd-48c7-94b4-24b36429d304 | f22c465c-fbb6-4beb-af56-be9054337976
Lot 03 | PNV-02520 | PNV-02520 - BAI-15.05.A | ENDOLLS | 15.05.A | EQUIPS DE BAIXA TENSIÓ¦ENDOLLS I MECANISMES¦ENDOLLS | BAIXA TENSIÓ |  |  |  | ENS.PNV-02520.PPAL.P0. | 50 | PB Endolls |  | 1 | [132 empty] | 5712ff5d-8cae-4a74-bf70-66c707908250 | 050243be-921b-4cbb-afa8-4592f03fb8f3
Lot 03 | PNV-02520 | PNV-02520 - BAI-15.05.A | ENDOLLS | 15.05.A | EQUIPS DE BAIXA TENSIÓ¦ENDOLLS I MECANISMES¦ENDOLLS | BAIXA TENSIÓ |  |  |  | ENS.PNV-02520.PPAL.P1. | 33 | P1 Endolls |  | 1 | [132 empty] | 5712ff5d-8cae-4a74-bf70-66c707908250 | 3aa74c37-8137-49a5-bb2b-e77dafd1aa8a
Lot 03 | PNV-02520 | PNV-02520 - BAI-15.05.A | ENDOLLS | 15.05.A | EQUIPS DE BAIXA TENSIÓ¦ENDOLLS I MECANISMES¦ENDOLLS | BAIXA TENSIÓ |  |  |  | ENS.PNV-02520.PPAL.P2. | 102 | P2 Endolls |  | 1 | [132 empty] | 5712ff5d-8cae-4a74-bf70-66c707908250 | 58de0534-b6d1-46d9-ad83-b11ff5d55eca
Lot 03 | PNV-02520 | PNV-02520 - BAI-15.05.A | ENDOLLS | 15.05.A | EQUIPS DE BAIXA TENSIÓ¦ENDOLLS I MECANISMES¦ENDOLLS | BAIXA TENSIÓ |  |  |  | ENS.PNV-02520.PPAL.P3. | 47 | P3 Endolls |  | 1 | [132 empty] | 5712ff5d-8cae-4a74-bf70-66c707908250 | 16ed7872-0eca-4b35-952b-dd03f4e27641
Lot 03 | PNV-02520 | PNV-02520 - BAI-15.05.B | MECANISMES | 15.05.B | EQUIPS DE BAIXA TENSIÓ¦ENDOLLS I MECANISMES¦MECANISMES | BAIXA TENSIÓ |  |  |  | ENS.PNV-02520.PPAL.P0. | 50 | PB Interruptors i similar |  | 1 | [132 empty] | 867012c7-3e89-4a10-95c7-8605a82ad137 | b1aa7bf3-d6e0-4a76-a793-a439de520047
Lot 03 | PNV-02520 | PNV-02520 - BAI-15.05.B | MECANISMES | 15.05.B | EQUIPS DE BAIXA TENSIÓ¦ENDOLLS I MECANISMES¦MECANISMES | BAIXA TENSIÓ |  |  |  | ENS.PNV-02520.PPAL.P1. | 16 | P1 Interruptors i similar |  | 1 | [132 empty] | 867012c7-3e89-4a10-95c7-8605a82ad137 | 3980751e-1e27-458c-9bc7-c6bfec6f203a
Lot 03 | PNV-02520 | PNV-02520 - BAI-15.05.B | MECANISMES | 15.05.B | EQUIPS DE BAIXA TENSIÓ¦ENDOLLS I MECANISMES¦MECANISMES | BAIXA TENSIÓ |  |  |  | ENS.PNV-02520.PPAL.P2. | 23 | P2 Interruptors i similar |  | 1 | [132 empty] | 867012c7-3e89-4a10-95c7-8605a82ad137 | 8d9dc80f-5e68-4a99-b4a5-dbeaddb7f39c
Lot 03 | PNV-02520 | PNV-02520 - BAI-15.05.B | MECANISMES | 15.05.B | EQUIPS DE BAIXA TENSIÓ¦ENDOLLS I MECANISMES¦MECANISMES | BAIXA TENSIÓ |  |  |  | ENS.PNV-02520.PPAL.P3. | 27 | P3 Interruptors i similar |  | 1 | [132 empty] | 867012c7-3e89-4a10-95c7-8605a82ad137 | 40b49166-6c16-438d-acc3-a1f6f396dc70
Lot 03 | PNV-02520 | PNV-02520 - BAI-15.06 | XARXA DE TERRES | 15.06 | EQUIPS DE BAIXA TENSIÓ¦XARXA DE TERRES | BAIXA TENSIÓ |  |  |  | ENS.PNV-02520. | 1 | Xarxa de terres |  | 1 | [5 empty] | 2007-01-25 | [126 empty] | b1052fff-24a1-42b4-9772-f8a66bf90888 | 41772882-c7a8-41ab-a62e-3e1a13ccdf0e
Lot 03 | PNV-02520 | PNV-02520 - BAI-16.01 | LLUMINÀRIES | 16.01 | IL·LUMINACIÓ¦LLUMINÀRIES | BAIXA TENSIÓ |  |  |  | ENS.PNV-02520.PPAL.P0. | 262 | PB Lluminàries |  | 1 | [132 empty] | cf159b85-3aaf-407c-b5a0-a8ed83b0906f | 1d576700-7715-475f-b7d1-23cd413136ac
Lot 03 | PNV-02520 | PNV-02520 - BAI-16.01 | LLUMINÀRIES | 16.01 | IL·LUMINACIÓ¦LLUMINÀRIES | BAIXA TENSIÓ |  |  |  | ENS.PNV-02520.PPAL.P1. | 151 | P1 Lluminàries |  | 1 | [132 empty] | cf159b85-3aaf-407c-b5a0-a8ed83b0906f | 5fd1204a-2e97-43b4-af6e-b794282ae2ae
Lot 03 | PNV-02520 | PNV-02520 - BAI-16.01 | LLUMINÀRIES | 16.01 | IL·LUMINACIÓ¦LLUMINÀRIES | BAIXA TENSIÓ |  |  |  | ENS.PNV-02520.PPAL.P2. | 218 | P2 Lluminàries |  | 1 | [132 empty] | cf159b85-3aaf-407c-b5a0-a8ed83b0906f | 880ee5ef-1357-4301-8102-0438274eb2fd
Lot 03 | PNV-02520 | PNV-02520 - BAI-16.01 | LLUMINÀRIES | 16.01 | IL·LUMINACIÓ¦LLUMINÀRIES | BAIXA TENSIÓ |  |  |  | ENS.PNV-02520.PPAL.P3. | 142 | P3 Lluminàries |  | 1 | [132 empty] | cf159b85-3aaf-407c-b5a0-a8ed83b0906f | e15ed848-d1f9-4ed9-b0d7-6404fc91cac3
Lot 03 | PNV-02520 | PNV-02520 - BAI-16.02 | EMERGÈNCIA I SENYALITZACIÓ | 16.02 | IL·LUMINACIÓ¦EMERGÈNCIA I SENYALITZACIÓ | BAIXA TENSIÓ |  |  |  | ENS.PNV-02520.PPAL.P0. | 36 | PB Emergència i senyalització |  | 1 | [132 empty] | 3174c762-f275-4222-93bb-d3ba8938a9d0 | d2718109-5bd4-4800-802b-96661e45aeea
Lot 03 | PNV-02520 | PNV-02520 - BAI-16.02 | EMERGÈNCIA I SENYALITZACIÓ | 16.02 | IL·LUMINACIÓ¦EMERGÈNCIA I SENYALITZACIÓ | BAIXA TENSIÓ |  |  |  | ENS.PNV-02520.PPAL.P1. | 10 | P1 Emergència i senyalització |  | 1 | [132 empty] | 3174c762-f275-4222-93bb-d3ba8938a9d0 | 7d946696-0339-4ba5-a6ca-d23e43ef6c52
Lot 03 | PNV-02520 | PNV-02520 - BAI-16.02 | EMERGÈNCIA I SENYALITZACIÓ | 16.02 | IL·LUMINACIÓ¦EMERGÈNCIA I SENYALITZACIÓ | BAIXA TENSIÓ |  |  |  | ENS.PNV-02520.PPAL.P2. | 13 | P2 Emergència i senyalització |  | 1 | [132 empty] | 3174c762-f275-4222-93bb-d3ba8938a9d0 | 9eea0389-8018-449d-9ae1-e5e60104e48f
Lot 03 | PNV-02520 | PNV-02520 - BAI-16.02 | EMERGÈNCIA I SENYALITZACIÓ | 16.02 | IL·LUMINACIÓ¦EMERGÈNCIA I SENYALITZACIÓ | BAIXA TENSIÓ |  |  |  | ENS.PNV-02520.PPAL.P3. | 12 | P3 Emergència i senyalització |  | 1 | [132 empty] | 3174c762-f275-4222-93bb-d3ba8938a9d0 | bd522437-c100-45e0-b123-fda73c8564a6
Lot 03 | PNV-02520 | PNV-02520 - BAI-16.03 | LUMINÀRIES EXTERIORS | 16.03 | IL·LUMINACIÓ¦LUMINÀRIES EXTERIORS | BAIXA TENSIÓ |  |  |  | ENS.PNV-02520.URB. | 30 | Lluminàries exteriors |  | 1 | [132 empty] | 9b99e9b4-4093-47ae-bfa5-f80c8aad2f01 | 039ae311-909a-4c17-89aa-b0b2a56bf4a6
Lot 03 | PNV-02520 | PNV-02520 - BAI-19 | PARALLAMPS | 19 | PARALLAMPS | BAIXA TENSIÓ |  |  |  | ENS.PNV-02520.PPAL.PC.P3. | 1 | Parallamps edifici |  | 1 | [5 empty] | 2007-01-25 | [126 empty] | ca5a4ece-3348-4e4f-87cd-d0a2c693ddc2 | 855d7bea-1157-4fe7-a5d3-70d1524380c9
Lot 03 | PNV-02520 | PNV-02520 - BAI-34.10 | INSTAL·LACIÓ BAIXA TENSIÓ | 34.10 | INSTAL·LACIONS¦INSTAL·LACIÓ BAIXA TENSIÓ | BAIXA TENSIÓ |  |  |  | ENS.PNV-02520. | 1 | Xarxa baixa tensió |  | 1 | [5 empty] | 2007-01-25 | [126 empty] | 519a3237-ee09-4f9d-90e5-41deb5e107e8 | 658e8abc-b375-4927-973b-a3a6cae82f77
Lot 03 | PNV-02520 | PNV-02520 - CLI-01.03 | CALDERES | 01.03 | GENERADORS D'ENERGIA¦CALDERES | CLIMATITZACIÓ |  |  |  | ENS.PNV-02520.PPAL.P3.INST. | 1 | Caldera ACS |  | 1 |  | ROCA | G100/40 IE | 930007766 |  | 2007-03-02 | [9 empty] | > 70 kW | 0 |  | 44.4 | 0 |  |  | 0 | 0 |  |  |  | 0 | [36 empty] | Atmosfèrica | Gas | 0 | 0 | [64 empty] | 7b372c8d-7d6d-49a1-a3f9-59b915faa759 | 91593b1a-f8e7-4f30-b481-def2fddfaeab
Lot 03 | PNV-02520 | PNV-02520 - CLI-01.03 | CALDERES | 01.03 | GENERADORS D'ENERGIA¦CALDERES | CLIMATITZACIÓ |  |  |  | ENS.PNV-02520.PPAL.P3.INST. | 1 | Caldera calefacció dreta |  | 1 |  | ROCA | G100/110 IE | 930007854 |  | 2007-03-02 | [9 empty] | > 70 kW | 0 |  | 126 | 0 |  |  | 0 | 0 |  |  |  | 0 | [36 empty] | Atmosfèrica | Gas | 0 | 0 | [64 empty] | 7b372c8d-7d6d-49a1-a3f9-59b915faa759 | 9913f6a8-b79d-47ed-9566-88ef7bbfd0d9
Lot 03 | PNV-02520 | PNV-02520 - CLI-01.03 | CALDERES | 01.03 | GENERADORS D'ENERGIA¦CALDERES | CLIMATITZACIÓ |  |  |  | ENS.PNV-02520.PPAL.P3.INST. | 1 | Caldera calefacció esquerra |  | 1 |  | ROCA | G100/110 IE | 920623159 |  | 2007-03-02 | [9 empty] | > 70 kW | 0 |  | 126 | 0 |  |  | 0 | 0 |  |  |  | 0 | [36 empty] | Atmosfèrica | Gas | 0 | 0 | [64 empty] | 7b372c8d-7d6d-49a1-a3f9-59b915faa759 | 6ec4fcc8-389f-43f4-abb5-3d57a2878481
Lot 03 | PNV-02520 | PNV-02520 - CLI-02.04 | CONDUCTES AIRE | 02.04 | ELEMENTS DE CLIMATITZACIÓ¦CONDUCTES AIRE | CLIMATITZACIÓ |  |  |  | ENS.PNV-02520.PPAL. | 1 | Conductes extracció |  | 1 | [5 empty] | 2007-03-02 | [9 empty] | > 70 kW | [116 empty] | a0bb9c94-c16f-4cc8-936e-fe3489c2011a | 4192d4c4-6844-474e-b1e6-35d95c18ec90
Lot 03 | PNV-02520 | PNV-02520 - CLI-02.05 | REIXES I DIFUSORS D'AIRE | 02.05 | ELEMENTS DE CLIMATITZACIÓ¦REIXES I DIFUSORS D'AIRE | CLIMATITZACIÓ |  |  |  | ENS.PNV-02520.PPAL. | 1 | Reixes extracció |  | 1 | [5 empty] | 2007-03-02 | [9 empty] | > 70 kW | [116 empty] | f4ba6eaa-4fcd-4e09-9c1c-ae5ba677a7f6 | 97c72544-7118-4370-af84-1767198bcd8d
Lot 03 | PNV-02520 | PNV-02520 - CLI-02.11 | AEROTERMOS | 02.11 | ELEMENTS DE CLIMATITZACIÓ¦AEROTERMOS | CLIMATITZACIÓ |  |  |  | ENS.PNV-02520.PPAL.P0.GIM. | 1 | Aeroterm 1 gimnàs |  | 1 |  | A Galletti |  |  |  | 2007-03-02 | [9 empty] | > 70 kW | [116 empty] | 5e8ab18d-ee40-4a16-b8d2-6e3979c18b6a | 3f54a0f0-b3bf-4c1e-bc27-aad0e8652bed
Lot 03 | PNV-02520 | PNV-02520 - CLI-02.11 | AEROTERMOS | 02.11 | ELEMENTS DE CLIMATITZACIÓ¦AEROTERMOS | CLIMATITZACIÓ |  |  |  | ENS.PNV-02520.PPAL.P0.GIM. | 1 | Aeroterm 2 gimnàs |  | 1 |  | A Galletti |  |  |  | 2007-03-02 | [9 empty] | > 70 kW | [116 empty] | 5e8ab18d-ee40-4a16-b8d2-6e3979c18b6a | 2c602586-2a0d-4142-89df-625cf9ff0bc8
Lot 03 | PNV-02520 | PNV-02520 - CLI-02.13 | RADIADORS D'AIGUA | 02.13 | ELEMENTS DE CLIMATITZACIÓ¦RADIADORS D'AIGUA | CLIMATITZACIÓ |  |  |  | ENS.PNV-02520.PPAL.P0. | 38 | PB Radiadors |  | 1 | [5 empty] | 2007-03-02 | [9 empty] | > 70 kW | [116 empty] | f8907531-2802-43b6-b321-a225675465c8 | 1fda8b50-63b5-4d8d-bd36-fdf142e95a5e
Lot 03 | PNV-02520 | PNV-02520 - CLI-02.13 | RADIADORS D'AIGUA | 02.13 | ELEMENTS DE CLIMATITZACIÓ¦RADIADORS D'AIGUA | CLIMATITZACIÓ |  |  |  | ENS.PNV-02520.PPAL.P1. | 14 | P1 Radiadors |  | 1 | [5 empty] | 2007-03-02 | [9 empty] | > 70 kW | [116 empty] | f8907531-2802-43b6-b321-a225675465c8 | 89b38f3a-1192-4860-88d4-38c63739ec6b
Lot 03 | PNV-02520 | PNV-02520 - CLI-02.13 | RADIADORS D'AIGUA | 02.13 | ELEMENTS DE CLIMATITZACIÓ¦RADIADORS D'AIGUA | CLIMATITZACIÓ |  |  |  | ENS.PNV-02520.PPAL.P2. | 26 | P2 Radiadors |  | 1 | [5 empty] | 2007-03-02 | [9 empty] | > 70 kW | [116 empty] | f8907531-2802-43b6-b321-a225675465c8 | 3a2d113f-c8d8-4fac-816c-6910335a8555
Lot 03 | PNV-02520 | PNV-02520 - CLI-02.13 | RADIADORS D'AIGUA | 02.13 | ELEMENTS DE CLIMATITZACIÓ¦RADIADORS D'AIGUA | CLIMATITZACIÓ |  |  |  | ENS.PNV-02520.PPAL.P3. | 25 | P3 Radiadors |  | 1 | [5 empty] | 2007-03-02 | [9 empty] | > 70 kW | [116 empty] | f8907531-2802-43b6-b321-a225675465c8 | 23f6454c-4df9-4f95-9ca0-7c14b2857260
Lot 03 | PNV-02520 | PNV-02520 - CLI-03.02 | BOMBES CIRCULACIÓ ACS I CLIMA | 03.02 | BOMBES I GRUPS DE PRESSIÓ¦BOMBES CIRCULACIÓ ACS I CLIMA | CLIMATITZACIÓ |  |  |  | ENS.PNV-02520.PPAL.P3.INST. | 1 | Bomba bessona Z1 gimnàs |  | 1 |  | Dab | DPH-60/250.40M | 3. 0617 | [11 empty] | > 70 kW | [34 empty] | Rotor humit | [81 empty] | 1414f9e1-6249-437a-a497-566f10db42ac | 80c51069-cf57-4e7c-98d6-fc9a37e1e7bf
Lot 03 | PNV-02520 | PNV-02520 - CLI-03.02 | BOMBES CIRCULACIÓ ACS I CLIMA | 03.02 | BOMBES I GRUPS DE PRESSIÓ¦BOMBES CIRCULACIÓ ACS I CLIMA | CLIMATITZACIÓ |  |  |  | ENS.PNV-02520.PPAL.P3.INST. | 1 | Bomba bessona Z2 infantil |  | 1 |  | Dab | D50/250.40M | 2. 0638 | [11 empty] | > 70 kW | [34 empty] | Rotor humit | [81 empty] | 1414f9e1-6249-437a-a497-566f10db42ac | 0fc6033e-fc62-46af-91bb-357bdab7d485
Lot 03 | PNV-02520 | PNV-02520 - CLI-03.02 | BOMBES CIRCULACIÓ ACS I CLIMA | 03.02 | BOMBES I GRUPS DE PRESSIÓ¦BOMBES CIRCULACIÓ ACS I CLIMA | CLIMATITZACIÓ |  |  |  | ENS.PNV-02520.PPAL.P3.INST. | 1 | Bomba bessona Z3 principal (primària) |  | 1 |  | Dab | D50/250.40M | 2. 0638 | [11 empty] | > 70 kW | [34 empty] | Rotor humit | [81 empty] | 1414f9e1-6249-437a-a497-566f10db42ac | 43bbf075-9fbe-4bd5-ba7b-8fc380206a10
Lot 03 | PNV-02520 | PNV-02520 - CLI-03.02 | BOMBES CIRCULACIÓ ACS I CLIMA | 03.02 | BOMBES I GRUPS DE PRESSIÓ¦BOMBES CIRCULACIÓ ACS I CLIMA | CLIMATITZACIÓ |  |  |  | ENS.PNV-02520.PPAL.P3.INST. | 1 | Recirculació calefacció |  | 1 |  | Roca | TF110 | 22011W48 | [11 empty] | > 70 kW | [34 empty] | Rotor sec | [81 empty] | 1414f9e1-6249-437a-a497-566f10db42ac | 76409657-0b14-41d8-ab10-dea49ac9c62d
Lot 03 | PNV-02520 | PNV-02520 - CLI-33 | QUALITAT AMBIENTAL EN INTERIORS | 33 | QUALITAT AMBIENTAL EN INTERIORS | CLIMATITZACIÓ |  |  |  | ENS.PNV-02520.PPAL. | 1 | Analítiques aire interior |  | 1 | [5 empty] | 2007-03-02 | [9 empty] | > 70 kW | [116 empty] | 0af18558-1013-469b-afa1-9d9c7e58fae9 | ec29dcfa-97ad-4cca-a234-ff1378b62719
Lot 03 | PNV-02520 | PNV-02520 - CLI-34.01 | INSTAL·LACIÓ CLIMATITZACIÓ | 34.01 | INSTAL·LACIONS¦INSTAL·LACIÓ CLIMATITZACIÓ | CLIMATITZACIÓ |  |  |  | ENS.PNV-02520.PPAL. | 1 | Clima edifici |  | 1 | [5 empty] | 2007-03-02 | [9 empty] | > 70 kW | [10 empty] | Calor | [105 empty] | 2649d81d-abce-4682-afee-be06514b3980 | 9b4d59ea-679b-4536-a5c6-e7ef060fb7de
Lot 03 | PNV-02520 | PNV-02520 - COM-17.01.B | ALTAVEUS | 17.01.B | EQUIPS COMUNICACIONS¦MEGAFONIA¦ALTAVEUS | COMUNICACIONS |  |  |  | ENS.PNV-02520.PPAL.P0. | 6 | PB Altaveus |  | 1 | [132 empty] | 46518515-47b9-4479-84ce-80f897845ce4 | 4dc9f5aa-20d1-41d5-9975-fa2946d71e76
Lot 03 | PNV-02520 | PNV-02520 - COM-17.01.B | ALTAVEUS | 17.01.B | EQUIPS COMUNICACIONS¦MEGAFONIA¦ALTAVEUS | COMUNICACIONS |  |  |  | ENS.PNV-02520.PPAL.P1. | 2 | P1 Altaveus |  | 1 | [132 empty] | 46518515-47b9-4479-84ce-80f897845ce4 | d8631f01-b95c-4e28-b41a-2207eab8c312
Lot 03 | PNV-02520 | PNV-02520 - COM-17.01.B | ALTAVEUS | 17.01.B | EQUIPS COMUNICACIONS¦MEGAFONIA¦ALTAVEUS | COMUNICACIONS |  |  |  | ENS.PNV-02520.PPAL.P2. | 3 | P2 Altaveus |  | 1 | [132 empty] | 46518515-47b9-4479-84ce-80f897845ce4 | 44a639f9-de31-4a46-8d11-9dd0092f637b
Lot 03 | PNV-02520 | PNV-02520 - COM-17.01.B | ALTAVEUS | 17.01.B | EQUIPS COMUNICACIONS¦MEGAFONIA¦ALTAVEUS | COMUNICACIONS |  |  |  | ENS.PNV-02520.PPAL.P3. | 3 | P3 Altaveus |  | 1 | [132 empty] | 46518515-47b9-4479-84ce-80f897845ce4 | ae35c5d4-7a7f-4565-b3dd-dc16c605b76e
Lot 03 | PNV-02520 | PNV-02520 - COM-17.01.C | RACKS MEGAFONIA | 17.01.C | EQUIPS COMUNICACIONS¦MEGAFONIA¦RACKS | COMUNICACIONS |  |  |  | ENS.PNV-02520.PPAL.P0.ADC. | 1 | RACK megafonia |  | 1 | [132 empty] | b6473c5e-f561-48b5-8f51-904ac058fe2f | 03ea20ed-8d98-4a5f-87fb-a1f5731c3eca
Lot 03 | PNV-02520 | PNV-02520 - COM-17.05.A | ANTENA | 17.05.A | EQUIPS COMUNICACIONS¦TELEVISIÓ-FM¦ANTENA | COMUNICACIONS |  |  |  | ENS.PNV-02520.PPAL.PC. | 1 | Antena digital terrestre |  | 1 | [132 empty] | cae9a989-bf52-4479-907d-23c159dea5f1 | 11daa6c2-7fda-4db8-b257-4de76739032f
Lot 03 | PNV-02520 | PNV-02520 - COM-17.05.E | PRESA TV / FM | 17.05.E | EQUIPS COMUNICACIONS¦TELEVISIÓ-FM¦PRESA TV / FM | COMUNICACIONS |  |  |  | ENS.PNV-02520.PPAL.P0. | 2 | PB Presa TV |  | 1 | [132 empty] | a1a80774-613a-4680-befb-ec27473f4c25 | 274bcd81-e883-4c4d-857a-c87b7c18ccb8
Lot 03 | PNV-02520 | PNV-02520 - COM-17.05.E | PRESA TV / FM | 17.05.E | EQUIPS COMUNICACIONS¦TELEVISIÓ-FM¦PRESA TV / FM | COMUNICACIONS |  |  |  | ENS.PNV-02520.PPAL.P1. | 1 | P1 Presa TV |  | 1 | [132 empty] | a1a80774-613a-4680-befb-ec27473f4c25 | 079fbb36-c4ce-48dc-ae24-c1b25b7873d1
Lot 03 | PNV-02520 | PNV-02520 - COM-17.05.E | PRESA TV / FM | 17.05.E | EQUIPS COMUNICACIONS¦TELEVISIÓ-FM¦PRESA TV / FM | COMUNICACIONS |  |  |  | ENS.PNV-02520.PPAL.P2. | 1 | P2 Presa TV |  | 1 | [132 empty] | a1a80774-613a-4680-befb-ec27473f4c25 | 750e4ccf-eac6-446e-87e0-2096675b5624
Lot 03 | PNV-02520 | PNV-02520 - COM-17.07 | PORTERS I AVISOS | 17.07 | EQUIPS COMUNICACIONS¦PORTERS I AVISOS | COMUNICACIONS |  |  |  | ENS.PNV-02520.PPAL.FÇ. | 2 | UT. EXT. porter consergeria i cuina |  | 1 | [132 empty] | c7728769-1bcb-48b0-9aec-35fb3f09782e | 29b5022f-35af-4376-9865-0a6301d620e7
Lot 03 | PNV-02520 | PNV-02520 - COM-17.07 | PORTERS I AVISOS | 17.07 | EQUIPS COMUNICACIONS¦PORTERS I AVISOS | COMUNICACIONS |  |  |  | ENS.PNV-02520.PPAL.P0.ADC. | 1 | UT. INT. porter consergería |  | 1 | [132 empty] | c7728769-1bcb-48b0-9aec-35fb3f09782e | 06e6d13a-ad41-4018-a0ad-acdce094e1c1
Lot 03 | PNV-02520 | PNV-02520 - COM-17.07 | PORTERS I AVISOS | 17.07 | EQUIPS COMUNICACIONS¦PORTERS I AVISOS | COMUNICACIONS |  |  |  | ENS.PNV-02520.PPAL.P0.C02. | 1 | UT. INT. cuina |  | 1 | [132 empty] | c7728769-1bcb-48b0-9aec-35fb3f09782e | 8f108227-54df-4463-b6e3-b4fa700b40ff
Lot 03 | PNV-02520 | PNV-02520 - COM-17.09.A | RACK VEU I DADES | 17.09.A | EQUIPS COMUNICACIONS¦VEU I DADES¦RACK | COMUNICACIONS |  |  |  | ENS.PNV-02520.PPAL.P0.ADC. | 1 | RACK veu i dades costat consergeria |  | 1 | [132 empty] | dbdd2c94-88c8-41f9-94da-9773a0255481 | 6366f5d9-7c92-4dbf-b9b3-8e826c46b5e0
Lot 03 | PNV-02520 | PNV-02520 - COM-17.09.A | RACK VEU I DADES | 17.09.A | EQUIPS COMUNICACIONS¦VEU I DADES¦RACK | COMUNICACIONS |  |  |  | ENS.PNV-02520.PPAL.P1.ASM. | 1 | RACK veu i dades sala de mestres |  | 1 | [132 empty] | dbdd2c94-88c8-41f9-94da-9773a0255481 | beae71dc-a0ff-45e5-85ca-49e2e68ca810
Lot 03 | PNV-02520 | PNV-02520 - COM-17.09.A | RACK VEU I DADES | 17.09.A | EQUIPS COMUNICACIONS¦VEU I DADES¦RACK | COMUNICACIONS |  |  |  | ENS.PNV-02520.PPAL.P2.A26. | 1 | RACK veu i dades aula informàtica |  | 1 | [132 empty] | dbdd2c94-88c8-41f9-94da-9773a0255481 | 8ecb71d1-b86b-470e-a3e0-e1a24178f44b
Lot 03 | PNV-02520 | PNV-02520 - COM-17.09.B | PRESES VEU I DADES | 17.09.B | EQUIPS COMUNICACIONS¦VEU I DADES¦ PRESES | COMUNICACIONS |  |  |  | ENS.PNV-02520.PPAL.P0. | 37 | PB Preses veu i dades |  | 1 | [132 empty] | 196d6fa2-523a-4d01-86d2-e2b648d857f1 | d9f1a8be-d2ae-4c0c-8316-7337a83c7f74
Lot 03 | PNV-02520 | PNV-02520 - COM-17.09.B | PRESES VEU I DADES | 17.09.B | EQUIPS COMUNICACIONS¦VEU I DADES¦ PRESES | COMUNICACIONS |  |  |  | ENS.PNV-02520.PPAL.P1. | 10 | P1 Preses veu i dades |  | 1 | [132 empty] | 196d6fa2-523a-4d01-86d2-e2b648d857f1 | a1a8693c-f1b1-4584-bf7e-e1529259467d
Lot 03 | PNV-02520 | PNV-02520 - COM-17.09.B | PRESES VEU I DADES | 17.09.B | EQUIPS COMUNICACIONS¦VEU I DADES¦ PRESES | COMUNICACIONS |  |  |  | ENS.PNV-02520.PPAL.P2. | 56 | P2 Preses veu i dades |  | 1 | [132 empty] | 196d6fa2-523a-4d01-86d2-e2b648d857f1 | 31b02164-90a6-4fcf-a0f6-de6607e49e1d
Lot 03 | PNV-02520 | PNV-02520 - COM-17.09.B | PRESES VEU I DADES | 17.09.B | EQUIPS COMUNICACIONS¦VEU I DADES¦ PRESES | COMUNICACIONS |  |  |  | ENS.PNV-02520.PPAL.P3. | 18 | P3 Preses veu i dades |  | 1 | [132 empty] | 196d6fa2-523a-4d01-86d2-e2b648d857f1 | 4b4d3e3f-2973-4294-9a30-c0ef6e3864df
Lot 03 | PNV-02520 | PNV-02520 - FON-01.05 | TERMOS | 01.05 | GENERADORS D'ENERGIA¦TERMOS | LEGIONEL·LA |  |  |  | ENS.PNV-02520.PPAL.P0.C02. | 1 | Termo elèctric cuina |  | 1 |  | ARISTON | PRO1R50VEESEU | 3201926 | [11 empty] | > 70 kW | 0 |  |  | 0 |  |  | 0 | 50 |  |  |  | 0.05 | [104 empty] | bf02d550-15ed-4c8d-8047-b4cf2e06d1a9 | c325c988-9d1a-499c-bdc4-7d3411600004
Lot 03 | PNV-02520 | PNV-02520 - FON-01.05 | TERMOS | 01.05 | GENERADORS D'ENERGIA¦TERMOS | LEGIONEL·LA |  |  |  | ENS.PNV-02520.PPAL.P0.WC01. | 1 | Termo elèctric P3A |  | 1 |  | FLECK | BON 25 | 26050749 | [11 empty] | > 70 kW | 0 |  |  | 0 |  |  | 0 | 50 |  |  |  | 0.024 | [104 empty] | bf02d550-15ed-4c8d-8047-b4cf2e06d1a9 | f468c0e9-9e17-4c4b-8580-57e90f2ef25d
Lot 03 | PNV-02520 | PNV-02520 - FON-01.05 | TERMOS | 01.05 | GENERADORS D'ENERGIA¦TERMOS | LEGIONEL·LA |  |  |  | ENS.PNV-02520.PPAL.P0.WC02. | 1 | Termo elèctric P3B |  | 1 |  | FLECK | BON 25 | 26060126 | [11 empty] | > 70 kW | 0 |  |  | 0 |  |  | 0 | 50 |  |  |  | 0.024 | [104 empty] | bf02d550-15ed-4c8d-8047-b4cf2e06d1a9 | 053c7f6a-49e8-41fe-ad95-3c4c49558967
Lot 03 | PNV-02520 | PNV-02520 - FON-04.02 | DIPÒSIT EXPANSIÓ | 04.02 | FLUIDS I GASOS¦DIPÒSIT EXPANSIÓ | FONTANERIA |  |  |  | ENS.PNV-02520.PPAL.P3.INST. | 1 | Dipòsit expansió ACS 18 L |  | 1 |  | Varem | Extravarem LR | B50064846 |  | 2021-09-15 |  | 10 | UR018231CS000000 | Vas d'expansió del circuit d'ACS de 18 litres, instal·lat en setembre del 2021. Anterior vas d'expansió era de 35 litres. Fabricat en 2020. | [5 empty] | > 70 kW | [11 empty] | 0.018 | 6 | [103 empty] | a2669218-d947-4dc1-b4fc-1bb415b65620 | 4bc4f780-4aec-42ac-86a0-55de884216c7
Lot 03 | PNV-02520 | PNV-02520 - FON-04.02 | DIPÒSIT EXPANSIÓ | 04.02 | FLUIDS I GASOS¦DIPÒSIT EXPANSIÓ | FONTANERIA |  |  |  | ENS.PNV-02520.PPAL.P3.INST. | 1 | Dipòsit expansió ACS 35 L - substituït |  | 1 | [15 empty] | > 70 kW | [11 empty] | 0.035 | 0 | [103 empty] | a2669218-d947-4dc1-b4fc-1bb415b65620 | 42c76e28-9b3c-46e3-a52e-2dee26496bb0
Lot 03 | PNV-02520 | PNV-02520 - FON-04.02 | DIPÒSIT EXPANSIÓ | 04.02 | FLUIDS I GASOS¦DIPÒSIT EXPANSIÓ | FONTANERIA |  |  |  | ENS.PNV-02520.PPAL.P3.INST. | 1 | Dipòsit expansió calefacció 300 L |  | 1 |  | Ibaiondo | 300CMF | 4069560016 | [11 empty] | > 70 kW | [11 empty] | 0.3 | 0 | [103 empty] | a2669218-d947-4dc1-b4fc-1bb415b65620 | eb6cdd18-fb5f-4774-b7b5-54177e1124ec
Lot 03 | PNV-02520 | PNV-02520 - FON-04.02 | DIPÒSIT EXPANSIÓ | 04.02 | FLUIDS I GASOS¦DIPÒSIT EXPANSIÓ | FONTANERIA |  |  |  | ENS.PNV-02520.PPAL.P3.INST. |  | Dipòsit expansió solar 50 L - fora d'ús |  | 1 | [15 empty] | > 70 kW | [11 empty] | 0.05 | 0 | [103 empty] | a2669218-d947-4dc1-b4fc-1bb415b65620 | 04919ef4-e9ec-4c45-b9c8-d6b1bc5a78ee
Lot 03 | PNV-02520 | PNV-02520 - FON-04.05 | DIPÒSIT ACUMULADOR ACS | 04.05 | FLUIDS I GASOS¦DIPÒSIT ACUMULADOR ACS | LEGIONEL·LA |  |  |  | ENS.PNV-02520.PPAL.P3.INST. | 1 | Acumulador ACS 800 L |  | 1 |  | SICC |  | S235JR |  | 2007-03-02 | [9 empty] | > 70 kW | [11 empty] | 0.8 | [104 empty] | c9718b4e-83cb-4aee-a3fd-93f46545e1e1 | cf751fea-4e9b-485c-8165-cfe36fb2a3c9
Lot 03 | PNV-02520 | PNV-02520 - FON-04.20 | FILTRE DE PARTÍCULES D’AFCH | 04.20 | FLUIDS I GASOS¦FILTRE DE PARTÍCULES D’AFCH | FONTANERIA |  |  |  | ENS.PNV-02520.PPAL.FÇ. | 1 | Filtre prevenció legionel·la |  | 1 | [132 empty] | 905a3f88-3242-42c0-a3ab-04c07b25c463 | e0abb684-94b0-4653-b1ef-4c4820026a8d
Lot 03 | PNV-02520 | PNV-02520 - FON-10.01.A | AIGÜERES | 10.01.A | APARELLS SANITARIS I AIXETERIA¦APARELLS SANITARIS¦AIGÜERES | FONTANERIA |  |  |  | ENS.PNV-02520.PPAL.P0.C02. | 4 | PB Aigüeres cuina |  | 1 | [132 empty] | cec24dd5-c7b8-448b-bd77-8a82c3063aef | 64d3e18f-6dd9-4414-984e-ab8b1afad895
Lot 03 | PNV-02520 | PNV-02520 - FON-10.01.B | PLATS DE DUTXA | 10.01.B | APARELLS SANITARIS I AIXETERIA¦APARELLS SANITARIS¦PLATS DE DUTXA | FONTANERIA |  |  |  | ENS.PNV-02520.PPAL.P0. | 3 | PB Plats de dutxa |  | 1 | [132 empty] | 0d5deff7-abf2-46f3-aa81-42eeec7aad3e | 39237ef3-04ba-4bbf-8aaf-46f409c7f1ae
Lot 03 | PNV-02520 | PNV-02520 - FON-10.01.C | URINARIS | 10.01.C | APARELLS SANITARIS I AIXETERIA¦APARELLS SANITARIS¦URINARIS | FONTANERIA |  |  |  | ENS.PNV-02520.PPAL.P0. | 2 | PB Urinaris |  | 1 | [132 empty] | e493377d-a301-48d9-b4f4-518ebd4f5f8d | b396e856-02af-4cc9-bdf5-60e0f4b03cce
Lot 03 | PNV-02520 | PNV-02520 - FON-10.01.D | INODOR | 10.01.D | APARELLS SANITARIS I AIXETERIA¦APARELLS SANITARIS¦INODOR | FONTANERIA |  |  |  | ENS.PNV-02520.PPAL.P0. | 13 | PB Inodor |  | 1 | [29 empty] | Motxilla | [102 empty] | 788eab99-1f96-4ad3-b908-1a06cbc056b1 | 4b15c2dc-92c0-476e-b1ab-ac85f5a0d9ab
Lot 03 | PNV-02520 | PNV-02520 - FON-10.01.D | INODOR | 10.01.D | APARELLS SANITARIS I AIXETERIA¦APARELLS SANITARIS¦INODOR | FONTANERIA |  |  |  | ENS.PNV-02520.PPAL.P1. | 5 | P1 Inodor |  | 1 | [29 empty] | Motxilla | [102 empty] | 788eab99-1f96-4ad3-b908-1a06cbc056b1 | 0d553111-9e40-4392-bcf5-dfa61c035735
Lot 03 | PNV-02520 | PNV-02520 - FON-10.01.D | INODOR | 10.01.D | APARELLS SANITARIS I AIXETERIA¦APARELLS SANITARIS¦INODOR | FONTANERIA |  |  |  | ENS.PNV-02520.PPAL.P2. | 5 | P2 Inodor |  | 1 | [29 empty] | Motxilla | [102 empty] | 788eab99-1f96-4ad3-b908-1a06cbc056b1 | 38cc89ac-bbc2-4183-95a2-23ce1d344ea1
Lot 03 | PNV-02520 | PNV-02520 - FON-10.01.D | INODOR | 10.01.D | APARELLS SANITARIS I AIXETERIA¦APARELLS SANITARIS¦INODOR | FONTANERIA |  |  |  | ENS.PNV-02520.PPAL.P3. | 5 | P3 Inodor |  | 1 | [29 empty] | Motxilla | [102 empty] | 788eab99-1f96-4ad3-b908-1a06cbc056b1 | e74643c7-03c1-4a94-ac3f-e539ef8dd16d
Lot 03 | PNV-02520 | PNV-02520 - FON-10.01.E | ABOCADOR | 10.01.E | APARELLS SANITARIS I AIXETERIA¦APARELLS SANITARIS¦ABOCADOR | FONTANERIA |  |  |  | ENS.PNV-02520.PPAL.P0. | 2 | PB Abocador neteja |  | 1 | [132 empty] | 12af00d5-a6d9-4902-bef4-103c1d4dfa30 | df70bec9-7fb9-41a1-a9f6-82df954c3d3e
Lot 03 | PNV-02520 | PNV-02520 - FON-10.01.E | ABOCADOR | 10.01.E | APARELLS SANITARIS I AIXETERIA¦APARELLS SANITARIS¦ABOCADOR | FONTANERIA |  |  |  | ENS.PNV-02520.PPAL.P1. | 1 | P1 Abocador neteja |  | 1 | [132 empty] | 12af00d5-a6d9-4902-bef4-103c1d4dfa30 | 3bbb1e20-a953-4471-b080-8c78de8dd863
Lot 03 | PNV-02520 | PNV-02520 - FON-10.01.E | ABOCADOR | 10.01.E | APARELLS SANITARIS I AIXETERIA¦APARELLS SANITARIS¦ABOCADOR | FONTANERIA |  |  |  | ENS.PNV-02520.PPAL.P3. | 1 | P3 Abocador neteja |  | 1 | [132 empty] | 12af00d5-a6d9-4902-bef4-103c1d4dfa30 | 5ff10b63-148d-4537-bbfc-b310e7e435e1
Lot 03 | PNV-02520 | PNV-02520 - FON-10.01.F | LAVABOS | 10.01.F | APARELLS SANITARIS I AIXETERIA¦APARELLS SANITARIS¦LAVABOS | FONTANERIA |  |  |  | ENS.PNV-02520.PPAL.P0. | 13 | PB Lavabos renta-mans |  | 1 | [132 empty] | 2d360850-3972-48da-b161-8314771d637f | ce9a072b-4e39-423f-a32b-e8ce314860a7
Lot 03 | PNV-02520 | PNV-02520 - FON-10.01.F | LAVABOS | 10.01.F | APARELLS SANITARIS I AIXETERIA¦APARELLS SANITARIS¦LAVABOS | FONTANERIA |  |  |  | ENS.PNV-02520.PPAL.P1. | 8 | P1 Lavabos renta-mans |  | 1 | [132 empty] | 2d360850-3972-48da-b161-8314771d637f | 675b6327-6e96-4d13-bb01-e66c1a6942f7
Lot 03 | PNV-02520 | PNV-02520 - FON-10.01.F | LAVABOS | 10.01.F | APARELLS SANITARIS I AIXETERIA¦APARELLS SANITARIS¦LAVABOS | FONTANERIA |  |  |  | ENS.PNV-02520.PPAL.P2. | 5 | P2 Lavabos renta-mans |  | 1 | [132 empty] | 2d360850-3972-48da-b161-8314771d637f | b0d463a6-e4c4-4022-a0de-e96c99dca588
Lot 03 | PNV-02520 | PNV-02520 - FON-10.01.F | LAVABOS | 10.01.F | APARELLS SANITARIS I AIXETERIA¦APARELLS SANITARIS¦LAVABOS | FONTANERIA |  |  |  | ENS.PNV-02520.PPAL.P3. | 3 | P3 Lavabos renta-mans |  | 1 | [132 empty] | 2d360850-3972-48da-b161-8314771d637f | 30c5b0dd-e49b-4906-888b-ebaed11eacb9
Lot 03 | PNV-02520 | PNV-02520 - FON-10.02.B | AIXETES ACS | 10.02.B | APARELLS SANITARIS I AIXETERIA¦AIXETERIA¦AIXETES ACS | LEGIONEL·LA |  |  |  | ENS.PNV-02520.PPAL.P0. | 29 | PB Aixetes ACS i dutxes |  | 1 | [30 empty] | Polsador | [101 empty] | de0f61da-8255-4901-8620-05c82735f559 | ddba8b78-4d14-46ef-96e7-8022fd8ed28c
Lot 03 | PNV-02520 | PNV-02520 - FON-10.02.C | AIXETES AFS | 10.02.C | APARELLS SANITARIS I AIXETERIA¦AIXETERIA¦AIXETES AFS | LEGIONEL·LA |  |  |  | ENS.PNV-02520.PPAL.P0. | 3 | PB Aixetes AFS cuina |  | 1 | [30 empty] | Monocomandament | [101 empty] | 91ec6eec-3fe7-44f5-8b13-9d085c98230e | 9b9b37a8-28eb-4d5d-9fa7-6f2f91afcfc3
Lot 03 | PNV-02520 | PNV-02520 - FON-10.02.C | AIXETES AFS | 10.02.C | APARELLS SANITARIS I AIXETERIA¦AIXETERIA¦AIXETES AFS | LEGIONEL·LA |  |  |  | ENS.PNV-02520.PPAL.P0. | 17 | PB Aixetes AFS polsador |  | 1 | [30 empty] | Polsador | [101 empty] | 91ec6eec-3fe7-44f5-8b13-9d085c98230e | 7afc2e6f-5513-4144-b83a-97d528c6523e
Lot 03 | PNV-02520 | PNV-02520 - FON-10.02.C | AIXETES AFS | 10.02.C | APARELLS SANITARIS I AIXETERIA¦AIXETERIA¦AIXETES AFS | LEGIONEL·LA |  |  |  | ENS.PNV-02520.PPAL.P1. | 8 | P1 Aixetes AFS polsador |  | 1 | [30 empty] | Polsador | [101 empty] | 91ec6eec-3fe7-44f5-8b13-9d085c98230e | 3fd98845-d5a2-4b40-a9a4-4c32a1d0a374
Lot 03 | PNV-02520 | PNV-02520 - FON-10.02.C | AIXETES AFS | 10.02.C | APARELLS SANITARIS I AIXETERIA¦AIXETERIA¦AIXETES AFS | LEGIONEL·LA |  |  |  | ENS.PNV-02520.PPAL.P1. | 1 | P1 Aixetres AFS simples |  | 1 | [30 empty] | Simple | [101 empty] | 91ec6eec-3fe7-44f5-8b13-9d085c98230e | f902b72a-4c2e-4be3-b958-9c2097c6bf0e
Lot 03 | PNV-02520 | PNV-02520 - FON-10.02.C | AIXETES AFS | 10.02.C | APARELLS SANITARIS I AIXETERIA¦AIXETERIA¦AIXETES AFS | LEGIONEL·LA |  |  |  | ENS.PNV-02520.PPAL.P2. | 11 | P2 Aixetes AFS polsador |  | 1 | [30 empty] | Polsador | [101 empty] | 91ec6eec-3fe7-44f5-8b13-9d085c98230e | e97d8621-7c98-4921-8663-053d8e2ed7a2
Lot 03 | PNV-02520 | PNV-02520 - FON-10.02.C | AIXETES AFS | 10.02.C | APARELLS SANITARIS I AIXETERIA¦AIXETERIA¦AIXETES AFS | LEGIONEL·LA |  |  |  | ENS.PNV-02520.PPAL.P3. | 1 | P3 Aixetes AFS monocomandament |  | 1 | [30 empty] | Monocomandament | [101 empty] | 91ec6eec-3fe7-44f5-8b13-9d085c98230e | b8b65b7f-0147-459a-8714-ebae11e1696d
Lot 03 | PNV-02520 | PNV-02520 - FON-10.02.C | AIXETES AFS | 10.02.C | APARELLS SANITARIS I AIXETERIA¦AIXETERIA¦AIXETES AFS | LEGIONEL·LA |  |  |  | ENS.PNV-02520.PPAL.P3. | 19 | P3 Aixetes AFS polsador |  | 1 | [30 empty] | Polsador | [101 empty] | 91ec6eec-3fe7-44f5-8b13-9d085c98230e | 68d67b30-d464-4992-b37a-0219720db853
Lot 03 | PNV-02520 | PNV-02520 - FON-10.02.C | AIXETES AFS | 10.02.C | APARELLS SANITARIS I AIXETERIA¦AIXETERIA¦AIXETES AFS | LEGIONEL·LA |  |  |  | ENS.PNV-02520.URB. | 4 | Exterior - aixetes AFS |  | 1 | [132 empty] | 91ec6eec-3fe7-44f5-8b13-9d085c98230e | d16c438c-9eb5-415d-aeb0-5dcda8b7cb0b
Lot 03 | PNV-02520 | PNV-02520 - FON-34.02 | INSTAL·LACIÓ ACS | 34.02 | INSTAL·LACIONS¦INSTAL·LACIÓ ACS | LEGIONEL·LA |  |  |  | ENS.PNV-02520. | 1 | Xarxa AFS edifici |  | 1 | [15 empty] | > 70 kW | [116 empty] | 996df925-0bad-4139-905b-42277f4732bd | 40cf9c59-3e1b-4da7-abcd-43d9054f1cc0
Lot 03 | PNV-02520 | PNV-02520 - FON-34.03 | INSTAL·LACIÓ AFS | 34.03 | INSTAL·LACIONS¦INSTAL·LACIÓ AFS | LEGIONEL·LA |  |  |  | ENS.PNV-02520. | 1 | Xarxa ACS edifici |  | 1 | [132 empty] | 1de4e25a-3348-4aef-becf-9d6376443aa0 | 53a8fa1d-2684-41da-8044-c39d98a550c0
Lot 03 | PNV-02520 | PNV-02520 - GAS-34.04 | INSTAL·LACIÓ GAS | 34.04 | INSTAL·LACIONS¦INSTAL·LACIÓ GAS | GAS COMBUSTIBLE |  |  |  | ENS.PNV-02520.PPAL. | 1 | Instal·lació gas |  | 1 | [5 empty] | 2006-12-18 | [126 empty] | d3b1ca9b-e002-4e9e-8b8b-50c34db15397 | 9f4ae179-8fd6-4ce5-b5d0-873ccf1d0d60
Lot 03 | PNV-02520 | PNV-02520 - PRO-11.03 | PULSADORS D'ALARMA PCI | 11.03 | CONTRAINCENDIS¦PULSADORS D'ALARMA | PROTECCIÓ CONTRA INCENDIS |  |  |  | ENS.PNV-02520.PPAL.P0. | 5 | PB polsadors incendi |  | 1 | [132 empty] | ab8da7ca-95aa-4a7e-bdd4-918ec3539312 | 5f2df2a3-90c1-4152-bef6-0919b09611e9
Lot 03 | PNV-02520 | PNV-02520 - PRO-11.03 | PULSADORS D'ALARMA PCI | 11.03 | CONTRAINCENDIS¦PULSADORS D'ALARMA | PROTECCIÓ CONTRA INCENDIS |  |  |  | ENS.PNV-02520.PPAL.P1. | 2 | P1 polsadors incendi |  | 1 | [132 empty] | ab8da7ca-95aa-4a7e-bdd4-918ec3539312 | 5ff315b7-197f-4c58-ab3b-0c491ab65fce
Lot 03 | PNV-02520 | PNV-02520 - PRO-11.03 | PULSADORS D'ALARMA PCI | 11.03 | CONTRAINCENDIS¦PULSADORS D'ALARMA | PROTECCIÓ CONTRA INCENDIS |  |  |  | ENS.PNV-02520.PPAL.P2. | 3 | P2 polsadors incendi |  | 1 | [132 empty] | ab8da7ca-95aa-4a7e-bdd4-918ec3539312 | 01d693b9-b645-4a4c-851d-308a0f733edd
Lot 03 | PNV-02520 | PNV-02520 - PRO-11.03 | PULSADORS D'ALARMA PCI | 11.03 | CONTRAINCENDIS¦PULSADORS D'ALARMA | PROTECCIÓ CONTRA INCENDIS |  |  |  | ENS.PNV-02520.PPAL.P3. | 3 | P3 polsadors incendi |  | 1 | [132 empty] | ab8da7ca-95aa-4a7e-bdd4-918ec3539312 | 349fb0c6-b6d3-474b-bd32-0984e3f2460d
Lot 03 | PNV-02520 | PNV-02520 - PRO-11.04 | SIRENES ALARMES PCI | 11.04 | CONTRAINCENDIS¦SIRENES ALARMES | PROTECCIÓ CONTRA INCENDIS |  |  |  | ENS.PNV-02520.PPAL.FÇ. | 1 | Sirena incendi exterior |  | 1 | [132 empty] | 50b26bc0-85da-45e4-9695-dc2d85e3b440 | b72ad0a4-dc3f-410c-a410-1888bda9133d
Lot 03 | PNV-02520 | PNV-02520 - PRO-11.04 | SIRENES ALARMES PCI | 11.04 | CONTRAINCENDIS¦SIRENES ALARMES | PROTECCIÓ CONTRA INCENDIS |  |  |  | ENS.PNV-02520.PPAL.P0. | 3 | PB sirenes incendi |  | 1 | [132 empty] | 50b26bc0-85da-45e4-9695-dc2d85e3b440 | edb6447c-94c1-4647-a2b5-0e1560a11d38
Lot 03 | PNV-02520 | PNV-02520 - PRO-11.04 | SIRENES ALARMES PCI | 11.04 | CONTRAINCENDIS¦SIRENES ALARMES | PROTECCIÓ CONTRA INCENDIS |  |  |  | ENS.PNV-02520.PPAL.P1. | 1 | P1 sirenes incendi |  | 1 | [132 empty] | 50b26bc0-85da-45e4-9695-dc2d85e3b440 | 692cea4d-23d4-4e7c-a55d-7e9eb2bc6f2f
Lot 03 | PNV-02520 | PNV-02520 - PRO-11.04 | SIRENES ALARMES PCI | 11.04 | CONTRAINCENDIS¦SIRENES ALARMES | PROTECCIÓ CONTRA INCENDIS |  |  |  | ENS.PNV-02520.PPAL.P2. | 2 | P2 sirenes incendi |  | 1 | [132 empty] | 50b26bc0-85da-45e4-9695-dc2d85e3b440 | 20d7a2f1-da43-430e-a8da-67aadcac594f
Lot 03 | PNV-02520 | PNV-02520 - PRO-11.04 | SIRENES ALARMES PCI | 11.04 | CONTRAINCENDIS¦SIRENES ALARMES | PROTECCIÓ CONTRA INCENDIS |  |  |  | ENS.PNV-02520.PPAL.P3. | 2 | P3 sirenes incendi |  | 1 | [132 empty] | 50b26bc0-85da-45e4-9695-dc2d85e3b440 | 1c57f664-c58c-4657-a132-fc4a04699487
Lot 03 | PNV-02520 | PNV-02520 - PRO-11.06 | CENTRALS DETECCIÓ PCI | 11.06 | CONTRAINCENDIS¦CENTRALS DETECCIÓ | PROTECCIÓ CONTRA INCENDIS |  |  |  | ENS.PNV-02520.PPAL.P0.PSP4. | 1 | Centraleta incendis |  | 1 |  | DETNOV | CCD-108 | 0040952 | [128 empty] | 2b11c0e1-dcad-458a-b0c9-d3b8fc1450ab | abc85634-b922-4392-a9fc-0fb43c592a13
Lot 03 | PNV-02520 | PNV-02520 - PRO-11.07 | BIE | 11.07 | CONTRAINCENDIS¦EQUIPS MÀNEGA | PROTECCIÓ CONTRA INCENDIS |  |  |  | ENS.PNV-02520.PPAL.P0.C01. | 1 | BIE-PB.04 Menjador |  | 1 | [9 empty] | descripción de materiales, medidas y puntos interesantes del equipo. | [122 empty] | b69c151c-d293-458b-9cf6-55de1ad430f3 | 88678241-dfb1-4710-8669-f6cf0b96a0b4
Lot 03 | PNV-02520 | PNV-02520 - PRO-11.07 | BIE | 11.07 | CONTRAINCENDIS¦EQUIPS MÀNEGA | PROTECCIÓ CONTRA INCENDIS |  |  |  | ENS.PNV-02520.PPAL.P0.GIM. | 1 | BIE-PB.03 Gimnàs |  | 1 | [9 empty] | descripción de materiales, medidas y puntos interesantes del equipo. | [122 empty] | b69c151c-d293-458b-9cf6-55de1ad430f3 | ae186c66-d6bd-49c5-baca-809b05586d76
Lot 03 | PNV-02520 | PNV-02520 - PRO-11.07 | BIE | 11.07 | CONTRAINCENDIS¦EQUIPS MÀNEGA | PROTECCIÓ CONTRA INCENDIS |  |  |  | ENS.PNV-02520.PPAL.P0.PSP4. | 1 | BIE-PB.02 Passadís P4/P5 |  | 1 | [9 empty] | descripción de materiales, medidas y puntos interesantes del equipo. | [122 empty] | b69c151c-d293-458b-9cf6-55de1ad430f3 | 0c323f5b-cb26-4f14-b716-55bdd3db0a2f
Lot 03 | PNV-02520 | PNV-02520 - PRO-11.07 | BIE | 11.07 | CONTRAINCENDIS¦EQUIPS MÀNEGA | PROTECCIÓ CONTRA INCENDIS |  |  |  | ENS.PNV-02520.PPAL.P1.PS. | 1 | BIE-P1.05 Passadís |  | 1 | [9 empty] | descripción de materiales, medidas y puntos interesantes del equipo. | [122 empty] | b69c151c-d293-458b-9cf6-55de1ad430f3 | cba6e7ae-cc3c-4113-ab11-7c8d20f592f2
Lot 03 | PNV-02520 | PNV-02520 - PRO-11.07 | BIE | 11.07 | CONTRAINCENDIS¦EQUIPS MÀNEGA | PROTECCIÓ CONTRA INCENDIS |  |  |  | ENS.PNV-02520.PPAL.P1.PS. | 1 | BIE-P1.06 Passadís |  | 1 | [9 empty] | descripción de materiales, medidas y puntos interesantes del equipo. | [122 empty] | b69c151c-d293-458b-9cf6-55de1ad430f3 | ca60154c-2812-4dc0-9f54-f176f83c09f3
Lot 03 | PNV-02520 | PNV-02520 - PRO-11.07 | BIE | 11.07 | CONTRAINCENDIS¦EQUIPS MÀNEGA | PROTECCIÓ CONTRA INCENDIS |  |  |  | ENS.PNV-02520.PPAL.P2.PS. | 1 | BIE-P2.08 Passadís |  | 1 | [9 empty] | descripción de materiales, medidas y puntos interesantes del equipo. | [122 empty] | b69c151c-d293-458b-9cf6-55de1ad430f3 | 91bc696b-a67d-44b3-a491-010a151b0893
Lot 03 | PNV-02520 | PNV-02520 - PRO-11.07 | BIE | 11.07 | CONTRAINCENDIS¦EQUIPS MÀNEGA | PROTECCIÓ CONTRA INCENDIS |  |  |  | ENS.PNV-02520.PPAL.P2.PS. | 1 | BIE-P2.09 Passadís |  | 1 | [9 empty] | descripción de materiales, medidas y puntos interesantes del equipo. | [122 empty] | b69c151c-d293-458b-9cf6-55de1ad430f3 | 48c39d8f-d0bb-48f2-a499-2c035b87b7a6
Lot 03 | PNV-02520 | PNV-02520 - PRO-11.07 | BIE | 11.07 | CONTRAINCENDIS¦EQUIPS MÀNEGA | PROTECCIÓ CONTRA INCENDIS |  |  |  | ENS.PNV-02520.PPAL.P2.PSDA. | 1 | BIE-P2.07 Passadís AMPA |  | 1 | [9 empty] | descripción de materiales, medidas y puntos interesantes del equipo. | [122 empty] | b69c151c-d293-458b-9cf6-55de1ad430f3 | f8ca8f40-d0d2-4fe0-8a48-f24e58b40446
Lot 03 | PNV-02520 | PNV-02520 - PRO-11.07 | BIE | 11.07 | CONTRAINCENDIS¦EQUIPS MÀNEGA | PROTECCIÓ CONTRA INCENDIS |  |  |  | ENS.PNV-02520.PPAL.P3.PS. | 1 | BIE-P3.10 Passadís |  | 1 | [9 empty] | descripción de materiales, medidas y puntos interesantes del equipo. | [122 empty] | b69c151c-d293-458b-9cf6-55de1ad430f3 | 9e7a0fde-ec5f-4a4d-8f45-4cf5aeee0dd2
Lot 03 | PNV-02520 | PNV-02520 - PRO-11.07 | BIE | 11.07 | CONTRAINCENDIS¦EQUIPS MÀNEGA | PROTECCIÓ CONTRA INCENDIS |  |  |  | ENS.PNV-02520.PPAL.P3.PS. | 1 | BIE-P3.11 Passadís |  | 1 | [9 empty] | descripción de materiales, medidas y puntos interesantes del equipo. | [122 empty] | b69c151c-d293-458b-9cf6-55de1ad430f3 | 90a2d475-6b0a-4bab-9824-515ddf98cf41
Lot 03 | PNV-02520 | PNV-02520 - PRO-11.07 | BIE | 11.07 | CONTRAINCENDIS¦EQUIPS MÀNEGA | PROTECCIÓ CONTRA INCENDIS |  |  |  | ENS.PNV-02520.PPAL.P3.PS. | 1 | BIE-P3.12 Passadís |  | 1 | [9 empty] | descripción de materiales, medidas y puntos interesantes del equipo. | [122 empty] | b69c151c-d293-458b-9cf6-55de1ad430f3 | 0d6c0351-4da8-426e-b729-9840cb8612b1
Lot 03 | PNV-02520 | PNV-02520 - PRO-11.09 | EXTINTOR | 11.09 | CONTRAINCENDIS¦EXTINTOR | PROTECCIÓ CONTRA INCENDIS |  |  |  | ENS.PNV-02520.PPAL.ESC.E2. | 1 | P3.21 ABC Escales emergència | 482572 | 1 | [48 empty] | Pols seca | 6 | [82 empty] | 296264f4-a51d-4d9b-97e3-b0a5b5e9c412 | a3d049ba-31da-4354-8673-138ef169b0a8
Lot 03 | PNV-02520 | PNV-02520 - PRO-11.09 | EXTINTOR | 11.09 | CONTRAINCENDIS¦EXTINTOR | PROTECCIÓ CONTRA INCENDIS |  |  |  | ENS.PNV-02520.PPAL.P0.A00. | 1 | PB.05 ABC Hall accès | 482581 | 1 | [48 empty] | Pols seca | 6 | [82 empty] | 296264f4-a51d-4d9b-97e3-b0a5b5e9c412 | aa33ea27-d74d-4180-9c73-85ce172b983e
Lot 03 | PNV-02520 | PNV-02520 - PRO-11.09 | EXTINTOR | 11.09 | CONTRAINCENDIS¦EXTINTOR | PROTECCIÓ CONTRA INCENDIS |  |  |  | ENS.PNV-02520.PPAL.P0.ADC. | 1 | PB.03 ABC Consergería | 441163 | 1 | [48 empty] | Pols seca | 6 | [82 empty] | 296264f4-a51d-4d9b-97e3-b0a5b5e9c412 | 4d594aeb-5dd4-48d3-834b-5440c9a4d4c5
Lot 03 | PNV-02520 | PNV-02520 - PRO-11.09 | EXTINTOR | 11.09 | CONTRAINCENDIS¦EXTINTOR | PROTECCIÓ CONTRA INCENDIS |  |  |  | ENS.PNV-02520.PPAL.P0.ADC. | 1 | PB.04 CO2 Consergería | 15424 | 1 | [48 empty] | Anhídrid carbònic | 5 | [82 empty] | 296264f4-a51d-4d9b-97e3-b0a5b5e9c412 | 1a8eded1-422e-4f99-b37b-823a0348f161
Lot 03 | PNV-02520 | PNV-02520 - PRO-11.09 | EXTINTOR | 11.09 | CONTRAINCENDIS¦EXTINTOR | PROTECCIÓ CONTRA INCENDIS |  |  |  | ENS.PNV-02520.PPAL.P0.C01. | 1 | PB.09 ABC Menjador | 17711 | 1 | [48 empty] | Pols seca | 6 | [82 empty] | 296264f4-a51d-4d9b-97e3-b0a5b5e9c412 | 4986d225-2a37-469c-8388-817d08a5ab1f
Lot 03 | PNV-02520 | PNV-02520 - PRO-11.09 | EXTINTOR | 11.09 | CONTRAINCENDIS¦EXTINTOR | PROTECCIÓ CONTRA INCENDIS |  |  |  | ENS.PNV-02520.PPAL.P0.C01. | 1 | PB.10 ABC Menjador | 17262 | 1 | [48 empty] | Pols seca | 6 | [82 empty] | 296264f4-a51d-4d9b-97e3-b0a5b5e9c412 | 4cecc125-8490-4852-901d-6f5cebaad50f
Lot 03 | PNV-02520 | PNV-02520 - PRO-11.09 | EXTINTOR | 11.09 | CONTRAINCENDIS¦EXTINTOR | PROTECCIÓ CONTRA INCENDIS |  |  |  | ENS.PNV-02520.PPAL.P0.C02. | 1 | PB.11 CO2 Cuina | 17284 | 1 | [48 empty] | Anhídrid carbònic | 5 | [82 empty] | 296264f4-a51d-4d9b-97e3-b0a5b5e9c412 | fa0e6639-78ae-4288-bc62-189c293cd716
Lot 03 | PNV-02520 | PNV-02520 - PRO-11.09 | EXTINTOR | 11.09 | CONTRAINCENDIS¦EXTINTOR | PROTECCIÓ CONTRA INCENDIS |  |  |  | ENS.PNV-02520.PPAL.P0.C02. | 1 | PB.12 CO2 Cuina | 15692 | 1 | [48 empty] | Anhídrid carbònic | 5 | [82 empty] | 296264f4-a51d-4d9b-97e3-b0a5b5e9c412 | 7029e27f-ebe4-4edd-ad9f-fa23caa52645
Lot 03 | PNV-02520 | PNV-02520 - PRO-11.09 | EXTINTOR | 11.09 | CONTRAINCENDIS¦EXTINTOR | PROTECCIÓ CONTRA INCENDIS |  |  |  | ENS.PNV-02520.PPAL.P0.C02. | 1 | PB.13 ABC Cuina | 244578 | 1 | [48 empty] | Pols seca | 6 | [82 empty] | 296264f4-a51d-4d9b-97e3-b0a5b5e9c412 | 6c2fffde-d4cf-4123-88c9-cd21a61b6617
Lot 03 | PNV-02520 | PNV-02520 - PRO-11.09 | EXTINTOR | 11.09 | CONTRAINCENDIS¦EXTINTOR | PROTECCIÓ CONTRA INCENDIS |  |  |  | ENS.PNV-02520.PPAL.P0.GIM. | 1 | PB.07 ABC Gimnàs | 482583 | 1 | [48 empty] | Pols seca | 6 | [82 empty] | 296264f4-a51d-4d9b-97e3-b0a5b5e9c412 | a4e598fa-ec19-4ec3-bdd3-8750b7e6e94d
Lot 03 | PNV-02520 | PNV-02520 - PRO-11.09 | EXTINTOR | 11.09 | CONTRAINCENDIS¦EXTINTOR | PROTECCIÓ CONTRA INCENDIS |  |  |  | ENS.PNV-02520.PPAL.P0.GIM. | 1 | PB.08 ABC Gimnàs | 482578 | 1 | [48 empty] | Pols seca | 6 | [82 empty] | 296264f4-a51d-4d9b-97e3-b0a5b5e9c412 | c4d5e119-a064-4c8d-92ee-4e578e6c043a
Lot 03 | PNV-02520 | PNV-02520 - PRO-11.09 | EXTINTOR | 11.09 | CONTRAINCENDIS¦EXTINTOR | PROTECCIÓ CONTRA INCENDIS |  |  |  | ENS.PNV-02520.PPAL.P0.PSAD. | 1 | PB.06 ABC Passadís administració | 482559 | 1 | [48 empty] | Pols seca | 6 | [82 empty] | 296264f4-a51d-4d9b-97e3-b0a5b5e9c412 | 69fccaef-f039-4bab-8783-0e981a5e1a46
Lot 03 | PNV-02520 | PNV-02520 - PRO-11.09 | EXTINTOR | 11.09 | CONTRAINCENDIS¦EXTINTOR | PROTECCIÓ CONTRA INCENDIS |  |  |  | ENS.PNV-02520.PPAL.P0.PSP4. | 1 | PB.01 ABC Passadís P4/P5 | 717707 | 1 | [48 empty] | Pols seca | 6 | [82 empty] | 296264f4-a51d-4d9b-97e3-b0a5b5e9c412 | cd915ed5-77ea-49ca-8cc1-0873fdd0c915
Lot 03 | PNV-02520 | PNV-02520 - PRO-11.09 | EXTINTOR | 11.09 | CONTRAINCENDIS¦EXTINTOR | PROTECCIÓ CONTRA INCENDIS |  |  |  | ENS.PNV-02520.PPAL.P0.PSP4. | 1 | PB.02 ABC Passadís P4/P5 | 482539 | 1 | [48 empty] | Pols seca | 6 | [82 empty] | 296264f4-a51d-4d9b-97e3-b0a5b5e9c412 | 45da0ad2-5aa9-490c-9b11-6ddae8a11c84
Lot 03 | PNV-02520 | PNV-02520 - PRO-11.09 | EXTINTOR | 11.09 | CONTRAINCENDIS¦EXTINTOR | PROTECCIÓ CONTRA INCENDIS |  |  |  | ENS.PNV-02520.PPAL.P1.PS. | 1 | P1.14 ABC Passadís | 244578 | 1 | [48 empty] | Pols seca | 6 | [82 empty] | 296264f4-a51d-4d9b-97e3-b0a5b5e9c412 | 758a349b-d4f3-4f4d-b8da-d6b0f6866998
Lot 03 | PNV-02520 | PNV-02520 - PRO-11.09 | EXTINTOR | 11.09 | CONTRAINCENDIS¦EXTINTOR | PROTECCIÓ CONTRA INCENDIS |  |  |  | ENS.PNV-02520.PPAL.P1.PS. | 1 | P1.15 ABC Passadís | 482568 | 1 | [48 empty] | Pols seca | 6 | [82 empty] | 296264f4-a51d-4d9b-97e3-b0a5b5e9c412 | 65e48cec-71c6-4e36-9f7d-89275073b08a
Lot 03 | PNV-02520 | PNV-02520 - PRO-11.09 | EXTINTOR | 11.09 | CONTRAINCENDIS¦EXTINTOR | PROTECCIÓ CONTRA INCENDIS |  |  |  | ENS.PNV-02520.PPAL.P1.PS. | 1 | P1.16 ABC Passadís | 482588 | 1 | [48 empty] | Pols seca | 6 | [82 empty] | 296264f4-a51d-4d9b-97e3-b0a5b5e9c412 | de348cd5-b574-4e5e-864d-33b572f43978
Lot 03 | PNV-02520 | PNV-02520 - PRO-11.09 | EXTINTOR | 11.09 | CONTRAINCENDIS¦EXTINTOR | PROTECCIÓ CONTRA INCENDIS |  |  |  | ENS.PNV-02520.PPAL.P2.PS. | 1 | P2.18 ABC Passadís | 482549 | 1 | [48 empty] | Pols seca | 6 | [82 empty] | 296264f4-a51d-4d9b-97e3-b0a5b5e9c412 | e3112e7d-d702-45b1-9283-6acf7f19c907
Lot 03 | PNV-02520 | PNV-02520 - PRO-11.09 | EXTINTOR | 11.09 | CONTRAINCENDIS¦EXTINTOR | PROTECCIÓ CONTRA INCENDIS |  |  |  | ENS.PNV-02520.PPAL.P2.PS. | 1 | P2.19 ABC Passadís | 482582 | 1 | [48 empty] | Pols seca | 6 | [82 empty] | 296264f4-a51d-4d9b-97e3-b0a5b5e9c412 | 6d437dc8-5d9c-43ca-b651-d29968b7c766
Lot 03 | PNV-02520 | PNV-02520 - PRO-11.09 | EXTINTOR | 11.09 | CONTRAINCENDIS¦EXTINTOR | PROTECCIÓ CONTRA INCENDIS |  |  |  | ENS.PNV-02520.PPAL.P2.PS. | 1 | P2.20 ABC Passadís | 153139 | 1 | [48 empty] | Pols seca | 6 | [82 empty] | 296264f4-a51d-4d9b-97e3-b0a5b5e9c412 | 7614fbd1-5e53-4591-bb40-5e7a13779f35
Lot 03 | PNV-02520 | PNV-02520 - PRO-11.09 | EXTINTOR | 11.09 | CONTRAINCENDIS¦EXTINTOR | PROTECCIÓ CONTRA INCENDIS |  |  |  | ENS.PNV-02520.PPAL.P2.PSDA. | 1 | P2.17 ABC Passadís AMPA | 482571 | 1 | [48 empty] | Pols seca | 6 | [82 empty] | 296264f4-a51d-4d9b-97e3-b0a5b5e9c412 | 63c302df-13bb-4872-80e7-475789f81d98
Lot 03 | PNV-02520 | PNV-02520 - PRO-11.09 | EXTINTOR | 11.09 | CONTRAINCENDIS¦EXTINTOR | PROTECCIÓ CONTRA INCENDIS |  |  |  | ENS.PNV-02520.PPAL.P3.PS. | 1 | P3.22 CO2 Sala calderes | 17268 | 1 | [48 empty] | Anhídrid carbònic | 5 | [82 empty] | 296264f4-a51d-4d9b-97e3-b0a5b5e9c412 | 02c498ad-2be9-4866-8865-c6d5a666ea2a
Lot 03 | PNV-02520 | PNV-02520 - PRO-11.09 | EXTINTOR | 11.09 | CONTRAINCENDIS¦EXTINTOR | PROTECCIÓ CONTRA INCENDIS |  |  |  | ENS.PNV-02520.PPAL.P3.PS. | 1 | P3.23 ABC Sala calderes | 13627 | 1 | [48 empty] | Pols seca | 6 | [82 empty] | 296264f4-a51d-4d9b-97e3-b0a5b5e9c412 | f4528190-1edb-4e3d-98e7-3f68c0f84304
Lot 03 | PNV-02520 | PNV-02520 - PRO-11.09 | EXTINTOR | 11.09 | CONTRAINCENDIS¦EXTINTOR | PROTECCIÓ CONTRA INCENDIS |  |  |  | ENS.PNV-02520.PPAL.P3.PS. | 1 | P3.24 ABC Passadís | 482576 | 1 | [48 empty] | Pols seca | 6 | [82 empty] | 296264f4-a51d-4d9b-97e3-b0a5b5e9c412 | 07d9f769-746d-4d61-91e1-68892ba20bf8
Lot 03 | PNV-02520 | PNV-02520 - PRO-11.09 | EXTINTOR | 11.09 | CONTRAINCENDIS¦EXTINTOR | PROTECCIÓ CONTRA INCENDIS |  |  |  | ENS.PNV-02520.PPAL.P3.PS. | 1 | P3.25 ABC Passadís | 121476 | 1 | [48 empty] | Pols seca | 6 | [82 empty] | 296264f4-a51d-4d9b-97e3-b0a5b5e9c412 | 0ab606d8-3fc9-464a-8e66-e048c6b15079
Lot 03 | PNV-02520 | PNV-02520 - PRO-11.09 | EXTINTOR | 11.09 | CONTRAINCENDIS¦EXTINTOR | PROTECCIÓ CONTRA INCENDIS |  |  |  | ENS.PNV-02520.PPAL.P3.PS. | 1 | P3.26 ABC Passadís | 482586 | 1 | [48 empty] | Pols seca | 6 | [82 empty] | 296264f4-a51d-4d9b-97e3-b0a5b5e9c412 | 27c97a4f-c2eb-403c-99f1-5c7b69d29ab4
Lot 03 | PNV-02520 | PNV-02520 - PRO-11.09 | EXTINTOR | 11.09 | CONTRAINCENDIS¦EXTINTOR | PROTECCIÓ CONTRA INCENDIS |  |  |  | ENS.PNV-02520.PPAL.P3.PS. | 1 | P3.27 ABC Passadís | 482586 | 1 | [48 empty] | Pols seca | 6 | [82 empty] | 296264f4-a51d-4d9b-97e3-b0a5b5e9c412 | 7a559a8c-435c-43c0-b186-276f79637d1b
Lot 03 | PNV-02520 | PNV-02520 - PRO-11.09 | EXTINTOR | 11.09 | CONTRAINCENDIS¦EXTINTOR | PROTECCIÓ CONTRA INCENDIS |  |  |  | ENS.PNV-02520.PPAL.PC.P4. | 1 | PC.01 CO2 Badalot escala | 180056 | 1 | [48 empty] | Anhídrid carbònic | 5 | [82 empty] | 296264f4-a51d-4d9b-97e3-b0a5b5e9c412 | 27bdea4c-731f-4914-b1a6-8c141e4c4fba
Lot 03 | PNV-02520 | PNV-02520 - PRO-11.10.A | EXTINTOR AUTOMÀTIC | 11.10.A | CONTRAINCENDIS¦EXTINCIÓ AUTOMÀTICA¦EXTINTOR AUTOMÀTIC | PROTECCIÓ CONTRA INCENDIS |  |  |  | ENS.PNV-02520.PPAL.P0.C02. | 1 | Extintor automàtic cuina |  | 1 | [132 empty] | a898ca0d-e22e-440f-95a1-ac8b56a1b201 | e6f6bc35-56b4-4d82-abac-992ad5ce60bc
Lot 03 | PNV-02520 | PNV-02520 - PRO-34.05 | INSTAL·LACIÓ CONTRA INCENDIS | 34.05 | INSTAL·LACIONS¦INSTAL·LACIÓ CONTRA INCENDIS | PROTECCIÓ CONTRA INCENDIS |  |  |  | ENS.PNV-02520. | 1 | Instal·lació contra incendis edifici |  | 1 | [132 empty] | 4d720857-a25a-4b20-a86b-bccafe7a2102 | 8fbb81f7-4fa3-4e2e-9d27-cf2f0ae7262d
Lot 03 | PNV-02520 | PNV-02520 - SAN-09.01 | XARXA DE SANEJAMENT | 09.01 | SANEJAMENT¦XARXA DE SANEJAMENT | SANEJAMENT |  |  |  | ENS.PNV-02520. | 1 | Xarxa aigües fecals |  | 1 | [132 empty] | ebcfbf8e-05e5-48d3-9562-0cefc72e6898 | 1cdae688-2262-4d08-9830-029823a9ad4f
Lot 03 | PNV-02520 | PNV-02520 - SAN-09.01 | XARXA DE SANEJAMENT | 09.01 | SANEJAMENT¦XARXA DE SANEJAMENT | SANEJAMENT |  |  |  | ENS.PNV-02520. | 1 | Xarxa aigües pluvials |  | 1 | [132 empty] | ebcfbf8e-05e5-48d3-9562-0cefc72e6898 | df6fd741-0ee1-45b9-97e2-f5c1d6bdbbe9
Lot 03 | PNV-02520 | PNV-02520 - SAN-09.03 | REIXES I ACCESSORIS | 09.03 | SANEJAMENT¦REIXES I ACCESSORIS | SANEJAMENT |  |  |  | ENS.PNV-02520.PPAL.P0. | 14 | PB Desaigües i accessoris |  | 1 | [132 empty] | f82c1d56-6392-404d-96ed-726e4b0c8677 | 7a365c4e-f78a-4d10-84ee-a50224c88c36
Lot 03 | PNV-02520 | PNV-02520 - SAN-09.03 | REIXES I ACCESSORIS | 09.03 | SANEJAMENT¦REIXES I ACCESSORIS | SANEJAMENT |  |  |  | ENS.PNV-02520.URB. | 2 | Reixes i accessoris urbanització |  | 1 | [132 empty] | f82c1d56-6392-404d-96ed-726e4b0c8677 | 7758557f-379f-4f2d-a8e5-7f577d9766be
Lot 03 | PNV-02520 | PNV-02520 - SEG-12.01.A | CONTACTES MAGNÈTICS | 12.01.A | SEGURETAT¦DETECTORS¦CONTACTES MAGNÈTICS | SEGURETAT |  |  |  | ENS.PNV-02520.PPAL.P0. | 1 | Contacte magnètic porta gimnàs |  | 1 | [52 empty] | 0 | [79 empty] | e630f20b-453c-4b3b-874a-bc61e477d215 | e641841c-5837-45fc-9653-9bc9b374855a
Lot 03 | PNV-02520 | PNV-02520 - SEG-12.01.B.B | DETECTOR DE PRESÈNCIA PER BIVOLUMÈTRICS | 12.01.B.B | SEGURETAT¦DETECTORS¦PRESÈNCIA¦BIVOLUMÈTRICS | SEGURETAT |  |  |  | ENS.PNV-02520.PPAL.P0. | 7 | PB Detectors intrusió |  | 1 | [52 empty] | 0 | [79 empty] | 64009890-6173-407a-bb75-6649efba3113 | 687df969-c2c1-4fdf-babf-9f2ca815078c
Lot 03 | PNV-02520 | PNV-02520 - SEG-12.01.B.B | DETECTOR DE PRESÈNCIA PER BIVOLUMÈTRICS | 12.01.B.B | SEGURETAT¦DETECTORS¦PRESÈNCIA¦BIVOLUMÈTRICS | SEGURETAT |  |  |  | ENS.PNV-02520.PPAL.P1. | 3 | P1 Detectors intrusió |  | 1 | [52 empty] | 0 | [79 empty] | 64009890-6173-407a-bb75-6649efba3113 | cf73c4e9-719c-411e-9cc6-67295e55e671
Lot 03 | PNV-02520 | PNV-02520 - SEG-12.01.B.B | DETECTOR DE PRESÈNCIA PER BIVOLUMÈTRICS | 12.01.B.B | SEGURETAT¦DETECTORS¦PRESÈNCIA¦BIVOLUMÈTRICS | SEGURETAT |  |  |  | ENS.PNV-02520.PPAL.P2. | 2 | P2 Detectors intrusió |  | 1 | [52 empty] | 0 | [79 empty] | 64009890-6173-407a-bb75-6649efba3113 | e2466ed5-0e42-4c80-96f4-22c7f003d088
Lot 03 | PNV-02520 | PNV-02520 - SEG-12.01.B.B | DETECTOR DE PRESÈNCIA PER BIVOLUMÈTRICS | 12.01.B.B | SEGURETAT¦DETECTORS¦PRESÈNCIA¦BIVOLUMÈTRICS | SEGURETAT |  |  |  | ENS.PNV-02520.PPAL.P3. | 2 | P3 Detectors intrusió |  | 1 | [52 empty] | 0 | [79 empty] | 64009890-6173-407a-bb75-6649efba3113 | 47f3b380-5dba-4b22-9c7d-9deb76867918
Lot 03 | PNV-02520 | PNV-02520 - SEG-12.03 | CENTRALS DE DETECCIÓ I ALARMA | 12.03 | SEGURETAT¦CENTRALS DE DETECCIÓ I ALARMA | SEGURETAT |  |  |  | ENS.PNV-02520.PPAL.P0.A00. | 1 | Teclat accionament consergeria |  | 1 | [52 empty] | 0 | [79 empty] | 9d90feb6-54b1-4a67-8d1e-1a5a62e45974 | 87f09453-c649-4d84-9e21-c813ca0c20a8
Lot 03 | PNV-02520 | PNV-02520 - SEG-12.03 | CENTRALS DE DETECCIÓ I ALARMA | 12.03 | SEGURETAT¦CENTRALS DE DETECCIÓ I ALARMA | SEGURETAT |  |  |  | ENS.PNV-02520.PPAL.P0.ADC. | 1 | Centraleta seguretat |  | 1 | [52 empty] | 0 | [79 empty] | 9d90feb6-54b1-4a67-8d1e-1a5a62e45974 | a75a5b35-2958-4722-a966-c7859f16e726
Lot 03 | PNV-02520 | PNV-02520 - SEG-12.05 | SIRENES | 12.05 | SEGURETAT¦SIRENES | SEGURETAT |  |  |  | ENS.PNV-02520.PPAL.FÇ. | 2 | sirenes intrusió exteriors |  | 1 | [52 empty] | 0 | [79 empty] | 2ac7bf37-61e5-49c6-b47f-9a866051b159 | 185b6b24-d2d1-4c84-a806-15a60a169d2c
Lot 03 | PNV-02520 | PNV-02520 - SEG-12.05 | SIRENES | 12.05 | SEGURETAT¦SIRENES | SEGURETAT |  |  |  | ENS.PNV-02520.PPAL.P0. | 2 | PB sirenes intrusió |  | 1 | [52 empty] | 0 | [79 empty] | 2ac7bf37-61e5-49c6-b47f-9a866051b159 | d40374cf-2322-47dc-9a9f-52e5892aeaba
Lot 03 | PNV-02520 | PNV-02520 - SEG-12.05 | SIRENES | 12.05 | SEGURETAT¦SIRENES | SEGURETAT |  |  |  | ENS.PNV-02520.PPAL.P1. | 1 | P1 Sirena intrusió |  | 1 | [52 empty] | 0 | [79 empty] | 2ac7bf37-61e5-49c6-b47f-9a866051b159 | db794dc4-87ff-46f0-ae59-541bd1bd413e
Lot 03 | PNV-02520 | PNV-02520 - SEG-12.05 | SIRENES | 12.05 | SEGURETAT¦SIRENES | SEGURETAT |  |  |  | ENS.PNV-02520.PPAL.P2. | 1 | P2 Sirena intrusió |  | 1 | [52 empty] | 0 | [79 empty] | 2ac7bf37-61e5-49c6-b47f-9a866051b159 | e035a336-0d36-4ca3-b4e9-0a36e2f4c6ab
Lot 03 | PNV-02520 | PNV-02520 - SEG-12.05 | SIRENES | 12.05 | SEGURETAT¦SIRENES | SEGURETAT |  |  |  | ENS.PNV-02520.PPAL.P3. | 1 | P3 Sirena intrusió |  | 1 | [52 empty] | 0 | [79 empty] | 2ac7bf37-61e5-49c6-b47f-9a866051b159 | fef0c8d6-7b9c-4872-a165-4f2c7c090e00
Lot 03 | PNV-02520 | PNV-02520 - SIE-40.02 | CONCENTRADOR DE DADES | 40.02 | SISTEMA INFORMACIÓ ENERGÈTICA¦CONCENTRADOR DE DADES | SIE |  |  |  | ENS.PNV-02520. | 1 | CONCENTRADOR DE DADES |  | 1 |  | DEXMA | Dexgate 1 | [129 empty] | e7688eee-b334-48cd-9529-68df8365c528 | ea3e084e-94c4-4f42-abf3-fc74e3d68fd5
Lot 03 | PNV-02520 | PNV-02520 - SIE-40.04.01 | COMPTADOR ELÈCTRIC | 40.04.01 | SISTEMA INFORMACIÓ ENERGÈTICA¦ELEMENTS DE CAMP¦COMPTADOR ELÈCTRIC | SIE |  |  |  | ENS.PNV-02520.PPAL.FÇ. | 1 | Comptador elèctric companyia |  | 1 | [132 empty] | 0e21710d-6739-4e28-863a-1a3b70a4bf12 | 080a5589-45f4-463a-88af-fcb1b7199fd3
Lot 03 | PNV-02520 | PNV-02520 - SIE-40.04.02 | COMPTADOR GAS | 40.04.02 | SISTEMA INFORMACIÓ ENERGÈTICA¦ELEMENTS DE CAMP¦COMPTADOR GAS | SIE |  |  |  | ENS.PNV-02520.PPAL.FÇ. | 1 | Comptador gas companyia |  | 1 | [132 empty] | 9ee511d4-1ba6-41dc-a9b0-9ae9cc50625b | 106de33e-e312-4a95-98b6-0281f3cfa88b
Lot 03 | PNV-02520 | PNV-02520 - SIE-40.04.04 | COMPTADOR AIGUA | 40.04.04 | SISTEMA INFORMACIÓ ENERGÈTICA¦ELEMENTS DE CAMP¦COMPTADOR AIGUA | SIE |  |  |  | ENS.PNV-02520.PPAL.FÇ. | 1 | Comptador aigua companyia |  | 1 | [132 empty] | 7db0f0b8-1dbc-4b8b-a127-14bd4340ab9d | d8f2750d-c58c-46fa-ad05-4702be400284
Lot 03 | PNV-02520 | PNV-02520 - SIE-40.04.04 | COMPTADOR AIGUA | 40.04.04 | SISTEMA INFORMACIÓ ENERGÈTICA¦ELEMENTS DE CAMP¦COMPTADOR AIGUA | SIE |  |  |  | ENS.PNV-02520.PPAL.FÇ. | 1 | Comptador aigua PCI |  | 1 | [132 empty] | 7db0f0b8-1dbc-4b8b-a127-14bd4340ab9d | f32d9497-8e65-4a04-af30-ef238120c065
Lot 03 | PNV-02520 | PNV-02520 - SIE-40.05 | INSTAL·LACIÓ SISTEMA INFORMACIÓ ENERGÈTICA | 40.05 | SISTEMA INFORMACIÓ ENERGÈTICA¦INSTAL·LACIÓ SISTEMA INFORMACIÓ ENERGÈTICA | SIE |  |  |  | ENS.PNV-02520.URB. | 1 | Monitorització consums |  | 1 | [132 empty] | e3da2e4c-fe9a-4774-b02b-beb402da47c5 | 007b5aa1-9fd3-45d2-b1df-d03831cff78d
Lot 03 | PNV-02520 | PNV-02520 - SIS-41.05 | INSTAL·LACIÓ SISTEMA DE CONTROL | 41.05 | SISTEMA DE CONTROL¦INSTAL·LACIÓ SISTEMA DE CONTROL | SISTEMA DE CONTROL |  |  |  | ENS.PNV-02520.URB. | 1 | Control remot clima i ACS Honeywell |  | 1 |  | Honeywell | EagleHawk |  |  | 2020-08-01 | [47 empty] | Anual | [78 empty] | 6ca77bc8-97cc-4295-a1a6-d921b54da353 | 6a317a1c-451f-4e22-8fd2-c3a5ddef69bb
Lot 03 | PNV-02520 | PNV-02520 - SOL-26.02.A | SISTEMA DE PLAQUES SOLARS | 26.02 | SOLAR TÈRMICA¦INSTAL·LACIÓ TÈRMICA SOLAR | SOLAR |  |  |  | ENS.PNV-02520.PPAL.PC.P3. |  | Xarxa primària i accessoris solar tèrmic - fora d'ús |  | 1 | [5 empty] | 2007-03-02 |  |  |  | 4 plaques Marca CHROMAGE; Model: CR-12-SN | [64 empty] | 20 | 4 | [56 empty] | 546515a4-b9d4-45ca-88a6-a73140f358d8 | 0aef067e-3e43-4378-aafe-3a62d0c29e82
Lot 03 | PNV-02520 | PNV-02520 - SOL-26.03 | ACUMULADOR ACS SOLAR | 26.03 | SOLAR TÈRMICA¦ACUMULADOR ACS SOLAR TÈRMICA | LEGIONEL·LA |  |  |  | ENS.PNV-02520.PPAL.P3.INST. |  | Acumulador Solar 750 L - fora d'ús |  | 1 |  | ZANI | BVSX0750P | 050607982 |  | 2007-03-02 | [9 empty] | > 70 kW | [11 empty] | 0.75 | [104 empty] | dda140af-fb6b-47db-9575-650d65ddd940 | 0766d9dd-86a2-4f66-9224-2676519798a2
Lot 03 | PNV-02520 | PNV-02520 - SOL-26.05 | BOMBA ACS SOLAR | 26.05 | SOLAR TÈRMICA¦BOMBA ACS SOLAR | SOLAR |  |  |  | ENS.PNV-02520.PPAL.P3.INST. |  | B. Recirculació solar - fora d'ús |  | 1 |  | Grundfos | 20-30 n150 | 59643500 | [11 empty] | > 70 kW | [34 empty] | Rotor sec | [81 empty] | f6a61749-9c55-4f09-b349-64557092584d | 7978cd38-6628-4f72-976a-8fcff63f3681
Lot 03 | PNV-02520 | PNV-02520 - SOL-26.05 | BOMBA ACS SOLAR | 26.05 | SOLAR TÈRMICA¦BOMBA ACS SOLAR | SOLAR |  |  |  | ENS.PNV-02520.PPAL.P3.INST. |  | B. Solar - fora d'ús |  | 1 |  | Grundfos | Solar 25-60 180 | 50546639 | [11 empty] | > 70 kW | [34 empty] | Rotor sec | [81 empty] | f6a61749-9c55-4f09-b349-64557092584d | bfa37d2a-e403-4745-b1ae-e8610f140b91
Lot 03 | PNV-02520 | PNV-02520 - SOL-26.06 | XARXA DE CANONADES I ACCESSORIS SOLAR | 26.06 | SOLAR TÈRMICA¦XARXA DE CANONADES I ACCESSORIS SOLAR TÉRMICA | SOLAR |  |  |  | ENS.PNV-02520.PPAL.P3.INST. |  | Xarxa secundària i accessoris solar tèrmic - fora d'ús |  | 1 | [5 empty] | 2007-03-02 | [126 empty] | 26dc84a1-0a93-4a6a-a00e-7094e18c158a | 69ac9fe4-b883-4444-9a38-5b4994160259
Lot 03 | PNV-02520 | PNV-02520 - TRA-20.01.B | ASCENSORS HIDRÀULICS | 20.01.B | TRANSPORT¦ASCENSORS¦HIDRÀULICS | TRANSPORT |  |  |  | ENS.PNV-02520.PPAL.ASC. | 1 | Ascensor RAE -1-080-129997 |  | 1 |  | Orona |  |  |  | 2007-01-01 | [48 empty] | 0.65 | 630 | 4 | [75 empty] | 964b0950-5346-43cd-afac-7b62d39e7d73 | 03164c46-e202-42ce-ba7a-11427fc3676f
Lot 03 | PNV-02520 | PNV-02520 - VAR-11.13 | VENTILADORS 400ºC/2h | 11.13 | CONTRAINCENDIS¦VENTILADORS 400ºC/2h | VARIS |  |  |  | ENS.PNV-02520.PPAL.P0.C02. | 1 | Extracció campana cuina |  | 1 |  | ? |  |  |  | 2007-03-02 | [9 empty] | > 70 kW | [116 empty] | 8555a29c-9c37-45fb-b66b-731284e41727 | 454231ef-7e20-4393-871f-af23db758785
Lot 03 | PNV-02520 | PNV-02520 - VEN-02.02 | CAIXES VENTILACIÓ | 02.02 | ELEMENTS DE CLIMATITZACIÓ¦CAIXES VENTILACIÓ | VENTILACIÓ/EXTRACCIÓ |  |  |  | ENS.PNV-02520.PPAL.P0. | 1 | PB Lavabos |  | 1 |  | S&P | TD-250 | [12 empty] | > 70 kW | 0 |  |  | 0 |  |  | 0 | 50 | [33 empty] | Accionament directe | 0 | 0 | [72 empty] | ab194f99-13c5-4499-afa3-9bbb9862eff5 | 6c38d0b3-ea21-4d71-accc-7c1fdfed806f
Lot 03 | PNV-02520 | PNV-02520 - VEN-02.02 | CAIXES VENTILACIÓ | 02.02 | ELEMENTS DE CLIMATITZACIÓ¦CAIXES VENTILACIÓ | VENTILACIÓ/EXTRACCIÓ |  |  |  | ENS.PNV-02520.PPAL.P0. | 1 | PB Vestuari nenes 1 |  | 1 |  | S&P | TD-250 | [12 empty] | > 70 kW | 0 |  |  | 0 |  |  | 0 | 50 | [33 empty] | Accionament directe | 0 | 0 | [72 empty] | ab194f99-13c5-4499-afa3-9bbb9862eff5 | bf844844-f05e-42f5-831e-920d1da0370a
Lot 03 | PNV-02520 | PNV-02520 - VEN-02.02 | CAIXES VENTILACIÓ | 02.02 | ELEMENTS DE CLIMATITZACIÓ¦CAIXES VENTILACIÓ | VENTILACIÓ/EXTRACCIÓ |  |  |  | ENS.PNV-02520.PPAL.P0. | 1 | PB Vestuaris nens 1 |  | 1 |  | S&P | TD-250 | [12 empty] | > 70 kW | 0 |  |  | 0 |  |  | 0 | 50 | [33 empty] | Accionament directe | 0 | 0 | [72 empty] | ab194f99-13c5-4499-afa3-9bbb9862eff5 | d75a7105-be52-4e00-bcb6-38f612fdd174
Lot 03 | PNV-02520 | PNV-02520 - VEN-02.02 | CAIXES VENTILACIÓ | 02.02 | ELEMENTS DE CLIMATITZACIÓ¦CAIXES VENTILACIÓ | VENTILACIÓ/EXTRACCIÓ |  |  |  | ENS.PNV-02520.PPAL.P0. | 1 | PB Vestuaris nens 2 |  | 1 |  | S&P | TD-250 | [12 empty] | > 70 kW | 0 |  |  | 0 |  |  | 0 | 50 | [33 empty] | Accionament directe | 0 | 0 | [72 empty] | ab194f99-13c5-4499-afa3-9bbb9862eff5 | a5e78b25-d985-413b-84bc-899d28d8b5d5
Lot 03 | PNV-02520 | PNV-02520 - VEN-02.02 | CAIXES VENTILACIÓ | 02.02 | ELEMENTS DE CLIMATITZACIÓ¦CAIXES VENTILACIÓ | VENTILACIÓ/EXTRACCIÓ |  |  |  | ENS.PNV-02520.PPAL.P1. | 1 | P2 Lavabos |  | 1 |  | S&P | TD-250 | [12 empty] | > 70 kW | 0 |  |  | 0 |  |  | 0 | 50 | [33 empty] | Accionament directe | 0 | 0 | [72 empty] | ab194f99-13c5-4499-afa3-9bbb9862eff5 | 927403d7-29d3-41b5-811e-b19ac5564bfc
Lot 03 | PNV-02520 | PNV-02520 - VEN-02.02 | CAIXES VENTILACIÓ | 02.02 | ELEMENTS DE CLIMATITZACIÓ¦CAIXES VENTILACIÓ | VENTILACIÓ/EXTRACCIÓ |  |  |  | ENS.PNV-02520.PPAL.P1. | 1 | PB Vestuari nenes 2 |  | 1 |  | S&P | TD-250 | [12 empty] | > 70 kW | 0 |  |  | 0 |  |  | 0 | 50 | [33 empty] | Accionament directe | 0 | 0 | [72 empty] | ab194f99-13c5-4499-afa3-9bbb9862eff5 | c07c925e-c721-4310-bbe5-af547c5ca947
Lot 03 | PNV-02520 | PNV-02520 - VEN-02.02 | CAIXES VENTILACIÓ | 02.02 | ELEMENTS DE CLIMATITZACIÓ¦CAIXES VENTILACIÓ | VENTILACIÓ/EXTRACCIÓ |  |  |  | ENS.PNV-02520.PPAL.P3. | 1 | P1 Lavabos |  | 1 |  | S&P | TD-250 | [12 empty] | > 70 kW | 0 |  |  | 0 |  |  | 0 | 50 | [33 empty] | Accionament directe | 0 | 0 | [72 empty] | ab194f99-13c5-4499-afa3-9bbb9862eff5 | f181143f-dac0-4196-9325-9d720246f45c
Lot 03 | PNV-02520 | PNV-02520 - VEN-02.16 | BOCA EXTRACCIÓ BANY | 02.16 | ELEMENTS DE CLIMATITZACIÓ¦BOCA EXTRACCIÓ BANY | VENTILACIÓ/EXTRACCIÓ |  |  |  | ENS.PNV-02520.PPAL.P0. | 11 | PB Boques extracció bany (extractor lavabo cuina, 2 als vestuaris de nois, 2 als vestuaris de noies |  | 1 | [5 empty] | 2007-03-02 | [9 empty] | > 70 kW | [116 empty] | 0c52cc4c-6b5d-4a85-bebe-5b49db836ae3 | e14328c4-6e42-4612-b94c-1db27bf00575
Lot 03 | PNV-02520 | PNV-02520 - VEN-02.16 | BOCA EXTRACCIÓ BANY | 02.16 | ELEMENTS DE CLIMATITZACIÓ¦BOCA EXTRACCIÓ BANY | VENTILACIÓ/EXTRACCIÓ |  |  |  | ENS.PNV-02520.PPAL.P1. | 3 | P1 Boques extracció bany (extractor lavabos costat sala profes) |  | 1 | [5 empty] | 2007-03-02 | [9 empty] | > 70 kW | [116 empty] | 0c52cc4c-6b5d-4a85-bebe-5b49db836ae3 | c2d603a7-a330-4a84-b235-e27985c98692
Lot 03 | PNV-02520 | PNV-02520 - VEN-02.16 | BOCA EXTRACCIÓ BANY | 02.16 | ELEMENTS DE CLIMATITZACIÓ¦BOCA EXTRACCIÓ BANY | VENTILACIÓ/EXTRACCIÓ |  |  |  | ENS.PNV-02520.PPAL.P2. | 1 | P2 Boca extracció bany |  | 1 | [15 empty] | > 70 kW | [116 empty] | 0c52cc4c-6b5d-4a85-bebe-5b49db836ae3 | f27852e0-3484-4273-a38c-42dee00ae436
Lot 03 | PNV-02520 | PNV-02520 - VEN-02.16 | BOCA EXTRACCIÓ BANY | 02.16 | ELEMENTS DE CLIMATITZACIÓ¦BOCA EXTRACCIÓ BANY | VENTILACIÓ/EXTRACCIÓ |  |  |  | ENS.PNV-02520.PPAL.P3. | 1 | P3 Boca extracció bany |  | 1 | [15 empty] | > 70 kW | [116 empty] | 0c52cc4c-6b5d-4a85-bebe-5b49db836ae3 | 32bb34bd-4dc5-41ab-8441-a4f029628b10
Lot 03 | PNV-02646 | PNV-02646 - BAI-15.01.A | QUADRES GENERALS | 15.01.A | EQUIPS DE BAIXA TENSIÓ¦QUADRES ELÈCTRICS¦QUADRES GENERALS | BAIXA TENSIÓ |  |  |  | ENS.PNV-02646.PPAL.P0.A2.C01. | 1 | QGEN Quadre BT general |  | 1 | [11 empty] | Standard | [120 empty] | e20a17b2-c21a-43ab-981c-3c1961e10f2b | 3ed51d0f-5642-4254-b0e5-a3d11adb1c95
Lot 03 | PNV-02646 | PNV-02646 - BAI-15.01.B | SUBQUADRES | 15.01.B | EQUIPS DE BAIXA TENSIÓ¦QUADRES ELÈCTRICS¦SUBQUADRES | BAIXA TENSIÓ |  |  |  | ENS.PNV-02646.PPAL.P0.A2.AP03. | 1 | QINF-PB05 Aula informàtica |  | 1 | [11 empty] | Standard | [120 empty] | 28301294-0eab-4793-a1fa-5395e540df11 | 6c13b2cb-9a05-4417-9e5e-20eaa4799df9
Lot 03 | PNV-02646 | PNV-02646 - BAI-15.01.B | SUBQUADRES | 15.01.B | EQUIPS DE BAIXA TENSIÓ¦QUADRES ELÈCTRICS¦SUBQUADRES | BAIXA TENSIÓ |  |  |  | ENS.PNV-02646.PPAL.P0.A2.C01. | 1 | QB2-PB02 Comandament i protecció |  | 1 | [11 empty] | Standard | [120 empty] | 28301294-0eab-4793-a1fa-5395e540df11 | d0149081-1a97-4766-b63b-3b9d4647bb2d
Lot 03 | PNV-02646 | PNV-02646 - BAI-15.01.B | SUBQUADRES | 15.01.B | EQUIPS DE BAIXA TENSIÓ¦QUADRES ELÈCTRICS¦SUBQUADRES | BAIXA TENSIÓ |  |  |  | ENS.PNV-02646.PPAL.P0.A2.D0. | 1 | QAPA-PB06 AMPA |  | 1 | [11 empty] | Standard | [120 empty] | 28301294-0eab-4793-a1fa-5395e540df11 | eaec94de-64de-4ed0-ac9d-72269cd18650
Lot 03 | PNV-02646 | PNV-02646 - BAI-15.01.B | SUBQUADRES | 15.01.B | EQUIPS DE BAIXA TENSIÓ¦QUADRES ELÈCTRICS¦SUBQUADRES | BAIXA TENSIÓ |  |  |  | ENS.PNV-02646.PPAL.P0.A3.CC02. | 1 | QCOC-PB03 Cuina |  | 1 | [11 empty] | Standard | [120 empty] | 28301294-0eab-4793-a1fa-5395e540df11 | 31b84725-00f5-4e2f-88e7-8a6b3b72fedf
Lot 03 | PNV-02646 | PNV-02646 - BAI-15.01.B | SUBQUADRES | 15.01.B | EQUIPS DE BAIXA TENSIÓ¦QUADRES ELÈCTRICS¦SUBQUADRES | BAIXA TENSIÓ |  |  |  | ENS.PNV-02646.PPAL.P0.A3.HGM. | 1 | QGIM-PB04 Gimnàs |  | 1 | [11 empty] | Standard | [120 empty] | 28301294-0eab-4793-a1fa-5395e540df11 | f03c9269-cf2d-4933-a636-5729b0bca298
Lot 03 | PNV-02646 | PNV-02646 - BAI-15.01.B | SUBQUADRES | 15.01.B | EQUIPS DE BAIXA TENSIÓ¦QUADRES ELÈCTRICS¦SUBQUADRES | BAIXA TENSIÓ |  |  |  | ENS.PNV-02646.PPAL.P0.A3.PS. | 1 | QVES-PB02 Vestidors-instal·lacions |  | 1 | [11 empty] | Standard | [120 empty] | 28301294-0eab-4793-a1fa-5395e540df11 | a96e78b9-2b14-49cb-ae55-d8e28d72d937
Lot 03 | PNV-02646 | PNV-02646 - BAI-15.01.B | SUBQUADRES | 15.01.B | EQUIPS DE BAIXA TENSIÓ¦QUADRES ELÈCTRICS¦SUBQUADRES | BAIXA TENSIÓ |  |  |  | ENS.PNV-02646.PPAL.P1.PS. | 1 | QP01-P101 Comandament i protecció |  | 1 | [11 empty] | Standard | [120 empty] | 28301294-0eab-4793-a1fa-5395e540df11 | 7810cb1b-e221-4ed0-b9cb-45dbc7f2e72e
Lot 03 | PNV-02646 | PNV-02646 - BAI-15.01.B | SUBQUADRES | 15.01.B | EQUIPS DE BAIXA TENSIÓ¦QUADRES ELÈCTRICS¦SUBQUADRES | BAIXA TENSIÓ |  |  |  | ENS.PNV-02646.PPAL.P2.INS21. | 1 | QASC-P202 Ascensor |  | 1 | [11 empty] | Standard | [120 empty] | 28301294-0eab-4793-a1fa-5395e540df11 | b0b67818-807b-4c06-b77f-081446b110cc
Lot 03 | PNV-02646 | PNV-02646 - BAI-15.01.B | SUBQUADRES | 15.01.B | EQUIPS DE BAIXA TENSIÓ¦QUADRES ELÈCTRICS¦SUBQUADRES | BAIXA TENSIÓ |  |  |  | ENS.PNV-02646.PPAL.P2.INS22. | 1 | SQ.P201 Sala calderes |  | 1 | [11 empty] | Standard | [120 empty] | 28301294-0eab-4793-a1fa-5395e540df11 | 4495e690-cce1-496a-acd7-a65402aaf020
Lot 03 | PNV-02646 | PNV-02646 - BAI-15.05.A | ENDOLLS | 15.05.A | EQUIPS DE BAIXA TENSIÓ¦ENDOLLS I MECANISMES¦ENDOLLS | BAIXA TENSIÓ |  |  |  | ENS.PNV-02646.PPAL.P0. | 135 | PB endolls |  | 1 | [5 empty] | 2006-11-02 | [126 empty] | d95066bd-4135-4e73-afcd-3ec449f190bd | 35647f00-62bc-4d10-bce1-d5ba5a863431
Lot 03 | PNV-02646 | PNV-02646 - BAI-15.05.A | ENDOLLS | 15.05.A | EQUIPS DE BAIXA TENSIÓ¦ENDOLLS I MECANISMES¦ENDOLLS | BAIXA TENSIÓ |  |  |  | ENS.PNV-02646.PPAL.P1. | 44 | P1 endolls |  | 1 | [5 empty] | 2006-11-02 | [126 empty] | d95066bd-4135-4e73-afcd-3ec449f190bd | ea1deca8-eb4b-49a2-b6ce-44598ba919ee
Lot 03 | PNV-02646 | PNV-02646 - BAI-15.05.B | MECANISMES | 15.05.B | EQUIPS DE BAIXA TENSIÓ¦ENDOLLS I MECANISMES¦MECANISMES | BAIXA TENSIÓ |  |  |  | ENS.PNV-02646.PPAL.P0. | 92 | PB interruptors i mecansimes |  | 1 | [5 empty] | 2006-11-02 | [126 empty] | 981fcb06-3faa-4b4e-87ef-bd4a3c07ed90 | 3b812faa-570c-4aec-b170-fc3d22cf14ea
Lot 03 | PNV-02646 | PNV-02646 - BAI-15.05.B | MECANISMES | 15.05.B | EQUIPS DE BAIXA TENSIÓ¦ENDOLLS I MECANISMES¦MECANISMES | BAIXA TENSIÓ |  |  |  | ENS.PNV-02646.PPAL.P1. | 43 | P1 interruptors i mecanismes |  | 1 | [5 empty] | 2006-11-02 | [126 empty] | 981fcb06-3faa-4b4e-87ef-bd4a3c07ed90 | 2ecbdcea-f60b-4af8-adc4-0d8da214d07f
Lot 03 | PNV-02646 | PNV-02646 - BAI-15.06 | XARXA DE TERRES | 15.06 | EQUIPS DE BAIXA TENSIÓ¦XARXA DE TERRES | BAIXA TENSIÓ |  |  |  | ENS.PNV-02646.PPAL. | 1 | Xarxa terres edifici |  | 1 | [5 empty] | 2006-11-02 | [126 empty] | 333498a3-c209-4c1e-9b79-719ecc89f448 | 67b8a192-1529-4a49-92bd-6f85fc7e984e
Lot 03 | PNV-02646 | PNV-02646 - BAI-16.01 | LLUMINÀRIES | 16.01 | IL·LUMINACIÓ¦LLUMINÀRIES | BAIXA TENSIÓ |  |  |  | ENS.PNV-02646.PPAL.P0. | 272 | PB Lluminàries |  | 1 | [132 empty] | d249960c-f5c3-4b1f-b7bc-fde5ea11b984 | 5499cec9-4106-43ea-a4d6-1b29b20a9597
Lot 03 | PNV-02646 | PNV-02646 - BAI-16.01 | LLUMINÀRIES | 16.01 | IL·LUMINACIÓ¦LLUMINÀRIES | BAIXA TENSIÓ |  |  |  | ENS.PNV-02646.PPAL.P1. | 116 | P1 Lluminàries |  | 1 | [132 empty] | d249960c-f5c3-4b1f-b7bc-fde5ea11b984 | 68f33142-d159-4cbb-b307-a0057c9b0ec6
Lot 03 | PNV-02646 | PNV-02646 - BAI-16.01 | LLUMINÀRIES | 16.01 | IL·LUMINACIÓ¦LLUMINÀRIES | BAIXA TENSIÓ |  |  |  | ENS.PNV-02646.PPAL.PC. | 6 | Coberta Lluminàries |  | 1 | [132 empty] | d249960c-f5c3-4b1f-b7bc-fde5ea11b984 | 4310d4fe-76b5-4d98-9b4d-fdba80588964
Lot 03 | PNV-02646 | PNV-02646 - BAI-16.02 | EMERGÈNCIA I SENYALITZACIÓ | 16.02 | IL·LUMINACIÓ¦EMERGÈNCIA I SENYALITZACIÓ | BAIXA TENSIÓ |  |  |  | ENS.PNV-02646.PPAL.P0. | 74 | PB Llums emergència |  | 1 | [132 empty] | 8ea2d850-2e39-41d4-9259-488bdbdd30fa | b3606822-f3a2-413e-bc2f-e1e6b4b0cf72
Lot 03 | PNV-02646 | PNV-02646 - BAI-16.02 | EMERGÈNCIA I SENYALITZACIÓ | 16.02 | IL·LUMINACIÓ¦EMERGÈNCIA I SENYALITZACIÓ | BAIXA TENSIÓ |  |  |  | ENS.PNV-02646.PPAL.P1. | 30 | P1 Llums emergència |  | 1 | [132 empty] | 8ea2d850-2e39-41d4-9259-488bdbdd30fa | 1ae8ef5a-0a77-4ac8-9c2b-cd9f61856ad5
Lot 03 | PNV-02646 | PNV-02646 - BAI-16.02 | EMERGÈNCIA I SENYALITZACIÓ | 16.02 | IL·LUMINACIÓ¦EMERGÈNCIA I SENYALITZACIÓ | BAIXA TENSIÓ |  |  |  | ENS.PNV-02646.PPAL.PC. | 3 | Coberta Llums emergència |  | 1 | [132 empty] | 8ea2d850-2e39-41d4-9259-488bdbdd30fa | 547d3976-ed5d-490f-97d1-0ae03f5ad127
Lot 03 | PNV-02646 | PNV-02646 - BAI-16.03 | LUMINÀRIES EXTERIORS | 16.03 | IL·LUMINACIÓ¦LUMINÀRIES EXTERIORS | BAIXA TENSIÓ |  |  |  | ENS.PNV-02646.URB. | 47 | Llums exteriors |  | 1 | [9 empty] | Diferents tipus de lluminàries exteriors (focus, fanals, pantalles fluorescents) | [122 empty] | a5f99ac4-a0fc-4359-9629-dd34cb7aa784 | 2ad55521-7095-41c4-95f2-9702aa64d0df
Lot 03 | PNV-02646 | PNV-02646 - BAI-19 | PARALLAMPS | 19 | PARALLAMPS | BAIXA TENSIÓ |  |  |  | ENS.PNV-02646.PPAL.PC.CC03. | 1 | PC Parallamps edifici |  | 1 | [5 empty] | 2020-06-23 | [126 empty] | cc3ae105-807a-422f-8964-d3f10bde5311 | 10801852-0794-4ec3-95df-e2954d6128df
Lot 03 | PNV-02646 | PNV-02646 - BAI-34.10 | INSTAL·LACIÓ BAIXA TENSIÓ | 34.10 | INSTAL·LACIONS¦INSTAL·LACIÓ BAIXA TENSIÓ | BAIXA TENSIÓ |  |  |  | ENS.PNV-02646.PPAL. | 1 | Xarxa baixa tensió edifici |  | 1 | [5 empty] | 2006-11-02 | [126 empty] | ebddba94-f15a-4dff-8765-7409942d11df | 2002feff-427e-48fd-83b3-8d53e387af5d
Lot 03 | PNV-02646 | PNV-02646 - CLI-01.03 | CALDERES | 01.03 | GENERADORS D'ENERGIA¦CALDERES | CLIMATITZACIÓ |  |  |  | ENS.PNV-02646.PPAL.P2.INS22. | 1 | Caldera ACS |  | 1 |  | Roca | CPA 160 | 160166484 |  | 2006-10-18 | [9 empty] | > 70 kW | 0 |  | 186 | 0 |  |  | 0 | 0 |  |  |  | 0 | [36 empty] | Atmosfèrica | Gas | 0 | 0 | [64 empty] | 59761970-a2da-48ce-8c86-896676f628a0 | c37bf03a-bb45-4d05-9f04-079c8d300293
Lot 03 | PNV-02646 | PNV-02646 - CLI-01.03 | CALDERES | 01.03 | GENERADORS D'ENERGIA¦CALDERES | CLIMATITZACIÓ |  |  |  | ENS.PNV-02646.PPAL.P2.INS22. | 1 | Caldera Calefacció |  | 1 |  | Roca | CPA 70 | 160164214 |  | 2006-10-18 | [9 empty] | > 70 kW | 0 |  | 81.4 | 0 |  |  | 0 | 0 |  |  |  | 0 | [36 empty] | Atmosfèrica | Gas | 0 | 0 | [64 empty] | 59761970-a2da-48ce-8c86-896676f628a0 | d337e58f-5fdd-4306-8360-eabc32dcf3da
Lot 03 | PNV-02646 | PNV-02646 - CLI-02.11 | AEROTERMOS | 02.11 | ELEMENTS DE CLIMATITZACIÓ¦AEROTERMOS | CLIMATITZACIÓ |  |  |  | ENS.PNV-02646.PPAL.P0.A3.HGM. | 1 | Aeroterm 1 gimnàs |  | 1 |  | Roca | UL-212 | 130021485 |  | 2006-10-18 | [9 empty] | > 70 kW | [116 empty] | 7e8ba41a-59cd-4064-99db-c506f4ff4f29 | fd49b5ed-d981-425e-b9bc-1ddca1e19375
Lot 03 | PNV-02646 | PNV-02646 - CLI-02.11 | AEROTERMOS | 02.11 | ELEMENTS DE CLIMATITZACIÓ¦AEROTERMOS | CLIMATITZACIÓ |  |  |  | ENS.PNV-02646.PPAL.P0.A3.HGM. | 1 | Aeroterm 2 gimnàs |  | 1 |  | Roca | UL-212 | ? |  | 2006-10-18 | [9 empty] | > 70 kW | [116 empty] | 7e8ba41a-59cd-4064-99db-c506f4ff4f29 | 2b9f4637-673e-4a6f-9d88-a28d21346b8e
Lot 03 | PNV-02646 | PNV-02646 - CLI-02.13 | RADIADORS D'AIGUA | 02.13 | ELEMENTS DE CLIMATITZACIÓ¦RADIADORS D'AIGUA | CLIMATITZACIÓ |  |  |  | ENS.PNV-02646.PPAL.P0. | 61 | PB Radiadors |  | 1 | [15 empty] | > 70 kW | [116 empty] | 4e739d7f-5818-49f0-ba91-ee055e9283f9 | 2373f0cc-e03e-4dca-ba22-d48c33a07433
Lot 03 | PNV-02646 | PNV-02646 - CLI-02.13 | RADIADORS D'AIGUA | 02.13 | ELEMENTS DE CLIMATITZACIÓ¦RADIADORS D'AIGUA | CLIMATITZACIÓ |  |  |  | ENS.PNV-02646.PPAL.P1. | 33 | P1 Radiadors |  | 1 | [15 empty] | > 70 kW | [116 empty] | 4e739d7f-5818-49f0-ba91-ee055e9283f9 | 01f95c03-5825-4cc4-a471-37541a744e10
Lot 03 | PNV-02646 | PNV-02646 - CLI-03.02 | BOMBES CIRCULACIÓ ACS I CLIMA | 03.02 | BOMBES I GRUPS DE PRESSIÓ¦BOMBES CIRCULACIÓ ACS I CLIMA | CLIMATITZACIÓ |  |  |  | ENS.PNV-02646.PPAL.P2.INS22. | 1 | Bomba anti-condensació |  | 1 |  | Roca | PC-1025 | 220581951 |  | 2021-06-15 | [9 empty] | > 70 kW | [34 empty] | Rotor sec | [81 empty] | aedf12c0-5df9-404c-b3b4-6ae758de6281 | aa554dad-291f-4747-bb98-c57e458263d3
Lot 03 | PNV-02646 | PNV-02646 - CLI-03.02 | BOMBES CIRCULACIÓ ACS I CLIMA | 03.02 | BOMBES I GRUPS DE PRESSIÓ¦BOMBES CIRCULACIÓ ACS I CLIMA | CLIMATITZACIÓ |  |  |  | ENS.PNV-02646.PPAL.P2.INS22. | 1 | C. Primari ACS |  | 1 |  | Roca | MC-65 | 227087043 | [11 empty] | > 70 kW | [34 empty] | Rotor sec | [81 empty] | aedf12c0-5df9-404c-b3b4-6ae758de6281 | 4d18911f-2483-4aa8-a351-49d5331d0a79
Lot 03 | PNV-02646 | PNV-02646 - CLI-03.02 | BOMBES CIRCULACIÓ ACS I CLIMA | 03.02 | BOMBES I GRUPS DE PRESSIÓ¦BOMBES CIRCULACIÓ ACS I CLIMA | CLIMATITZACIÓ |  |  |  | ENS.PNV-02646.PPAL.P2.INS22. | 1 | C. primari calefacció |  | 1 |  | Roca | MC-50-II | 227085497 | [11 empty] | > 70 kW | [34 empty] | Rotor sec | [81 empty] | aedf12c0-5df9-404c-b3b4-6ae758de6281 | 8bb84874-245b-4ea9-b406-c1ef95da2ec4
Lot 03 | PNV-02646 | PNV-02646 - CLI-03.02 | BOMBES CIRCULACIÓ ACS I CLIMA | 03.02 | BOMBES I GRUPS DE PRESSIÓ¦BOMBES CIRCULACIÓ ACS I CLIMA | CLIMATITZACIÓ |  |  |  | ENS.PNV-02646.PPAL.P2.INS22. | 1 | C1 – menjador-gimnàs i biblioteca |  | 1 |  | Roca | PC 1065/RU3342 | 227085853 | [11 empty] | > 70 kW | [34 empty] | Rotor sec | [81 empty] | aedf12c0-5df9-404c-b3b4-6ae758de6281 | f8ad2fac-03df-4498-a643-f79e2a3becf2
Lot 03 | PNV-02646 | PNV-02646 - CLI-03.02 | BOMBES CIRCULACIÓ ACS I CLIMA | 03.02 | BOMBES I GRUPS DE PRESSIÓ¦BOMBES CIRCULACIÓ ACS I CLIMA | CLIMATITZACIÓ |  |  |  | ENS.PNV-02646.PPAL.P2.INS22. | 1 | C2 – ala mig NORD |  | 1 |  | Roca | PC 1065/RU3342 | 227085852 | [11 empty] | > 70 kW | [34 empty] | Rotor sec | [81 empty] | aedf12c0-5df9-404c-b3b4-6ae758de6281 | 613d8f6a-64d0-424f-bbfe-267e8011b7a0
Lot 03 | PNV-02646 | PNV-02646 - CLI-03.02 | BOMBES CIRCULACIÓ ACS I CLIMA | 03.02 | BOMBES I GRUPS DE PRESSIÓ¦BOMBES CIRCULACIÓ ACS I CLIMA | CLIMATITZACIÓ |  |  |  | ENS.PNV-02646.PPAL.P2.INS22. | 1 | C3 – ala mig SUD |  | 1 |  | Roca | PC 1065/RU3342 | 227085858 | [11 empty] | > 70 kW | [34 empty] | Rotor sec | [81 empty] | aedf12c0-5df9-404c-b3b4-6ae758de6281 | f9c7c3f9-32a4-4b8f-8a71-a690d2b28d2b
Lot 03 | PNV-02646 | PNV-02646 - CLI-03.02 | BOMBES CIRCULACIÓ ACS I CLIMA | 03.02 | BOMBES I GRUPS DE PRESSIÓ¦BOMBES CIRCULACIÓ ACS I CLIMA | CLIMATITZACIÓ |  |  |  | ENS.PNV-02646.PPAL.P2.INS22. | 1 | C4 – ala d’infantil |  | 1 |  | Roca | MC-65-II | 227085431 | [11 empty] | > 70 kW | [34 empty] | Rotor sec | [81 empty] | aedf12c0-5df9-404c-b3b4-6ae758de6281 | e6680422-b315-41ee-9761-36af0f150e60
Lot 03 | PNV-02646 | PNV-02646 - CLI-33 | QUALITAT AMBIENTAL EN INTERIORS | 33 | QUALITAT AMBIENTAL EN INTERIORS | CLIMATITZACIÓ |  |  |  | ENS.PNV-02646.PPAL. | 1 | Analítiques qualitat d'aire |  | 1 | [15 empty] | > 70 kW | [116 empty] | dfb6adc3-79cb-4bfa-a219-9a4c20cd1e72 | f281bf49-e5b4-4b1e-9f41-b8297f75e23b
Lot 03 | PNV-02646 | PNV-02646 - CLI-34.01 | INSTAL·LACIÓ CLIMATITZACIÓ | 34.01 | INSTAL·LACIONS¦INSTAL·LACIÓ CLIMATITZACIÓ | CLIMATITZACIÓ |  |  |  | ENS.PNV-02646.PPAL. | 1 | Clima edifici |  | 1 | [5 empty] | 2006-10-18 | [9 empty] | > 70 kW | [10 empty] | Calor | [105 empty] | 76939540-be8c-4e24-8382-335a9b0cfd32 | 5d70248d-749d-4da8-8076-0d858fc070f7
Lot 03 | PNV-02646 | PNV-02646 - COM-17.01.B | ALTAVEUS | 17.01.B | EQUIPS COMUNICACIONS¦MEGAFONIA¦ALTAVEUS | COMUNICACIONS |  |  |  | ENS.PNV-02646.PPAL.P0. | 13 | PB altaveus |  | 1 | [132 empty] | ea969ae7-74b1-4397-b4f0-7c37610a5b59 | 19c3351e-5dbb-45eb-a754-000ac7bdc282
Lot 03 | PNV-02646 | PNV-02646 - COM-17.01.B | ALTAVEUS | 17.01.B | EQUIPS COMUNICACIONS¦MEGAFONIA¦ALTAVEUS | COMUNICACIONS |  |  |  | ENS.PNV-02646.PPAL.P1. | 3 | P1 altaveus |  | 1 | [132 empty] | ea969ae7-74b1-4397-b4f0-7c37610a5b59 | c469393b-cf27-458a-b780-2d4cca2b772b
Lot 03 | PNV-02646 | PNV-02646 - COM-17.01.C | RACKS MEGAFONIA | 17.01.C | EQUIPS COMUNICACIONS¦MEGAFONIA¦RACKS | COMUNICACIONS |  |  |  | ENS.PNV-02646.PPAL.P0.A2.C01. | 1 | RACK megafonia consergeria |  | 1 | [132 empty] | ddb471ec-88a9-4f21-b9ca-e066438a4b8e | ce4297e9-cb3e-4840-bbe5-217187b62024
Lot 03 | PNV-02646 | PNV-02646 - COM-17.02.A | CENTRALETA DE TELEFONIA | 17.02.A | EQUIPS COMUNICACIONS¦TELEFONIA¦CENTRALETA | COMUNICACIONS |  |  |  | ENS.PNV-02646.PPAL.P0.A2.C01. | 1 | Centraleta telefonia |  | 1 | [132 empty] | 919382e1-69c9-45c0-b9ff-f86f5f2ffaad | 518024c4-89de-4f9e-8fcd-006beb3f1687
Lot 03 | PNV-02646 | PNV-02646 - COM-17.05.A | ANTENA | 17.05.A | EQUIPS COMUNICACIONS¦TELEVISIÓ-FM¦ANTENA | COMUNICACIONS |  |  |  | ENS.PNV-02646.PPAL.PC. | 1 | Antena digital terrestre |  | 1 | [132 empty] | 97ad59f0-9144-48ea-8b08-c8d9c3e2c1db | de0f5649-6e6f-441d-a1d7-3bff388eb8b1
Lot 03 | PNV-02646 | PNV-02646 - COM-17.05.E | PRESA TV / FM | 17.05.E | EQUIPS COMUNICACIONS¦TELEVISIÓ-FM¦PRESA TV / FM | COMUNICACIONS |  |  |  | ENS.PNV-02646.PPAL.P0. | 2 | PB sala mestres i audiovisuals |  | 1 | [132 empty] | 0b0d3bd9-9156-4258-852b-88f27435405a | c09fe7f2-d79c-4ea3-a0f9-a205e19ebfbd
Lot 03 | PNV-02646 | PNV-02646 - COM-17.07 | PORTERS I AVISOS | 17.07 | EQUIPS COMUNICACIONS¦PORTERS I AVISOS | COMUNICACIONS |  |  |  | ENS.PNV-02646.PPAL.P0.A2.C01. | 1 | UT INT Consergeria |  | 1 | [132 empty] | 77200e83-d916-4106-8caa-9d3e9bc7ef6c | ea7f875d-0a75-4268-92af-341a54382d21
Lot 03 | PNV-02646 | PNV-02646 - COM-17.07 | PORTERS I AVISOS | 17.07 | EQUIPS COMUNICACIONS¦PORTERS I AVISOS | COMUNICACIONS |  |  |  | ENS.PNV-02646.PPAL.P0.A3.CC02. | 1 | UT INT Menjador/cuina |  | 1 | [132 empty] | 77200e83-d916-4106-8caa-9d3e9bc7ef6c | d6e333c4-a96d-4c77-b757-2e3a4d957c66
Lot 03 | PNV-02646 | PNV-02646 - COM-17.07 | PORTERS I AVISOS | 17.07 | EQUIPS COMUNICACIONS¦PORTERS I AVISOS | COMUNICACIONS |  |  |  | ENS.PNV-02646.URB.ZC. | 1 | UT EXT entrada principal |  | 1 | [132 empty] | 77200e83-d916-4106-8caa-9d3e9bc7ef6c | af960bfb-479b-42ba-ab4b-4a8cd58232fc
Lot 03 | PNV-02646 | PNV-02646 - COM-17.07 | PORTERS I AVISOS | 17.07 | EQUIPS COMUNICACIONS¦PORTERS I AVISOS | COMUNICACIONS |  |  |  | ENS.PNV-02646.URB.ZC. | 1 | UT EXT porter entrada pati |  | 1 | [132 empty] | 77200e83-d916-4106-8caa-9d3e9bc7ef6c | 8e9eb4fd-87c1-40b5-8723-2d58eddd9fd2
Lot 03 | PNV-02646 | PNV-02646 - COM-17.09.A | RACK VEU I DADES | 17.09.A | EQUIPS COMUNICACIONS¦VEU I DADES¦RACK | COMUNICACIONS |  |  |  | ENS.PNV-02646.PPAL.P0.A2.C01. | 1 | P1 RACK veu i dades |  | 1 | [132 empty] | f23dbced-5c58-4806-b428-ac62126c0e93 | 0366789c-2aeb-40c1-b17f-4789b78bbdb1
Lot 03 | PNV-02646 | PNV-02646 - COM-17.09.B | PRESES VEU I DADES | 17.09.B | EQUIPS COMUNICACIONS¦VEU I DADES¦ PRESES | COMUNICACIONS |  |  |  | ENS.PNV-02646.PPAL.P0. | 42 | PB Preses veu i dades |  | 1 | [132 empty] | 29f74d4e-9ac4-4f8f-95b2-ecceb83917f7 | 36fe4480-20fe-4d2a-8976-b0a2e99891b2
Lot 03 | PNV-02646 | PNV-02646 - COM-17.09.B | PRESES VEU I DADES | 17.09.B | EQUIPS COMUNICACIONS¦VEU I DADES¦ PRESES | COMUNICACIONS |  |  |  | ENS.PNV-02646.PPAL.P1. | 20 | P1 Preses veu i dades |  | 1 | [132 empty] | 29f74d4e-9ac4-4f8f-95b2-ecceb83917f7 | 8fab3307-c2df-4618-a34f-988621557d5d
Lot 03 | PNV-02646 | PNV-02646 - FON-01.05 | TERMOS | 01.05 | GENERADORS D'ENERGIA¦TERMOS | LEGIONEL·LA |  |  |  | ENS.PNV-02646.PPAL.P0.A1. | 1 | Aules infantil P3 80 L |  | 1 |  | Ducasa | VS-80 | YC3515090083 |  | 2006-10-18 | [9 empty] | > 70 kW | 0 |  |  | 0 |  |  | 0 | 50 |  |  |  | 0.08 | [104 empty] | 39a04b5d-c04c-4201-a829-2c6361317029 | c1ebbf30-f426-473e-a29a-da3fefd65225
Lot 03 | PNV-02646 | PNV-02646 - FON-01.05 | TERMOS | 01.05 | GENERADORS D'ENERGIA¦TERMOS | LEGIONEL·LA |  |  |  | ENS.PNV-02646.PPAL.P0.A1. | 1 | Aules infantil P4 30 L |  | 1 |  | Junkers | elacell ES 030 6 1200W JU M1X-KNWVB | 8370-817-006760-7736503357 |  | 2006-10-18 | [9 empty] | > 70 kW | 0 |  |  | 0 |  |  | 0 | 50 |  |  |  | 0.03 | [104 empty] | 39a04b5d-c04c-4201-a829-2c6361317029 | 9224ca3d-d2f7-4f51-9bf0-3bec1cad69a9
Lot 03 | PNV-02646 | PNV-02646 - FON-01.05 | TERMOS | 01.05 | GENERADORS D'ENERGIA¦TERMOS | LEGIONEL·LA |  |  |  | ENS.PNV-02646.PPAL.P0.A3.WC14. |  | Lavabos cuina 30L - fora d'ús |  | 1 |  | Fagor | M-30CN3 | 101132482 |  | 2006-10-18 | [9 empty] | > 70 kW | 0 |  |  | 0 |  |  | 0 | 50 |  |  |  | 0.03 | [104 empty] | 39a04b5d-c04c-4201-a829-2c6361317029 | 0e5711ae-bb11-4af8-83c6-1e903aa5567c
Lot 03 | PNV-02646 | PNV-02646 - FON-04.02 | DIPÒSIT EXPANSIÓ | 04.02 | FLUIDS I GASOS¦DIPÒSIT EXPANSIÓ | FONTANERIA |  |  |  | ENS.PNV-02646.PPAL.P0.A3.INS. | 1 | Dipòsit expansió |  | 1 | [15 empty] | > 70 kW | [11 empty] | 0 | 0 | [103 empty] | 46d58a06-8322-427e-957f-33c7efd0917e | 6afa0e75-ed50-42d9-8415-33d187e73b84
Lot 03 | PNV-02646 | PNV-02646 - FON-04.02 | DIPÒSIT EXPANSIÓ | 04.02 | FLUIDS I GASOS¦DIPÒSIT EXPANSIÓ | FONTANERIA |  |  |  | ENS.PNV-02646.PPAL.P2.INS22. | 1 | Dipòsit expansió 140 L |  | 1 |  | Roca | Vasoflex 140l | 23.5000831 | [11 empty] | > 70 kW | [11 empty] | 0.14 | 0 | [103 empty] | 46d58a06-8322-427e-957f-33c7efd0917e | 969ab4f2-463b-469c-bb2c-2306434a6a66
Lot 03 | PNV-02646 | PNV-02646 - FON-04.02 | DIPÒSIT EXPANSIÓ | 04.02 | FLUIDS I GASOS¦DIPÒSIT EXPANSIÓ | FONTANERIA |  |  |  | ENS.PNV-02646.PPAL.P2.INS22. | 1 | Diposit expansió 200 L |  | 1 |  | Roca | Vasoflex 200l | 23.4501260 | [11 empty] | > 70 kW | [11 empty] | 0.2 | 0 | [103 empty] | 46d58a06-8322-427e-957f-33c7efd0917e | 4dd840e2-ffab-4617-964a-fd300cc22ad2
Lot 03 | PNV-02646 | PNV-02646 - FON-04.02 | DIPÒSIT EXPANSIÓ | 04.02 | FLUIDS I GASOS¦DIPÒSIT EXPANSIÓ | FONTANERIA |  |  |  | ENS.PNV-02646.PPAL.P2.INS22. | 1 | Dipòsit expansió ACS 50 L |  | 1 |  | Roca | Vasoflex 50l | 23.2001049 | [11 empty] | > 70 kW | [11 empty] | 0.05 | 0 | [103 empty] | 46d58a06-8322-427e-957f-33c7efd0917e | f811cea8-58da-4943-8765-4d6332afcf16
Lot 03 | PNV-02646 | PNV-02646 - FON-04.05 | DIPÒSIT ACUMULADOR ACS | 04.05 | FLUIDS I GASOS¦DIPÒSIT ACUMULADOR ACS | LEGIONEL·LA |  |  |  | ENS.PNV-02646.PPAL.P0.A3.INS. | 1 | Acumulador ACS tank in tank 318 L |  | 1 |  | ACV | HR i 320 | A178400 |  | 2021-02-15 | [9 empty] | > 70 kW | [11 empty] | 0.318 | [104 empty] | 4fc164b9-805d-44e4-80da-c4900cb2aa17 | 2676d9e0-f65b-4e51-bd76-a34f17034cfb
Lot 03 | PNV-02646 | PNV-02646 - FON-04.20 | FILTRE DE PARTÍCULES D’AFCH | 04.20 | FLUIDS I GASOS¦FILTRE DE PARTÍCULES D’AFCH | FONTANERIA |  |  |  | ENS.PNV-02646.PPAL.FÇ. | 1 | Filtre prevenció legionel·la |  | 1 | [132 empty] | 08738bc4-9c71-4d1a-bec6-015353141c01 | cb9bc2be-e7a0-4aed-a015-139bf13cbffc
Lot 03 | PNV-02646 | PNV-02646 - FON-10.01.A | AIGÜERES | 10.01.A | APARELLS SANITARIS I AIXETERIA¦APARELLS SANITARIS¦AIGÜERES | FONTANERIA |  |  |  | ENS.PNV-02646.PPAL.P0. | 3 | Cuina aigüeres |  | 1 | [132 empty] | 4f1392f0-cb4c-4a74-90db-fd11b49a5b70 | 75e04e0e-a00a-4a4e-bec7-3545505f347f
Lot 03 | PNV-02646 | PNV-02646 - FON-10.01.B | PLATS DE DUTXA | 10.01.B | APARELLS SANITARIS I AIXETERIA¦APARELLS SANITARIS¦PLATS DE DUTXA | FONTANERIA |  |  |  | ENS.PNV-02646.PPAL.P0. | 1 | Cuina plat dutxa |  | 1 | [132 empty] | 8393ca5c-7f18-4f63-a537-3754e6178ac4 | da80cf45-f088-4727-82df-59f52960fe3c
Lot 03 | PNV-02646 | PNV-02646 - FON-10.01.D | INODOR | 10.01.D | APARELLS SANITARIS I AIXETERIA¦APARELLS SANITARIS¦INODOR | FONTANERIA |  |  |  | ENS.PNV-02646.PPAL.P0. | 27 | PB Vàters |  | 1 | [29 empty] | Motxilla | [102 empty] | aabae61c-84a6-47d6-9419-52ec2b368507 | e3b18b4c-5e6d-4e68-881b-92ade33fa44e
Lot 03 | PNV-02646 | PNV-02646 - FON-10.01.D | INODOR | 10.01.D | APARELLS SANITARIS I AIXETERIA¦APARELLS SANITARIS¦INODOR | FONTANERIA |  |  |  | ENS.PNV-02646.PPAL.P1. | 8 | P1 Vàters |  | 1 | [29 empty] | Motxilla | [102 empty] | aabae61c-84a6-47d6-9419-52ec2b368507 | 2924c078-5e3b-43e1-99b9-9cd2f5a97728
Lot 03 | PNV-02646 | PNV-02646 - FON-10.01.E | ABOCADOR | 10.01.E | APARELLS SANITARIS I AIXETERIA¦APARELLS SANITARIS¦ABOCADOR | FONTANERIA |  |  |  | ENS.PNV-02646.PPAL.P0. | 2 | PB abocadors neteja |  | 1 | [132 empty] | 0e12b3c7-bbea-49d7-8313-5e332e7d9d36 | 3dce6b3c-db81-40c8-9dac-52c01b31f4da
Lot 03 | PNV-02646 | PNV-02646 - FON-10.01.F | LAVABOS | 10.01.F | APARELLS SANITARIS I AIXETERIA¦APARELLS SANITARIS¦LAVABOS | FONTANERIA |  |  |  | ENS.PNV-02646.PPAL.P0. | 28 | PB piques lavabos |  | 1 | [132 empty] | d865797d-4acd-41e6-a94b-3203d17e0d97 | 936ff73e-8019-47b0-864c-afc124036c58
Lot 03 | PNV-02646 | PNV-02646 - FON-10.01.F | LAVABOS | 10.01.F | APARELLS SANITARIS I AIXETERIA¦APARELLS SANITARIS¦LAVABOS | FONTANERIA |  |  |  | ENS.PNV-02646.PPAL.P1. | 17 | P1 piques lavabos |  | 1 | [132 empty] | d865797d-4acd-41e6-a94b-3203d17e0d97 | 11316609-b5ef-427e-8e87-4fb792eb3038
Lot 03 | PNV-02646 | PNV-02646 - FON-10.02.B | AIXETES ACS | 10.02.B | APARELLS SANITARIS I AIXETERIA¦AIXETERIA¦AIXETES ACS | LEGIONEL·LA |  |  |  | ENS.PNV-02646.PPAL.P0. | 10 | PB aixetes ACS i dutxes |  | 1 | [30 empty] | Monocomandament | [101 empty] | 214e4deb-1a32-44b1-aa68-33381f889adc | 16fa9712-4508-4922-9c45-a0ac45313604
Lot 03 | PNV-02646 | PNV-02646 - FON-10.02.C | AIXETES AFS | 10.02.C | APARELLS SANITARIS I AIXETERIA¦AIXETERIA¦AIXETES AFS | LEGIONEL·LA |  |  |  | ENS.PNV-02646.PPAL.P0. | 18 | PB aixetes AFS |  | 1 | [30 empty] | Polsador | [101 empty] | 1fdf10c0-e489-4d8a-865a-659b7c00d65a | a7885d97-51d9-4c6c-ad92-99ba7184121c
Lot 03 | PNV-02646 | PNV-02646 - FON-10.02.C | AIXETES AFS | 10.02.C | APARELLS SANITARIS I AIXETERIA¦AIXETERIA¦AIXETES AFS | LEGIONEL·LA |  |  |  | ENS.PNV-02646.PPAL.P1. | 17 | P1 aixetes AFS |  | 1 | [30 empty] | Polsador | [101 empty] | 1fdf10c0-e489-4d8a-865a-659b7c00d65a | 55ada3bf-70be-4527-96d2-27a3ab6cb840
Lot 03 | PNV-02646 | PNV-02646 - FON-34.02 | INSTAL·LACIÓ ACS | 34.02 | INSTAL·LACIONS¦INSTAL·LACIÓ ACS | LEGIONEL·LA |  |  |  | ENS.PNV-02646.PPAL. | 1 | Xarxa ACS edifici |  | 1 | [5 empty] | 2006-10-18 | [9 empty] | > 70 kW | [116 empty] | fc4b2806-5322-4ffa-a5b7-86acf0da9b8a | 32c48dae-2912-4811-bcb5-19e0b819fd76
Lot 03 | PNV-02646 | PNV-02646 - FON-34.03 | INSTAL·LACIÓ AFS | 34.03 | INSTAL·LACIONS¦INSTAL·LACIÓ AFS | LEGIONEL·LA |  |  |  | ENS.PNV-02646.PPAL. | 1 | Xarxa AFS edifici |  | 1 | [5 empty] | 2006-10-18 | [126 empty] | 81f652b9-1cef-4b1f-b1b2-b7b54965589d | c5ec5f05-6ec9-4726-ac02-a6029a0a7490
Lot 03 | PNV-02646 | PNV-02646 - GAS-34.04 | INSTAL·LACIÓ GAS | 34.04 | INSTAL·LACIONS¦INSTAL·LACIÓ GAS | GAS COMBUSTIBLE |  |  |  | ENS.PNV-02646.PPAL. | 1 | Xarxa gas edifici |  | 1 | [5 empty] | 2006-10-18 | [126 empty] | c56b215c-e2eb-4b10-97cb-8a6ab16d69ab | d924fdc2-3fdb-4e78-8925-54bb1bd4bb5c
Lot 03 | PNV-02646 | PNV-02646 - OBR-25.10 | SISTEMES DE PROTECCIÓ CONTRA CAIGUDES (LINIA DE VIDA) | 25.10 | ELEMENTS CONSTRUCTIUS¦SISTEMES DE PROTECCIÓ CONTRA CAIGUDES INDIVIDUALS | OBRA CIVIL |  |  |  | ENS.PNV-02646.PPAL.PC.CC03. | 1 | LV1 - 7m coberta primària | LV-0807/15-1 | 1 |  | PREVILINE | sense model |  |  | 2015-09-09 |  |  |  | Sistema platina segons UNE 795 tipus C (sense model) | [122 empty] | 9469cfc4-88fa-44ad-a7e5-22aae2d65718 | 1b3462f7-98a4-43b9-867f-8e6bd1b62a57
Lot 03 | PNV-02646 | PNV-02646 - OBR-25.10 | SISTEMES DE PROTECCIÓ CONTRA CAIGUDES (LINIA DE VIDA) | 25.10 | ELEMENTS CONSTRUCTIUS¦SISTEMES DE PROTECCIÓ CONTRA CAIGUDES INDIVIDUALS | OBRA CIVIL |  |  |  | ENS.PNV-02646.PPAL.PC.CC03. | 1 | LV2 - 16m coberta primària | LV-0807/15-2 | 1 |  | PREVILINE | sense model |  |  | 2015-09-09 |  |  |  | Sistema platina segons UNE 795 tipus C (sense model) | [122 empty] | 9469cfc4-88fa-44ad-a7e5-22aae2d65718 | c068e6f2-c568-4128-b945-680420828bca
Lot 03 | PNV-02646 | PNV-02646 - PRO-11.03 | PULSADORS D'ALARMA PCI | 11.03 | CONTRAINCENDIS¦PULSADORS D'ALARMA | PROTECCIÓ CONTRA INCENDIS |  |  |  | ENS.PNV-02646.PPAL.P0. | 6 | PB polsadors incendi |  | 1 | [132 empty] | f6a86c54-3374-4227-8d1b-f1902bcc8ea9 | e14ce5fd-4902-48cb-91b0-e497ade8120c
Lot 03 | PNV-02646 | PNV-02646 - PRO-11.03 | PULSADORS D'ALARMA PCI | 11.03 | CONTRAINCENDIS¦PULSADORS D'ALARMA | PROTECCIÓ CONTRA INCENDIS |  |  |  | ENS.PNV-02646.PPAL.P1. | 2 | P1 polsados incendi |  | 1 | [132 empty] | f6a86c54-3374-4227-8d1b-f1902bcc8ea9 | 1e03d313-44e8-4449-8f83-d1377db78e2e
Lot 03 | PNV-02646 | PNV-02646 - PRO-11.04 | SIRENES ALARMES PCI | 11.04 | CONTRAINCENDIS¦SIRENES ALARMES | PROTECCIÓ CONTRA INCENDIS |  |  |  | ENS.PNV-02646.PPAL.P0. | 6 | PB sirenes incendi |  | 1 | [132 empty] | 16aa1f2c-9b3a-4d6b-a527-228de352d537 | c6744b88-dbae-43f2-a604-28203d055520
Lot 03 | PNV-02646 | PNV-02646 - PRO-11.04 | SIRENES ALARMES PCI | 11.04 | CONTRAINCENDIS¦SIRENES ALARMES | PROTECCIÓ CONTRA INCENDIS |  |  |  | ENS.PNV-02646.PPAL.P1. | 2 | P1 sirenes incendi |  | 1 | [132 empty] | 16aa1f2c-9b3a-4d6b-a527-228de352d537 | 9604651c-d1e7-4aac-aa90-2dfb03914c97
Lot 03 | PNV-02646 | PNV-02646 - PRO-11.06 | CENTRALS DETECCIÓ PCI | 11.06 | CONTRAINCENDIS¦CENTRALS DETECCIÓ | PROTECCIÓ CONTRA INCENDIS |  |  |  | ENS.PNV-02646.PPAL.P0.A2.C01. | 1 | Centraleta incendis |  | 1 |  | DETNOV | CONEX-8Z-2,1 | 0041540 | [128 empty] | c6c7ce1d-302e-4ded-b690-a75070e2bae1 | 56dd1f39-421c-4280-a909-dcde6c1439d9
Lot 03 | PNV-02646 | PNV-02646 - PRO-11.07 | BIE | 11.07 | CONTRAINCENDIS¦EQUIPS MÀNEGA | PROTECCIÓ CONTRA INCENDIS |  |  |  | ENS.PNV-02646.PPAL.P0.A1.PS. | 1 | PB.05 Passadís infantil |  | 1 | [9 empty] | descripción de materiales, medidas y puntos interesantes del equipo. | [122 empty] | c538bed3-1732-4a11-bf5c-01aa5fcf57ce | 760817e3-5c7d-47f2-bf1a-f15b88b2a77d
Lot 03 | PNV-02646 | PNV-02646 - PRO-11.07 | BIE | 11.07 | CONTRAINCENDIS¦EQUIPS MÀNEGA | PROTECCIÓ CONTRA INCENDIS |  |  |  | ENS.PNV-02646.PPAL.P0.A1.PS. | 1 | PB.06 Passadís infantil |  | 1 | [9 empty] | descripción de materiales, medidas y puntos interesantes del equipo. | [122 empty] | c538bed3-1732-4a11-bf5c-01aa5fcf57ce | 9fe70cf3-1611-440c-a4e6-f5fd465a1560
Lot 03 | PNV-02646 | PNV-02646 - PRO-11.07 | BIE | 11.07 | CONTRAINCENDIS¦EQUIPS MÀNEGA | PROTECCIÓ CONTRA INCENDIS |  |  |  | ENS.PNV-02646.PPAL.P0.A2.PS. | 1 | PB.01 Passadís direcció |  | 1 | [9 empty] | descripción de materiales, medidas y puntos interesantes del equipo. | [122 empty] | c538bed3-1732-4a11-bf5c-01aa5fcf57ce | 331c4852-69d4-443b-a1fe-d239e75fd1be
Lot 03 | PNV-02646 | PNV-02646 - PRO-11.07 | BIE | 11.07 | CONTRAINCENDIS¦EQUIPS MÀNEGA | PROTECCIÓ CONTRA INCENDIS |  |  |  | ENS.PNV-02646.PPAL.P0.A2.PS. | 1 | PB.02 Passadís |  | 1 | [9 empty] | descripción de materiales, medidas y puntos interesantes del equipo. | [122 empty] | c538bed3-1732-4a11-bf5c-01aa5fcf57ce | 134b063d-b8ee-4c4e-bd6e-32e41b591b56
Lot 03 | PNV-02646 | PNV-02646 - PRO-11.07 | BIE | 11.07 | CONTRAINCENDIS¦EQUIPS MÀNEGA | PROTECCIÓ CONTRA INCENDIS |  |  |  | ENS.PNV-02646.PPAL.P0.A2.PS. | 1 | PB.03 Passadís |  | 1 | [9 empty] | descripción de materiales, medidas y puntos interesantes del equipo. | [122 empty] | c538bed3-1732-4a11-bf5c-01aa5fcf57ce | e66c33e0-8441-4c7d-b1a9-49603364ce18
Lot 03 | PNV-02646 | PNV-02646 - PRO-11.07 | BIE | 11.07 | CONTRAINCENDIS¦EQUIPS MÀNEGA | PROTECCIÓ CONTRA INCENDIS |  |  |  | ENS.PNV-02646.PPAL.P0.A3.HGM. | 1 | PB.04 Gimnàs |  | 1 | [9 empty] | descripción de materiales, medidas y puntos interesantes del equipo. | [122 empty] | c538bed3-1732-4a11-bf5c-01aa5fcf57ce | 8c8ce87b-b843-4b0d-946f-4fc22cc879f0
Lot 03 | PNV-02646 | PNV-02646 - PRO-11.07 | BIE | 11.07 | CONTRAINCENDIS¦EQUIPS MÀNEGA | PROTECCIÓ CONTRA INCENDIS |  |  |  | ENS.PNV-02646.PPAL.P1.PS. | 1 | P1.07 Passadís |  | 1 | [9 empty] | descripción de materiales, medidas y puntos interesantes del equipo. | [122 empty] | c538bed3-1732-4a11-bf5c-01aa5fcf57ce | b8cb9616-8136-44a2-b720-7535c294ec0d
Lot 03 | PNV-02646 | PNV-02646 - PRO-11.07 | BIE | 11.07 | CONTRAINCENDIS¦EQUIPS MÀNEGA | PROTECCIÓ CONTRA INCENDIS |  |  |  | ENS.PNV-02646.PPAL.P1.PS. | 1 | P1.08 Passadís |  | 1 | [9 empty] | descripción de materiales, medidas y puntos interesantes del equipo. | [122 empty] | c538bed3-1732-4a11-bf5c-01aa5fcf57ce | a79fdf07-210d-4d58-a994-7f726ef20ab0
Lot 03 | PNV-02646 | PNV-02646 - PRO-11.09 | EXTINTOR | 11.09 | CONTRAINCENDIS¦EXTINTOR | PROTECCIÓ CONTRA INCENDIS |  |  |  | ENS.PNV-02646.PPAL.P0.A02. | 1 | PB.11 ABC Passadís pati | 15963 | 1 | [48 empty] | Pols seca | 6 | [82 empty] | b8550ef9-7d80-41bc-997c-bf0ccf3927b3 | f92cf07c-3631-4bc4-b1aa-c3af000c1c94
Lot 03 | PNV-02646 | PNV-02646 - PRO-11.09 | EXTINTOR | 11.09 | CONTRAINCENDIS¦EXTINTOR | PROTECCIÓ CONTRA INCENDIS |  |  |  | ENS.PNV-02646.PPAL.P0.A02. | 1 | PB.12 ABC Passadís pati | 11063 | 1 | [48 empty] | Pols seca | 6 | [82 empty] | b8550ef9-7d80-41bc-997c-bf0ccf3927b3 | 2d9fbd5e-06c8-4afe-92a5-97cf18bb02a6
Lot 03 | PNV-02646 | PNV-02646 - PRO-11.09 | EXTINTOR | 11.09 | CONTRAINCENDIS¦EXTINTOR | PROTECCIÓ CONTRA INCENDIS |  |  |  | ENS.PNV-02646.PPAL.P0.A1.PS. | 1 | PB.15 ABC Passadís infantil | 371161 | 1 | [48 empty] | Pols seca | 6 | [82 empty] | b8550ef9-7d80-41bc-997c-bf0ccf3927b3 | e4e1b74b-47c1-4e57-8495-e9ba2b4b810d
Lot 03 | PNV-02646 | PNV-02646 - PRO-11.09 | EXTINTOR | 11.09 | CONTRAINCENDIS¦EXTINTOR | PROTECCIÓ CONTRA INCENDIS |  |  |  | ENS.PNV-02646.PPAL.P0.A1.PS. | 1 | PB.16 ABC Passadís infantil | 15893 | 1 | [48 empty] | Pols seca | 6 | [82 empty] | b8550ef9-7d80-41bc-997c-bf0ccf3927b3 | b3d8df1d-ac17-4700-b127-08909c4ccda8
Lot 03 | PNV-02646 | PNV-02646 - PRO-11.09 | EXTINTOR | 11.09 | CONTRAINCENDIS¦EXTINTOR | PROTECCIÓ CONTRA INCENDIS |  |  |  | ENS.PNV-02646.PPAL.P0.A1.PS. | 1 | PB.17 ABC Passadís infantil | 369296 | 1 | [48 empty] | Pols seca | 6 | [82 empty] | b8550ef9-7d80-41bc-997c-bf0ccf3927b3 | fbc71633-3596-4e8d-a68e-84379eb02631
Lot 03 | PNV-02646 | PNV-02646 - PRO-11.09 | EXTINTOR | 11.09 | CONTRAINCENDIS¦EXTINTOR | PROTECCIÓ CONTRA INCENDIS |  |  |  | ENS.PNV-02646.PPAL.P0.A1.PS. | 1 | PB.18 ABC Passadís infantil | 16125 | 1 | [48 empty] | Pols seca | 6 | [82 empty] | b8550ef9-7d80-41bc-997c-bf0ccf3927b3 | 517a50bb-7f34-4180-85e7-b9dd56373595
Lot 03 | PNV-02646 | PNV-02646 - PRO-11.09 | EXTINTOR | 11.09 | CONTRAINCENDIS¦EXTINTOR | PROTECCIÓ CONTRA INCENDIS |  |  |  | ENS.PNV-02646.PPAL.P0.A2.C01. | 1 | PB.01 CO2 Consergeria | 11059 | 1 | [48 empty] | Anhídrid carbònic | 5 | [82 empty] | b8550ef9-7d80-41bc-997c-bf0ccf3927b3 | fa754b08-4a57-4a84-ade3-191393fb1192
Lot 03 | PNV-02646 | PNV-02646 - PRO-11.09 | EXTINTOR | 11.09 | CONTRAINCENDIS¦EXTINTOR | PROTECCIÓ CONTRA INCENDIS |  |  |  | ENS.PNV-02646.PPAL.P0.A2.C01. | 1 | PB.02 ABC Consergeria | 1133396 | 1 | [48 empty] | Pols seca | 6 | [82 empty] | b8550ef9-7d80-41bc-997c-bf0ccf3927b3 | ea974d50-0ec7-474a-8ba8-0ba311d48635
Lot 03 | PNV-02646 | PNV-02646 - PRO-11.09 | EXTINTOR | 11.09 | CONTRAINCENDIS¦EXTINTOR | PROTECCIÓ CONTRA INCENDIS |  |  |  | ENS.PNV-02646.PPAL.P0.A2.PS. | 1 | PB.03 ABC Passadís direcció | 374800 | 1 | [48 empty] | Pols seca | 6 | [82 empty] | b8550ef9-7d80-41bc-997c-bf0ccf3927b3 | 70a24667-cdd0-4041-b873-d08066ecfc43
Lot 03 | PNV-02646 | PNV-02646 - PRO-11.09 | EXTINTOR | 11.09 | CONTRAINCENDIS¦EXTINTOR | PROTECCIÓ CONTRA INCENDIS |  |  |  | ENS.PNV-02646.PPAL.P0.A2.PS. | 1 | PB.04 ABC Passadís | 10910 | 1 | [48 empty] | Pols seca | 6 | [82 empty] | b8550ef9-7d80-41bc-997c-bf0ccf3927b3 | 67925f16-141a-48d5-b5fb-d9208e9ccabc
Lot 03 | PNV-02646 | PNV-02646 - PRO-11.09 | EXTINTOR | 11.09 | CONTRAINCENDIS¦EXTINTOR | PROTECCIÓ CONTRA INCENDIS |  |  |  | ENS.PNV-02646.PPAL.P0.A2.PS. | 1 | PB.05 ABC Passadís | 160024 | 1 | [48 empty] | Pols seca | 6 | [82 empty] | b8550ef9-7d80-41bc-997c-bf0ccf3927b3 | 67c946e4-58ca-4f15-803c-d718bf3d5eae
Lot 03 | PNV-02646 | PNV-02646 - PRO-11.09 | EXTINTOR | 11.09 | CONTRAINCENDIS¦EXTINTOR | PROTECCIÓ CONTRA INCENDIS |  |  |  | ENS.PNV-02646.PPAL.P0.A3.CC02. | 1 | PB.06 ABC Menjador | 16058 | 1 | [48 empty] | Pols seca | 6 | [82 empty] | b8550ef9-7d80-41bc-997c-bf0ccf3927b3 | a5c0fc00-2ddb-41de-a09a-829528d9df22
Lot 03 | PNV-02646 | PNV-02646 - PRO-11.09 | EXTINTOR | 11.09 | CONTRAINCENDIS¦EXTINTOR | PROTECCIÓ CONTRA INCENDIS |  |  |  | ENS.PNV-02646.PPAL.P0.A3.CC02. | 1 | PB.07 ABC Cuina | 33-5583 | 1 | [48 empty] | Pols seca | 6 | [82 empty] | b8550ef9-7d80-41bc-997c-bf0ccf3927b3 | 5d08abc1-0c88-4484-b0eb-e4cdd99c2bd7
Lot 03 | PNV-02646 | PNV-02646 - PRO-11.09 | EXTINTOR | 11.09 | CONTRAINCENDIS¦EXTINTOR | PROTECCIÓ CONTRA INCENDIS |  |  |  | ENS.PNV-02646.PPAL.P0.A3.CC02. | 1 | PB.08 CO2 Cuina | 1217255 | 1 | [48 empty] | Anhídrid carbònic | 5 | [82 empty] | b8550ef9-7d80-41bc-997c-bf0ccf3927b3 | bfbbf6f3-c18b-4082-9c3e-689032f0bda1
Lot 03 | PNV-02646 | PNV-02646 - PRO-11.09 | EXTINTOR | 11.09 | CONTRAINCENDIS¦EXTINTOR | PROTECCIÓ CONTRA INCENDIS |  |  |  | ENS.PNV-02646.PPAL.P0.A3.HDE. | 1 | PB.09 ABC Vestuari pati | 16020 | 1 | [48 empty] | Pols seca | 6 | [82 empty] | b8550ef9-7d80-41bc-997c-bf0ccf3927b3 | 82849714-f1a2-4aec-a208-4919a80bbf7a
Lot 03 | PNV-02646 | PNV-02646 - PRO-11.09 | EXTINTOR | 11.09 | CONTRAINCENDIS¦EXTINTOR | PROTECCIÓ CONTRA INCENDIS |  |  |  | ENS.PNV-02646.PPAL.P0.A3.HDI. | 1 | PB.10 ABC Vestuari pati | 11000 | 1 | [48 empty] | Pols seca | 6 | [82 empty] | b8550ef9-7d80-41bc-997c-bf0ccf3927b3 | 4f1c3af1-640e-47e2-a71a-68ea2a7c9be8
Lot 03 | PNV-02646 | PNV-02646 - PRO-11.09 | EXTINTOR | 11.09 | CONTRAINCENDIS¦EXTINTOR | PROTECCIÓ CONTRA INCENDIS |  |  |  | ENS.PNV-02646.PPAL.P0.A3.HGM. | 1 | PB.13 ABC Gimnàs | 15870 | 1 | [48 empty] | Pols seca | 6 | [82 empty] | b8550ef9-7d80-41bc-997c-bf0ccf3927b3 | 4831b67f-53cb-4ade-97dd-0558aa1622f3
Lot 03 | PNV-02646 | PNV-02646 - PRO-11.09 | EXTINTOR | 11.09 | CONTRAINCENDIS¦EXTINTOR | PROTECCIÓ CONTRA INCENDIS |  |  |  | ENS.PNV-02646.PPAL.P0.A3.ZT03. | 1 | PB.14 ABC Magatzem gimnàs | 16023 | 1 | [48 empty] | Pols seca | 6 | [82 empty] | b8550ef9-7d80-41bc-997c-bf0ccf3927b3 | 42d023f8-1021-4ecb-92c6-80e7d0b0c9a0
Lot 03 | PNV-02646 | PNV-02646 - PRO-11.09 | EXTINTOR | 11.09 | CONTRAINCENDIS¦EXTINTOR | PROTECCIÓ CONTRA INCENDIS |  |  |  | ENS.PNV-02646.PPAL.P1.PS. | 1 | P1.21 ABC Passadís | 369266 | 1 | [48 empty] | Pols seca | 6 | [82 empty] | b8550ef9-7d80-41bc-997c-bf0ccf3927b3 | 483f4939-5fa0-4bfa-ae0b-8198ee7109fd
Lot 03 | PNV-02646 | PNV-02646 - PRO-11.09 | EXTINTOR | 11.09 | CONTRAINCENDIS¦EXTINTOR | PROTECCIÓ CONTRA INCENDIS |  |  |  | ENS.PNV-02646.PPAL.P1.PS. | 1 | P1.22 CO2 Passadís | 1133838 | 1 | [48 empty] | Anhídrid carbònic | 5 | [82 empty] | b8550ef9-7d80-41bc-997c-bf0ccf3927b3 | 988e6645-c120-4002-80d1-10bc239a308f
Lot 03 | PNV-02646 | PNV-02646 - PRO-11.09 | EXTINTOR | 11.09 | CONTRAINCENDIS¦EXTINTOR | PROTECCIÓ CONTRA INCENDIS |  |  |  | ENS.PNV-02646.PPAL.P1.PS. | 1 | P1.23 ABC Passadís | 370649 | 1 | [48 empty] | Pols seca | 6 | [82 empty] | b8550ef9-7d80-41bc-997c-bf0ccf3927b3 | 9f06a7b9-4e65-4069-ac0a-4e09c3d739cf
Lot 03 | PNV-02646 | PNV-02646 - PRO-11.09 | EXTINTOR | 11.09 | CONTRAINCENDIS¦EXTINTOR | PROTECCIÓ CONTRA INCENDIS |  |  |  | ENS.PNV-02646.PPAL.P1.PS. | 1 | P1.24 ABC Passadís | 370637 | 1 | [48 empty] | Pols seca | 6 | [82 empty] | b8550ef9-7d80-41bc-997c-bf0ccf3927b3 | 4465566d-06d1-4842-9418-372a66b24a77
Lot 03 | PNV-02646 | PNV-02646 - PRO-11.09 | EXTINTOR | 11.09 | CONTRAINCENDIS¦EXTINTOR | PROTECCIÓ CONTRA INCENDIS |  |  |  | ENS.PNV-02646.PPAL.P1.PS. | 1 | P1.25 ABC Passadís | 16005 | 1 | [48 empty] | Pols seca | 6 | [82 empty] | b8550ef9-7d80-41bc-997c-bf0ccf3927b3 | 74237899-05f1-44fd-8bf4-2305e2a4cc11
Lot 03 | PNV-02646 | PNV-02646 - PRO-11.09 | EXTINTOR | 11.09 | CONTRAINCENDIS¦EXTINTOR | PROTECCIÓ CONTRA INCENDIS |  |  |  | ENS.PNV-02646.PPAL.P2.INS22. | 1 | P2.19 CO2 Sala calderes | 16125 | 1 | [48 empty] | Anhídrid carbònic | 5 | [82 empty] | b8550ef9-7d80-41bc-997c-bf0ccf3927b3 | 1261aceb-97ce-47b4-b922-967fb5fe7c5c
Lot 03 | PNV-02646 | PNV-02646 - PRO-11.09 | EXTINTOR | 11.09 | CONTRAINCENDIS¦EXTINTOR | PROTECCIÓ CONTRA INCENDIS |  |  |  | ENS.PNV-02646.PPAL.P2.INS22. | 1 | P2.20 ABC Sala calderes | 1242219 | 1 | [48 empty] | Pols seca | 6 | [82 empty] | b8550ef9-7d80-41bc-997c-bf0ccf3927b3 | 16982cfd-06c3-4b23-a6d9-64485a5f172d
Lot 03 | PNV-02646 | PNV-02646 - PRO-34.05 | INSTAL·LACIÓ CONTRA INCENDIS | 34.05 | INSTAL·LACIONS¦INSTAL·LACIÓ CONTRA INCENDIS | PROTECCIÓ CONTRA INCENDIS |  |  |  | ENS.PNV-02646.PPAL. | 1 | Instal·lació contra incendis edifici |  | 1 | [5 empty] | 2006-10-01 | [126 empty] | b4317fd7-ecc3-4646-b224-6ce66f89e3a1 | ef3244c3-6b10-4fdc-8302-c276304710a4
Lot 03 | PNV-02646 | PNV-02646 - SAN-09.01 | XARXA DE SANEJAMENT | 09.01 | SANEJAMENT¦XARXA DE SANEJAMENT | SANEJAMENT |  |  |  | ENS.PNV-02646.PPAL. | 1 | Xarxa aigües fecals i pluvials |  | 1 | [9 empty] | Xarxa conjunta per pluvials i fecals de PVC | [122 empty] | df91db09-c349-4639-8759-098291e05724 | d69d7929-8164-4a2e-b736-f60814f3eb1d
Lot 03 | PNV-02646 | PNV-02646 - SAN-09.03 | REIXES I ACCESSORIS | 09.03 | SANEJAMENT¦REIXES I ACCESSORIS | SANEJAMENT |  |  |  | ENS.PNV-02646.PPAL.P0. | 13 | PB Desaigües WC-s i cuina |  | 1 | [132 empty] | 57d14eb4-1314-4832-925d-e0814307df0f | 2ecbb868-6367-49d5-a0ca-c798c4da948c
Lot 03 | PNV-02646 | PNV-02646 - SAN-09.03 | REIXES I ACCESSORIS | 09.03 | SANEJAMENT¦REIXES I ACCESSORIS | SANEJAMENT |  |  |  | ENS.PNV-02646.PPAL.P1. | 2 | P1 Desaigües WC-s |  | 1 | [132 empty] | 57d14eb4-1314-4832-925d-e0814307df0f | cf29b2c3-95f4-46dd-a0b3-78716f397e30
Lot 03 | PNV-02646 | PNV-02646 - SAN-09.03 | REIXES I ACCESSORIS | 09.03 | SANEJAMENT¦REIXES I ACCESSORIS | SANEJAMENT |  |  |  | ENS.PNV-02646.URB. | 9 | URB reixes pluvials |  | 1 | [132 empty] | 57d14eb4-1314-4832-925d-e0814307df0f | 3c484372-8b13-4743-b139-503d3a065a9f
Lot 03 | PNV-02646 | PNV-02646 - SEG-12.01.B.B | DETECTOR DE PRESÈNCIA PER BIVOLUMÈTRICS | 12.01.B.B | SEGURETAT¦DETECTORS¦PRESÈNCIA¦BIVOLUMÈTRICS | SEGURETAT |  |  |  | ENS.PNV-02646.PPAL.P0. | 5 | PB detectors intrusió |  | 1 | [52 empty] | 0 | [79 empty] | a510c06c-2662-4221-b70d-75d35c6d3332 | 92d27386-cab1-4029-a58c-11f95613e657
Lot 03 | PNV-02646 | PNV-02646 - SEG-12.03 | CENTRALS DE DETECCIÓ I ALARMA | 12.03 | SEGURETAT¦CENTRALS DE DETECCIÓ I ALARMA | SEGURETAT |  |  |  | ENS.PNV-02646.PPAL.P0.A1.PS. | 1 | Teclat intrusió passadís infantil |  | 1 |  | CADDX | NX-8 | [49 empty] | 0 | [79 empty] | 91174abf-b7eb-4c62-afc6-68fb14fd3daa | 18e80b52-6786-44d5-a32d-c7b91d0df06d
Lot 03 | PNV-02646 | PNV-02646 - SEG-12.03 | CENTRALS DE DETECCIÓ I ALARMA | 12.03 | SEGURETAT¦CENTRALS DE DETECCIÓ I ALARMA | SEGURETAT |  |  |  | ENS.PNV-02646.PPAL.P0.A2.C01. | 1 | Centraleta intrusió |  | 1 |  | CADDX | NX-8 | [49 empty] | 0 | [79 empty] | 91174abf-b7eb-4c62-afc6-68fb14fd3daa | 2cb3571e-75e1-43a6-9141-1871bb69512b
Lot 03 | PNV-02646 | PNV-02646 - SEG-12.03 | CENTRALS DE DETECCIÓ I ALARMA | 12.03 | SEGURETAT¦CENTRALS DE DETECCIÓ I ALARMA | SEGURETAT |  |  |  | ENS.PNV-02646.PPAL.P0.A2.C01. | 1 | Teclat intrusió consergeria |  | 1 |  | CADDX | NX-8 | [49 empty] | 0 | [79 empty] | 91174abf-b7eb-4c62-afc6-68fb14fd3daa | 02459f92-296e-4094-b63f-3800a8fe4232
Lot 03 | PNV-02646 | PNV-02646 - SEG-12.05 | SIRENES | 12.05 | SEGURETAT¦SIRENES | SEGURETAT |  |  |  | ENS.PNV-02646.PPAL.P0. | 5 | PB sirenes intrusió |  | 1 | [52 empty] | 0 | [79 empty] | 07ad0cef-21a2-4abb-bb9f-7ba67aa94090 | 2cc8501a-36df-4b84-a265-7e3122e1bc30
Lot 03 | PNV-02646 | PNV-02646 - SEG-12.05 | SIRENES | 12.05 | SEGURETAT¦SIRENES | SEGURETAT |  |  |  | ENS.PNV-02646.PPAL.P1. | 3 | P1 sirenes intrusió |  | 1 | [52 empty] | 0 | [79 empty] | 07ad0cef-21a2-4abb-bb9f-7ba67aa94090 | 3d939c06-05be-41a0-8d16-e5479fcff531
Lot 03 | PNV-02646 | PNV-02646 - SIE-40.02 | CONCENTRADOR DE DADES | 40.02 | SISTEMA INFORMACIÓ ENERGÈTICA¦CONCENTRADOR DE DADES | SIE |  |  |  | ENS.PNV-02646. | 1 | CONCENTRADOR DE DADES |  | 1 |  | DEXMA | Dexgate 1 | [129 empty] | 2e72211d-2261-4ef0-9b1c-46f256fd7653 | ae183591-fe52-4730-a5cb-8bad9f3e7660
Lot 03 | PNV-02646 | PNV-02646 - SIE-40.04.01 | COMPTADOR ELÈCTRIC | 40.04.01 | SISTEMA INFORMACIÓ ENERGÈTICA¦ELEMENTS DE CAMP¦COMPTADOR ELÈCTRIC | SIE |  |  |  | ENS.PNV-02646.PPAL.FÇ. | 1 | Comptador elèctric companyia |  | 1 | [132 empty] | b355902c-8b22-4041-b8ac-5d171c5ff80d | d485988c-66f1-4471-9f5b-7271c55829a2
Lot 03 | PNV-02646 | PNV-02646 - SIE-40.04.02 | COMPTADOR GAS | 40.04.02 | SISTEMA INFORMACIÓ ENERGÈTICA¦ELEMENTS DE CAMP¦COMPTADOR GAS | SIE |  |  |  | ENS.PNV-02646.PPAL.FÇ. | 1 | Comptador gas companyia |  | 1 | [132 empty] | 71a9d4e8-021d-4a0f-abea-1f5269d4d45e | 64050e52-8340-4ac2-aeb1-37b3c987fcb9
Lot 03 | PNV-02646 | PNV-02646 - SIE-40.04.04 | COMPTADOR AIGUA | 40.04.04 | SISTEMA INFORMACIÓ ENERGÈTICA¦ELEMENTS DE CAMP¦COMPTADOR AIGUA | SIE |  |  |  | ENS.PNV-02646.URB.ARM. | 1 | Comptador aigua consum companyia |  | 1 | [132 empty] | adf62a3a-c48e-4bc9-982e-816302a97e3d | f7267ca7-d09d-4b3a-be66-ba6402d4dcbe
Lot 03 | PNV-02646 | PNV-02646 - SIE-40.04.04 | COMPTADOR AIGUA | 40.04.04 | SISTEMA INFORMACIÓ ENERGÈTICA¦ELEMENTS DE CAMP¦COMPTADOR AIGUA | SIE |  |  |  | ENS.PNV-02646.URB.ARM. | 1 | Comptador aigua PCI companyia |  | 1 | [132 empty] | adf62a3a-c48e-4bc9-982e-816302a97e3d | 4b7a5c71-f7b0-44bb-8aa2-58ea4cb8c3de
Lot 03 | PNV-02646 | PNV-02646 - SIE-40.05 | INSTAL·LACIÓ SISTEMA INFORMACIÓ ENERGÈTICA | 40.05 | SISTEMA INFORMACIÓ ENERGÈTICA¦INSTAL·LACIÓ SISTEMA INFORMACIÓ ENERGÈTICA | SIE |  |  |  | ENS.PNV-02646.PPAL. | 1 | Control consums |  | 1 | [132 empty] | 5f13f423-6645-4671-90b8-63a0c4017857 | 9484d09a-d06c-41d6-99c3-c5d96b8e7760
Lot 03 | PNV-02646 | PNV-02646 - SIS-41.05 | INSTAL·LACIÓ SISTEMA DE CONTROL | 41.05 | SISTEMA DE CONTROL¦INSTAL·LACIÓ SISTEMA DE CONTROL | SISTEMA DE CONTROL |  |  |  | ENS.PNV-02646.PPAL. | 1 | Control remot clima i ACS Honeywell |  | 1 |  | Honeywell | EagleHawk |  |  | 2020-09-01 | [47 empty] | Anual | [78 empty] | 6d167d96-4963-4c2f-9f38-560b0bc63c28 | 8a2fd6e4-09bd-4bc5-afd3-747e06eb3c70
Lot 03 | PNV-02646 | PNV-02646 - SOL-26.02.A | SISTEMA DE PLAQUES SOLARS | 26.02 | SOLAR TÈRMICA¦INSTAL·LACIÓ TÈRMICA SOLAR | SOLAR |  |  |  | ENS.PNV-02646.PPAL.PC.CC03. | 1 | Xarxa primària i accessoris solar tèrmica |  | 1 | [9 empty] | 15 unitats marca FABRIGAS, S.L.U. model SOL200 SB20+V | [64 empty] | 20 | 28.05 | [56 empty] | c5cc9dab-0e00-4bd0-8374-c45ee751736a | 91a00279-53ba-4055-905e-b0ef6ac295aa
Lot 03 | PNV-02646 | PNV-02646 - SOL-26.03 | ACUMULADOR ACS SOLAR | 26.03 | SOLAR TÈRMICA¦ACUMULADOR ACS SOLAR TÈRMICA | LEGIONEL·LA |  |  |  | ENS.PNV-02646.PPAL.P0.A3.INS. | 1 | Acumulador Solar 1 1.000 L |  | 1 |  | ACV | JUMBO 1000 | 4603 |  | 2006-10-18 | [9 empty] | > 70 kW | [11 empty] | 1 | [104 empty] | b044a5ac-a903-4838-9368-8ac68f0972db | e9ae1594-6c0e-473c-a481-e0346b39dfe4
Lot 03 | PNV-02646 | PNV-02646 - SOL-26.03 | ACUMULADOR ACS SOLAR | 26.03 | SOLAR TÈRMICA¦ACUMULADOR ACS SOLAR TÈRMICA | LEGIONEL·LA |  |  |  | ENS.PNV-02646.PPAL.P0.A3.INS. | 1 | Acumulador Solar 2 1.000 L |  | 1 |  | ACV | JUMBO 1000 | 4602 |  | 2006-10-18 | [9 empty] | > 70 kW | [11 empty] | 1 | [104 empty] | b044a5ac-a903-4838-9368-8ac68f0972db | fcbfd29a-d559-40fc-a17c-b540fb6736fd
Lot 03 | PNV-02646 | PNV-02646 - SOL-26.05 | BOMBA ACS SOLAR | 26.05 | SOLAR TÈRMICA¦BOMBA ACS SOLAR | SOLAR |  |  |  | ENS.PNV-02646.PPAL.P2.INS22. | 1 | Bomba Solar |  | 1 |  | Roca | MC-65 | 227087047 | [11 empty] | > 70 kW | [34 empty] | Rotor sec | [81 empty] | bc4e9c6d-d40a-4915-add2-82731d5baa49 | 872b3751-da58-4b71-b065-900000d58601
Lot 03 | PNV-02646 | PNV-02646 - SOL-26.06 | XARXA DE CANONADES I ACCESSORIS SOLAR | 26.06 | SOLAR TÈRMICA¦XARXA DE CANONADES I ACCESSORIS SOLAR TÉRMICA | SOLAR |  |  |  | ENS.PNV-02646.PPAL. | 1 | Xarxa secundària i accessoris solar tèrmica |  | 1 | [5 empty] | 2006-10-18 | [126 empty] | 67213991-ea66-400a-9eba-93e6f8e28792 | 0a4a3112-37c9-44bf-871d-ad4cebe08f14
Lot 03 | PNV-02646 | PNV-02646 - TRA-20.01.A | ASCENSORS ELÈCTRICS | 20.01.A | TRANSPORT¦ASCENSORS¦ELÈCTRICS | TRANSPORT |  |  |  | ENS.PNV-02646.PPAL.ASC. | 1 | Ascensor RAE-1-080129121 | RAE-1-080129121 | 1 |  | Thyssen | Electrico | 58041273 |  | 2006-10-01 | [48 empty] | 1 | 630 | 2 | [75 empty] | 17ab25a2-abde-419e-ba94-aa42aea4df56 | 496b44ab-7dae-4a03-9dbb-6b907fa409d5
Lot 03 | PNV-02646 | PNV-02646 - VAR-10.03.E | BARRES DE SUPORT | 10.03.E | APARELLS SANITARIS I AIXETERIA¦ACCESSORIS¦BARRES DE SUPORT | VARIS |  |  |  | ENS.PNV-02646.PPAL.P0. | 2 | PB barres suport banys adaptats |  | 1 | [132 empty] | 98beac9a-1898-444a-90fa-84ca8f89ebeb | 832c1f2a-a10b-4d97-8213-a60e25d8818d
Lot 03 | PNV-02646 | PNV-02646 - VAR-11.13 | VENTILADORS 400ºC/2h | 11.13 | CONTRAINCENDIS¦VENTILADORS 400ºC/2h | VARIS |  |  |  | ENS.PNV-02646.PPAL.PC.CC05. | 1 | Extracció campana cuina |  | 1 | [5 empty] | 2006-10-18 | [9 empty] | > 70 kW | [116 empty] | 6c790e6e-fec6-435e-b144-af672bee74f2 | 2bdedd9b-c4d2-4580-8fd5-51c0777f3089
Lot 03 | PNV-02646 | PNV-02646 - VEN-02.16 | BOCA EXTRACCIÓ BANY | 02.16 | ELEMENTS DE CLIMATITZACIÓ¦BOCA EXTRACCIÓ BANY | VENTILACIÓ/EXTRACCIÓ |  |  |  | ENS.PNV-02646.PPAL.P0. | 2 | PB extractors banys |  | 1 | [5 empty] | 2006-10-18 | [9 empty] | > 70 kW | [116 empty] | 5b0bb45f-9bec-4832-9965-2c69ca260b63 | cb40292b-628d-48ce-961c-5a6e8999a7d5
Lot 03 | PNV-02646 | PNV-02646 - VEN-02.16 | BOCA EXTRACCIÓ BANY | 02.16 | ELEMENTS DE CLIMATITZACIÓ¦BOCA EXTRACCIÓ BANY | VENTILACIÓ/EXTRACCIÓ |  |  |  | ENS.PNV-02646.PPAL.P1. | 2 | P1 extractors banys |  | 1 | [5 empty] | 2006-10-18 | [9 empty] | > 70 kW | [116 empty] | 5b0bb45f-9bec-4832-9965-2c69ca260b63 | 3911a105-b209-4f95-a6d7-88f444fe59a6
Lot 03 | PNV-04435 | PNV-04435 - BAI-15.01.A | QUADRES GENERALS | 15.01.A | EQUIPS DE BAIXA TENSIÓ¦QUADRES ELÈCTRICS¦QUADRES GENERALS | BAIXA TENSIÓ |  |  |  | ENS.PNV-04435.PPAL.P0.A1.A0. | 1 | Quadre general |  | 1 | [5 empty] | 2005-09-06 | [126 empty] | 38a5c7f6-08d7-4035-829d-987a5da2d279 | 4367f683-1471-4fde-8126-7e17f02a1f10
Lot 03 | PNV-04435 | PNV-04435 - BAI-15.01.B | SUBQUADRES | 15.01.B | EQUIPS DE BAIXA TENSIÓ¦QUADRES ELÈCTRICS¦SUBQUADRES | BAIXA TENSIÓ |  |  |  | ENS.PNV-04435.PPAL.P0.A1.C02. | 1 | SQ Cuina |  | 1 | [5 empty] | 2005-09-06 | [5 empty] | Standard | [120 empty] | fb640d35-9cd5-44b0-b85f-c6646fdf554a | aa1afd02-cac8-4da9-927a-7aff3125fa70
Lot 03 | PNV-04435 | PNV-04435 - BAI-15.01.B | SUBQUADRES | 15.01.B | EQUIPS DE BAIXA TENSIÓ¦QUADRES ELÈCTRICS¦SUBQUADRES | BAIXA TENSIÓ |  |  |  | ENS.PNV-04435.PPAL.P0.A1.INS01. | 1 | SQ Sala calderes |  | 1 | [5 empty] | 2005-09-06 | [5 empty] | Standard | [120 empty] | fb640d35-9cd5-44b0-b85f-c6646fdf554a | bbc185e4-59d7-4526-a4ad-904c74d040f2
Lot 03 | PNV-04435 | PNV-04435 - BAI-15.01.B | SUBQUADRES | 15.01.B | EQUIPS DE BAIXA TENSIÓ¦QUADRES ELÈCTRICS¦SUBQUADRES | BAIXA TENSIÓ |  |  |  | ENS.PNV-04435.PPAL.P0.A4. | 1 | SQ Vestuaris i sala acumuladors |  | 1 | [5 empty] | 2005-09-06 | [5 empty] | Standard | [120 empty] | fb640d35-9cd5-44b0-b85f-c6646fdf554a | f79ff130-fd7a-4e97-9f4a-e759a07bf91c
Lot 03 | PNV-04435 | PNV-04435 - BAI-15.01.B | SUBQUADRES | 15.01.B | EQUIPS DE BAIXA TENSIÓ¦QUADRES ELÈCTRICS¦SUBQUADRES | BAIXA TENSIÓ |  |  |  | ENS.PNV-04435.PPAL.P1.AP1-07. | 1 | SQ P1 |  | 1 | [5 empty] | 2005-09-06 | [5 empty] | Standard | [120 empty] | fb640d35-9cd5-44b0-b85f-c6646fdf554a | a5829fc9-3ca1-4f02-a3d3-87d789b42410
Lot 03 | PNV-04435 | PNV-04435 - BAI-15.01.B | SUBQUADRES | 15.01.B | EQUIPS DE BAIXA TENSIÓ¦QUADRES ELÈCTRICS¦SUBQUADRES | BAIXA TENSIÓ |  |  |  | ENS.PNV-04435.PPAL.P1.AP1-07. | 1 | SQ SAI |  | 1 | [5 empty] | 2005-09-06 | [5 empty] | Standard | [120 empty] | fb640d35-9cd5-44b0-b85f-c6646fdf554a | 0bb56e5c-3861-4881-8c3e-8133051b282e
Lot 03 | PNV-04435 | PNV-04435 - BAI-15.02.B | BATERIES DE CONDENSADORS ESTÀTICS | 15.02.B | EQUIPS DE BAIXA TENSIÓ¦BATERIES DE CONDENSADORS¦ESTÀTICS | BAIXA TENSIÓ |  |  |  | ENS.PNV-04435.PPAL.FÇ. | 1 | Bateria de condensador estàtica |  | 1 |  | CIRCUTOR | COMPUTER MAX 6 |  |  | 2005-09-06 | [6 empty] | 0 | [119 empty] | 75f7263b-3b35-4e13-914c-97504eaae516 | 29299133-36da-4c16-81b1-245326f43c3c
Lot 03 | PNV-04435 | PNV-04435 - BAI-15.05.A | ENDOLLS | 15.05.A | EQUIPS DE BAIXA TENSIÓ¦ENDOLLS I MECANISMES¦ENDOLLS | BAIXA TENSIÓ |  |  |  | ENS.PNV-04435.PPAL.P0. | 265 | PB Endolls |  | 1 | [132 empty] | baa40918-2cd0-4b1f-b181-c1fce7118ff6 | 18d51fae-65f2-4ff3-b786-37bf35b8e1e4
Lot 03 | PNV-04435 | PNV-04435 - BAI-15.05.A | ENDOLLS | 15.05.A | EQUIPS DE BAIXA TENSIÓ¦ENDOLLS I MECANISMES¦ENDOLLS | BAIXA TENSIÓ |  |  |  | ENS.PNV-04435.PPAL.P1. | 60 | P1 Endolls |  | 1 | [132 empty] | baa40918-2cd0-4b1f-b181-c1fce7118ff6 | 6da2a0e6-b936-42b3-9768-df5328f665b6
Lot 03 | PNV-04435 | PNV-04435 - BAI-15.05.B | MECANISMES | 15.05.B | EQUIPS DE BAIXA TENSIÓ¦ENDOLLS I MECANISMES¦MECANISMES | BAIXA TENSIÓ |  |  |  | ENS.PNV-04435.PPAL.P0. | 135 | PB Interruptors i similar |  | 1 | [132 empty] | 3d198d15-0f41-4326-9f02-7ac27734a779 | 4a9aaf40-c778-484e-8f98-1236b8617194
Lot 03 | PNV-04435 | PNV-04435 - BAI-15.05.B | MECANISMES | 15.05.B | EQUIPS DE BAIXA TENSIÓ¦ENDOLLS I MECANISMES¦MECANISMES | BAIXA TENSIÓ |  |  |  | ENS.PNV-04435.PPAL.P1. | 36 | P1 Interruptors i similar |  | 1 | [132 empty] | 3d198d15-0f41-4326-9f02-7ac27734a779 | 801916d2-1eb9-4cad-877a-9ed3bf7820cb
Lot 03 | PNV-04435 | PNV-04435 - BAI-15.06 | XARXA DE TERRES | 15.06 | EQUIPS DE BAIXA TENSIÓ¦XARXA DE TERRES | BAIXA TENSIÓ |  |  |  | ENS.PNV-04435. | 1 | Xarxa de terres |  | 1 | [5 empty] | 2005-09-06 | [126 empty] | 9926e963-e200-46f7-84cc-0c8d44559830 | 24f70edd-419c-4d15-81fa-71c0b344475f
Lot 03 | PNV-04435 | PNV-04435 - BAI-16.01 | LLUMINÀRIES | 16.01 | IL·LUMINACIÓ¦LLUMINÀRIES | BAIXA TENSIÓ |  |  |  | ENS.PNV-04435.PPAL.P0. | 483 | PB Lluminàries |  | 1 | [132 empty] | 0ae51896-8905-427a-bc01-8dcb076d6cea | 1b1e0be6-9462-4003-afc5-63bf98dbc778
Lot 03 | PNV-04435 | PNV-04435 - BAI-16.01 | LLUMINÀRIES | 16.01 | IL·LUMINACIÓ¦LLUMINÀRIES | BAIXA TENSIÓ |  |  |  | ENS.PNV-04435.PPAL.P1. | 132 | P1 Lluminàries |  | 1 | [132 empty] | 0ae51896-8905-427a-bc01-8dcb076d6cea | 9e4f774a-4fc4-4606-b6aa-df307ff46365
Lot 03 | PNV-04435 | PNV-04435 - BAI-16.02 | EMERGÈNCIA I SENYALITZACIÓ | 16.02 | IL·LUMINACIÓ¦EMERGÈNCIA I SENYALITZACIÓ | BAIXA TENSIÓ |  |  |  | ENS.PNV-04435.PPAL.P0. | 124 | PB Llums emergència |  | 1 | [132 empty] | 9dbcf459-a7f1-48c8-bc86-8f31ec39407b | 1d160c38-0326-468f-a87a-65cf6c7dbd67
Lot 03 | PNV-04435 | PNV-04435 - BAI-16.02 | EMERGÈNCIA I SENYALITZACIÓ | 16.02 | IL·LUMINACIÓ¦EMERGÈNCIA I SENYALITZACIÓ | BAIXA TENSIÓ |  |  |  | ENS.PNV-04435.PPAL.P1. | 23 | P1 Llums emergència |  | 1 | [132 empty] | 9dbcf459-a7f1-48c8-bc86-8f31ec39407b | fb10309a-85c5-499a-9414-97ff9cde2ebc
Lot 03 | PNV-04435 | PNV-04435 - BAI-16.03 | LUMINÀRIES EXTERIORS | 16.03 | IL·LUMINACIÓ¦LUMINÀRIES EXTERIORS | BAIXA TENSIÓ |  |  |  | ENS.PNV-04435.URB. | 35 | Lluminàries exteriors |  | 1 | [132 empty] | 53407542-35f4-466b-aa65-c71a705fc2dc | 2aef452d-5f68-456a-9df2-1fd504db51e4
Lot 03 | PNV-04435 | PNV-04435 - BAI-19 | PARALLAMPS | 19 | PARALLAMPS | BAIXA TENSIÓ |  |  |  | ENS.PNV-04435.PPAL.PC. | 1 | Parallamps |  | 1 | [5 empty] | 2005-09-06 | [126 empty] | 24eb58ec-24ff-40e1-9976-c4cfaf3722ae | 868c1182-c146-430e-b4ec-a0386abd3e6c
Lot 03 | PNV-04435 | PNV-04435 - BAI-34.10 | INSTAL·LACIÓ BAIXA TENSIÓ | 34.10 | INSTAL·LACIONS¦INSTAL·LACIÓ BAIXA TENSIÓ | BAIXA TENSIÓ |  |  |  | ENS.PNV-04435. | 1 | Xarxa baixa tensió |  | 1 | [5 empty] | 2005-09-06 | [126 empty] | 23ea0e23-4e41-4dbf-93c9-089847e5b131 | 36af0706-6f52-47f2-91be-5b8cbc172ba7
Lot 03 | PNV-04435 | PNV-04435 - CLI-01.03 | CALDERES | 01.03 | GENERADORS D'ENERGIA¦CALDERES | CLIMATITZACIÓ |  |  |  | ENS.PNV-04435.PPAL.P0.A1.INS01. | 1 | Caldera ACS amb 150 L acumulació ACS |  | 1 |  | PERGE | OPTITHERM 24 B150-G | 19093017 |  | 2019-10-04 | [9 empty] | > 70 kW | 0 |  | 23.5 | 0 |  |  | 0 | 0 |  |  |  | 0 | [36 empty] | Atmosfèrica | Gas | 0 | 0 | [64 empty] | 7f34eaa7-4e3e-48d1-adfa-42a85d87c121 | 7af67253-9969-49f9-9a11-c558def3c510
Lot 03 | PNV-04435 | PNV-04435 - CLI-01.03 | CALDERES | 01.03 | GENERADORS D'ENERGIA¦CALDERES | CLIMATITZACIÓ |  |  |  | ENS.PNV-04435.PPAL.P0.A1.INS01. | 1 | Caldera Calefacció |  | 1 |  | ACV | CA250 | 12040008 |  | 2006-09-15 | [9 empty] | > 70 kW | 0 |  | 314 | 0 |  |  | 0 | 0 |  |  |  | 0 | [36 empty] | Atmosfèrica | Gas | 0 | 0 | [64 empty] | 7f34eaa7-4e3e-48d1-adfa-42a85d87c121 | 5ee2b77b-2bdf-440c-8418-dba4fc9abe3f
Lot 03 | PNV-04435 | PNV-04435 - CLI-02.04 | CONDUCTES AIRE | 02.04 | ELEMENTS DE CLIMATITZACIÓ¦CONDUCTES AIRE | CLIMATITZACIÓ |  |  |  | ENS.PNV-04435.PPAL. | 1 | Conductes d'aire |  | 1 | [5 empty] | 2006-09-15 | [9 empty] | > 70 kW | [116 empty] | 242a1d7f-df83-435e-90f3-051d67886620 | fec00ff3-a967-46e1-8aac-ffd0c79d45ce
Lot 03 | PNV-04435 | PNV-04435 - CLI-02.05 | REIXES I DIFUSORS D'AIRE | 02.05 | ELEMENTS DE CLIMATITZACIÓ¦REIXES I DIFUSORS D'AIRE | CLIMATITZACIÓ |  |  |  | ENS.PNV-04435.PPAL. | 1 | Reixes i difusors extracció i impulsió |  | 1 | [5 empty] | 2006-09-15 | [9 empty] | > 70 kW | [116 empty] | 182fa915-1132-4047-80cf-5e90b1037edd | 75be68d2-9b47-4a38-9590-3510994d8cdb
Lot 03 | PNV-04435 | PNV-04435 - CLI-02.11 | AEROTERMOS | 02.11 | ELEMENTS DE CLIMATITZACIÓ¦AEROTERMOS | CLIMATITZACIÓ |  |  |  | ENS.PNV-04435.PPAL.P0.A5.G01. | 1 | Aeroterm 1 gimnàs |  | 1 |  | ROCA | UL-212 |  |  | 2006-09-15 | [9 empty] | > 70 kW | [116 empty] | 98e85677-3a71-4516-89a0-db98667f7699 | 2ef0d2d9-f6a6-4e08-96ad-bf5d0fa7730b
Lot 03 | PNV-04435 | PNV-04435 - CLI-02.11 | AEROTERMOS | 02.11 | ELEMENTS DE CLIMATITZACIÓ¦AEROTERMOS | CLIMATITZACIÓ |  |  |  | ENS.PNV-04435.PPAL.P0.A5.G01. | 1 | Aeroterm 2 gimnàs |  | 1 |  | ROCA | UL-212 |  |  | 2006-09-15 | [9 empty] | > 70 kW | [116 empty] | 98e85677-3a71-4516-89a0-db98667f7699 | f254892f-cda5-4008-978b-fcb69f6009d9
Lot 03 | PNV-04435 | PNV-04435 - CLI-02.11 | AEROTERMOS | 02.11 | ELEMENTS DE CLIMATITZACIÓ¦AEROTERMOS | CLIMATITZACIÓ |  |  |  | ENS.PNV-04435.PPAL.P0.A5.G01. | 1 | Aeroterm 3 gimnàs |  | 1 |  | ROCA | UL-212 |  |  | 2006-09-15 | [9 empty] | > 70 kW | [116 empty] | 98e85677-3a71-4516-89a0-db98667f7699 | 5079f390-beec-4cd2-9ad0-54bbdc02c995
Lot 03 | PNV-04435 | PNV-04435 - CLI-02.13 | RADIADORS D'AIGUA | 02.13 | ELEMENTS DE CLIMATITZACIÓ¦RADIADORS D'AIGUA | CLIMATITZACIÓ |  |  |  | ENS.PNV-04435.PPAL.P0. | 110 | PB Radiadors d'aigua |  | 1 | [15 empty] | > 70 kW | [116 empty] | 9992d6f0-d497-4a70-92ab-dac773a40442 | 4e840ba2-7735-4b16-acbe-d982e28d1961
Lot 03 | PNV-04435 | PNV-04435 - CLI-02.13 | RADIADORS D'AIGUA | 02.13 | ELEMENTS DE CLIMATITZACIÓ¦RADIADORS D'AIGUA | CLIMATITZACIÓ |  |  |  | ENS.PNV-04435.PPAL.P1. | 48 | P1 Radiadors d'aigua |  | 1 | [15 empty] | > 70 kW | [116 empty] | 9992d6f0-d497-4a70-92ab-dac773a40442 | 51ef5f1a-abaf-4915-87c4-0d49aa20f5a8
Lot 03 | PNV-04435 | PNV-04435 - CLI-03.02 | BOMBES CIRCULACIÓ ACS I CLIMA | 03.02 | BOMBES I GRUPS DE PRESSIÓ¦BOMBES CIRCULACIÓ ACS I CLIMA | CLIMATITZACIÓ |  |  |  | ENS.PNV-04435.PPAL.P0.A1.INS01. | 1 | B. ACS |  | 1 |  | GRUNDFOS | [13 empty] | > 70 kW | [34 empty] | Rotor sec | [81 empty] | 8479082d-c0d6-4d74-89d8-81c5ebbe7327 | 19e059ff-05ab-46ce-a162-c4aae780f3fc
Lot 03 | PNV-04435 | PNV-04435 - CLI-03.02 | BOMBES CIRCULACIÓ ACS I CLIMA | 03.02 | BOMBES I GRUPS DE PRESSIÓ¦BOMBES CIRCULACIÓ ACS I CLIMA | CLIMATITZACIÓ |  |  |  | ENS.PNV-04435.PPAL.P0.A1.INS01. | 1 | B. Circuit pimari calefacció |  | 1 |  | ROCA | MC-80 | 227079822 | [11 empty] | > 70 kW | [34 empty] | Rotor sec | [81 empty] | 8479082d-c0d6-4d74-89d8-81c5ebbe7327 | 3e2b77dc-bbf1-48bb-a6f9-c490b7f0a13d
Lot 03 | PNV-04435 | PNV-04435 - CLI-03.02 | BOMBES CIRCULACIÓ ACS I CLIMA | 03.02 | BOMBES I GRUPS DE PRESSIÓ¦BOMBES CIRCULACIÓ ACS I CLIMA | CLIMATITZACIÓ |  |  |  | ENS.PNV-04435.PPAL.P0.A1.INS01. | 1 | B. Zona 1. INFANTIL |  | 1 |  | ROCA | SC-65 | 227079811 | [11 empty] | > 70 kW | [34 empty] | Rotor sec | [81 empty] | 8479082d-c0d6-4d74-89d8-81c5ebbe7327 | 5d881541-a440-4f2c-9e7b-05d1dbeb9dae
Lot 03 | PNV-04435 | PNV-04435 - CLI-03.02 | BOMBES CIRCULACIÓ ACS I CLIMA | 03.02 | BOMBES I GRUPS DE PRESSIÓ¦BOMBES CIRCULACIÓ ACS I CLIMA | CLIMATITZACIÓ |  |  |  | ENS.PNV-04435.PPAL.P0.A1.INS01. | 1 | B. Zona 2. PRIMÀRIA NORD |  | 1 |  | ROCA | SC-65 | 227079810 | [11 empty] | > 70 kW | [34 empty] | Rotor sec | [81 empty] | 8479082d-c0d6-4d74-89d8-81c5ebbe7327 | 052135fc-ae17-42b5-9463-182737b8709f
Lot 03 | PNV-04435 | PNV-04435 - CLI-03.02 | BOMBES CIRCULACIÓ ACS I CLIMA | 03.02 | BOMBES I GRUPS DE PRESSIÓ¦BOMBES CIRCULACIÓ ACS I CLIMA | CLIMATITZACIÓ |  |  |  | ENS.PNV-04435.PPAL.P0.A1.INS01. | 1 | B. Zona 3. PRIMÀRIA SUD |  | 1 |  | ROCA | SC-50 | 227083720 | [11 empty] | > 70 kW | [34 empty] | Rotor sec | [81 empty] | 8479082d-c0d6-4d74-89d8-81c5ebbe7327 | 60f47868-9c2a-4a90-81c3-46dc51c9ec15
Lot 03 | PNV-04435 | PNV-04435 - CLI-03.02 | BOMBES CIRCULACIÓ ACS I CLIMA | 03.02 | BOMBES I GRUPS DE PRESSIÓ¦BOMBES CIRCULACIÓ ACS I CLIMA | CLIMATITZACIÓ |  |  |  | ENS.PNV-04435.PPAL.P0.A1.INS01. | 1 | B. Zona 4. SERVEIS COMUNS |  | 1 |  | ROCA | SC-50 | 227083716 | [11 empty] | > 70 kW | [34 empty] | Rotor sec | [81 empty] | 8479082d-c0d6-4d74-89d8-81c5ebbe7327 | c2f0f044-647b-4569-99e4-7c48ae69524f
Lot 03 | PNV-04435 | PNV-04435 - CLI-03.02 | BOMBES CIRCULACIÓ ACS I CLIMA | 03.02 | BOMBES I GRUPS DE PRESSIÓ¦BOMBES CIRCULACIÓ ACS I CLIMA | CLIMATITZACIÓ |  |  |  | ENS.PNV-04435.PPAL.P0.A1.INS01. | 1 | B. Zona 5. GIMNÀS |  | 1 |  | ROCA | SC-65 | 227079813 | [11 empty] | > 70 kW | [34 empty] | Rotor sec | [81 empty] | 8479082d-c0d6-4d74-89d8-81c5ebbe7327 | 95e81e0b-0f29-455a-8d01-294b2f55e4fe
Lot 03 | PNV-04435 | PNV-04435 - CLI-03.02 | BOMBES CIRCULACIÓ ACS I CLIMA | 03.02 | BOMBES I GRUPS DE PRESSIÓ¦BOMBES CIRCULACIÓ ACS I CLIMA | CLIMATITZACIÓ |  |  |  | ENS.PNV-04435.PPAL.P0.A1.INS01. | 1 | B. Zona 6. VESTUARIS |  | 1 |  | ROCA | SC-50 | 227083718 | [11 empty] | > 70 kW | [34 empty] | Rotor sec | [81 empty] | 8479082d-c0d6-4d74-89d8-81c5ebbe7327 | 17b96b8f-255d-4a6f-92eb-fbf92aa3e600
Lot 03 | PNV-04435 | PNV-04435 - CLI-33 | QUALITAT AMBIENTAL EN INTERIORS | 33 | QUALITAT AMBIENTAL EN INTERIORS | CLIMATITZACIÓ |  |  |  | ENS.PNV-04435.PPAL. | 1 | Analítiques qualitat aire |  | 1 | [5 empty] | 2006-09-15 | [9 empty] | > 70 kW | [116 empty] | 112e1966-d99a-4347-8cf9-6ce143e56ce3 | 27f591e0-2413-4452-b45a-2df475ba249f
Lot 03 | PNV-04435 | PNV-04435 - CLI-34.01 | INSTAL·LACIÓ CLIMATITZACIÓ | 34.01 | INSTAL·LACIONS¦INSTAL·LACIÓ CLIMATITZACIÓ | CLIMATITZACIÓ |  |  |  | ENS.PNV-04435.PPAL. | 1 | Climatització edifici |  | 1 | [5 empty] | 2006-09-15 | [9 empty] | > 70 kW | [10 empty] | Calor | [105 empty] | cac8b286-cca6-459e-8f67-a6f6352ac2ec | 5a1a8443-8a64-4d8f-9cc1-26b41a70620a
Lot 03 | PNV-04435 | PNV-04435 - COM-17.01.B | ALTAVEUS | 17.01.B | EQUIPS COMUNICACIONS¦MEGAFONIA¦ALTAVEUS | COMUNICACIONS |  |  |  | ENS.PNV-04435.PPAL.P0. | 23 | PB Altaveus |  | 1 | [132 empty] | 1f941b4a-ac89-47a4-8fbb-5d4e749e820f | 970e610f-0054-4420-958c-651ba8b48f18
Lot 03 | PNV-04435 | PNV-04435 - COM-17.01.B | ALTAVEUS | 17.01.B | EQUIPS COMUNICACIONS¦MEGAFONIA¦ALTAVEUS | COMUNICACIONS |  |  |  | ENS.PNV-04435.PPAL.P1. | 7 | P1 Altaveus |  | 1 | [132 empty] | 1f941b4a-ac89-47a4-8fbb-5d4e749e820f | f764e3b2-a567-4d38-861f-943c4e80e5b4
Lot 03 | PNV-04435 | PNV-04435 - COM-17.01.C | RACKS MEGAFONIA | 17.01.C | EQUIPS COMUNICACIONS¦MEGAFONIA¦RACKS | COMUNICACIONS |  |  |  | ENS.PNV-04435.PPAL.P0.A1.ADC. | 1 | RACK megafonia |  | 1 | [132 empty] | da2ba0b2-471c-4c1f-a830-50efa69c0485 | f9b7a9b9-2bd2-4f9f-826a-b0fcb384cb51
Lot 03 | PNV-04435 | PNV-04435 - COM-17.02.A | CENTRALETA DE TELEFONIA | 17.02.A | EQUIPS COMUNICACIONS¦TELEFONIA¦CENTRALETA | COMUNICACIONS |  |  |  | ENS.PNV-04435.PPAL.P0.A1.ADC. | 1 | Centraleta telefonia |  | 1 | [132 empty] | 07bb8b06-fc8d-4abb-9c78-1453e8fa9fd3 | c7935fc9-beea-4b5f-89f1-3a0628796716
Lot 03 | PNV-04435 | PNV-04435 - COM-17.05.A | ANTENA | 17.05.A | EQUIPS COMUNICACIONS¦TELEVISIÓ-FM¦ANTENA | COMUNICACIONS |  |  |  | ENS.PNV-04435.PPAL.PC. | 1 | Antena digital terrestre |  | 1 | [132 empty] | 8ad484c7-b22b-4b90-97fa-daa771152b83 | 54f06f29-3b70-44c9-88cc-d7a7807ce4e4
Lot 03 | PNV-04435 | PNV-04435 - COM-17.05.E | PRESA TV / FM | 17.05.E | EQUIPS COMUNICACIONS¦TELEVISIÓ-FM¦PRESA TV / FM | COMUNICACIONS |  |  |  | ENS.PNV-04435.PPAL.P0. | 4 | PB Presa TV/FM |  | 1 | [132 empty] | 41168c59-a409-4f9f-a171-0778ec07ca50 | 88239a1c-3d77-4415-8272-0141de9b8f5e
Lot 03 | PNV-04435 | PNV-04435 - COM-17.05.E | PRESA TV / FM | 17.05.E | EQUIPS COMUNICACIONS¦TELEVISIÓ-FM¦PRESA TV / FM | COMUNICACIONS |  |  |  | ENS.PNV-04435.PPAL.P1. | 1 | P1 Presa TV/FM |  | 1 | [132 empty] | 41168c59-a409-4f9f-a171-0778ec07ca50 | d4e26e8f-2e17-4441-b998-60d86b6a9f3f
Lot 03 | PNV-04435 | PNV-04435 - COM-17.07 | PORTERS I AVISOS | 17.07 | EQUIPS COMUNICACIONS¦PORTERS I AVISOS | COMUNICACIONS |  |  |  | ENS.PNV-04435.PPAL.P0.A1.ADC. | 1 | UT. INT. Consergeria |  | 1 | [132 empty] | d682ff74-ea2f-4d2d-8f8b-c33cce8e14eb | 331d27e5-bd0f-4695-8e87-0f106afb672f
Lot 03 | PNV-04435 | PNV-04435 - COM-17.07 | PORTERS I AVISOS | 17.07 | EQUIPS COMUNICACIONS¦PORTERS I AVISOS | COMUNICACIONS |  |  |  | ENS.PNV-04435.PPAL.P0.A1.C02. | 1 | UT. INT. Cuina |  | 1 | [132 empty] | d682ff74-ea2f-4d2d-8f8b-c33cce8e14eb | 0e3f5bd2-f7dd-4eac-9445-5952607c13c7
Lot 03 | PNV-04435 | PNV-04435 - COM-17.07 | PORTERS I AVISOS | 17.07 | EQUIPS COMUNICACIONS¦PORTERS I AVISOS | COMUNICACIONS |  |  |  | ENS.PNV-04435.URB.PX01. | 1 | UT. EXT. Porxo |  | 1 | [132 empty] | d682ff74-ea2f-4d2d-8f8b-c33cce8e14eb | 572bc03b-2f10-4e3b-9c68-582c24eca55c
Lot 03 | PNV-04435 | PNV-04435 - COM-17.09.A | RACK VEU I DADES | 17.09.A | EQUIPS COMUNICACIONS¦VEU I DADES¦RACK | COMUNICACIONS |  |  |  | ENS.PNV-04435.PPAL.P0.A1.ADC. | 1 | RACK veu i dades |  | 1 | [132 empty] | 618a9f6b-9ed1-4c6f-94f7-9805bb703d28 | b016c719-73eb-4c23-8389-491a31f6c2db
Lot 03 | PNV-04435 | PNV-04435 - COM-17.09.B | PRESES VEU I DADES | 17.09.B | EQUIPS COMUNICACIONS¦VEU I DADES¦ PRESES | COMUNICACIONS |  |  |  | ENS.PNV-04435.PPAL.P0. | 84 | PB Preses veu i dades |  | 1 | [132 empty] | fe30c80d-1cfa-4612-8ca7-1ce3c84c2a56 | e1525560-2ea2-45d7-bf8b-3852198e555e
Lot 03 | PNV-04435 | PNV-04435 - COM-17.09.B | PRESES VEU I DADES | 17.09.B | EQUIPS COMUNICACIONS¦VEU I DADES¦ PRESES | COMUNICACIONS |  |  |  | ENS.PNV-04435.PPAL.P1. | 14 | P1 Preses veu i dades |  | 1 | [132 empty] | fe30c80d-1cfa-4612-8ca7-1ce3c84c2a56 | 14c811dc-58f9-4e8b-9555-a5474e37b419
Lot 03 | PNV-04435 | PNV-04435 - FON-01.05 | TERMOS | 01.05 | GENERADORS D'ENERGIA¦TERMOS | LEGIONEL·LA |  |  |  | ENS.PNV-04435.PPAL.P0.A2.AI0-01. | 1 | Termo infantil |  | 1 |  | FLECK | ELBA60 | 828407 |  | 2006-09-15 | [9 empty] | > 70 kW | 0 |  |  | 0 |  |  | 0 | 50 |  |  |  | 0.05 | [104 empty] | 4e893a22-d48d-4ef8-8368-2713b6b3f56b | 56ec7e9b-c2ce-4566-ab63-01fa73bfe65c
Lot 03 | PNV-04435 | PNV-04435 - FON-04.02 | DIPÒSIT EXPANSIÓ | 04.02 | FLUIDS I GASOS¦DIPÒSIT EXPANSIÓ | FONTANERIA |  |  |  | ENS.PNV-04435.PPAL.P0.A1.INS01. | 1 | Dip. expansió ACS 25 L |  | 1 | [15 empty] | > 70 kW | [11 empty] | 0.025 | 0 | [103 empty] | 471a7b22-49f8-496a-b2b7-d1dc23424cd3 | 3cda3f35-5fc3-4578-bd24-3395cf268ee2
Lot 03 | PNV-04435 | PNV-04435 - FON-04.02 | DIPÒSIT EXPANSIÓ | 04.02 | FLUIDS I GASOS¦DIPÒSIT EXPANSIÓ | FONTANERIA |  |  |  | ENS.PNV-04435.PPAL.P0.A1.INS01. | 1 | Dip. expansió caldera ACS 25 L |  | 1 |  | BAXI | VASOFLEX 25L | 23.9061250 | [11 empty] | > 70 kW | [11 empty] | 0.025 | 0 | [103 empty] | 471a7b22-49f8-496a-b2b7-d1dc23424cd3 | 1c63817e-940d-406b-aa67-6d591a54b5b3
Lot 03 | PNV-04435 | PNV-04435 - FON-04.02 | DIPÒSIT EXPANSIÓ | 04.02 | FLUIDS I GASOS¦DIPÒSIT EXPANSIÓ | FONTANERIA |  |  |  | ENS.PNV-04435.PPAL.P0.A1.INS01. | 1 | Dip. expansió calefacció 425 L |  | 1 | [15 empty] | > 70 kW | [11 empty] | 0.425 | 0 | [103 empty] | 471a7b22-49f8-496a-b2b7-d1dc23424cd3 | fc3ee94b-6f9e-401f-9e5c-a12793735e74
Lot 03 | PNV-04435 | PNV-04435 - FON-04.02 | DIPÒSIT EXPANSIÓ | 04.02 | FLUIDS I GASOS¦DIPÒSIT EXPANSIÓ | FONTANERIA |  |  |  | ENS.PNV-04435.PPAL.P0.A4.INS03. | 1 | Dipòsit expansió solar 35 L |  | 1 | [15 empty] | > 70 kW | [11 empty] | 0.035 | 0 | [103 empty] | 471a7b22-49f8-496a-b2b7-d1dc23424cd3 | 2072ccd7-6c66-4df4-8705-edef895ea0ca
Lot 03 | PNV-04435 | PNV-04435 - FON-04.05 | DIPÒSIT ACUMULADOR ACS | 04.05 | FLUIDS I GASOS¦DIPÒSIT ACUMULADOR ACS | LEGIONEL·LA |  |  |  | ENS.PNV-04435.PPAL.P0.A1.INS01. | 1 | Acumulador ACS 150 L caldera Perge (incorporat) |  | 1 |  | PERGE | OPTITHERM 24 B150-G | 19093017 |  | 2019-10-04 | [9 empty] | > 70 kW | [11 empty] | 0.15 | [104 empty] | 6aca137d-7f2d-4f3e-950b-51be0de73dda | bac09a06-e75c-47dd-afb9-dae363b65f88
Lot 03 | PNV-04435 | PNV-04435 - FON-04.05 | DIPÒSIT ACUMULADOR ACS | 04.05 | FLUIDS I GASOS¦DIPÒSIT ACUMULADOR ACS | LEGIONEL·LA |  |  |  | ENS.PNV-04435.PPAL.P0.A4.INS03. |  | Acumulador ACS 500 L - fora d'ús |  | 1 |  | LAPESA | GX1000M2 | LP0044393 |  | 2006-09-15 | [9 empty] | > 70 kW | [11 empty] | 0.5 | [104 empty] | 6aca137d-7f2d-4f3e-950b-51be0de73dda | 86c08c77-59a9-4aa5-b8fc-a4aa6b24b6b7
Lot 03 | PNV-04435 | PNV-04435 - FON-04.20 | FILTRE DE PARTÍCULES D’AFCH | 04.20 | FLUIDS I GASOS¦FILTRE DE PARTÍCULES D’AFCH | FONTANERIA |  |  |  | ENS.PNV-04435.URB.ARM. | 1 | Filtre prevenció legionel·la |  | 1 | [5 empty] | 2018-12-01 | [126 empty] | 7fd90540-5a6f-4cf0-86c8-70fa5b9c0b39 | 4be0a9c5-a7c0-4685-8d8d-028122214e13
Lot 03 | PNV-04435 | PNV-04435 - FON-10.01.A | AIGÜERES | 10.01.A | APARELLS SANITARIS I AIXETERIA¦APARELLS SANITARIS¦AIGÜERES | FONTANERIA |  |  |  | ENS.PNV-04435.PPAL.P0. | 3 | PB Aigüeres |  | 1 | [132 empty] | 79734a56-cd75-4fec-a03d-ae55f70f9001 | 49022191-c71b-4f16-94a4-f5182bc18238
Lot 03 | PNV-04435 | PNV-04435 - FON-10.01.B | PLATS DE DUTXA | 10.01.B | APARELLS SANITARIS I AIXETERIA¦APARELLS SANITARIS¦PLATS DE DUTXA | FONTANERIA |  |  |  | ENS.PNV-04435.PPAL.P0. | 2 | PB Plats de dutxa |  | 1 | [132 empty] | 184cbb44-553e-4de0-88fc-a1a718143c3f | f0d283a9-b10b-4aae-81f6-ff05099726bf
Lot 03 | PNV-04435 | PNV-04435 - FON-10.01.D | INODOR | 10.01.D | APARELLS SANITARIS I AIXETERIA¦APARELLS SANITARIS¦INODOR | FONTANERIA |  |  |  | ENS.PNV-04435.PPAL.P0. | 30 | PB Inodors |  | 1 | [29 empty] | Motxilla | [102 empty] | 17b9f76c-23e4-4a27-b475-24aa0f2d2f49 | 6d37172b-8908-419e-bd15-d6a64b791bf8
Lot 03 | PNV-04435 | PNV-04435 - FON-10.01.D | INODOR | 10.01.D | APARELLS SANITARIS I AIXETERIA¦APARELLS SANITARIS¦INODOR | FONTANERIA |  |  |  | ENS.PNV-04435.PPAL.P1. | 8 | P1 Inodors |  | 1 | [29 empty] | Motxilla | [102 empty] | 17b9f76c-23e4-4a27-b475-24aa0f2d2f49 | d9cb7828-de50-4394-b36d-1bc354ad5191
Lot 03 | PNV-04435 | PNV-04435 - FON-10.01.E | ABOCADOR | 10.01.E | APARELLS SANITARIS I AIXETERIA¦APARELLS SANITARIS¦ABOCADOR | FONTANERIA |  |  |  | ENS.PNV-04435.PPAL.P0. | 2 | PB Abocadors |  | 1 | [132 empty] | a152a288-f45b-4bd5-bec6-9625797faa33 | 711e2b2f-9a07-4776-8617-c4559916b7ba
Lot 03 | PNV-04435 | PNV-04435 - FON-10.01.E | ABOCADOR | 10.01.E | APARELLS SANITARIS I AIXETERIA¦APARELLS SANITARIS¦ABOCADOR | FONTANERIA |  |  |  | ENS.PNV-04435.PPAL.P1. | 2 | P1 Abocadors |  | 1 | [132 empty] | a152a288-f45b-4bd5-bec6-9625797faa33 | 230eaf8f-2f08-424e-8be1-1fb03aa678fb
Lot 03 | PNV-04435 | PNV-04435 - FON-10.01.F | LAVABOS | 10.01.F | APARELLS SANITARIS I AIXETERIA¦APARELLS SANITARIS¦LAVABOS | FONTANERIA |  |  |  | ENS.PNV-04435.PPAL.P0. | 44 | PB Lavabos |  | 1 | [132 empty] | 0904dcc2-d8e2-4e16-a604-8a3a06a17f3a | 3f7d7a9c-0a3f-4252-b285-de015316726d
Lot 03 | PNV-04435 | PNV-04435 - FON-10.01.F | LAVABOS | 10.01.F | APARELLS SANITARIS I AIXETERIA¦APARELLS SANITARIS¦LAVABOS | FONTANERIA |  |  |  | ENS.PNV-04435.PPAL.P1. | 12 | P1 Lavabos |  | 1 | [132 empty] | 0904dcc2-d8e2-4e16-a604-8a3a06a17f3a | 1c804594-7817-4312-9435-efc89891048c
Lot 03 | PNV-04435 | PNV-04435 - FON-10.01.G | SAFREIG | 10.01.G | APARELLS SANITARIS I AIXETERIA¦APARELLS SANITARIS¦SAFREIG | FONTANERIA |  |  |  | ENS.PNV-04435.PPAL.P0. | 1 | PB Safareig neteja |  | 1 | [132 empty] | 242a16ed-7704-4333-b9ba-e893b30471ce | cf1efe1d-93ea-47b3-bd76-9451116921de
Lot 03 | PNV-04435 | PNV-04435 - FON-10.01.G | SAFREIG | 10.01.G | APARELLS SANITARIS I AIXETERIA¦APARELLS SANITARIS¦SAFREIG | FONTANERIA |  |  |  | ENS.PNV-04435.PPAL.P1. | 1 | P1 Safareig neteja |  | 1 | [132 empty] | 242a16ed-7704-4333-b9ba-e893b30471ce | 9fb2eea5-c7a1-4aaf-a09c-90fd9a52679f
Lot 03 | PNV-04435 | PNV-04435 - FON-10.02.B | AIXETES ACS | 10.02.B | APARELLS SANITARIS I AIXETERIA¦AIXETERIA¦AIXETES ACS | LEGIONEL·LA |  |  |  | ENS.PNV-04435.PPAL.P0. | 10 | PB Aixetes ACS |  | 1 | [30 empty] | Monocomandament | [101 empty] | 1f4c6c19-fdc1-46a2-8f46-bac9c5f791a5 | 9ba56fae-7603-4d81-97b1-abf407f99179
Lot 03 | PNV-04435 | PNV-04435 - FON-10.02.C | AIXETES AFS | 10.02.C | APARELLS SANITARIS I AIXETERIA¦AIXETERIA¦AIXETES AFS | LEGIONEL·LA |  |  |  | ENS.PNV-04435.PPAL.P0. | 24 | PB Aixetes AFS |  | 1 | [30 empty] | Polsador | [101 empty] | ef983200-f3d3-4bec-a661-a250bffc481f | c2475bc5-6b70-4d9a-90d3-2e8f2bc72d11
Lot 03 | PNV-04435 | PNV-04435 - FON-10.02.C | AIXETES AFS | 10.02.C | APARELLS SANITARIS I AIXETERIA¦AIXETERIA¦AIXETES AFS | LEGIONEL·LA |  |  |  | ENS.PNV-04435.PPAL.P1. | 4 | P1 Aixetes AFS |  | 1 | [30 empty] | Polsador | [101 empty] | ef983200-f3d3-4bec-a661-a250bffc481f | bb19c8d1-45c9-4607-8ebe-736165426a16
Lot 03 | PNV-04435 | PNV-04435 - FON-34.02 | INSTAL·LACIÓ ACS | 34.02 | INSTAL·LACIONS¦INSTAL·LACIÓ ACS | LEGIONEL·LA |  |  |  | ENS.PNV-04435.PPAL. | 1 | Xarxa ACS |  | 1 | [5 empty] | 2006-09-15 | [9 empty] | > 70 kW | [116 empty] | 83cb7dec-07c2-4d36-bb21-aad04f223bc1 | af9b10eb-bad8-456d-8efa-8910d70d9a34
Lot 03 | PNV-04435 | PNV-04435 - FON-34.03 | INSTAL·LACIÓ AFS | 34.03 | INSTAL·LACIONS¦INSTAL·LACIÓ AFS | LEGIONEL·LA |  |  |  | ENS.PNV-04435. | 1 | Xarxa AFS |  | 1 | [5 empty] | 2006-09-15 | [126 empty] | 044f3186-3d95-4694-9c09-b4f8cd3f380c | 1dc48515-96b9-481b-8daa-67dda919d8a2
Lot 03 | PNV-04435 | PNV-04435 - GAS-34.04 | INSTAL·LACIÓ GAS | 34.04 | INSTAL·LACIONS¦INSTAL·LACIÓ GAS | GAS COMBUSTIBLE |  |  |  | ENS.PNV-04435.PPAL. | 1 | Xarxa gas natural |  | 1 | [5 empty] | 2005-09-06 | [126 empty] | c1f9e05a-3d4b-4f71-b0d9-82124f987434 | 059bfa73-db50-41fd-983a-5052eab412fe
Lot 03 | PNV-04435 | PNV-04435 - OBR-25.10 | SISTEMES DE PROTECCIÓ CONTRA CAIGUDES (LINIA DE VIDA) | 25.10 | ELEMENTS CONSTRUCTIUS¦SISTEMES DE PROTECCIÓ CONTRA CAIGUDES INDIVIDUALS | OBRA CIVIL |  |  |  | ENS.PNV-04435.PPAL.PC.CC01. | 1 | LV - 1 coberta d'infantil | LV-1809/16-1 | 1 |  | Previline | Platina |  |  | 2016-02-15 | [126 empty] | 06acf0b5-a1ef-498e-8ea6-e018713f1a28 | 2c9d15a3-8538-4ca7-9b97-df020df0229a
Lot 03 | PNV-04435 | PNV-04435 - OBR-25.10 | SISTEMES DE PROTECCIÓ CONTRA CAIGUDES (LINIA DE VIDA) | 25.10 | ELEMENTS CONSTRUCTIUS¦SISTEMES DE PROTECCIÓ CONTRA CAIGUDES INDIVIDUALS | OBRA CIVIL |  |  |  | ENS.PNV-04435.PPAL.PC.CC01. | 1 | LV - 14 porxo pati | LV-1809/16-14 | 1 |  | Previline | Platina |  |  | 2016-02-15 | [126 empty] | 06acf0b5-a1ef-498e-8ea6-e018713f1a28 | 0a7080eb-d4b4-4a83-86fb-be6bfeb0df23
Lot 03 | PNV-04435 | PNV-04435 - OBR-25.10 | SISTEMES DE PROTECCIÓ CONTRA CAIGUDES (LINIA DE VIDA) | 25.10 | ELEMENTS CONSTRUCTIUS¦SISTEMES DE PROTECCIÓ CONTRA CAIGUDES INDIVIDUALS | OBRA CIVIL |  |  |  | ENS.PNV-04435.PPAL.PC.CC01. | 1 | LV - 2 coberta d'infantil | LV-1809/16-2 | 1 |  | Previline | Platina |  |  | 2016-02-15 | [126 empty] | 06acf0b5-a1ef-498e-8ea6-e018713f1a28 | 4d9b65cf-8d4e-40cf-9268-3e7d7e11614b
Lot 03 | PNV-04435 | PNV-04435 - OBR-25.10 | SISTEMES DE PROTECCIÓ CONTRA CAIGUDES (LINIA DE VIDA) | 25.10 | ELEMENTS CONSTRUCTIUS¦SISTEMES DE PROTECCIÓ CONTRA CAIGUDES INDIVIDUALS | OBRA CIVIL |  |  |  | ENS.PNV-04435.PPAL.PC.CC01. | 1 | LV - 3 coberta d'infantil | LV-1809/16-3 | 1 |  | Previline | Platina |  |  | 2016-02-15 | [126 empty] | 06acf0b5-a1ef-498e-8ea6-e018713f1a28 | d49ce552-f7f1-4226-b611-35cc76b100fb
Lot 03 | PNV-04435 | PNV-04435 - OBR-25.10 | SISTEMES DE PROTECCIÓ CONTRA CAIGUDES (LINIA DE VIDA) | 25.10 | ELEMENTS CONSTRUCTIUS¦SISTEMES DE PROTECCIÓ CONTRA CAIGUDES INDIVIDUALS | OBRA CIVIL |  |  |  | ENS.PNV-04435.PPAL.PC.CC01. | 1 | LV - 4 hall entrada | LV-1809/16-4 | 1 |  | Previline | Platina |  |  | 2016-02-15 | [126 empty] | 06acf0b5-a1ef-498e-8ea6-e018713f1a28 | eb5f7963-e257-49c7-a56f-d0ebf73d0356
Lot 03 | PNV-04435 | PNV-04435 - OBR-25.10 | SISTEMES DE PROTECCIÓ CONTRA CAIGUDES (LINIA DE VIDA) | 25.10 | ELEMENTS CONSTRUCTIUS¦SISTEMES DE PROTECCIÓ CONTRA CAIGUDES INDIVIDUALS | OBRA CIVIL |  |  |  | ENS.PNV-04435.PPAL.PC.CC01. | 1 | LV - 5 hall entrada | LV-1809/16-5 | 1 |  | Previline | Platina |  |  | 2016-02-15 | [126 empty] | 06acf0b5-a1ef-498e-8ea6-e018713f1a28 | 4db80f57-9177-4b8a-b82d-d09c41667a8b
Lot 03 | PNV-04435 | PNV-04435 - OBR-25.10 | SISTEMES DE PROTECCIÓ CONTRA CAIGUDES (LINIA DE VIDA) | 25.10 | ELEMENTS CONSTRUCTIUS¦SISTEMES DE PROTECCIÓ CONTRA CAIGUDES INDIVIDUALS | OBRA CIVIL |  |  |  | ENS.PNV-04435.PPAL.PC.CC01. | 1 | LV - 6 menjador-cuina | LV-1809/16-6 | 1 |  | Previline | Platina |  |  | 2016-02-15 | [126 empty] | 06acf0b5-a1ef-498e-8ea6-e018713f1a28 | 5af6c321-5af0-4d15-8284-456c5444c8d7
Lot 03 | PNV-04435 | PNV-04435 - OBR-25.10 | SISTEMES DE PROTECCIÓ CONTRA CAIGUDES (LINIA DE VIDA) | 25.10 | ELEMENTS CONSTRUCTIUS¦SISTEMES DE PROTECCIÓ CONTRA CAIGUDES INDIVIDUALS | OBRA CIVIL |  |  |  | ENS.PNV-04435.PPAL.PC.CC01. | 1 | LV - 7 porxo entrada | LV-1809/16-7 | 1 |  | Previline | Platina |  |  | 2016-02-15 | [126 empty] | 06acf0b5-a1ef-498e-8ea6-e018713f1a28 | 294c4d9c-b763-4d27-b0e9-4b54ef86132b
Lot 03 | PNV-04435 | PNV-04435 - OBR-25.10 | SISTEMES DE PROTECCIÓ CONTRA CAIGUDES (LINIA DE VIDA) | 25.10 | ELEMENTS CONSTRUCTIUS¦SISTEMES DE PROTECCIÓ CONTRA CAIGUDES INDIVIDUALS | OBRA CIVIL |  |  |  | ENS.PNV-04435.PPAL.PC.CC01. | 1 | LV - 8 coberta d'infantil | LV-1809/16-8 | 1 |  | Previline | Platina |  |  | 2016-02-15 | [126 empty] | 06acf0b5-a1ef-498e-8ea6-e018713f1a28 | c1b6630e-2732-48eb-8981-7966d21af9c6
Lot 03 | PNV-04435 | PNV-04435 - OBR-25.10 | SISTEMES DE PROTECCIÓ CONTRA CAIGUDES (LINIA DE VIDA) | 25.10 | ELEMENTS CONSTRUCTIUS¦SISTEMES DE PROTECCIÓ CONTRA CAIGUDES INDIVIDUALS | OBRA CIVIL |  |  |  | ENS.PNV-04435.PPAL.PC.CC02. | 1 | LV - 15 coberta vestidors | LV-1809/16-15 | 1 |  | Previline | Platina |  |  | 2016-02-15 | [126 empty] | 06acf0b5-a1ef-498e-8ea6-e018713f1a28 | 0afd4bd9-e279-46d7-9ab3-42506f6756c0
Lot 03 | PNV-04435 | PNV-04435 - OBR-25.10 | SISTEMES DE PROTECCIÓ CONTRA CAIGUDES (LINIA DE VIDA) | 25.10 | ELEMENTS CONSTRUCTIUS¦SISTEMES DE PROTECCIÓ CONTRA CAIGUDES INDIVIDUALS | OBRA CIVIL |  |  |  | ENS.PNV-04435.PPAL.PC.CC02. | 1 | LV - 16 coberta vestidors | LV-1809/16-16 | 1 |  | Previline | Platina |  |  | 2016-02-15 | [126 empty] | 06acf0b5-a1ef-498e-8ea6-e018713f1a28 | dfa7d91d-8251-49fe-83ef-8bb7c50790e5
Lot 03 | PNV-04435 | PNV-04435 - OBR-25.10 | SISTEMES DE PROTECCIÓ CONTRA CAIGUDES (LINIA DE VIDA) | 25.10 | ELEMENTS CONSTRUCTIUS¦SISTEMES DE PROTECCIÓ CONTRA CAIGUDES INDIVIDUALS | OBRA CIVIL |  |  |  | ENS.PNV-04435.PPAL.PC.CC03. | 1 | LV - 17 porxo vestidors | LV-1809/16-17 | 1 |  | Previline | Platina |  |  | 2016-02-15 | [126 empty] | 06acf0b5-a1ef-498e-8ea6-e018713f1a28 | 90f1bcbc-e652-42bc-bd09-dd3d922a5e9c
Lot 03 | PNV-04435 | PNV-04435 - OBR-25.10 | SISTEMES DE PROTECCIÓ CONTRA CAIGUDES (LINIA DE VIDA) | 25.10 | ELEMENTS CONSTRUCTIUS¦SISTEMES DE PROTECCIÓ CONTRA CAIGUDES INDIVIDUALS | OBRA CIVIL |  |  |  | ENS.PNV-04435.PPAL.PC.CC04. | 1 | LV - 18 gimnàs | LV-1809/16-18 | 1 |  | Previline | Platina |  |  | 2016-02-15 | [126 empty] | 06acf0b5-a1ef-498e-8ea6-e018713f1a28 | b9255eaf-a177-4875-b7cb-09ebcccf695d
Lot 03 | PNV-04435 | PNV-04435 - OBR-25.10 | SISTEMES DE PROTECCIÓ CONTRA CAIGUDES (LINIA DE VIDA) | 25.10 | ELEMENTS CONSTRUCTIUS¦SISTEMES DE PROTECCIÓ CONTRA CAIGUDES INDIVIDUALS | OBRA CIVIL |  |  |  | ENS.PNV-04435.PPAL.PC.CC04. | 1 | LV - 19 gimnàs | LV-1809/16-19 | 1 |  | Previline | Platina |  |  | 2016-02-15 | [126 empty] | 06acf0b5-a1ef-498e-8ea6-e018713f1a28 | 9feb517f-b82d-497a-868a-0ae9a7305db4
Lot 03 | PNV-04435 | PNV-04435 - OBR-25.10 | SISTEMES DE PROTECCIÓ CONTRA CAIGUDES (LINIA DE VIDA) | 25.10 | ELEMENTS CONSTRUCTIUS¦SISTEMES DE PROTECCIÓ CONTRA CAIGUDES INDIVIDUALS | OBRA CIVIL |  |  |  | ENS.PNV-04435.PPAL.PC.CC04. | 1 | LV - 20 | LV-1809/16-20 | 1 |  | Previline | Platina |  |  | 2016-02-15 | [126 empty] | 06acf0b5-a1ef-498e-8ea6-e018713f1a28 | ff84a34d-fae2-44fb-993f-7335fcb20ce4
Lot 03 | PNV-04435 | PNV-04435 - OBR-25.10 | SISTEMES DE PROTECCIÓ CONTRA CAIGUDES (LINIA DE VIDA) | 25.10 | ELEMENTS CONSTRUCTIUS¦SISTEMES DE PROTECCIÓ CONTRA CAIGUDES INDIVIDUALS | OBRA CIVIL |  |  |  | ENS.PNV-04435.PPAL.PC.CC05. | 1 | LV - 10 coberta primària | LV-1809/16-10 | 1 |  | Previline | Platina |  |  | 2016-02-15 | [126 empty] | 06acf0b5-a1ef-498e-8ea6-e018713f1a28 | 9e3a47e6-964e-46d1-aa0a-f7535f0fce12
Lot 03 | PNV-04435 | PNV-04435 - OBR-25.10 | SISTEMES DE PROTECCIÓ CONTRA CAIGUDES (LINIA DE VIDA) | 25.10 | ELEMENTS CONSTRUCTIUS¦SISTEMES DE PROTECCIÓ CONTRA CAIGUDES INDIVIDUALS | OBRA CIVIL |  |  |  | ENS.PNV-04435.PPAL.PC.CC05. | 1 | LV - 11 coberta primària | LV-1809/16-11 | 1 |  | Previline | Platina |  |  | 2016-02-15 | [126 empty] | 06acf0b5-a1ef-498e-8ea6-e018713f1a28 | 0e87654d-899d-41df-b2af-3b85d30a1f3f
Lot 03 | PNV-04435 | PNV-04435 - OBR-25.10 | SISTEMES DE PROTECCIÓ CONTRA CAIGUDES (LINIA DE VIDA) | 25.10 | ELEMENTS CONSTRUCTIUS¦SISTEMES DE PROTECCIÓ CONTRA CAIGUDES INDIVIDUALS | OBRA CIVIL |  |  |  | ENS.PNV-04435.PPAL.PC.CC05. | 1 | LV - 12 coberta primària | LV-1809/16-12 | 1 |  | Previline | Platina |  |  | 2016-02-15 | [126 empty] | 06acf0b5-a1ef-498e-8ea6-e018713f1a28 | 38164125-f909-4415-b48a-6b84efcf1078
Lot 03 | PNV-04435 | PNV-04435 - OBR-25.10 | SISTEMES DE PROTECCIÓ CONTRA CAIGUDES (LINIA DE VIDA) | 25.10 | ELEMENTS CONSTRUCTIUS¦SISTEMES DE PROTECCIÓ CONTRA CAIGUDES INDIVIDUALS | OBRA CIVIL |  |  |  | ENS.PNV-04435.PPAL.PC.CC05. | 1 | LV - 13 coberta primària | LV-1809/16-13 | 1 |  | Previline | Platina |  |  | 2016-02-15 | [126 empty] | 06acf0b5-a1ef-498e-8ea6-e018713f1a28 | 8b4e3372-250d-4d0e-82c7-ffbd6198e90a
Lot 03 | PNV-04435 | PNV-04435 - OBR-25.10 | SISTEMES DE PROTECCIÓ CONTRA CAIGUDES (LINIA DE VIDA) | 25.10 | ELEMENTS CONSTRUCTIUS¦SISTEMES DE PROTECCIÓ CONTRA CAIGUDES INDIVIDUALS | OBRA CIVIL |  |  |  | ENS.PNV-04435.PPAL.PC.CC05. | 1 | LV - 9 coberta primària | LV-1809/16-9 | 1 |  | Previline | Platina |  |  | 2016-02-15 | [126 empty] | 06acf0b5-a1ef-498e-8ea6-e018713f1a28 | 27faa678-1e5a-47a6-b1e2-7addf621db43
Lot 03 | PNV-04435 | PNV-04435 - OBR-25.11 | DISPOSITIUS D’ANCORATGE ESTRUCTURAL | 25.11 | ELEMENTS CONSTRUCTIUS¦DISPOSITIUS D’ANCORATGE ESTRUCTURAL | OBRA CIVIL |  |  |  | ENS.PNV-04435.PPAL.PC.CC03. | 1 | P3 punt ancoratge porxo gimnàs |  | 1 |  | Previline |  |  |  | 2016-02-15 | [126 empty] | 81af5504-8430-47cf-9e5f-d945bb16a328 | 2dc704bf-95a0-41c8-b6c3-6a1163d66f97
Lot 03 | PNV-04435 | PNV-04435 - OBR-25.11 | DISPOSITIUS D’ANCORATGE ESTRUCTURAL | 25.11 | ELEMENTS CONSTRUCTIUS¦DISPOSITIUS D’ANCORATGE ESTRUCTURAL | OBRA CIVIL |  |  |  | ENS.PNV-04435.PPAL.PC.CC03. | 1 | P4 punt ancoratge porxo gimnàs |  | 1 |  | Previline |  |  |  | 2016-02-15 | [126 empty] | 81af5504-8430-47cf-9e5f-d945bb16a328 | b27c3ab4-df28-4737-b480-3cd893ef17bf
Lot 03 | PNV-04435 | PNV-04435 - OBR-25.11 | DISPOSITIUS D’ANCORATGE ESTRUCTURAL | 25.11 | ELEMENTS CONSTRUCTIUS¦DISPOSITIUS D’ANCORATGE ESTRUCTURAL | OBRA CIVIL |  |  |  | ENS.PNV-04435.PPAL.PC.CC06. | 1 | P1 punt ancoratge coberta tutories |  | 1 |  | Previline |  |  |  | 2016-02-15 | [126 empty] | 81af5504-8430-47cf-9e5f-d945bb16a328 | 28715949-e352-4568-9706-0172260cfb1a
Lot 03 | PNV-04435 | PNV-04435 - OBR-25.11 | DISPOSITIUS D’ANCORATGE ESTRUCTURAL | 25.11 | ELEMENTS CONSTRUCTIUS¦DISPOSITIUS D’ANCORATGE ESTRUCTURAL | OBRA CIVIL |  |  |  | ENS.PNV-04435.PPAL.PC.CC06. | 1 | P2 punt ancoratge coberta tutories |  | 1 |  | Previline |  |  |  | 2016-02-15 | [126 empty] | 81af5504-8430-47cf-9e5f-d945bb16a328 | ba4514e9-55bd-49a1-b871-1046143ff2d4
Lot 03 | PNV-04435 | PNV-04435 - PRO-11.03 | PULSADORS D'ALARMA PCI | 11.03 | CONTRAINCENDIS¦PULSADORS D'ALARMA | PROTECCIÓ CONTRA INCENDIS |  |  |  | ENS.PNV-04435.PPAL.P0. | 32 | PB Polsadors alarma incendi |  | 1 | [132 empty] | c3b950d0-ee29-4657-aa39-61659a2a1eb1 | 7e5889dd-e5f8-4cbb-b59c-84aabb431704
Lot 03 | PNV-04435 | PNV-04435 - PRO-11.03 | PULSADORS D'ALARMA PCI | 11.03 | CONTRAINCENDIS¦PULSADORS D'ALARMA | PROTECCIÓ CONTRA INCENDIS |  |  |  | ENS.PNV-04435.PPAL.P1. | 4 | P1 Polsadors alarma incendi |  | 1 | [132 empty] | c3b950d0-ee29-4657-aa39-61659a2a1eb1 | f0656cc5-436f-451d-8f0b-9d616e0315c4
Lot 03 | PNV-04435 | PNV-04435 - PRO-11.04 | SIRENES ALARMES PCI | 11.04 | CONTRAINCENDIS¦SIRENES ALARMES | PROTECCIÓ CONTRA INCENDIS |  |  |  | ENS.PNV-04435.PPAL.P0. | 8 | PB Sirenes incendi (1 exterior) |  | 1 | [132 empty] | bfc092e8-d716-4e07-858a-b953e46b09b0 | 68af5514-64c4-44c9-a662-da48d5c91e04
Lot 03 | PNV-04435 | PNV-04435 - PRO-11.04 | SIRENES ALARMES PCI | 11.04 | CONTRAINCENDIS¦SIRENES ALARMES | PROTECCIÓ CONTRA INCENDIS |  |  |  | ENS.PNV-04435.PPAL.P1. | 4 | P1 Sirenes incendi |  | 1 | [132 empty] | bfc092e8-d716-4e07-858a-b953e46b09b0 | ba114278-373d-4450-b66b-310b98401234
Lot 03 | PNV-04435 | PNV-04435 - PRO-11.06 | CENTRALS DETECCIÓ PCI | 11.06 | CONTRAINCENDIS¦CENTRALS DETECCIÓ | PROTECCIÓ CONTRA INCENDIS |  |  |  | ENS.PNV-04435.PPAL.P0.A1.ADC. | 1 | Centraleta contra incendis |  | 1 |  | KILSEN | NK708 |  |  | 2005-09-01 | [126 empty] | 27bd6a71-a09e-4727-8ede-bc9c08f80ead | f0e822f3-a6fb-4b53-bc0f-418145fa6167
Lot 03 | PNV-04435 | PNV-04435 - PRO-11.07 | BIE | 11.07 | CONTRAINCENDIS¦EQUIPS MÀNEGA | PROTECCIÓ CONTRA INCENDIS |  |  |  | ENS.PNV-04435.PPAL.P0.A1.A0. | 1 | PB.01 Vestíbul |  | 1 | [5 empty] | 2006-01-01 |  |  |  | descripción de materiales, medidas y puntos interesantes del equipo. | [122 empty] | 896082cb-81de-47f9-bad9-e8057ba68b1b | c12b7871-6cd4-405f-926d-00f64c6f513c
Lot 03 | PNV-04435 | PNV-04435 - PRO-11.07 | BIE | 11.07 | CONTRAINCENDIS¦EQUIPS MÀNEGA | PROTECCIÓ CONTRA INCENDIS |  |  |  | ENS.PNV-04435.PPAL.P0.A1.C02. | 1 | PB.06 Cuina |  | 1 | [5 empty] | 2006-01-01 |  |  |  | descripción de materiales, medidas y puntos interesantes del equipo. | [122 empty] | 896082cb-81de-47f9-bad9-e8057ba68b1b | 24178c63-1102-42dc-9a24-b24b1a7cb146
Lot 03 | PNV-04435 | PNV-04435 - PRO-11.07 | BIE | 11.07 | CONTRAINCENDIS¦EQUIPS MÀNEGA | PROTECCIÓ CONTRA INCENDIS |  |  |  | ENS.PNV-04435.PPAL.P0.A1.PS. | 1 | PB.02 Passadís costat atelier |  | 1 | [5 empty] | 2006-01-01 |  |  |  | descripción de materiales, medidas y puntos interesantes del equipo. | [122 empty] | 896082cb-81de-47f9-bad9-e8057ba68b1b | 23210ea1-a8b1-4375-933b-00701bf770dd
Lot 03 | PNV-04435 | PNV-04435 - PRO-11.07 | BIE | 11.07 | CONTRAINCENDIS¦EQUIPS MÀNEGA | PROTECCIÓ CONTRA INCENDIS |  |  |  | ENS.PNV-04435.PPAL.P0.A1.PS. | 1 | PB.03 Passadís |  | 1 | [5 empty] | 2006-01-01 |  |  |  | descripción de materiales, medidas y puntos interesantes del equipo. | [122 empty] | 896082cb-81de-47f9-bad9-e8057ba68b1b | 221cf215-a47f-47d9-9175-d31c4cf42dd3
Lot 03 | PNV-04435 | PNV-04435 - PRO-11.07 | BIE | 11.07 | CONTRAINCENDIS¦EQUIPS MÀNEGA | PROTECCIÓ CONTRA INCENDIS |  |  |  | ENS.PNV-04435.PPAL.P0.A1.PS. | 1 | PB.04 Passadís davant cabana |  | 1 | [5 empty] | 2006-01-01 |  |  |  | descripción de materiales, medidas y puntos interesantes del equipo. | [122 empty] | 896082cb-81de-47f9-bad9-e8057ba68b1b | 844e4eb0-80e7-4368-adaf-97980199762a
Lot 03 | PNV-04435 | PNV-04435 - PRO-11.07 | BIE | 11.07 | CONTRAINCENDIS¦EQUIPS MÀNEGA | PROTECCIÓ CONTRA INCENDIS |  |  |  | ENS.PNV-04435.PPAL.P0.A1.PS. | 1 | PB.05 Passadis |  | 1 | [5 empty] | 2006-01-01 |  |  |  | descripción de materiales, medidas y puntos interesantes del equipo. | [122 empty] | 896082cb-81de-47f9-bad9-e8057ba68b1b | 83440ddc-6133-4b3c-a61c-fbb86b3697d5
Lot 03 | PNV-04435 | PNV-04435 - PRO-11.07 | BIE | 11.07 | CONTRAINCENDIS¦EQUIPS MÀNEGA | PROTECCIÓ CONTRA INCENDIS |  |  |  | ENS.PNV-04435.PPAL.P1.PSDP. | 1 | P1.07 Passadís davant rastres |  | 1 | [5 empty] | 2006-01-01 |  |  |  | descripción de materiales, medidas y puntos interesantes del equipo. | [122 empty] | 896082cb-81de-47f9-bad9-e8057ba68b1b | fc7c6587-3951-44fa-b9d1-35bab435e750
Lot 03 | PNV-04435 | PNV-04435 - PRO-11.07 | BIE | 11.07 | CONTRAINCENDIS¦EQUIPS MÀNEGA | PROTECCIÓ CONTRA INCENDIS |  |  |  | ENS.PNV-04435.PPAL.P1.PSDP. | 1 | P1.08 Passadís costat tutoria |  | 1 | [5 empty] | 2006-01-01 |  |  |  | descripción de materiales, medidas y puntos interesantes del equipo. | [122 empty] | 896082cb-81de-47f9-bad9-e8057ba68b1b | d189c64a-bf11-446e-9091-a26e20f1825d
Lot 03 | PNV-04435 | PNV-04435 - PRO-11.07 | BIE | 11.07 | CONTRAINCENDIS¦EQUIPS MÀNEGA | PROTECCIÓ CONTRA INCENDIS |  |  |  | ENS.PNV-04435.PPAL.P1.PSDP. | 1 | P1.09 Passadís costat forum |  | 1 | [5 empty] | 2006-01-01 |  |  |  | descripción de materiales, medidas y puntos interesantes del equipo. | [122 empty] | 896082cb-81de-47f9-bad9-e8057ba68b1b | 8fce8d10-4c40-42e3-a9e2-f701a16ad1ce
Lot 03 | PNV-04435 | PNV-04435 - PRO-11.09 | EXTINTOR | 11.09 | CONTRAINCENDIS¦EXTINTOR | PROTECCIÓ CONTRA INCENDIS |  |  |  | ENS.PNV-04435.PPAL.P0.A1. | 1 | PB.15 CO2 Sala tallers | 50057 | 1 | [48 empty] | Anhídrid carbònic | 5 | [82 empty] | 8577b82c-507f-4064-819f-e4bf04315d38 | ae3d57a6-0522-40c8-9ff9-0b2f0c1559cf
Lot 03 | PNV-04435 | PNV-04435 - PRO-11.09 | EXTINTOR | 11.09 | CONTRAINCENDIS¦EXTINTOR | PROTECCIÓ CONTRA INCENDIS |  |  |  | ENS.PNV-04435.PPAL.P0.A1.C01. | 1 | PB.06 ABC Menjador | 1876946 | 1 | [48 empty] | Pols seca | 6 | [82 empty] | 8577b82c-507f-4064-819f-e4bf04315d38 | dfe9a994-f015-4e0e-af9b-831b0f2623a2
Lot 03 | PNV-04435 | PNV-04435 - PRO-11.09 | EXTINTOR | 11.09 | CONTRAINCENDIS¦EXTINTOR | PROTECCIÓ CONTRA INCENDIS |  |  |  | ENS.PNV-04435.PPAL.P0.A1.C02. | 1 | PB.07 CO2 Cuina | 1246262 | 1 | [48 empty] | Anhídrid carbònic | 5 | [82 empty] | 8577b82c-507f-4064-819f-e4bf04315d38 | c7fa6f71-4956-4586-bbca-947c2ec5328f
Lot 03 | PNV-04435 | PNV-04435 - PRO-11.09 | EXTINTOR | 11.09 | CONTRAINCENDIS¦EXTINTOR | PROTECCIÓ CONTRA INCENDIS |  |  |  | ENS.PNV-04435.PPAL.P0.A1.INS01. | 1 | PB.16 ABC Sala calderes | 1876939 | 1 | [48 empty] | Pols seca | 6 | [82 empty] | 8577b82c-507f-4064-819f-e4bf04315d38 | 54ec27b6-0d01-44f9-85d9-dc5fa6ded3a1
Lot 03 | PNV-04435 | PNV-04435 - PRO-11.09 | EXTINTOR | 11.09 | CONTRAINCENDIS¦EXTINTOR | PROTECCIÓ CONTRA INCENDIS |  |  |  | ENS.PNV-04435.PPAL.P0.A1.PS. | 1 | PB.01 ABC Passadís secretaria | 1876958 | 1 | [48 empty] | Pols seca | 6 | [82 empty] | 8577b82c-507f-4064-819f-e4bf04315d38 | fe881d31-16f3-4a88-a244-ff9994c7aafa
Lot 03 | PNV-04435 | PNV-04435 - PRO-11.09 | EXTINTOR | 11.09 | CONTRAINCENDIS¦EXTINTOR | PROTECCIÓ CONTRA INCENDIS |  |  |  | ENS.PNV-04435.PPAL.P0.A1.PS. | 1 | PB.02 CO2 Passadis secretaria | 1246249 | 1 | [48 empty] | Anhídrid carbònic | 5 | [82 empty] | 8577b82c-507f-4064-819f-e4bf04315d38 | c8259288-d8dc-4dd0-a336-469fa1805cc0
Lot 03 | PNV-04435 | PNV-04435 - PRO-11.09 | EXTINTOR | 11.09 | CONTRAINCENDIS¦EXTINTOR | PROTECCIÓ CONTRA INCENDIS |  |  |  | ENS.PNV-04435.PPAL.P0.A1.PS. | 1 | PB.03 ABC Passadís Aula bruixola | 1876944 | 1 | [48 empty] | Pols seca | 6 | [82 empty] | 8577b82c-507f-4064-819f-e4bf04315d38 | 3be732ef-b673-42fd-b5ec-5d596c191462
Lot 03 | PNV-04435 | PNV-04435 - PRO-11.09 | EXTINTOR | 11.09 | CONTRAINCENDIS¦EXTINTOR | PROTECCIÓ CONTRA INCENDIS |  |  |  | ENS.PNV-04435.PPAL.P0.A1.PS. | 1 | PB.04 ABC Passadís Menjador | 1876943 | 1 | [48 empty] | Pols seca | 6 | [82 empty] | 8577b82c-507f-4064-819f-e4bf04315d38 | 104915d9-78ae-45a1-8dfa-8331828f4eae
Lot 03 | PNV-04435 | PNV-04435 - PRO-11.09 | EXTINTOR | 11.09 | CONTRAINCENDIS¦EXTINTOR | PROTECCIÓ CONTRA INCENDIS |  |  |  | ENS.PNV-04435.PPAL.P0.A1.PS. | 1 | PB.05 ABC Passadís Aula construim | 214141 | 1 | [48 empty] | Pols seca | 6 | [82 empty] | 8577b82c-507f-4064-819f-e4bf04315d38 | 4d8b9d54-f1d1-4d83-8690-ebb34ff3296b
Lot 03 | PNV-04435 | PNV-04435 - PRO-11.09 | EXTINTOR | 11.09 | CONTRAINCENDIS¦EXTINTOR | PROTECCIÓ CONTRA INCENDIS |  |  |  | ENS.PNV-04435.PPAL.P0.A1.PS. | 1 | PB.08 ABC Passadís cuina | 1876901 | 1 | [48 empty] | Pols seca | 6 | [82 empty] | 8577b82c-507f-4064-819f-e4bf04315d38 | ba978129-37b0-470f-b80f-652eee505dc3
Lot 03 | PNV-04435 | PNV-04435 - PRO-11.09 | EXTINTOR | 11.09 | CONTRAINCENDIS¦EXTINTOR | PROTECCIÓ CONTRA INCENDIS |  |  |  | ENS.PNV-04435.PPAL.P0.A1.PS. | 1 | PB.10 ABC Passadís costat tallers | 1876984 | 1 | [48 empty] | Pols seca | 6 | [82 empty] | 8577b82c-507f-4064-819f-e4bf04315d38 | e8953128-90ed-4c70-bb7e-baaeadfa59eb
Lot 03 | PNV-04435 | PNV-04435 - PRO-11.09 | EXTINTOR | 11.09 | CONTRAINCENDIS¦EXTINTOR | PROTECCIÓ CONTRA INCENDIS |  |  |  | ENS.PNV-04435.PPAL.P0.A1.PS. | 1 | PB.11 ABC Passadís davant tram | 1876889 | 1 | [48 empty] | Pols seca | 6 | [82 empty] | 8577b82c-507f-4064-819f-e4bf04315d38 | 2954d5a7-baab-4c02-8c2e-342280b87a3c
Lot 03 | PNV-04435 | PNV-04435 - PRO-11.09 | EXTINTOR | 11.09 | CONTRAINCENDIS¦EXTINTOR | PROTECCIÓ CONTRA INCENDIS |  |  |  | ENS.PNV-04435.PPAL.P0.A1.PS. | 1 | PB.12 ABC Passadís costat WC2 | 1876963 | 1 | [48 empty] | Pols seca | 6 | [82 empty] | 8577b82c-507f-4064-819f-e4bf04315d38 | d028c957-1faf-48a8-ac90-fac1449ee8a0
Lot 03 | PNV-04435 | PNV-04435 - PRO-11.09 | EXTINTOR | 11.09 | CONTRAINCENDIS¦EXTINTOR | PROTECCIÓ CONTRA INCENDIS |  |  |  | ENS.PNV-04435.PPAL.P0.A1.PS. | 1 | PB.13 ABC Passadís costat refugi | 1877033 | 1 | [48 empty] | Pols seca | 6 | [82 empty] | 8577b82c-507f-4064-819f-e4bf04315d38 | f2ce55bc-3a84-43ee-961f-716680623280
Lot 03 | PNV-04435 | PNV-04435 - PRO-11.09 | EXTINTOR | 11.09 | CONTRAINCENDIS¦EXTINTOR | PROTECCIÓ CONTRA INCENDIS |  |  |  | ENS.PNV-04435.PPAL.P0.A1.PS. | 1 | PB.14 ABC Passadis davant cabana | 1977033 | 1 | [48 empty] | Pols seca | 6 | [82 empty] | 8577b82c-507f-4064-819f-e4bf04315d38 | e983cc78-677d-497c-9d7f-625f246f525b
Lot 03 | PNV-04435 | PNV-04435 - PRO-11.09 | EXTINTOR | 11.09 | CONTRAINCENDIS¦EXTINTOR | PROTECCIÓ CONTRA INCENDIS |  |  |  | ENS.PNV-04435.PPAL.P0.A1.PS. | 1 | PB.17 ABC Passadís davant llavor | 1876879 | 1 | [48 empty] | Pols seca | 6 | [82 empty] | 8577b82c-507f-4064-819f-e4bf04315d38 | 08c7ea9c-56ea-43d9-8935-4dee236bd4e9
Lot 03 | PNV-04435 | PNV-04435 - PRO-11.09 | EXTINTOR | 11.09 | CONTRAINCENDIS¦EXTINTOR | PROTECCIÓ CONTRA INCENDIS |  |  |  | ENS.PNV-04435.PPAL.P0.A1.PS. | 1 | PB.18 ABC Passadís davant atelier | 1876906 | 1 | [48 empty] | Pols seca | 6 | [82 empty] | 8577b82c-507f-4064-819f-e4bf04315d38 | 0cdc453f-f33e-461a-b8db-db3721323d40
Lot 03 | PNV-04435 | PNV-04435 - PRO-11.09 | EXTINTOR | 11.09 | CONTRAINCENDIS¦EXTINTOR | PROTECCIÓ CONTRA INCENDIS |  |  |  | ENS.PNV-04435.PPAL.P0.A1.PS. | 1 | PB.19 ABC Passadís davant girola | 1907278 | 1 | [48 empty] | Pols seca | 6 | [82 empty] | 8577b82c-507f-4064-819f-e4bf04315d38 | 3c51b379-7ded-4d9e-89c2-e8b862b8dcf1
Lot 03 | PNV-04435 | PNV-04435 - PRO-11.09 | EXTINTOR | 11.09 | CONTRAINCENDIS¦EXTINTOR | PROTECCIÓ CONTRA INCENDIS |  |  |  | ENS.PNV-04435.PPAL.P0.A1.PS. | 1 | PB.20 ABC Passadís davant habitat | 5036261 | 1 | [48 empty] | Pols seca | 6 | [82 empty] | 8577b82c-507f-4064-819f-e4bf04315d38 | 782a5086-64dd-4e5f-8b70-6b5b818c4490
Lot 03 | PNV-04435 | PNV-04435 - PRO-11.09 | EXTINTOR | 11.09 | CONTRAINCENDIS¦EXTINTOR | PROTECCIÓ CONTRA INCENDIS |  |  |  | ENS.PNV-04435.PPAL.P0.A1.PS. | 1 | PB.21 ABC Passadís davant ruta | 1907232 | 1 | [48 empty] | Pols seca | 6 | [82 empty] | 8577b82c-507f-4064-819f-e4bf04315d38 | 1c2797d6-8374-4792-8923-73f9fd0a7492
Lot 03 | PNV-04435 | PNV-04435 - PRO-11.09 | EXTINTOR | 11.09 | CONTRAINCENDIS¦EXTINTOR | PROTECCIÓ CONTRA INCENDIS |  |  |  | ENS.PNV-04435.PPAL.P0.A4. | 1 | PB.30 ABC Vestuari davant cuina | 1396936 | 1 | [48 empty] | Pols seca | 6 | [82 empty] | 8577b82c-507f-4064-819f-e4bf04315d38 | 760728e5-89e2-4643-8c2f-44f31d51125f
Lot 03 | PNV-04435 | PNV-04435 - PRO-11.09 | EXTINTOR | 11.09 | CONTRAINCENDIS¦EXTINTOR | PROTECCIÓ CONTRA INCENDIS |  |  |  | ENS.PNV-04435.PPAL.P0.A5.G01. | 1 | PB.09 ABC Gimnàs | 1876888 | 1 | [48 empty] | Pols seca | 6 | [82 empty] | 8577b82c-507f-4064-819f-e4bf04315d38 | ecfb59cf-68c2-4067-8fde-37c167a33f32
Lot 03 | PNV-04435 | PNV-04435 - PRO-11.09 | EXTINTOR | 11.09 | CONTRAINCENDIS¦EXTINTOR | PROTECCIÓ CONTRA INCENDIS |  |  |  | ENS.PNV-04435.PPAL.P0.A5.G01. | 1 | PB.27 CO2 Gimnàs | 1250391 | 1 | [48 empty] | Anhídrid carbònic | 5 | [82 empty] | 8577b82c-507f-4064-819f-e4bf04315d38 | 01cefc1d-d49c-4f98-8b95-a2c1cddd756c
Lot 03 | PNV-04435 | PNV-04435 - PRO-11.09 | EXTINTOR | 11.09 | CONTRAINCENDIS¦EXTINTOR | PROTECCIÓ CONTRA INCENDIS |  |  |  | ENS.PNV-04435.PPAL.P0.A5.G01. | 1 | PB.28 ABC Gimnàs | 1876941 | 1 | [48 empty] | Pols seca | 6 | [82 empty] | 8577b82c-507f-4064-819f-e4bf04315d38 | 746cb90c-2c79-4487-a7dd-54e7f3953e88
Lot 03 | PNV-04435 | PNV-04435 - PRO-11.09 | EXTINTOR | 11.09 | CONTRAINCENDIS¦EXTINTOR | PROTECCIÓ CONTRA INCENDIS |  |  |  | ENS.PNV-04435.PPAL.P0.A5.G01. | 1 | PB.29 CO2 Passadís costat cuina | 1250413 | 1 | [48 empty] | Anhídrid carbònic | 5 | [82 empty] | 8577b82c-507f-4064-819f-e4bf04315d38 | 937ed967-f217-4066-b501-731baec28bdf
Lot 03 | PNV-04435 | PNV-04435 - PRO-11.09 | EXTINTOR | 11.09 | CONTRAINCENDIS¦EXTINTOR | PROTECCIÓ CONTRA INCENDIS |  |  |  | ENS.PNV-04435.PPAL.P1.PSDP. | 1 | P1.22 ABC Passadís davant escales | 1907172 | 1 | [48 empty] | Pols seca | 6 | [82 empty] | 8577b82c-507f-4064-819f-e4bf04315d38 | 92402b3e-2ad2-490a-ab13-a5739353c082
Lot 03 | PNV-04435 | PNV-04435 - PRO-11.09 | EXTINTOR | 11.09 | CONTRAINCENDIS¦EXTINTOR | PROTECCIÓ CONTRA INCENDIS |  |  |  | ENS.PNV-04435.PPAL.P1.PSDP. | 1 | P1.23 ABC Passadís davant tutoria | 1907466 | 1 | [48 empty] | Pols seca | 6 | [82 empty] | 8577b82c-507f-4064-819f-e4bf04315d38 | fb5a3c44-00f3-4778-92cc-b51a2dc451bb
Lot 03 | PNV-04435 | PNV-04435 - PRO-11.09 | EXTINTOR | 11.09 | CONTRAINCENDIS¦EXTINTOR | PROTECCIÓ CONTRA INCENDIS |  |  |  | ENS.PNV-04435.PPAL.P1.PSDP. | 1 | P1.24 ABC Passadís aula traçat | 1876893 | 1 | [48 empty] | Pols seca | 6 | [82 empty] | 8577b82c-507f-4064-819f-e4bf04315d38 | 1d609025-e0f4-495b-aa48-acee0f2c54f2
Lot 03 | PNV-04435 | PNV-04435 - PRO-11.09 | EXTINTOR | 11.09 | CONTRAINCENDIS¦EXTINTOR | PROTECCIÓ CONTRA INCENDIS |  |  |  | ENS.PNV-04435.PPAL.P1.PSDP. | 1 | P1.25 ABC Passadís davant escales | 214150 | 1 | [48 empty] | Pols seca | 6 | [82 empty] | 8577b82c-507f-4064-819f-e4bf04315d38 | 32c8d7f8-2511-4984-9be1-ddc12aa31da9
Lot 03 | PNV-04435 | PNV-04435 - PRO-11.09 | EXTINTOR | 11.09 | CONTRAINCENDIS¦EXTINTOR | PROTECCIÓ CONTRA INCENDIS |  |  |  | ENS.PNV-04435.PPAL.P1.PSDP. | 1 | P1.26 CO2 Passadís forum | 1268082 | 1 | [48 empty] | Anhídrid carbònic | 5 | [82 empty] | 8577b82c-507f-4064-819f-e4bf04315d38 | b119afb4-11a2-4238-9ecb-94e51969f311
Lot 03 | PNV-04435 | PNV-04435 - PRO-11.10.C | SISTEMA EXTINCIÓ PER ESCUMA FÍSICA | 11.10.C | CONTRAINCENDIS¦EXTINCIÓ AUTOMÀTICA¦ESCUMA FÍSICA | PROTECCIÓ CONTRA INCENDIS |  |  |  | ENS.PNV-04435.PPAL.P0.A1.C02. | 1 | Extinció campana cuina |  | 1 | [5 empty] | 2006-09-01 | [126 empty] | 20352145-e349-46a7-8fa6-78cc10f91eca | dcb90bd6-fee1-4627-b0b3-da7f0e1bd151
Lot 03 | PNV-04435 | PNV-04435 - PRO-34.05 | INSTAL·LACIÓ CONTRA INCENDIS | 34.05 | INSTAL·LACIONS¦INSTAL·LACIÓ CONTRA INCENDIS | PROTECCIÓ CONTRA INCENDIS |  |  |  | ENS.PNV-04435.PPAL. | 1 | Instal·lació contraincendis |  | 1 | [5 empty] | 2006-09-01 | [126 empty] | bf92a51c-9b96-41aa-9da3-460e9ab43673 | c5adebaf-b1b9-4df9-8ba4-f1dc34279280
Lot 03 | PNV-04435 | PNV-04435 - SAN-09.01 | XARXA DE SANEJAMENT | 09.01 | SANEJAMENT¦XARXA DE SANEJAMENT | SANEJAMENT |  |  |  | ENS.PNV-04435. | 1 | Xarxa aigües fecals |  | 1 | [5 empty] | 2005-09-01 | [126 empty] | d6541a55-d4ab-4cd5-ae3c-7f3c5e52bcd2 | dbc77ce6-072a-4226-8c11-9f47e98d046d
Lot 03 | PNV-04435 | PNV-04435 - SAN-09.01 | XARXA DE SANEJAMENT | 09.01 | SANEJAMENT¦XARXA DE SANEJAMENT | SANEJAMENT |  |  |  | ENS.PNV-04435. | 1 | Xarxa aigües pluvials |  | 1 | [5 empty] | 2005-09-01 | [126 empty] | d6541a55-d4ab-4cd5-ae3c-7f3c5e52bcd2 | 4fbbad96-9ae2-4686-b9e7-5ee58dcba3a0
Lot 03 | PNV-04435 | PNV-04435 - SAN-09.03 | REIXES I ACCESSORIS | 09.03 | SANEJAMENT¦REIXES I ACCESSORIS | SANEJAMENT |  |  |  | ENS.PNV-04435.PPAL.P0. | 37 | PB Desaigües i similar |  | 1 | [132 empty] | fcafb01e-9df4-4e0c-9941-8fddf80287a9 | 893d47a6-c0f3-4726-b617-888918676c7d
Lot 03 | PNV-04435 | PNV-04435 - SAN-09.03 | REIXES I ACCESSORIS | 09.03 | SANEJAMENT¦REIXES I ACCESSORIS | SANEJAMENT |  |  |  | ENS.PNV-04435.PPAL.P1. | 5 | P1 Desaigües i similar |  | 1 | [132 empty] | fcafb01e-9df4-4e0c-9941-8fddf80287a9 | 1c32bfd4-22aa-45c5-b877-e6c9744ced37
Lot 03 | PNV-04435 | PNV-04435 - SAN-09.03 | REIXES I ACCESSORIS | 09.03 | SANEJAMENT¦REIXES I ACCESSORIS | SANEJAMENT |  |  |  | ENS.PNV-04435.URB. | 7 | URB Desaigües i embornals exteriors |  | 1 | [132 empty] | fcafb01e-9df4-4e0c-9941-8fddf80287a9 | 6b146608-bca5-4a75-9b12-f000f424ad0e
Lot 03 | PNV-04435 | PNV-04435 - SEG-12.01.B.B | DETECTOR DE PRESÈNCIA PER BIVOLUMÈTRICS | 12.01.B.B | SEGURETAT¦DETECTORS¦PRESÈNCIA¦BIVOLUMÈTRICS | SEGURETAT |  |  |  | ENS.PNV-04435.PPAL.P0. | 28 | PB Detector intrusió |  | 1 | [52 empty] | 0 | [79 empty] | 03a27d54-ea50-4753-b937-8c365329782f | e1d2e2d2-f096-4967-8da7-3b7f249c0b7b
Lot 03 | PNV-04435 | PNV-04435 - SEG-12.01.B.B | DETECTOR DE PRESÈNCIA PER BIVOLUMÈTRICS | 12.01.B.B | SEGURETAT¦DETECTORS¦PRESÈNCIA¦BIVOLUMÈTRICS | SEGURETAT |  |  |  | ENS.PNV-04435.PPAL.P1. | 3 | P1 Detector intrusió |  | 1 | [52 empty] | 0 | [79 empty] | 03a27d54-ea50-4753-b937-8c365329782f | 055ad1c1-147e-49ce-bd83-b273033bdcb5
Lot 03 | PNV-04435 | PNV-04435 - SEG-12.03 | CENTRALS DE DETECCIÓ I ALARMA | 12.03 | SEGURETAT¦CENTRALS DE DETECCIÓ I ALARMA | SEGURETAT |  |  |  | ENS.PNV-04435.PPAL.P0.A1.A0. | 1 | Teclat intrusió entrada principal |  | 1 | [52 empty] | 0 | [79 empty] | ef1881aa-4422-4df6-8456-e77b7f6f73b3 | 84a3b873-1b08-4b20-8f3c-520697244a32
Lot 03 | PNV-04435 | PNV-04435 - SEG-12.03 | CENTRALS DE DETECCIÓ I ALARMA | 12.03 | SEGURETAT¦CENTRALS DE DETECCIÓ I ALARMA | SEGURETAT |  |  |  | ENS.PNV-04435.PPAL.P0.A1.ADC. | 1 | Centraleta intrusió |  | 1 | [52 empty] | 0 | [79 empty] | ef1881aa-4422-4df6-8456-e77b7f6f73b3 | 8fe791f0-c6e3-413f-a158-6d30cf3b1cac
Lot 03 | PNV-04435 | PNV-04435 - SEG-12.03 | CENTRALS DE DETECCIÓ I ALARMA | 12.03 | SEGURETAT¦CENTRALS DE DETECCIÓ I ALARMA | SEGURETAT |  |  |  | ENS.PNV-04435.PPAL.P0.A5.G01. | 1 | Teclat intrusió gimnàs |  | 1 | [52 empty] | 0 | [79 empty] | ef1881aa-4422-4df6-8456-e77b7f6f73b3 | 35947ef8-fbf4-4cf4-9518-04c72e615e4e
Lot 03 | PNV-04435 | PNV-04435 - SEG-12.05 | SIRENES | 12.05 | SEGURETAT¦SIRENES | SEGURETAT |  |  |  | ENS.PNV-04435.PPAL. | 1 | Sirena intrusió exterior |  | 1 | [52 empty] | 0 | [79 empty] | a5ac8191-2f0f-4b02-96bc-44a451103466 | e9f7c106-65be-47b9-ad61-bee19c642f93
Lot 03 | PNV-04435 | PNV-04435 - SIE-40.02 | CONCENTRADOR DE DADES | 40.02 | SISTEMA INFORMACIÓ ENERGÈTICA¦CONCENTRADOR DE DADES | SIE |  |  |  | ENS.PNV-04435. | 1 | CONCENTRADOR DE DADES |  | 1 |  | Satel | DL280 | [129 empty] | c947b294-e93b-4def-86b6-d3871bae84b1 | 4e64729f-7806-4b89-ba73-0b8005eb5649
Lot 03 | PNV-04435 | PNV-04435 - SIE-40.04.01 | COMPTADOR ELÈCTRIC | 40.04.01 | SISTEMA INFORMACIÓ ENERGÈTICA¦ELEMENTS DE CAMP¦COMPTADOR ELÈCTRIC | SIE |  |  |  | ENS.PNV-04435.URB.ARM. | 1 | Comptador elèctric companyia |  | 1 | [132 empty] | 8984f47b-97fa-4622-a3e9-681a925c2c23 | f308f335-0d02-40cd-afa2-30ec0de4c7ce
Lot 03 | PNV-04435 | PNV-04435 - SIE-40.04.02 | COMPTADOR GAS | 40.04.02 | SISTEMA INFORMACIÓ ENERGÈTICA¦ELEMENTS DE CAMP¦COMPTADOR GAS | SIE |  |  |  | ENS.PNV-04435.URB.ARM. | 1 | Comptador gas companyia |  | 1 | [132 empty] | f7b2c5ae-4dae-46ed-b04d-b3de5fd64f0e | ab2fcea5-b6e0-4c62-8a3e-ce1a979b47eb
Lot 03 | PNV-04435 | PNV-04435 - SIE-40.04.04 | COMPTADOR AIGUA | 40.04.04 | SISTEMA INFORMACIÓ ENERGÈTICA¦ELEMENTS DE CAMP¦COMPTADOR AIGUA | SIE |  |  |  | ENS.PNV-04435.URB.ARM. | 1 | Comptador aigua companyia |  | 1 | [132 empty] | 852d0eec-8c68-42a3-9cc8-c6c666f0fd0f | 5681c009-276c-4a23-aa2f-fe86396e1ead
Lot 03 | PNV-04435 | PNV-04435 - SIE-40.05 | INSTAL·LACIÓ SISTEMA INFORMACIÓ ENERGÈTICA | 40.05 | SISTEMA INFORMACIÓ ENERGÈTICA¦INSTAL·LACIÓ SISTEMA INFORMACIÓ ENERGÈTICA | SIE |  |  |  | ENS.PNV-04435.PPAL. | 1 | Monitorització consums |  | 1 | [132 empty] | 3fb298f5-196c-4adc-a77f-66ba259a3e72 | a37b9b24-16ac-4369-aab0-d94e6fb9098d
Lot 03 | PNV-04435 | PNV-04435 - SIS-41.05 | INSTAL·LACIÓ SISTEMA DE CONTROL | 41.05 | SISTEMA DE CONTROL¦INSTAL·LACIÓ SISTEMA DE CONTROL | SISTEMA DE CONTROL |  |  |  | ENS.PNV-04435.PPAL. | 1 | Control remot clima Siemens |  | 1 |  | Siemens | Synco | [45 empty] | Synco |  |  |  |  | Anual | [78 empty] | a9500db5-784e-406e-bec9-2e1edfd156ff | cec0a335-b19f-414f-86c2-d069eeabb2a9
Lot 03 | PNV-04435 | PNV-04435 - SOL-26.02.A | SISTEMA DE PLAQUES SOLARS | 26.02 | SOLAR TÈRMICA¦INSTAL·LACIÓ TÈRMICA SOLAR | SOLAR |  |  |  | ENS.PNV-04435.PPAL.PC. |  | Circuit primari i accessoris solar tèrmica - fora d'ús |  | 1 | [5 empty] | 2006-09-15 | [68 empty] | 20 | 5 | [56 empty] | d86d9a3f-40f2-41dc-aa53-e096acb8c6ba | c953fedc-7e54-4b8c-a153-06988bf36af7
Lot 03 | PNV-04435 | PNV-04435 - SOL-26.03 | ACUMULADOR ACS SOLAR | 26.03 | SOLAR TÈRMICA¦ACUMULADOR ACS SOLAR TÈRMICA | LEGIONEL·LA |  |  |  | ENS.PNV-04435.PPAL.P0.A4.INS03. |  | Acumulador solar 500 L - fora dús |  | 1 |  | LAPESA | GX500M1 | LP0043924 |  | 2006-09-15 | [9 empty] | > 70 kW | [11 empty] | 0.5 | [104 empty] | 4d333b98-d649-428a-a499-4deb129df2ec | 08703224-a468-489c-a6e7-e9da2c1476c2
Lot 03 | PNV-04435 | PNV-04435 - SOL-26.05 | BOMBA ACS SOLAR | 26.05 | SOLAR TÈRMICA¦BOMBA ACS SOLAR | SOLAR |  |  |  | ENS.PNV-04435.PPAL.P0.A4.INS03. |  | B. ACS solar - fora d'ús |  | 1 |  | GRUNDFOS | TF 110. UPS 25-60 180 | 96281483 | [11 empty] | > 70 kW | [34 empty] | Rotor sec | [81 empty] | fd00924d-10f2-4ab5-b477-8e5d010d1b7c | bde99357-26b8-4538-92bf-5ca3e2fbc6ff
Lot 03 | PNV-04435 | PNV-04435 - SOL-26.05 | BOMBA ACS SOLAR | 26.05 | SOLAR TÈRMICA¦BOMBA ACS SOLAR | SOLAR |  |  |  | ENS.PNV-04435.PPAL.P0.A4.INS03. |  | B. Impulsió solar - fora d'ús |  | 1 |  | GRUNDFOS | TF 110.UPS-25-60 B 180 | 96281498 | [11 empty] | > 70 kW | [34 empty] | Rotor sec | [81 empty] | fd00924d-10f2-4ab5-b477-8e5d010d1b7c | 46504862-7d97-40f9-81e8-7e9a95d2b64c
Lot 03 | PNV-04435 | PNV-04435 - SOL-26.05 | BOMBA ACS SOLAR | 26.05 | SOLAR TÈRMICA¦BOMBA ACS SOLAR | SOLAR |  |  |  | ENS.PNV-04435.PPAL.P0.A4.INS03. |  | B. Solar - fora d'ús |  | 1 |  | GRUNDFOS | [13 empty] | > 70 kW | [34 empty] | Rotor sec | [81 empty] | fd00924d-10f2-4ab5-b477-8e5d010d1b7c | f49808aa-55c6-4e9b-b533-4fe68c951ddb
Lot 03 | PNV-04435 | PNV-04435 - SOL-26.06 | XARXA DE CANONADES I ACCESSORIS SOLAR | 26.06 | SOLAR TÈRMICA¦XARXA DE CANONADES I ACCESSORIS SOLAR TÉRMICA | SOLAR |  |  |  | ENS.PNV-04435. |  | Circuit secundari i accessoris solar tèrmica - fora d'ús |  | 1 | [5 empty] | 2006-09-15 | [126 empty] | 3c526425-3835-4aff-a4be-701782260ca6 | 565f188c-8fb3-4356-b3ea-7fa4b8d04a48
Lot 03 | PNV-04435 | PNV-04435 - TRA-20.01.A | ASCENSORS ELÈCTRICS | 20.01.A | TRANSPORT¦ASCENSORS¦ELÈCTRICS | TRANSPORT |  |  |  | ENS.PNV-04435.PPAL.ASC. | 1 | Ascensor RAE 1-080130229 | RAE 1-080130229 | 1 | [5 empty] | 2007-02-22 | [48 empty] | 1 | 630 | 2 | [75 empty] | 879487a5-c7a5-477b-8f15-2d89774f3806 | 848e43e6-ba6b-4bfa-8fdb-54618e386427
Lot 03 | PNV-04435 | PNV-04435 - VAR-10.03.E | BARRES DE SUPORT | 10.03.E | APARELLS SANITARIS I AIXETERIA¦ACCESSORIS¦BARRES DE SUPORT | VARIS |  |  |  | ENS.PNV-04435.PPAL.P0. | 6 | PB Barres suport banys adaptats |  | 1 | [132 empty] | 851c2093-8992-45cb-8136-bf82b65832de | 79026543-1d2e-46f2-a925-b7c6a58e192c
Lot 03 | PNV-04435 | PNV-04435 - VAR-10.03.E | BARRES DE SUPORT | 10.03.E | APARELLS SANITARIS I AIXETERIA¦ACCESSORIS¦BARRES DE SUPORT | VARIS |  |  |  | ENS.PNV-04435.PPAL.P1. | 2 | P1 Barres suport banys adaptats |  | 1 | [132 empty] | 851c2093-8992-45cb-8136-bf82b65832de | 9a11d96b-a5d1-4308-8320-84cce8de7e37
Lot 03 | PNV-04435 | PNV-04435 - VAR-11.13 | VENTILADORS 400ºC/2h | 11.13 | CONTRAINCENDIS¦VENTILADORS 400ºC/2h | VARIS |  |  |  | ENS.PNV-04435.PPAL.PC.CC05. | 1 | Extractor campana cuina |  | 1 | [5 empty] | 2006-09-15 | [9 empty] | > 70 kW | [116 empty] | 35e2fa5e-5b73-4a07-86b6-4a33a31e6bac | 9a514f54-7fc5-4357-9ec6-671e1c14e95b
Lot 03 | PNV-04435 | PNV-04435 - VEN-02.16 | BOCA EXTRACCIÓ BANY | 02.16 | ELEMENTS DE CLIMATITZACIÓ¦BOCA EXTRACCIÓ BANY | VENTILACIÓ/EXTRACCIÓ |  |  |  | ENS.PNV-04435.PPAL.P0. | 7 | PB Boques extracció banys PB |  | 1 | [5 empty] | 2006-09-15 | [9 empty] | > 70 kW | [116 empty] | c4bbe58a-03c6-4ceb-abb5-e41493ed90b3 | 8fe99c9b-9fa0-4882-a9ad-fc13599232f9
Lot 03 | PNV-04435 | PNV-04435 - VEN-02.16 | BOCA EXTRACCIÓ BANY | 02.16 | ELEMENTS DE CLIMATITZACIÓ¦BOCA EXTRACCIÓ BANY | VENTILACIÓ/EXTRACCIÓ |  |  |  | ENS.PNV-04435.PPAL.P1. | 1 | P1 Boques extracció banys P1 |  | 1 | [5 empty] | 2006-09-15 | [9 empty] | > 70 kW | [116 empty] | c4bbe58a-03c6-4ceb-abb5-e41493ed90b3 | e984e3cf-789e-4c61-83df-851139c55b55
Lot 03 | PNV-04437 | PNV-04437 - BAI-06.01.D | DETECTOR DE PRESÈNCIA IL·LUMINACIÓ | 41.04.22 | SISTEMA DE CONTROL¦ELEMENTS DE CAMP¦DETECTOR PRESÈNCIA | BAIXA TENSIÓ |  |  |  | ENS.PNV-04437.EDP.P0. | 11 | Detector presencia enllumenat planta baixa | 1003737/06 | 1 | [5 empty] | 2006-11-02 | [126 empty] | df5ef6fd-0a19-4467-aa7e-5ff9cfbfb825 | acd4219e-2ee3-4ed3-9b53-a1c929602581
Lot 03 | PNV-04437 | PNV-04437 - BAI-06.01.D | DETECTOR DE PRESÈNCIA IL·LUMINACIÓ | 41.04.22 | SISTEMA DE CONTROL¦ELEMENTS DE CAMP¦DETECTOR PRESÈNCIA | BAIXA TENSIÓ |  |  |  | ENS.PNV-04437.EDP.P1. | 2 | Detector presencia enllumenat planta 1 | 1003737/06 | 1 | [5 empty] | 2006-11-02 | [126 empty] | df5ef6fd-0a19-4467-aa7e-5ff9cfbfb825 | 23be60d8-c163-41a3-b2f4-d5de6d92f56c
Lot 03 | PNV-04437 | PNV-04437 - BAI-06.01.D | DETECTOR DE PRESÈNCIA IL·LUMINACIÓ | 41.04.22 | SISTEMA DE CONTROL¦ELEMENTS DE CAMP¦DETECTOR PRESÈNCIA | BAIXA TENSIÓ |  |  |  | ENS.PNV-04437.EDP.P2. | 2 | Detector presencia enllumenat planta 2 | 1003737/06 | 1 | [5 empty] | 2006-11-02 | [126 empty] | df5ef6fd-0a19-4467-aa7e-5ff9cfbfb825 | 83b8180b-e861-4590-a2cb-83006bb60c00
Lot 03 | PNV-04437 | PNV-04437 - BAI-15.01.A | QUADRES GENERALS | 15.01.A | EQUIPS DE BAIXA TENSIÓ¦QUADRES ELÈCTRICS¦QUADRES GENERALS | BAIXA TENSIÓ |  |  |  | ENS.PNV-04437.EDI.P0.CON. | 1 | Quadre general de protecció | 1003737/06 | 1 | [5 empty] | 2006-11-02 | [126 empty] | 837af32e-c4c0-41ee-b176-5d82d1bdcf4e | 71ea81c1-9b9f-4d3b-90e2-25ee47def08c
Lot 03 | PNV-04437 | PNV-04437 - BAI-15.01.A | QUADRES GENERALS | 15.01.A | EQUIPS DE BAIXA TENSIÓ¦QUADRES ELÈCTRICS¦QUADRES GENERALS | BAIXA TENSIÓ |  |  |  | ENS.PNV-04437.EDI.P0.CON. | 1 | Quadre general de protecció 2 | 1003737/06 | 1 | [5 empty] | 2006-11-02 | [126 empty] | 837af32e-c4c0-41ee-b176-5d82d1bdcf4e | 11bc37ba-4f12-43df-b9ff-4d5e7b9c7889
Lot 03 | PNV-04437 | PNV-04437 - BAI-15.01.B | SUBQUADRES | 15.01.B | EQUIPS DE BAIXA TENSIÓ¦QUADRES ELÈCTRICS¦SUBQUADRES | BAIXA TENSIÓ |  |  |  | ENS.PNV-04437.EDI.P0.BIBLIO. | 1 | Subquadre Biblioteca | 1003737/06 | 1 | [5 empty] | 2006-11-02 | [5 empty] | Standard | [120 empty] | 75f32550-a51c-4aed-a60b-1045ca78ca76 | c2fd1318-1bce-4434-aca9-7b082adce228
Lot 03 | PNV-04437 | PNV-04437 - BAI-15.01.B | SUBQUADRES | 15.01.B | EQUIPS DE BAIXA TENSIÓ¦QUADRES ELÈCTRICS¦SUBQUADRES | BAIXA TENSIÓ |  |  |  | ENS.PNV-04437.EDI.P0.CON. | 1 | Subquadre planta baixa | 1003737/06 | 1 | [5 empty] | 2006-11-02 | [5 empty] | Standard | [120 empty] | 75f32550-a51c-4aed-a60b-1045ca78ca76 | d6091f01-9350-40bc-bae4-be47bcf5f4d1
Lot 03 | PNV-04437 | PNV-04437 - BAI-15.01.B | SUBQUADRES | 15.01.B | EQUIPS DE BAIXA TENSIÓ¦QUADRES ELÈCTRICS¦SUBQUADRES | BAIXA TENSIÓ |  |  |  | ENS.PNV-04437.EDI.P0.CON. | 1 | Subquadre Planta Primera | 1003737/06 | 1 | [5 empty] | 2006-11-02 | [5 empty] | Standard | [120 empty] | 75f32550-a51c-4aed-a60b-1045ca78ca76 | 6c88b902-1485-4969-9dd4-dcc3083d5586
Lot 03 | PNV-04437 | PNV-04437 - BAI-15.01.B | SUBQUADRES | 15.01.B | EQUIPS DE BAIXA TENSIÓ¦QUADRES ELÈCTRICS¦SUBQUADRES | BAIXA TENSIÓ |  |  |  | ENS.PNV-04437.EDI.P0.CON. | 1 | Subquadre SAI | 1003737/06 | 1 | [5 empty] | 2006-11-02 | [5 empty] | Standard | [120 empty] | 75f32550-a51c-4aed-a60b-1045ca78ca76 | 6c5c85af-fc05-4ebf-b09d-8623df4a2b0e
Lot 03 | PNV-04437 | PNV-04437 - BAI-15.01.B | SUBQUADRES | 15.01.B | EQUIPS DE BAIXA TENSIÓ¦QUADRES ELÈCTRICS¦SUBQUADRES | BAIXA TENSIÓ |  |  |  | ENS.PNV-04437.EDP.P0.C. | 1 | Subquadre cuina | 1003737/06 | 1 | [5 empty] | 2006-11-02 | [5 empty] | Standard | [120 empty] | 75f32550-a51c-4aed-a60b-1045ca78ca76 | e7ecd4e1-aa06-4af1-a280-e755d17ece37
Lot 03 | PNV-04437 | PNV-04437 - BAI-15.01.B | SUBQUADRES | 15.01.B | EQUIPS DE BAIXA TENSIÓ¦QUADRES ELÈCTRICS¦SUBQUADRES | BAIXA TENSIÓ |  |  |  | ENS.PNV-04437.EDP.P0.SG. | 1 | Subquadre Gimnàs | 1003737/06 | 1 | [5 empty] | 2006-11-02 | [5 empty] | Standard | [120 empty] | 75f32550-a51c-4aed-a60b-1045ca78ca76 | bc5ca20b-e866-4711-b674-54d8e3debdbb
Lot 03 | PNV-04437 | PNV-04437 - BAI-15.01.B | SUBQUADRES | 15.01.B | EQUIPS DE BAIXA TENSIÓ¦QUADRES ELÈCTRICS¦SUBQUADRES | BAIXA TENSIÓ |  |  |  | ENS.PNV-04437.EDP.P2.SI. | 1 | Subquadre aula informàtica | 1003737/06 | 1 | [5 empty] | 2006-11-02 | [5 empty] | Standard | [120 empty] | 75f32550-a51c-4aed-a60b-1045ca78ca76 | 3520dc7b-969c-4e08-bfa6-45d9f02257e3
Lot 03 | PNV-04437 | PNV-04437 - BAI-15.05.A | ENDOLLS | 15.05.A | EQUIPS DE BAIXA TENSIÓ¦ENDOLLS I MECANISMES¦ENDOLLS | BAIXA TENSIÓ |  |  |  | ENS.PNV-04437.EDI. | 242 | Endolls | 1003737/06 | 1 | [5 empty] | 2006-11-02 |  |  |  | Legrand | [122 empty] | 3fe96353-32a1-4935-9b4f-03bce5cf7c4c | e117c367-b9e4-438d-bfc8-d86cf5c8dddd
Lot 03 | PNV-04437 | PNV-04437 - BAI-15.05.B | MECANISMES | 15.05.B | EQUIPS DE BAIXA TENSIÓ¦ENDOLLS I MECANISMES¦MECANISMES | BAIXA TENSIÓ |  |  |  | ENS.PNV-04437.EDI. | 30 | Interruptor manual | 1003737/06 | 1 | [5 empty] | 2006-11-02 |  |  |  | Eunea unica | [122 empty] | cb4db084-6106-415c-8e67-2ba91cc0e610 | 418acf7f-871d-4902-957c-2e2bd601e152
Lot 03 | PNV-04437 | PNV-04437 - BAI-15.06 | XARXA DE TERRES | 15.06 | EQUIPS DE BAIXA TENSIÓ¦XARXA DE TERRES | BAIXA TENSIÓ |  |  |  | ENS.PNV-04437.EDI. | 1 | xarxa de terra | 1003737/06 | 1 | [5 empty] | 2006-11-02 |  |  |  | n/d | [122 empty] | 5ea28348-3b72-44b6-b6f5-255e3cd9fd13 | 8535884a-dc47-4cfc-a187-3d60cacb749a
Lot 03 | PNV-04437 | PNV-04437 - BAI-16.01 | LLUMINÀRIES | 16.01 | IL·LUMINACIÓ¦LLUMINÀRIES | BAIXA TENSIÓ |  |  |  | ENS.PNV-04437.EDP.P0. | 230 | Enllumenat interior planta 0 | 1003737/06 | 1 | [5 empty] | 2006-11-02 |  |  |  | Fluorescents 36W,58W | [122 empty] | 5ed3fcc9-7ba1-42cb-a672-de19b8a4933b | ba07accb-0533-4614-8661-333b7ae3f4ba
Lot 03 | PNV-04437 | PNV-04437 - BAI-16.01 | LLUMINÀRIES | 16.01 | IL·LUMINACIÓ¦LLUMINÀRIES | BAIXA TENSIÓ |  |  |  | ENS.PNV-04437.EDP.P1. | 125 | Enllumenat interior planta 1 | 1003737/06 | 1 | [5 empty] | 2006-11-02 |  |  |  | Fluorescents 36w/58w | [122 empty] | 5ed3fcc9-7ba1-42cb-a672-de19b8a4933b | f9c60fbb-b1b8-414d-9508-d2725711e614
Lot 03 | PNV-04437 | PNV-04437 - BAI-16.01 | LLUMINÀRIES | 16.01 | IL·LUMINACIÓ¦LLUMINÀRIES | BAIXA TENSIÓ |  |  |  | ENS.PNV-04437.EDP.P2. | 122 | Enllumenat interior planta 2 | 1003737/06 | 1 | [5 empty] | 2006-11-02 |  |  |  | Fluorescents 36W/58W | [122 empty] | 5ed3fcc9-7ba1-42cb-a672-de19b8a4933b | 6268dafb-f634-4d9a-a6be-677c7fd3d44a
Lot 03 | PNV-04437 | PNV-04437 - BAI-16.02 | EMERGÈNCIA I SENYALITZACIÓ | 16.02 | IL·LUMINACIÓ¦EMERGÈNCIA I SENYALITZACIÓ | BAIXA TENSIÓ |  |  |  | ENS.PNV-04437.EDP.P0. | 47 | Enllumenat emergencia planta baixa | 1003737/06 | 1 | [5 empty] | 2006-11-02 |  |  |  | Legrand ref 61710 100lm | [122 empty] | 5c9e30e9-20f2-49ca-928f-9a2f69b5b75e | 8653593c-51c1-43b7-a205-c9fe349392f1
Lot 03 | PNV-04437 | PNV-04437 - BAI-16.02 | EMERGÈNCIA I SENYALITZACIÓ | 16.02 | IL·LUMINACIÓ¦EMERGÈNCIA I SENYALITZACIÓ | BAIXA TENSIÓ |  |  |  | ENS.PNV-04437.EDP.P1. | 25 | Enllumenat emergencia planta 2 | 1003737/06 | 1 | [5 empty] | 2006-11-02 |  |  |  | Legrand Ref 61710 100LM | [122 empty] | 5c9e30e9-20f2-49ca-928f-9a2f69b5b75e | 5f16904a-56ca-4594-9004-10ff718b1ed7
Lot 03 | PNV-04437 | PNV-04437 - BAI-16.02 | EMERGÈNCIA I SENYALITZACIÓ | 16.02 | IL·LUMINACIÓ¦EMERGÈNCIA I SENYALITZACIÓ | BAIXA TENSIÓ |  |  |  | ENS.PNV-04437.EDP.P2. | 23 | Enllumenat emergencia planta 1 | 1003737/06 | 1 | [5 empty] | 2006-11-02 |  |  |  | Legrand ref 61710 100LM | [122 empty] | 5c9e30e9-20f2-49ca-928f-9a2f69b5b75e | e10e1dff-cb5a-4dba-80ed-835def5227ae
Lot 03 | PNV-04437 | PNV-04437 - BAI-16.03 | LUMINÀRIES EXTERIORS | 16.03 | IL·LUMINACIÓ¦LUMINÀRIES EXTERIORS | BAIXA TENSIÓ |  |  |  | ENS.PNV-04437.UB. | 29 | Enllumenat exterior | 1003737/06 | 1 | [5 empty] | 2006-11-02 |  |  |  | Focus HPI | [122 empty] | 74acd1d6-412b-4277-90d9-a8d915b9f32b | af0e4718-108f-4b4a-9bbe-8b99bc10c8e9
Lot 03 | PNV-04437 | PNV-04437 - BAI-19 | PARALLAMPS | 19 | PARALLAMPS | BAIXA TENSIÓ |  |  |  | ENS.PNV-04437.EDP.PC. | 1 | Instal·lació parallamps | 1003737/06 | 1 | [5 empty] | 2006-11-02 | [126 empty] | 85908fc2-8450-49c0-ab08-6ae074301782 | 481086ba-6f16-484f-8408-e8cc1dcf0ff6
Lot 03 | PNV-04437 | PNV-04437 - BAI-34.10 | INSTAL·LACIÓ BAIXA TENSIÓ | 34.10 | INSTAL·LACIONS¦INSTAL·LACIÓ BAIXA TENSIÓ | BAIXA TENSIÓ |  |  |  | ENS.PNV-04437.EDI. | 1 | Instal·lació baixa tensió | 1003737/06 | 1 | [5 empty] | 2006-11-02 | [126 empty] | cb68190e-59c7-4967-8562-46c3eaa84a96 | 0157b262-eb41-4a4b-9f66-9a8f6e351bfd
Lot 03 | PNV-04437 | PNV-04437 - CLI-01.03 | CALDERES | 01.03 | GENERADORS D'ENERGIA¦CALDERES | CLIMATITZACIÓ |  |  |  | ENS.PNV-04437.EDP.ESC.ESC2. | 1 | Caldera ACS | 390629706 | 1 |  | Roca | Nora | 24F |  | 2006-11-02 | [9 empty] | > 70 kW | 0 |  | 24 | 0 |  |  | 0 | 0 |  |  |  | 0 | [36 empty] | Mural | Gas | 0 | 0 | [64 empty] | c4afb907-bf0c-4303-a677-dc3bd4837ab6 | 33337b35-4a5d-4c56-9a4b-3abacfb4ea5f
Lot 03 | PNV-04437 | PNV-04437 - CLI-01.03 | CALDERES | 01.03 | GENERADORS D'ENERGIA¦CALDERES | CLIMATITZACIÓ |  |  |  | ENS.PNV-04437.EDP.P0.C. | 1 | Calentador cuina | 390629706 | 1 |  | Junkers | Hydro | Compact 11L |  | 2006-11-02 | [9 empty] | > 70 kW | 0 |  | 11 | 0 |  |  | 0 | 0 |  |  |  | 0 | [36 empty] | Mural | Gas | 0 | 0 | [64 empty] | c4afb907-bf0c-4303-a677-dc3bd4837ab6 | 29e04440-1074-4950-9fbd-15aef8042315
Lot 03 | PNV-04437 | PNV-04437 - CLI-01.03 | CALDERES | 01.03 | GENERADORS D'ENERGIA¦CALDERES | CLIMATITZACIÓ |  |  |  | ENS.PNV-04437.EDP.P0.M2. | 1 | Caldera Calefacció | 390629706 | 1 |  | Roca | Cpa | 230bt |  | 2006-11-02 | [9 empty] | > 70 kW | 0 |  | 230 | 0 |  |  | 0 | 0 |  |  |  | 0 | [36 empty] | Atmosférica | Gas | 0 | 0 | [64 empty] | c4afb907-bf0c-4303-a677-dc3bd4837ab6 | 437efe0a-ff5f-4c28-9624-8cb83e935aed
Lot 03 | PNV-04437 | PNV-04437 - CLI-02.11 | AEROTERMOS | 02.11 | ELEMENTS DE CLIMATITZACIÓ¦AEROTERMOS | CLIMATITZACIÓ |  |  |  | ENS.PNV-04437.EDP.P0.SG. | 4 | Aerotermos | 390629706 | 1 |  | n/d | n/d | n/d |  | 2006-11-02 | [9 empty] | < 70 kW | [116 empty] | 182a74b2-cb6b-446a-9307-a646707ba381 | b71295da-23f3-48b8-8377-61e58972e49a
Lot 03 | PNV-04437 | PNV-04437 - CLI-02.13 | RADIADORS D'AIGUA | 02.13 | ELEMENTS DE CLIMATITZACIÓ¦RADIADORS D'AIGUA | CLIMATITZACIÓ |  |  |  | ENS.PNV-04437.EDI.P0. | 308 | Radiadors infantil | 390629706 | 1 | [5 empty] | 2006-11-02 | [9 empty] | > 70 kW | [116 empty] | b0347aeb-84ac-494a-8983-69076202ea31 | 00ce0481-8217-4bdd-b730-43a8332c66dc
Lot 03 | PNV-04437 | PNV-04437 - CLI-02.13 | RADIADORS D'AIGUA | 02.13 | ELEMENTS DE CLIMATITZACIÓ¦RADIADORS D'AIGUA | CLIMATITZACIÓ |  |  |  | ENS.PNV-04437.EDP.P0. | 420 | Radiadors Planta Baixa | 390629706 | 1 | [5 empty] | 2006-11-02 | [9 empty] | > 70 kW | [116 empty] | b0347aeb-84ac-494a-8983-69076202ea31 | ba3bd886-75a1-4620-a43b-c40871ebab70
Lot 03 | PNV-04437 | PNV-04437 - CLI-02.13 | RADIADORS D'AIGUA | 02.13 | ELEMENTS DE CLIMATITZACIÓ¦RADIADORS D'AIGUA | CLIMATITZACIÓ |  |  |  | ENS.PNV-04437.EDP.P1. | 484 | Radiadors planta 1 | 390629706 | 1 | [5 empty] | 2006-11-02 | [9 empty] | > 70 kW | [116 empty] | b0347aeb-84ac-494a-8983-69076202ea31 | 5d977b4a-4c84-4072-953d-fb9b04c98bc6
Lot 03 | PNV-04437 | PNV-04437 - CLI-02.13 | RADIADORS D'AIGUA | 02.13 | ELEMENTS DE CLIMATITZACIÓ¦RADIADORS D'AIGUA | CLIMATITZACIÓ |  |  |  | ENS.PNV-04437.EDP.P2. | 508 | Radiadors Planta 2 | 390629706 | 1 | [5 empty] | 2006-11-02 | [9 empty] | > 70 kW | [116 empty] | b0347aeb-84ac-494a-8983-69076202ea31 | 4989e52d-99e3-477f-922b-53f058a37118
Lot 03 | PNV-04437 | PNV-04437 - CLI-03.02 | BOMBES CIRCULACIÓ ACS I CLIMA | 03.02 | BOMBES I GRUPS DE PRESSIÓ¦BOMBES CIRCULACIÓ ACS I CLIMA | CLIMATITZACIÓ |  |  |  | ENS.PNV-04437.EDP.P0.M2. | 1 | Bomba circuit 1 Biblbioteca | 390629706 | 1 |  | Grundfos | TP 40/12 - 30/4A-F | n/d |  | 2006-11-02 | [9 empty] | > 70 kW | [34 empty] | Rotor sec | [81 empty] | 38ccc183-0541-48ca-930b-0dd9bae4a8dd | 4c7e405c-81dc-4d7b-9411-264c308bd88f
Lot 03 | PNV-04437 | PNV-04437 - CLI-03.02 | BOMBES CIRCULACIÓ ACS I CLIMA | 03.02 | BOMBES I GRUPS DE PRESSIÓ¦BOMBES CIRCULACIÓ ACS I CLIMA | CLIMATITZACIÓ |  |  |  | ENS.PNV-04437.EDP.P0.M2. | 1 | Bomba circuit 2 Menjador | 390629706 | 1 |  | Grundfos | TP 40/12 30/4A-A-F | n/d |  | 2006-11-02 | [9 empty] | > 70 kW | [34 empty] | Rotor sec | [81 empty] | 38ccc183-0541-48ca-930b-0dd9bae4a8dd | 74ed52c3-5e30-4dbb-8f03-3fc5203ee02f
Lot 03 | PNV-04437 | PNV-04437 - CLI-03.02 | BOMBES CIRCULACIÓ ACS I CLIMA | 03.02 | BOMBES I GRUPS DE PRESSIÓ¦BOMBES CIRCULACIÓ ACS I CLIMA | CLIMATITZACIÓ |  |  |  | ENS.PNV-04437.EDP.P0.M2. | 1 | Bomba Circuit 3 Gimnas | 390629706 | 1 |  | Grundfos | TP 50 110/4 A-F-A | n/d |  | 2006-11-02 | [9 empty] | > 70 kW | [34 empty] | Rotor Sec | [81 empty] | 38ccc183-0541-48ca-930b-0dd9bae4a8dd | c73d66e8-30a7-48a6-b74f-b809a81d2081
Lot 03 | PNV-04437 | PNV-04437 - CLI-03.02 | BOMBES CIRCULACIÓ ACS I CLIMA | 03.02 | BOMBES I GRUPS DE PRESSIÓ¦BOMBES CIRCULACIÓ ACS I CLIMA | CLIMATITZACIÓ |  |  |  | ENS.PNV-04437.EDP.P0.M2. | 1 | Bomba circuit 4 Planta 2 NORD | 390629706 | 1 |  | Grundfos | TP 50 110/4 A-F-A | n/d |  | 2006-11-02 | [9 empty] | > 70 kW | [34 empty] | Rotor Sec | [81 empty] | 38ccc183-0541-48ca-930b-0dd9bae4a8dd | f8bc7a23-0430-483b-ad20-99f20e5c9d5d
Lot 03 | PNV-04437 | PNV-04437 - CLI-03.02 | BOMBES CIRCULACIÓ ACS I CLIMA | 03.02 | BOMBES I GRUPS DE PRESSIÓ¦BOMBES CIRCULACIÓ ACS I CLIMA | CLIMATITZACIÓ |  |  |  | ENS.PNV-04437.EDP.P0.M2. | 1 | Bomba circuit 5 planta 2 Sud | 390629706 | 1 |  | Grundfos | TP 110/4 A-F-A | n/d |  | 2006-11-02 | [9 empty] | > 70 kW | [34 empty] | Rotor sec | [81 empty] | 38ccc183-0541-48ca-930b-0dd9bae4a8dd | f7c197f4-4c46-4fa2-a9fb-a6ccfb3d59ab
Lot 03 | PNV-04437 | PNV-04437 - CLI-03.02 | BOMBES CIRCULACIÓ ACS I CLIMA | 03.02 | BOMBES I GRUPS DE PRESSIÓ¦BOMBES CIRCULACIÓ ACS I CLIMA | CLIMATITZACIÓ |  |  |  | ENS.PNV-04437.EDP.P0.M2. | 1 | Bomba circuit 6 Planta 1 nord | 390629706 | 1 |  | Grundfos | TP 50 110/4 | n/d |  | 2006-11-02 | [9 empty] | > 70 kW | [34 empty] | Rotor sec | [81 empty] | 38ccc183-0541-48ca-930b-0dd9bae4a8dd | 5cf4e493-8475-4fe7-b8b7-1f762821566a
Lot 03 | PNV-04437 | PNV-04437 - CLI-03.02 | BOMBES CIRCULACIÓ ACS I CLIMA | 03.02 | BOMBES I GRUPS DE PRESSIÓ¦BOMBES CIRCULACIÓ ACS I CLIMA | CLIMATITZACIÓ |  |  |  | ENS.PNV-04437.EDP.P0.M2. | 1 | Bomba circuit 7, Planta 1 Sud | 390629706 | 1 |  | Grundfos | TP 50 110/4 A-F-A | n/d |  | 2006-11-02 | [9 empty] | > 70 kW | [34 empty] | Rotor Sec | [81 empty] | 38ccc183-0541-48ca-930b-0dd9bae4a8dd | f18e6d1d-9922-4f8a-a37c-b22ae441e61b
Lot 03 | PNV-04437 | PNV-04437 - CLI-03.02 | BOMBES CIRCULACIÓ ACS I CLIMA | 03.02 | BOMBES I GRUPS DE PRESSIÓ¦BOMBES CIRCULACIÓ ACS I CLIMA | CLIMATITZACIÓ |  |  |  | ENS.PNV-04437.EDP.P0.M2. | 1 | Bomba circuit 8 Infantil Nord | 390629706 | 1 |  | Grundfos | TP50 110/4 A-F-A | n/d |  | 2006-11-02 | [9 empty] | > 70 kW | [34 empty] | Rotor sec | [81 empty] | 38ccc183-0541-48ca-930b-0dd9bae4a8dd | 1db10353-cbc5-4df1-a3ad-12b72cb3c961
Lot 03 | PNV-04437 | PNV-04437 - CLI-03.02 | BOMBES CIRCULACIÓ ACS I CLIMA | 03.02 | BOMBES I GRUPS DE PRESSIÓ¦BOMBES CIRCULACIÓ ACS I CLIMA | CLIMATITZACIÓ |  |  |  | ENS.PNV-04437.EDP.P0.M2. | 1 | Bomba Circuit 9 Infantil Sud | 390629706 | 1 |  | Grundfos | TP 50 110/4 A-F-A | n/d |  | 2006-11-02 | [9 empty] | > 70 kW | [34 empty] | Rotor sec | [81 empty] | 38ccc183-0541-48ca-930b-0dd9bae4a8dd | ace6f7c2-a830-4504-a611-532b4011e3e8
Lot 03 | PNV-04437 | PNV-04437 - CLI-03.02 | BOMBES CIRCULACIÓ ACS I CLIMA | 03.02 | BOMBES I GRUPS DE PRESSIÓ¦BOMBES CIRCULACIÓ ACS I CLIMA | CLIMATITZACIÓ |  |  |  | ENS.PNV-04437.EDP.P0.M2. | 1 | Bomba Recirculació Calefacció | 390629706 | 1 |  | Grundfos | TP80 30/4A-F-A Rude | n/d |  | 2006-11-02 | [9 empty] | > 70 kW | [34 empty] | Rotor sec | [81 empty] | 38ccc183-0541-48ca-930b-0dd9bae4a8dd | ad7bf6d4-6bfb-4d62-a346-b795a71bd940
Lot 03 | PNV-04437 | PNV-04437 - CLI-33 | QUALITAT AMBIENTAL EN INTERIORS | 33 | QUALITAT AMBIENTAL EN INTERIORS | CLIMATITZACIÓ |  |  |  | ENS.PNV-04437.EDI. | 1 | Instal·lació qualitat ambiental | 390629706 | 1 | [5 empty] | 2006-11-02 | [9 empty] | > 70 kW | [116 empty] | b26d3215-8fa5-496b-900d-b2b1541e2d6c | 5c1521a2-769a-4ba2-99dd-c2ced77c2008
Lot 03 | PNV-04437 | PNV-04437 - CLI-34.01 | INSTAL·LACIÓ CLIMATITZACIÓ | 34.01 | INSTAL·LACIONS¦INSTAL·LACIÓ CLIMATITZACIÓ | CLIMATITZACIÓ |  |  |  | ENS.PNV-04437.EDI. | 1 | Instal·lació de climatització | 390629706 | 1 | [5 empty] | 2006-11-02 | [9 empty] | > 70 kW | [10 empty] | Calor | [105 empty] | f8780339-7a90-4023-a9ea-20d33e232ccc | 50b97a00-6128-4b3b-ac50-ba8aee9d7092
Lot 03 | PNV-04437 | PNV-04437 - COM-17.01.B | ALTAVEUS | 17.01.B | EQUIPS COMUNICACIONS¦MEGAFONIA¦ALTAVEUS | COMUNICACIONS |  |  |  | ENS.PNV-04437.EDI.P0. | 24 | Altaveus planta baixa | n/d | 1 | [5 empty] | 2006-11-02 |  |  |  | OPTIMUS SMB 124DF | [122 empty] | 5960ebe0-9471-47e4-b1d5-dc91273b7f5b | 470d60b1-1cc3-45f8-a360-69a3e344f9df
Lot 03 | PNV-04437 | PNV-04437 - COM-17.01.B | ALTAVEUS | 17.01.B | EQUIPS COMUNICACIONS¦MEGAFONIA¦ALTAVEUS | COMUNICACIONS |  |  |  | ENS.PNV-04437.EDP.P1. | 5 | Altaveus planta 1 | n/d | 1 | [5 empty] | 2006-11-02 |  |  |  | Optimus SMB 124 DF | [122 empty] | 5960ebe0-9471-47e4-b1d5-dc91273b7f5b | b996f002-295b-4907-b6b2-dcaeb0d7d897
Lot 03 | PNV-04437 | PNV-04437 - COM-17.01.B | ALTAVEUS | 17.01.B | EQUIPS COMUNICACIONS¦MEGAFONIA¦ALTAVEUS | COMUNICACIONS |  |  |  | ENS.PNV-04437.EDP.P2. | 5 | Altaveus planta 2 | n/d | 1 | [5 empty] | 2006-11-02 |  |  |  | Optimus SMB 124 DF | [122 empty] | 5960ebe0-9471-47e4-b1d5-dc91273b7f5b | eb026854-bb4e-4008-85fa-e701b7042155
Lot 03 | PNV-04437 | PNV-04437 - COM-17.02.A | CENTRALETA DE TELEFONIA | 17.02.A | EQUIPS COMUNICACIONS¦TELEFONIA¦CENTRALETA | COMUNICACIONS |  |  |  | ENS.PNV-04437.EDI.P0.CON. | 1 | Equip megafonia | n/d | 1 |  | RM | 200M |  |  | 2006-11-02 | [126 empty] | 6edf3d57-26dd-48a2-953c-8c91da513be3 | 8cbd9764-bc25-4128-bce1-d95c05e9bded
Lot 03 | PNV-04437 | PNV-04437 - COM-17.04 | INTERFONIA | 17.04 | EQUIPS COMUNICACIONS¦INTERFONIA | COMUNICACIONS |  |  |  | ENS.PNV-04437.EDI.P0. | 2 | Interfons | n/d | 1 | [5 empty] | 2006-11-02 |  |  |  | Fermax loft 3305 | [122 empty] | 3a0cfe65-cf6f-4add-a720-510817bbeb55 | a340b4d6-a96f-4eb1-9024-8f874c60ff20
Lot 03 | PNV-04437 | PNV-04437 - COM-17.04 | INTERFONIA | 17.04 | EQUIPS COMUNICACIONS¦INTERFONIA | COMUNICACIONS |  |  |  | ENS.PNV-04437.EDP.P0. | 2 | Interfons planta baixa | n/d | 1 | [5 empty] | 2006-11-02 |  |  |  | Fermax loft 3305 | [122 empty] | 3a0cfe65-cf6f-4add-a720-510817bbeb55 | 8af84895-863e-405a-a63b-6b4d024acef8
Lot 03 | PNV-04437 | PNV-04437 - COM-17.05.E | PRESA TV / FM | 17.05.E | EQUIPS COMUNICACIONS¦TELEVISIÓ-FM¦PRESA TV / FM | COMUNICACIONS |  |  |  | ENS.PNV-04437.EDI.P0. | 1 | Presa TV infantil | n/d | 1 | [5 empty] | 2006-11-02 | [126 empty] | 5c162472-214e-4bee-b46c-9eb1c4e77875 | ca4c1c01-aa8a-42cd-89fb-594a3cf6e239
Lot 03 | PNV-04437 | PNV-04437 - COM-17.05.E | PRESA TV / FM | 17.05.E | EQUIPS COMUNICACIONS¦TELEVISIÓ-FM¦PRESA TV / FM | COMUNICACIONS |  |  |  | ENS.PNV-04437.EDP.P1. | 1 | presa TV planta 1 | n/d | 1 | [5 empty] | 2006-11-02 | [126 empty] | 5c162472-214e-4bee-b46c-9eb1c4e77875 | b2b988ce-f29d-46ac-a647-2176a8dcdaf0
Lot 03 | PNV-04437 | PNV-04437 - FON-01.05 | TERMOS | 01.05 | GENERADORS D'ENERGIA¦TERMOS | LEGIONEL·LA |  |  |  | ENS.PNV-04437.EDI.P0.LI1. | 1 | Termo P3A | 390629706 | 1 |  | Thermor | 80 | n/d |  | 2006-11-02 | [9 empty] | > 70 kW | 0 |  |  | 0 |  |  | 0 | 50 |  |  |  | 0.08 | [104 empty] | 5a6ca4b4-f64c-4369-b20e-e5ac74b07a57 | fb5d9df7-1d2e-4fed-b38f-b9afb4c67556
Lot 03 | PNV-04437 | PNV-04437 - FON-01.05 | TERMOS | 01.05 | GENERADORS D'ENERGIA¦TERMOS | LEGIONEL·LA |  |  |  | ENS.PNV-04437.EDI.P0.LI2. | 1 | Termo P4A | 390629706 | 1 |  | Thermor | 80 | n/d |  | 2006-11-02 | [9 empty] | > 70 kW | 0 |  |  | 0 |  |  | 0 | 50 |  |  |  | 0.08 | [104 empty] | 5a6ca4b4-f64c-4369-b20e-e5ac74b07a57 | d6c30271-6f34-4cd9-b6f6-b96d07997ead
Lot 03 | PNV-04437 | PNV-04437 - FON-01.05 | TERMOS | 01.05 | GENERADORS D'ENERGIA¦TERMOS | LEGIONEL·LA |  |  |  | ENS.PNV-04437.EDI.P0.LI3. | 1 | Termo aula P5 | 390629706 | 1 |  | Thermor | 80L | n/d |  | 2006-11-02 | [9 empty] | > 70 kW | 0 |  |  | 0 |  |  | 0 | 50 |  |  |  | 0.08 | [104 empty] | 5a6ca4b4-f64c-4369-b20e-e5ac74b07a57 | c546042a-3330-43dd-95ad-0b89d0c8744d
Lot 03 | PNV-04437 | PNV-04437 - FON-04.02 | DIPÒSIT EXPANSIÓ | 04.02 | FLUIDS I GASOS¦DIPÒSIT EXPANSIÓ | FONTANERIA |  |  |  | ENS.PNV-04437.EDP.ESC.ESC2. | 1 | Diposit Expansió ACS/SOLAR | 390629706 | 1 |  | Erce | SOL 40 | n/d |  | 2006-11-02 | [9 empty] | > 70 kW | [11 empty] | 0.04 | 0 | [103 empty] | 125f5dd3-d116-4929-9b56-1624c82f320b | cb619865-da2d-4fb5-be40-6dbff91404b6
Lot 03 | PNV-04437 | PNV-04437 - FON-04.02 | DIPÒSIT EXPANSIÓ | 04.02 | FLUIDS I GASOS¦DIPÒSIT EXPANSIÓ | FONTANERIA |  |  |  | ENS.PNV-04437.EDP.P0.M2. | 1 | Diposit Expasió | 390629706 | 1 |  | Vasoflex | 140L | n/d |  | 2006-11-02 | [9 empty] | > 70 kW | [11 empty] | 0.14 | 0 | [103 empty] | 125f5dd3-d116-4929-9b56-1624c82f320b | d72a6cb6-8c8f-4e54-9906-30975ae6fdfc
Lot 03 | PNV-04437 | PNV-04437 - FON-04.05 | DIPÒSIT ACUMULADOR ACS | 04.05 | FLUIDS I GASOS¦DIPÒSIT ACUMULADOR ACS | LEGIONEL·LA |  |  |  | ENS.PNV-04437.EDP.ESC.ESC2. | 1 | Diposit acumulador Acs | 390629706 | 1 |  | Megasun | Boiler | 1000L |  | 2006-11-02 | [9 empty] | > 70 kW | [11 empty] | 1 | [104 empty] | 89450723-8a15-4b10-96f7-cf59438a3fac | d794b87a-7b65-4d2d-84ea-bf70f261e109
Lot 03 | PNV-04437 | PNV-04437 - FON-04.20 | FILTRE DE PARTÍCULES D’AFCH | 04.20 | FLUIDS I GASOS¦FILTRE DE PARTÍCULES D’AFCH | FONTANERIA |  |  |  | ENS.PNV-04437.UB.SQ. | 1 | Filtre particules | n/d | 1 | [5 empty] | 2006-11-02 | [126 empty] | 8df5fe54-dcdd-4a20-bfec-986e50323956 | a5e21a25-a441-4670-8d2f-53d7371e201c
Lot 03 | PNV-04437 | PNV-04437 - FON-10.01.B | PLATS DE DUTXA | 10.01.B | APARELLS SANITARIS I AIXETERIA¦APARELLS SANITARIS¦PLATS DE DUTXA | FONTANERIA |  |  |  | ENS.PNV-04437.EDI.P0. | 2 | Plat dutxa | n/d | 1 | [5 empty] | 2006-11-02 | [126 empty] | d0fc9495-7f12-4b8b-9257-3393c2bf0a43 | a71b14a1-5205-40ea-80df-8aa23dedf207
Lot 03 | PNV-04437 | PNV-04437 - FON-10.01.D | INODOR | 10.01.D | APARELLS SANITARIS I AIXETERIA¦APARELLS SANITARIS¦INODOR | FONTANERIA |  |  |  | ENS.PNV-04437.EDI.P0. | 17 | Inodors infantil | n/d | 1 | [5 empty] | 2006-11-02 | [23 empty] | Motxilla | [102 empty] | 2f95413c-9898-48d5-a597-8c21df6021c3 | 1ca80c89-f0df-4cea-ba9a-32ece7978a8f
Lot 03 | PNV-04437 | PNV-04437 - FON-10.01.D | INODOR | 10.01.D | APARELLS SANITARIS I AIXETERIA¦APARELLS SANITARIS¦INODOR | FONTANERIA |  |  |  | ENS.PNV-04437.EDP.P0. | 6 | Inodors Planta baixa | n/d | 1 | [5 empty] | 2006-11-02 | [23 empty] | Motxilla | [102 empty] | 2f95413c-9898-48d5-a597-8c21df6021c3 | f9f85d6f-1425-4dd9-a64e-f9ef3098c16f
Lot 03 | PNV-04437 | PNV-04437 - FON-10.01.D | INODOR | 10.01.D | APARELLS SANITARIS I AIXETERIA¦APARELLS SANITARIS¦INODOR | FONTANERIA |  |  |  | ENS.PNV-04437.EDP.P1. | 6 | Inodors Planta 1 | n/d | 1 | [5 empty] | 2006-11-02 | [23 empty] | Motxilla | [102 empty] | 2f95413c-9898-48d5-a597-8c21df6021c3 | f233e02f-13d1-4b2b-8038-ca47ae7de12e
Lot 03 | PNV-04437 | PNV-04437 - FON-10.01.D | INODOR | 10.01.D | APARELLS SANITARIS I AIXETERIA¦APARELLS SANITARIS¦INODOR | FONTANERIA |  |  |  | ENS.PNV-04437.EDP.P2. | 6 | Inodors Planta 2 | n/d | 1 | [5 empty] | 2006-11-02 | [23 empty] | Motxilla | [102 empty] | 2f95413c-9898-48d5-a597-8c21df6021c3 | c40a7c66-e4dd-4f25-8aad-5319886b7b2a
Lot 03 | PNV-04437 | PNV-04437 - FON-10.01.E | ABOCADOR | 10.01.E | APARELLS SANITARIS I AIXETERIA¦APARELLS SANITARIS¦ABOCADOR | FONTANERIA |  |  |  | ENS.PNV-04437.EDI.P0. | 3 | Abocador neteja | n/d | 1 | [5 empty] | 2006-11-02 | [126 empty] | ccc13d94-d8b1-44f0-8b6f-67a94afd28d4 | c09f9659-58e3-4640-8f3a-9ec98ca651c6
Lot 03 | PNV-04437 | PNV-04437 - FON-10.01.F | LAVABOS | 10.01.F | APARELLS SANITARIS I AIXETERIA¦APARELLS SANITARIS¦LAVABOS | FONTANERIA |  |  |  | ENS.PNV-04437.EDI.P0. | 12 | Rentamans aules i lavabos | n/d | 1 | [5 empty] | 2006-11-02 | [126 empty] | 8d6615f0-33e5-4bf5-ac36-69420853062e | 708f5216-4966-47ce-b5eb-f471b31de154
Lot 03 | PNV-04437 | PNV-04437 - FON-10.01.F | LAVABOS | 10.01.F | APARELLS SANITARIS I AIXETERIA¦APARELLS SANITARIS¦LAVABOS | FONTANERIA |  |  |  | ENS.PNV-04437.EDP.P0. | 12 | Rentamans aules i lavabos planta baixa | n/d | 1 | [5 empty] | 2006-11-02 | [126 empty] | 8d6615f0-33e5-4bf5-ac36-69420853062e | ebc23f94-33ef-4282-a5b4-5766589a6539
Lot 03 | PNV-04437 | PNV-04437 - FON-10.01.F | LAVABOS | 10.01.F | APARELLS SANITARIS I AIXETERIA¦APARELLS SANITARIS¦LAVABOS | FONTANERIA |  |  |  | ENS.PNV-04437.EDP.P0. | 13 | Rentamans Planta 1 | n/d | 1 | [5 empty] | 2006-11-02 | [126 empty] | 8d6615f0-33e5-4bf5-ac36-69420853062e | 642226af-102b-401b-8475-93218bd06e0e
Lot 03 | PNV-04437 | PNV-04437 - FON-10.01.F | LAVABOS | 10.01.F | APARELLS SANITARIS I AIXETERIA¦APARELLS SANITARIS¦LAVABOS | FONTANERIA |  |  |  | ENS.PNV-04437.EDP.P2. | 8 | Rentamans Planta 2 | n/d | 1 | [5 empty] | 2006-11-02 | [126 empty] | 8d6615f0-33e5-4bf5-ac36-69420853062e | 1bae15cb-4736-4b78-91a7-817881fe28e1
Lot 03 | PNV-04437 | PNV-04437 - FON-10.02.B | AIXETES ACS | 10.02.B | APARELLS SANITARIS I AIXETERIA¦AIXETERIA¦AIXETES ACS | LEGIONEL·LA |  |  |  | ENS.PNV-04437.EDP.P0. | 3 | Aixetes ACS | n/d | 1 | [5 empty] | 2006-11-02 | [24 empty] | Monomando Tres | [101 empty] | 78bc8299-7a21-433d-95c7-cf5217eb5ddf | f9ed8606-6d4d-42fb-8b2c-6ebc8221c3c6
Lot 03 | PNV-04437 | PNV-04437 - FON-10.02.C | AIXETES AFS | 10.02.C | APARELLS SANITARIS I AIXETERIA¦AIXETERIA¦AIXETES AFS | LEGIONEL·LA |  |  |  | ENS.PNV-04437.EDI.P0. | 21 | Aixetes AFS INFANTIL | n/d | 1 | [5 empty] | 2006-11-02 | [24 empty] | PULSADOR PRESTO | [101 empty] | dae90480-8e2f-4be1-b903-0a6cebfc7355 | 52502e4d-66e6-4558-a981-66dc8d559984
Lot 03 | PNV-04437 | PNV-04437 - FON-10.02.C | AIXETES AFS | 10.02.C | APARELLS SANITARIS I AIXETERIA¦AIXETERIA¦AIXETES AFS | LEGIONEL·LA |  |  |  | ENS.PNV-04437.EDP.P0. | 20 | Aixetes AFS PLANTA BAIXA | n/d | 1 | [5 empty] | 2006-11-02 | [24 empty] | PULSADOR PRESTO | [101 empty] | dae90480-8e2f-4be1-b903-0a6cebfc7355 | 7c481072-7230-4c92-b961-5b2476495fa9
Lot 03 | PNV-04437 | PNV-04437 - FON-10.02.C | AIXETES AFS | 10.02.C | APARELLS SANITARIS I AIXETERIA¦AIXETERIA¦AIXETES AFS | LEGIONEL·LA |  |  |  | ENS.PNV-04437.EDP.P1. | 26 | Aixetes Planta 1 | n/d | 1 | [5 empty] | 2006-11-02 | [24 empty] | Pulsador presto | [101 empty] | dae90480-8e2f-4be1-b903-0a6cebfc7355 | 29f06b4f-731f-4a1c-9cf1-913d40ecd168
Lot 03 | PNV-04437 | PNV-04437 - FON-10.02.C | AIXETES AFS | 10.02.C | APARELLS SANITARIS I AIXETERIA¦AIXETERIA¦AIXETES AFS | LEGIONEL·LA |  |  |  | ENS.PNV-04437.EDP.P2. | 20 | Aixetes Planta 2 | n/d | 1 | [5 empty] | 2006-11-02 | [24 empty] | Pulsador presto | [101 empty] | dae90480-8e2f-4be1-b903-0a6cebfc7355 | 9d3fafe0-9681-433d-8567-1c4230382069
Lot 03 | PNV-04437 | PNV-04437 - FON-10.02.C | AIXETES AFS | 10.02.C | APARELLS SANITARIS I AIXETERIA¦AIXETERIA¦AIXETES AFS | LEGIONEL·LA |  |  |  | ENS.PNV-04437.UB.PT1. | 1 | Aixeta AFS | n/d | 1 | [5 empty] | 2006-11-02 | [24 empty] | Pulsador presto | [101 empty] | dae90480-8e2f-4be1-b903-0a6cebfc7355 | 9c20a0e8-9238-4a0b-8d60-1e25c165a637
Lot 03 | PNV-04437 | PNV-04437 - FON-34.02 | INSTAL·LACIÓ ACS | 34.02 | INSTAL·LACIONS¦INSTAL·LACIÓ ACS | LEGIONEL·LA |  |  |  | ENS.PNV-04437.EDI. | 1 | Instal·lació ACS | 390629706 | 1 | [5 empty] | 2006-11-02 | [9 empty] | > 70 kW | [116 empty] | b616eab8-ae48-42c9-bf3d-adc25e26a878 | 5eaeb372-3eda-4fe3-9b4f-824414dbb8aa
Lot 03 | PNV-04437 | PNV-04437 - FON-34.03 | INSTAL·LACIÓ AFS | 34.03 | INSTAL·LACIONS¦INSTAL·LACIÓ AFS | LEGIONEL·LA |  |  |  | ENS.PNV-04437.EDI. | 1 | Instal·lació AFS | n/d | 1 | [5 empty] | 2006-11-02 | [126 empty] | 12ab2206-718c-44e5-b9ca-5386355f8a1a | 70d87037-2bd8-4b20-aa3b-d0b26a698e83
Lot 03 | PNV-04437 | PNV-04437 - GAS-06.04.A | GAS | 41.07.A | SISTEMA DE CONTROL¦CENTRALS DE DETECCIÓ¦GAS | GAS COMBUSTIBLE |  |  |  | ENS.PNV-04437.EDP.ESC.ESC2. | 1 | Sistema detecció de gas | 390629706 | 1 | [5 empty] | 2006-11-02 | [126 empty] | 5ca57458-ff46-45c0-9e3f-3ca1f4bf641d | e2697f56-2be4-483b-a2ab-ca2359565e17
Lot 03 | PNV-04437 | PNV-04437 - GAS-34.04 | INSTAL·LACIÓ GAS | 34.04 | INSTAL·LACIONS¦INSTAL·LACIÓ GAS | GAS COMBUSTIBLE |  |  |  | ENS.PNV-04437.EDI. | 1 | Instal·lació de gas | 390629706 | 1 | [5 empty] | 2006-11-02 | [126 empty] | ca259639-99ac-4e2f-b74f-cccc7cf942ca | 235b4c93-daba-4ee8-9a87-d3637e5a4e1d
Lot 03 | PNV-04437 | PNV-04437 - OBR-25.10 | SISTEMES DE PROTECCIÓ CONTRA CAIGUDES (LINIA DE VIDA) | 25.10 | ELEMENTS CONSTRUCTIUS¦SISTEMES DE PROTECCIÓ CONTRA CAIGUDES INDIVIDUALS | OBRA CIVIL |  |  |  | ENS.PNV-04437.EDP.PC.CEP1. | 1 | Línea de vida de 26 m | n/d | 1 |  | Previ-Line | Tipus C | [6 empty] | n/d | [122 empty] | b012e785-882b-4fbe-9151-45aeb4679094 | 5091c909-c3f4-4693-8fe0-fcc20d3984ac
Lot 03 | PNV-04437 | PNV-04437 - PRO-11.01 | DETECTORS PCI | 11.01 | CONTRAINCENDIS¦DETECTORS | PROTECCIÓ CONTRA INCENDIS |  |  |  | ENS.PNV-04437.EDP.P0. | 1 | Detector Termovelocimetric Sala Calderes | 86-2020-0003141 | 1 | [5 empty] | 2006-11-02 | [40 empty] | Òptic fums | [85 empty] | 09e21678-0ef1-4fa1-9376-74805f951b88 | 59a3add9-8561-4ff9-8b33-6b46906056e1
Lot 03 | PNV-04437 | PNV-04437 - PRO-11.03 | PULSADORS D'ALARMA PCI | 11.03 | CONTRAINCENDIS¦PULSADORS D'ALARMA | PROTECCIÓ CONTRA INCENDIS |  |  |  | ENS.PNV-04437.EDI.P0. | 4 | Pulsadors Alarma Infantil | 86-2020-0003141 | 1 | [5 empty] | 2006-11-02 | [126 empty] | 4ae0e979-b9d2-4bde-b551-dacb003db58e | 403a2b33-6cc3-43a4-99f9-82df8d3bde3e
Lot 03 | PNV-04437 | PNV-04437 - PRO-11.03 | PULSADORS D'ALARMA PCI | 11.03 | CONTRAINCENDIS¦PULSADORS D'ALARMA | PROTECCIÓ CONTRA INCENDIS |  |  |  | ENS.PNV-04437.EDP.P1. | 2 | Pulsadors Alarma Planta Baixa | 86-2020-0003141 | 1 | [5 empty] | 2006-11-02 | [126 empty] | 4ae0e979-b9d2-4bde-b551-dacb003db58e | df91bb3e-96f7-448b-acd0-77afb001f260
Lot 03 | PNV-04437 | PNV-04437 - PRO-11.03 | PULSADORS D'ALARMA PCI | 11.03 | CONTRAINCENDIS¦PULSADORS D'ALARMA | PROTECCIÓ CONTRA INCENDIS |  |  |  | ENS.PNV-04437.EDP.P2. | 1 | Polsadors Alarma Planta 2 | 86-2020-0003141 | 1 | [5 empty] | 2006-11-02 | [126 empty] | 4ae0e979-b9d2-4bde-b551-dacb003db58e | 1e30f373-c5a1-4a09-ad94-065adedf0169
Lot 03 | PNV-04437 | PNV-04437 - PRO-11.04 | SIRENES ALARMES PCI | 11.04 | CONTRAINCENDIS¦SIRENES ALARMES | PROTECCIÓ CONTRA INCENDIS |  |  |  | ENS.PNV-04437.EDI.P0. | 3 | Sirenes contraincendis planta baixa | 86-2020-0003141 | 1 | [5 empty] | 2006-11-02 | [126 empty] | 2b8bfe13-6bba-4a9d-8664-4edb0844667b | 8339e4c7-3708-4e83-b63f-787a5db162cb
Lot 03 | PNV-04437 | PNV-04437 - PRO-11.04 | SIRENES ALARMES PCI | 11.04 | CONTRAINCENDIS¦SIRENES ALARMES | PROTECCIÓ CONTRA INCENDIS |  |  |  | ENS.PNV-04437.EDP.P1. | 1 | Sirena contraincendis Planta 1 | 86-2020-0003141 | 1 | [5 empty] | 2006-11-02 | [126 empty] | 2b8bfe13-6bba-4a9d-8664-4edb0844667b | aa1e304e-17f8-4e19-9187-2e7c50a7cc36
Lot 03 | PNV-04437 | PNV-04437 - PRO-11.04 | SIRENES ALARMES PCI | 11.04 | CONTRAINCENDIS¦SIRENES ALARMES | PROTECCIÓ CONTRA INCENDIS |  |  |  | ENS.PNV-04437.EDP.P2. | 1 | Sirena contraincendi Planta 2 | 86-2020-0003141 | 1 | [5 empty] | 2006-11-02 | [126 empty] | 2b8bfe13-6bba-4a9d-8664-4edb0844667b | ee7902be-2c34-46ad-9fa1-bc51bf5d74eb
Lot 03 | PNV-04437 | PNV-04437 - PRO-11.05 | ELECTROIMANTS PCI | 11.05 | CONTRAINCENDIS¦ELECTROIMANTS | PROTECCIÓ CONTRA INCENDIS |  |  |  | ENS.PNV-04437.EDI.P0. | 4 | Electroimans planta baixa | 86-2020-0003141 | 1 | [5 empty] | 2006-11-02 | [126 empty] | 8907906d-c9b7-4048-aa06-671c6c19091c | b0707694-df48-4fbb-936b-bbdfe33a0b26
Lot 03 | PNV-04437 | PNV-04437 - PRO-11.05 | ELECTROIMANTS PCI | 11.05 | CONTRAINCENDIS¦ELECTROIMANTS | PROTECCIÓ CONTRA INCENDIS |  |  |  | ENS.PNV-04437.EDP.P1. | 2 | Electroimants Planta 1 | 86-2020-0003141 | 1 | [5 empty] | 2006-11-02 | [126 empty] | 8907906d-c9b7-4048-aa06-671c6c19091c | ff8a8cb5-e80a-440c-a94d-20a2430b1890
Lot 03 | PNV-04437 | PNV-04437 - PRO-11.05 | ELECTROIMANTS PCI | 11.05 | CONTRAINCENDIS¦ELECTROIMANTS | PROTECCIÓ CONTRA INCENDIS |  |  |  | ENS.PNV-04437.EDP.P2. | 1 | Electroimants Planta 2 | 86-2020-0003141 | 1 | [5 empty] | 2006-11-02 | [126 empty] | 8907906d-c9b7-4048-aa06-671c6c19091c | 4e3868f7-2242-4c80-8927-a046ed7d699a
Lot 03 | PNV-04437 | PNV-04437 - PRO-11.06 | CENTRALS DETECCIÓ PCI | 11.06 | CONTRAINCENDIS¦CENTRALS DETECCIÓ | PROTECCIÓ CONTRA INCENDIS |  |  |  | ENS.PNV-04437.EDI.P0.CON. | 1 | Centraleta contraincendis | 86-2020-0003141 | 1 |  | Kilsen | NK604 | 0 |  | 2006-11-02 | [126 empty] | f9895ff5-f0e8-486f-b4a3-b6ca592b6699 | b00c45e6-ec3a-4622-83a2-c6e156c09b40
Lot 03 | PNV-04437 | PNV-04437 - PRO-11.07 | BIE | 11.07 | CONTRAINCENDIS¦EQUIPS MÀNEGA | PROTECCIÓ CONTRA INCENDIS |  |  |  | ENS.PNV-04437.EDI.P0.E01. | 1 | Bie 1, Passadis Aula P3 | 86-2020-0003141 | 1 | [5 empty] | 2006-11-02 |  |  |  | descripción de materiales, medidas y puntos interesantes del equipo. | [122 empty] | 904c7479-4a37-4855-b920-ea614bad2aab | 95217260-95ea-44a3-b8cf-61f54b040006
Lot 03 | PNV-04437 | PNV-04437 - PRO-11.07 | BIE | 11.07 | CONTRAINCENDIS¦EQUIPS MÀNEGA | PROTECCIÓ CONTRA INCENDIS |  |  |  | ENS.PNV-04437.EDI.P0.E01. | 1 | Bie 2. Passadis Aula P5 | 86-2020-0003141 | 1 | [5 empty] | 2006-11-02 |  |  |  | descripción de materiales, medidas y puntos interesantes del equipo. | [122 empty] | 904c7479-4a37-4855-b920-ea614bad2aab | c15ef559-6ec1-4f7e-b6e0-2a66ca990742
Lot 03 | PNV-04437 | PNV-04437 - PRO-11.07 | BIE | 11.07 | CONTRAINCENDIS¦EQUIPS MÀNEGA | PROTECCIÓ CONTRA INCENDIS |  |  |  | ENS.PNV-04437.EDI.P0.E01. | 1 | Bie 6, Passadis Tutoria | 86-2020-0003141 | 1 | [5 empty] | 2006-11-02 |  |  |  | descripción de materiales, medidas y puntos interesantes del equipo. | [122 empty] | 904c7479-4a37-4855-b920-ea614bad2aab | d891fed8-3cc5-4c71-9469-0a0503029fd7
Lot 03 | PNV-04437 | PNV-04437 - PRO-11.07 | BIE | 11.07 | CONTRAINCENDIS¦EQUIPS MÀNEGA | PROTECCIÓ CONTRA INCENDIS |  |  |  | ENS.PNV-04437.EDP.P0.E01. | 1 | Bie 3, Passadis Ascensor | 86-2020-0003141 | 1 | [5 empty] | 2006-11-02 |  |  |  | descripción de materiales, medidas y puntos interesantes del equipo. | [122 empty] | 904c7479-4a37-4855-b920-ea614bad2aab | ee4456a4-826b-4739-badd-284942ab8772
Lot 03 | PNV-04437 | PNV-04437 - PRO-11.07 | BIE | 11.07 | CONTRAINCENDIS¦EQUIPS MÀNEGA | PROTECCIÓ CONTRA INCENDIS |  |  |  | ENS.PNV-04437.EDP.P0.E01. | 1 | Bie 4, Passadis Gimnas | 86-2020-0003141 | 1 | [5 empty] | 2006-11-02 |  |  |  | descripción de materiales, medidas y puntos interesantes del equipo. | [122 empty] | 904c7479-4a37-4855-b920-ea614bad2aab | 3d58d8bb-0d8e-4cfb-9295-f5d8f896924a
Lot 03 | PNV-04437 | PNV-04437 - PRO-11.07 | BIE | 11.07 | CONTRAINCENDIS¦EQUIPS MÀNEGA | PROTECCIÓ CONTRA INCENDIS |  |  |  | ENS.PNV-04437.EDP.P0.SG. | 1 | Bie 5, Gimnas | 86-2020-0003141 | 1 | [5 empty] | 2006-11-02 |  |  |  | descripción de materiales, medidas y puntos interesantes del equipo. | [122 empty] | 904c7479-4a37-4855-b920-ea614bad2aab | 3e07538b-aa26-4a71-b920-749ff3f1c411
Lot 03 | PNV-04437 | PNV-04437 - PRO-11.07 | BIE | 11.07 | CONTRAINCENDIS¦EQUIPS MÀNEGA | PROTECCIÓ CONTRA INCENDIS |  |  |  | ENS.PNV-04437.EDP.P1.E01. | 1 | Bie 7, Aula 4B | 86-2020-0003141 | 1 | [5 empty] | 2006-11-02 |  |  |  | descripción de materiales, medidas y puntos interesantes del equipo. | [122 empty] | 904c7479-4a37-4855-b920-ea614bad2aab | 58fac2fa-b8f9-4955-a78d-1f2667e82ca8
Lot 03 | PNV-04437 | PNV-04437 - PRO-11.07 | BIE | 11.07 | CONTRAINCENDIS¦EQUIPS MÀNEGA | PROTECCIÓ CONTRA INCENDIS |  |  |  | ENS.PNV-04437.EDP.P2.E01. | 1 | Bie 8, Passadis tutoria | 86-2020-0003141 | 1 | [5 empty] | 2006-11-02 |  |  |  | descripción de materiales, medidas y puntos interesantes del equipo. | [122 empty] | 904c7479-4a37-4855-b920-ea614bad2aab | 389e89ca-fdc1-4548-bb87-2a2bd6c8f71a
Lot 03 | PNV-04437 | PNV-04437 - PRO-11.07 | BIE | 11.07 | CONTRAINCENDIS¦EQUIPS MÀNEGA | PROTECCIÓ CONTRA INCENDIS |  |  |  | ENS.PNV-04437.EDP.P2.E01. | 1 | Bie 9, Passadis aula 6B | 86-2020-0003141 | 1 | [5 empty] | 2006-11-02 |  |  |  | descripción de materiales, medidas y puntos interesantes del equipo. | [122 empty] | 904c7479-4a37-4855-b920-ea614bad2aab | 72f9bbf3-2958-4c45-a50d-5e0fae12fee8
Lot 03 | PNV-04437 | PNV-04437 - PRO-11.09 | EXTINTOR | 11.09 | CONTRAINCENDIS¦EXTINTOR | PROTECCIÓ CONTRA INCENDIS |  |  |  | ENS.PNV-04437.EDI.P0.CON. | 1 | Extintor 1. Consergeria | 86-2020-0003141 | 1 | [5 empty] | 2006-11-02 | [42 empty] | Anhídrid carbònic | 5 | [82 empty] | 9ae055a5-393d-4710-ae68-a66f5dc1de47 | d73bbe33-c7bd-4807-a5c8-9fd79c24b4ea
Lot 03 | PNV-04437 | PNV-04437 - PRO-11.09 | EXTINTOR | 11.09 | CONTRAINCENDIS¦EXTINTOR | PROTECCIÓ CONTRA INCENDIS |  |  |  | ENS.PNV-04437.EDI.P0.CON. | 1 | Extintor 3. Consergeria | 86-2020-0003141 | 1 | [5 empty] | 2006-11-02 | [42 empty] | Anhídrid carbònic | 5 | [82 empty] | 9ae055a5-393d-4710-ae68-a66f5dc1de47 | 12687d5f-3a0d-4b87-bc83-c2e3d0dcee53
Lot 03 | PNV-04437 | PNV-04437 - PRO-11.09 | EXTINTOR | 11.09 | CONTRAINCENDIS¦EXTINTOR | PROTECCIÓ CONTRA INCENDIS |  |  |  | ENS.PNV-04437.EDI.P0.E01. | 1 | Extintor 3.Aula P3 | 86-2020-0003141 | 1 | [5 empty] | 2006-11-02 | [42 empty] | Pols seca | 6 | [82 empty] | 9ae055a5-393d-4710-ae68-a66f5dc1de47 | 0c5b1cf7-e60c-4fd3-b8ae-acad443582db
Lot 03 | PNV-04437 | PNV-04437 - PRO-11.09 | EXTINTOR | 11.09 | CONTRAINCENDIS¦EXTINTOR | PROTECCIÓ CONTRA INCENDIS |  |  |  | ENS.PNV-04437.EDI.P0.E01. | 1 | Extintor 4. Aula P4 | 86-2020-0003141 | 1 | [5 empty] | 2006-11-02 | [42 empty] | Pols seca | 6 | [82 empty] | 9ae055a5-393d-4710-ae68-a66f5dc1de47 | 4b16c3f7-d54a-4068-b0fe-496548759835
Lot 03 | PNV-04437 | PNV-04437 - PRO-11.09 | EXTINTOR | 11.09 | CONTRAINCENDIS¦EXTINTOR | PROTECCIÓ CONTRA INCENDIS |  |  |  | ENS.PNV-04437.EDI.P0.E01. | 1 | Extintor 5. Aula P5 | 86-2020-0003141 | 1 | [5 empty] | 2006-11-02 | [42 empty] | Pols seca | 6 | [82 empty] | 9ae055a5-393d-4710-ae68-a66f5dc1de47 | 8992aa1c-d48b-4a51-80c5-683ee64bcc23
Lot 03 | PNV-04437 | PNV-04437 - PRO-11.09 | EXTINTOR | 11.09 | CONTRAINCENDIS¦EXTINTOR | PROTECCIÓ CONTRA INCENDIS |  |  |  | ENS.PNV-04437.EDI.P0.SA. | 1 | Extintor 26. Ampa | 86-2020-0003141 | 1 | [5 empty] | 2006-11-02 | [42 empty] | Pols seca | 6 | [82 empty] | 9ae055a5-393d-4710-ae68-a66f5dc1de47 | 30b1ad83-f4e4-4914-8d2e-15934c05658a
Lot 03 | PNV-04437 | PNV-04437 - PRO-11.09 | EXTINTOR | 11.09 | CONTRAINCENDIS¦EXTINTOR | PROTECCIÓ CONTRA INCENDIS |  |  |  | ENS.PNV-04437.EDP.P0.C. | 1 | Extintor 8. Cuina | 86-2020-0003141 | 1 | [5 empty] | 2006-11-02 | [42 empty] | Pols seca | 6 | [82 empty] | 9ae055a5-393d-4710-ae68-a66f5dc1de47 | 4820b653-f0ea-4cf1-8a4a-dd60ef460402
Lot 03 | PNV-04437 | PNV-04437 - PRO-11.09 | EXTINTOR | 11.09 | CONTRAINCENDIS¦EXTINTOR | PROTECCIÓ CONTRA INCENDIS |  |  |  | ENS.PNV-04437.EDP.P0.C. | 1 | Extintor 9. Cuina | 86-2020-0003141 | 1 | [5 empty] | 2006-11-02 | [42 empty] | Pols seca | 6 | [82 empty] | 9ae055a5-393d-4710-ae68-a66f5dc1de47 | c5dfae44-1e42-4d27-a87a-4a707d133d51
Lot 03 | PNV-04437 | PNV-04437 - PRO-11.09 | EXTINTOR | 11.09 | CONTRAINCENDIS¦EXTINTOR | PROTECCIÓ CONTRA INCENDIS |  |  |  | ENS.PNV-04437.EDP.P0.E01. | 1 | Extintor 11. Passadis Gimnas | 86-2020-0003141 | 1 | [5 empty] | 2006-11-02 | [42 empty] | Pols seca | 6 | [82 empty] | 9ae055a5-393d-4710-ae68-a66f5dc1de47 | ddfe1dc7-a09d-4f7c-9db9-ff43db14b8db
Lot 03 | PNV-04437 | PNV-04437 - PRO-11.09 | EXTINTOR | 11.09 | CONTRAINCENDIS¦EXTINTOR | PROTECCIÓ CONTRA INCENDIS |  |  |  | ENS.PNV-04437.EDP.P0.M2. | 1 | Extintor 24.Sala Caldera | 86-2020-0003141 | 1 | [5 empty] | 2006-11-02 | [42 empty] | Pols seca | 6 | [82 empty] | 9ae055a5-393d-4710-ae68-a66f5dc1de47 | f403df87-c2dd-45f5-a95b-551e626177ab
Lot 03 | PNV-04437 | PNV-04437 - PRO-11.09 | EXTINTOR | 11.09 | CONTRAINCENDIS¦EXTINTOR | PROTECCIÓ CONTRA INCENDIS |  |  |  | ENS.PNV-04437.EDP.P0.M2. | 1 | Extintor 25.Sala calderas | 86-2020-0003141 | 1 | [5 empty] | 2006-11-02 | [42 empty] | Anhídrid carbònic | 5 | [82 empty] | 9ae055a5-393d-4710-ae68-a66f5dc1de47 | 8968518d-80db-4477-9074-cd37a84b90e8
Lot 03 | PNV-04437 | PNV-04437 - PRO-11.09 | EXTINTOR | 11.09 | CONTRAINCENDIS¦EXTINTOR | PROTECCIÓ CONTRA INCENDIS |  |  |  | ENS.PNV-04437.EDP.P0.MEN. | 1 | Extintor 6. Menjador | 86-2020-0003141 | 1 | [5 empty] | 2006-11-02 | [42 empty] | Pols seca | 6 | [82 empty] | 9ae055a5-393d-4710-ae68-a66f5dc1de47 | b041586c-d69a-44ef-857b-08f20e5918a0
Lot 03 | PNV-04437 | PNV-04437 - PRO-11.09 | EXTINTOR | 11.09 | CONTRAINCENDIS¦EXTINTOR | PROTECCIÓ CONTRA INCENDIS |  |  |  | ENS.PNV-04437.EDP.P0.MEN. | 1 | Extintor 7. Menjador | 86-2020-0003141 | 1 | [5 empty] | 2006-11-02 | [42 empty] | Pols seca | 6 | [82 empty] | 9ae055a5-393d-4710-ae68-a66f5dc1de47 | 5ef43ec3-ec6b-46a2-8ff5-7667a5831dfb
Lot 03 | PNV-04437 | PNV-04437 - PRO-11.09 | EXTINTOR | 11.09 | CONTRAINCENDIS¦EXTINTOR | PROTECCIÓ CONTRA INCENDIS |  |  |  | ENS.PNV-04437.EDP.P0.SG. | 1 | Extintor 12. Gimnàs | 86-2020-0003141 | 1 | [5 empty] | 2006-11-02 | [42 empty] | Pols seca | 6 | [82 empty] | 9ae055a5-393d-4710-ae68-a66f5dc1de47 | 83e497dd-f746-44a9-b088-dcd552ccbed5
Lot 03 | PNV-04437 | PNV-04437 - PRO-11.09 | EXTINTOR | 11.09 | CONTRAINCENDIS¦EXTINTOR | PROTECCIÓ CONTRA INCENDIS |  |  |  | ENS.PNV-04437.EDP.P0.SG. | 1 | Extintor 13.Gimnàs | 86-2020-0003141 | 1 | [5 empty] | 2006-11-02 | [42 empty] | Pols seca | 6 | [82 empty] | 9ae055a5-393d-4710-ae68-a66f5dc1de47 | b99e9349-e2c8-4975-b348-40c0df5d8c93
Lot 03 | PNV-04437 | PNV-04437 - PRO-11.09 | EXTINTOR | 11.09 | CONTRAINCENDIS¦EXTINTOR | PROTECCIÓ CONTRA INCENDIS |  |  |  | ENS.PNV-04437.EDP.P0.SG. | 1 | Extintor 14. Gimnàs | 86-2020-0003141 | 1 | [5 empty] | 2006-11-02 | [42 empty] | Pols seca | 6 | [82 empty] | 9ae055a5-393d-4710-ae68-a66f5dc1de47 | d0b18821-d806-4d75-8661-84fe5fde7915
Lot 03 | PNV-04437 | PNV-04437 - PRO-11.09 | EXTINTOR | 11.09 | CONTRAINCENDIS¦EXTINTOR | PROTECCIÓ CONTRA INCENDIS |  |  |  | ENS.PNV-04437.EDP.P0.VE. | 1 | Extintor 10. Ascensor | 86-2020-0003141 | 1 | [5 empty] | 2006-11-02 | [42 empty] | Pols seca | 6 | [82 empty] | 9ae055a5-393d-4710-ae68-a66f5dc1de47 | 59acc69c-2790-42c1-906d-66da6b7ecc13
Lot 03 | PNV-04437 | PNV-04437 - PRO-11.09 | EXTINTOR | 11.09 | CONTRAINCENDIS¦EXTINTOR | PROTECCIÓ CONTRA INCENDIS |  |  |  | ENS.PNV-04437.EDP.P1.E01. | 1 | Extintor 15. Ascensor | 86-2020-0003141 | 1 | [5 empty] | 2006-11-02 | [42 empty] | Pols seca | 6 | [82 empty] | 9ae055a5-393d-4710-ae68-a66f5dc1de47 | 9ef0fa87-0dad-4baa-975d-c2644a3b8bff
Lot 03 | PNV-04437 | PNV-04437 - PRO-11.09 | EXTINTOR | 11.09 | CONTRAINCENDIS¦EXTINTOR | PROTECCIÓ CONTRA INCENDIS |  |  |  | ENS.PNV-04437.EDP.P1.E01. | 1 | Extintor 17, Aula 2B | 86-2020-0003141 | 1 | [5 empty] | 2006-11-02 | [42 empty] | Pols seca | 6 | [82 empty] | 9ae055a5-393d-4710-ae68-a66f5dc1de47 | 9dc67e2a-e3f6-4493-8baa-9aff19aeb371
Lot 03 | PNV-04437 | PNV-04437 - PRO-11.09 | EXTINTOR | 11.09 | CONTRAINCENDIS¦EXTINTOR | PROTECCIÓ CONTRA INCENDIS |  |  |  | ENS.PNV-04437.EDP.P1.E01. | 1 | Extintor 18. Aula 4B | 86-2020-0003141 | 1 | [5 empty] | 2006-11-02 | [42 empty] | Pols seca | 6 | [82 empty] | 9ae055a5-393d-4710-ae68-a66f5dc1de47 | ea49114e-6caf-44ec-8d0e-bfd42598b37e
Lot 03 | PNV-04437 | PNV-04437 - PRO-11.09 | EXTINTOR | 11.09 | CONTRAINCENDIS¦EXTINTOR | PROTECCIÓ CONTRA INCENDIS |  |  |  | ENS.PNV-04437.EDP.P1.E01. | 1 | Tutoria | 86-2020-0003141 | 1 | [5 empty] | 2006-11-02 | [42 empty] | Anhídrid carbònic | 5 | [82 empty] | 9ae055a5-393d-4710-ae68-a66f5dc1de47 | c48dc90f-f4bc-4296-8485-ca95d88877a0
Lot 03 | PNV-04437 | PNV-04437 - PRO-11.09 | EXTINTOR | 11.09 | CONTRAINCENDIS¦EXTINTOR | PROTECCIÓ CONTRA INCENDIS |  |  |  | ENS.PNV-04437.EDP.P2.E01. | 1 | Extintor 19. Ascensor | 86-2020-0003141 | 1 | [5 empty] | 2006-11-02 | [42 empty] | Pols seca | 6 | [82 empty] | 9ae055a5-393d-4710-ae68-a66f5dc1de47 | c7e95396-fedb-4346-93b7-9b93ce607de4
Lot 03 | PNV-04437 | PNV-04437 - PRO-11.09 | EXTINTOR | 11.09 | CONTRAINCENDIS¦EXTINTOR | PROTECCIÓ CONTRA INCENDIS |  |  |  | ENS.PNV-04437.EDP.P2.E01. | 1 | Extintor 20. Biblioteca | 86-2020-0003141 | 1 | [5 empty] | 2006-11-02 | [42 empty] | Pols seca | 6 | [82 empty] | 9ae055a5-393d-4710-ae68-a66f5dc1de47 | 2284701e-d13f-4bc0-a0f1-899b0f3bb5bd
Lot 03 | PNV-04437 | PNV-04437 - PRO-11.09 | EXTINTOR | 11.09 | CONTRAINCENDIS¦EXTINTOR | PROTECCIÓ CONTRA INCENDIS |  |  |  | ENS.PNV-04437.EDP.P2.E01. | 1 | Extintor 22. Angles | 86-2020-0003141 | 1 | [5 empty] | 2006-11-02 | [42 empty] | Pols seca | 6 | [82 empty] | 9ae055a5-393d-4710-ae68-a66f5dc1de47 | 12bba5f7-b5fa-485f-976b-d210aff7cfcd
Lot 03 | PNV-04437 | PNV-04437 - PRO-11.09 | EXTINTOR | 11.09 | CONTRAINCENDIS¦EXTINTOR | PROTECCIÓ CONTRA INCENDIS |  |  |  | ENS.PNV-04437.EDP.P2.E01. | 1 | Extintor 23. Aula 6B | 86-2020-0003141 | 1 | [5 empty] | 2006-11-02 | [42 empty] | Pols seca | 6 | [82 empty] | 9ae055a5-393d-4710-ae68-a66f5dc1de47 | ac87c917-9fc7-44c5-9452-50c8a3976a49
Lot 03 | PNV-04437 | PNV-04437 - PRO-11.09 | EXTINTOR | 11.09 | CONTRAINCENDIS¦EXTINTOR | PROTECCIÓ CONTRA INCENDIS |  |  |  | ENS.PNV-04437.EDP.P2.SI. | 1 | Extintor 21. Informática | 86-2020-0003141 | 1 | [5 empty] | 2006-11-02 | [42 empty] | Anhídrid carbònic | 5 | [82 empty] | 9ae055a5-393d-4710-ae68-a66f5dc1de47 | 77dbd388-9002-45bb-a726-1b6b2c1df2e6
Lot 03 | PNV-04437 | PNV-04437 - PRO-11.10.C | SISTEMA EXTINCIÓ PER ESCUMA FÍSICA | 11.10.C | CONTRAINCENDIS¦EXTINCIÓ AUTOMÀTICA¦ESCUMA FÍSICA | PROTECCIÓ CONTRA INCENDIS |  |  |  | ENS.PNV-04437.EDP.P0.C. | 1 | Extinció automàtica cuina | 86-2020-0003141 | 1 | [5 empty] | 2006-11-02 |  |  |  | n/d | [122 empty] | e5455583-7ba5-419a-b330-ee5830a81406 | f32ea7b5-9bf4-4ec2-9a9b-5cf74a00a279
Lot 03 | PNV-04437 | PNV-04437 - PRO-34.05 | INSTAL·LACIÓ CONTRA INCENDIS | 34.05 | INSTAL·LACIONS¦INSTAL·LACIÓ CONTRA INCENDIS | PROTECCIÓ CONTRA INCENDIS |  |  |  | ENS.PNV-04437.EDI. | 1 | Instal·lació PCI | 86-2020-0003141 | 1 | [5 empty] | 2006-11-02 | [126 empty] | 90f8de22-9211-4356-8dfc-59bbace484f0 | e8238bf4-e8a6-44cd-9c66-2396d2f8e0a2
Lot 03 | PNV-04437 | PNV-04437 - SAN-09.01 | XARXA DE SANEJAMENT | 09.01 | SANEJAMENT¦XARXA DE SANEJAMENT | SANEJAMENT |  |  |  | ENS.PNV-04437.EDI. | 1 | Xarxa de sanejament fecal | n/d | 1 | [5 empty] | 2006-11-02 |  |  |  | n/d | [122 empty] | 0ade0951-21e7-458d-9627-cc33dd9feb47 | d9bcd665-f7fb-4bbf-924f-9f5d91f1aed8
Lot 03 | PNV-04437 | PNV-04437 - SAN-09.01 | XARXA DE SANEJAMENT | 09.01 | SANEJAMENT¦XARXA DE SANEJAMENT | SANEJAMENT |  |  |  | ENS.PNV-04437.EDI. | 1 | Xarxa de sanejament pluvial | n/d | 1 | [5 empty] | 2006-11-02 |  |  |  | n/d | [122 empty] | 0ade0951-21e7-458d-9627-cc33dd9feb47 | 29aedf5d-94dc-44e3-ac6d-b3e69b854607
Lot 03 | PNV-04437 | PNV-04437 - SAN-09.03 | REIXES I ACCESSORIS | 09.03 | SANEJAMENT¦REIXES I ACCESSORIS | SANEJAMENT |  |  |  | ENS.PNV-04437.EDP.P0. | 6 | Reixes infantil | n/d | 1 | [5 empty] | 2006-11-02 | [126 empty] | 0fdfc71a-b8cf-4a75-9bc9-29bd253fbc71 | 334fb864-ff78-40d7-8645-66525588c3b6
Lot 03 | PNV-04437 | PNV-04437 - SAN-09.03 | REIXES I ACCESSORIS | 09.03 | SANEJAMENT¦REIXES I ACCESSORIS | SANEJAMENT |  |  |  | ENS.PNV-04437.EDP.P0. | 5 | Reixes planta 0 | n/d | 1 | [5 empty] | 2006-11-02 | [126 empty] | 0fdfc71a-b8cf-4a75-9bc9-29bd253fbc71 | 67513284-5d1f-43b6-8c7d-d7bc4ba075f9
Lot 03 | PNV-04437 | PNV-04437 - SAN-09.03 | REIXES I ACCESSORIS | 09.03 | SANEJAMENT¦REIXES I ACCESSORIS | SANEJAMENT |  |  |  | ENS.PNV-04437.EDP.P1. | 3 | Reixes planta 1 | n/d | 1 | [5 empty] | 2006-11-02 | [126 empty] | 0fdfc71a-b8cf-4a75-9bc9-29bd253fbc71 | 36eaf504-55a5-44ef-96ba-6ff3f597ff21
Lot 03 | PNV-04437 | PNV-04437 - SAN-09.03 | REIXES I ACCESSORIS | 09.03 | SANEJAMENT¦REIXES I ACCESSORIS | SANEJAMENT |  |  |  | ENS.PNV-04437.EDP.P2. | 3 | Reixes planta 2 | n/d | 1 | [5 empty] | 2006-11-02 | [126 empty] | 0fdfc71a-b8cf-4a75-9bc9-29bd253fbc71 | 11cb668a-f3fa-4228-b387-9971cac86ca0
Lot 03 | PNV-04437 | PNV-04437 - SEG-12.01.B.B | DETECTOR DE PRESÈNCIA PER BIVOLUMÈTRICS | 12.01.B.B | SEGURETAT¦DETECTORS¦PRESÈNCIA¦BIVOLUMÈTRICS | SEGURETAT |  |  |  | ENS.PNV-04437.EDI.P0. | 12 | Detector intrusió infantil | n/d | 1 | [5 empty] | 2006-11-02 | [46 empty] | 0 | [79 empty] | 48828cb1-a37a-40e8-948e-b12c882a0ee6 | feb880c8-9bc6-4ea9-88e5-05fb1b2e39ef
Lot 03 | PNV-04437 | PNV-04437 - SEG-12.01.B.B | DETECTOR DE PRESÈNCIA PER BIVOLUMÈTRICS | 12.01.B.B | SEGURETAT¦DETECTORS¦PRESÈNCIA¦BIVOLUMÈTRICS | SEGURETAT |  |  |  | ENS.PNV-04437.EDP.P0. | 12 | Detectors intrusió planta baixa | n/d | 1 | [5 empty] | 2006-11-02 | [46 empty] | 0 | [79 empty] | 48828cb1-a37a-40e8-948e-b12c882a0ee6 | cd3e3587-69d9-4e07-b2d6-54daa1861199
Lot 03 | PNV-04437 | PNV-04437 - SEG-12.01.B.B | DETECTOR DE PRESÈNCIA PER BIVOLUMÈTRICS | 12.01.B.B | SEGURETAT¦DETECTORS¦PRESÈNCIA¦BIVOLUMÈTRICS | SEGURETAT |  |  |  | ENS.PNV-04437.EDP.P1. | 2 | Detectors intrusió planta 1 | n/d | 1 | [5 empty] | 2006-11-02 | [46 empty] | 0 | [79 empty] | 48828cb1-a37a-40e8-948e-b12c882a0ee6 | d5e6b4b1-70a9-4ade-a442-7a0dae6103b8
Lot 03 | PNV-04437 | PNV-04437 - SEG-12.01.B.B | DETECTOR DE PRESÈNCIA PER BIVOLUMÈTRICS | 12.01.B.B | SEGURETAT¦DETECTORS¦PRESÈNCIA¦BIVOLUMÈTRICS | SEGURETAT |  |  |  | ENS.PNV-04437.EDP.P2. | 2 | Detectors intrusió Planta 2 | n/d | 1 | [5 empty] | 2006-11-02 | [46 empty] | 0 | [79 empty] | 48828cb1-a37a-40e8-948e-b12c882a0ee6 | f9c066cf-7681-49f4-b02e-6be6fef65aaf
Lot 03 | PNV-04437 | PNV-04437 - SEG-12.03 | CENTRALS DE DETECCIÓ I ALARMA | 12.03 | SEGURETAT¦CENTRALS DE DETECCIÓ I ALARMA | SEGURETAT |  |  |  | ENS.PNV-04437.EDI.P0.CON. | 1 | Sirena sistema intrusió | n/d | 1 |  | Il·legible | Il·legible | Il·legible |  | 2006-11-02 | [46 empty] | 0 | [79 empty] | 23b0d98b-3f92-44e1-8aab-de80227f6c08 | 6d4ef87f-c3f3-4511-97be-ccbeba1546a3
Lot 03 | PNV-04437 | PNV-04437 - SIE-40.02 | CONCENTRADOR DE DADES | 40.02 | SISTEMA INFORMACIÓ ENERGÈTICA¦CONCENTRADOR DE DADES | SIE |  |  |  | ENS.PNV-04437.EDP.P0.M2. | 1 | CONCENTRADOR DE DADES |  | 1 |  | DEXMA | Dexgate 1 | n/d |  | 2015-09-01 | [32 empty] | Sala Rack | [93 empty] | 06850dcc-ba31-4e9f-9b9e-339ec02e4f04 | 5d2e5948-bf07-43b7-9f51-e35ed5a77e11
Lot 03 | PNV-04437 | PNV-04437 - SIE-40.04.01 | COMPTADOR ELÈCTRIC | 40.04.01 | SISTEMA INFORMACIÓ ENERGÈTICA¦ELEMENTS DE CAMP¦COMPTADOR ELÈCTRIC | SIE |  |  |  | ENS.PNV-04437.EDP.P0.M2. | 1 | AE General | 390629706 | 1 |  | Circutor | khromsroeder | n/d |  | 2015-09-01 | [27 empty] | BACNet |  |  |  |  | QGTB | [93 empty] | 93630453-f6a4-477c-949e-c07676681ea2 | cbb076e6-3c73-4dcf-8dfa-8fef8bef4104
Lot 03 | PNV-04437 | PNV-04437 - SIE-40.04.02 | COMPTADOR GAS | 40.04.02 | SISTEMA INFORMACIÓ ENERGÈTICA¦ELEMENTS DE CAMP¦COMPTADOR GAS | SIE |  |  |  | ENS.PNV-04437.EDP.P0.M2. | 1 | Gas | 390629706 | 1 |  | khromsroeder | khromsroeder | n/d |  | 2015-09-01 | [126 empty] | a35450f2-56f9-4763-be8d-0d93e387c60e | e10f164e-7c3c-46ba-852f-c17722df161a
Lot 03 | PNV-04437 | PNV-04437 - SIE-40.04.09 | SENSOR TEMPERATURA | 40.04.09 | SISTEMA INFORMACIÓ ENERGÈTICA¦ELEMENTS DE CAMP¦SENSOR TEMPERATURA | SIE |  |  |  | ENS.PNV-04437.EDP.P0.M2. | 1 | Temperatura impulsió caldera | 390629706 | 1 |  | khromsroeder | khromsroeder | n/d |  | 2015-09-01 | [27 empty] | KNX | [8 empty] | Termistor |  |  | 230 V | [26 empty] | Contacte | [59 empty] | a3364758-1514-4276-a97e-dae8b23cb2c1 | 891b543e-9870-4333-b9b7-944c194a3a17
Lot 03 | PNV-04437 | PNV-04437 - SIE-40.04.09 | SENSOR TEMPERATURA | 40.04.09 | SISTEMA INFORMACIÓ ENERGÈTICA¦ELEMENTS DE CAMP¦SENSOR TEMPERATURA | SIE |  |  |  | ENS.PNV-04437.EDP.P1.E01. | 1 | Temperatura interior | 390629706 | 1 |  | khromsroeder | khromsroeder | n/d |  | 2015-09-01 | [27 empty] | KNX | [8 empty] | Termistor |  |  | 230 V | [26 empty] | Ambient | [59 empty] | a3364758-1514-4276-a97e-dae8b23cb2c1 | 222654b9-2efa-4bf4-80c9-4c85295d323e
Lot 03 | PNV-04437 | PNV-04437 - SIE-40.04.09 | SENSOR TEMPERATURA | 40.04.09 | SISTEMA INFORMACIÓ ENERGÈTICA¦ELEMENTS DE CAMP¦SENSOR TEMPERATURA | SIE |  |  |  | ENS.PNV-04437.UB.PT1. | 1 | Temperatura exterior | 390629706 | 1 |  | khromsroeder | khromsroeder | n/d |  | 2015-09-01 | [27 empty] | KNX | [8 empty] | Termistor |  |  | 230 V | [26 empty] | Exterior | [59 empty] | a3364758-1514-4276-a97e-dae8b23cb2c1 | eb3919a1-43cc-4123-8284-b8bd691b6912
Lot 03 | PNV-04437 | PNV-04437 - SIS-41.04.01 | SENSOR TEMPERATURA | 41.04.01 | SISTEMA DE CONTROL¦ELEMENTS DE CAMP¦SENSOR TEMPERATURA | SISTEMA DE CONTROL |  |  |  | ENS.PNV-04437.EDP.P0.M2. | 1 | Sonda impulsió caldera | 390629706 | 1 |  | SIEMENS | QAE2112 | n/d |  | 2017-09-01 | [27 empty] | KNX | [8 empty] | Termistor |  |  | 230 V | [26 empty] | Contacte | [59 empty] | 1cb9e8b6-f897-45f6-a764-b1fe0f3ad747 | 0a4a919c-ccd4-4398-b53a-474b59651899
Lot 03 | PNV-04437 | PNV-04437 - SIS-41.04.01 | SENSOR TEMPERATURA | 41.04.01 | SISTEMA DE CONTROL¦ELEMENTS DE CAMP¦SENSOR TEMPERATURA | SISTEMA DE CONTROL |  |  |  | ENS.PNV-04437.EDP.P0.M2. | 1 | Sonda retorn caldera | 390629706 | 1 |  | SIEMENS | QAE2112 | n/d |  | 2017-09-01 | [27 empty] | KNX | [8 empty] | Termistor |  |  | 230 V | [26 empty] | Contacte | [59 empty] | 1cb9e8b6-f897-45f6-a764-b1fe0f3ad747 | 78718e09-585e-4eae-858c-9dcb3faa12fe
Lot 03 | PNV-04437 | PNV-04437 - SIS-41.04.01 | SENSOR TEMPERATURA | 41.04.01 | SISTEMA DE CONTROL¦ELEMENTS DE CAMP¦SENSOR TEMPERATURA | SISTEMA DE CONTROL |  |  |  | ENS.PNV-04437.UB.PT1. | 1 | Sonda exterior | 390629706 | 1 |  | SIEMENS | QACC22 | n/d |  | 2017-09-01 | [27 empty] | KNX | [8 empty] | Termistor |  |  | 230 V | [26 empty] | Ambient | [59 empty] | 1cb9e8b6-f897-45f6-a764-b1fe0f3ad747 | 55bbc53f-c77a-4ade-bf68-e3c21d5692a4
Lot 03 | PNV-04437 | PNV-04437 - SIS-41.04.02 | VÀLVULA REGULACIÓ | 41.04.02 | SISTEMA DE CONTROL¦ELEMENTS DE CAMP¦VÀLVULA REGULACIÓ | SISTEMA DE CONTROL |  |  |  | ENS.PNV-04437.EDP.P0.M2. | 1 | V3V colector caldera | 390629706 | 1 |  | SIEMENS |  | n/d |  | 2017-09-01 | [105 empty] | V3V | Bola | Rosca | [18 empty] | 66ffad6d-6240-4fcd-be74-168b90133ec9 | 190e0233-054f-466f-b1a7-529791645ac2
Lot 03 | PNV-04437 | PNV-04437 - SIS-41.04.03 | ACTUADOR | 41.04.03 | SISTEMA DE CONTROL¦ELEMENTS DE CAMP¦ACTUADOR | SISTEMA DE CONTROL |  |  |  | ENS.PNV-04437.EDP.P0.M2. | 1 | Actuador 7. Planta 1 Sud | 390629706 | 1 |  | Motser | RS | n/d |  | 2015-09-01 | [39 empty] | 24 V | [31 empty] | 0-10 Vdc | [28 empty] | 3 punts | 1 | [24 empty] | ff230297-bcd3-4712-9f0d-277e198804a3 | eb03c779-9815-49dd-a630-6529f1d6edbf
Lot 03 | PNV-04437 | PNV-04437 - SIS-41.04.03 | ACTUADOR | 41.04.03 | SISTEMA DE CONTROL¦ELEMENTS DE CAMP¦ACTUADOR | SISTEMA DE CONTROL |  |  |  | ENS.PNV-04437.EDP.P0.M2. | 1 | Actuador Circuit 1 Biblioteca | 390629706 | 1 |  | Motser | RS | n/d |  | 2015-09-01 | [39 empty] | 24 V | [31 empty] | 0-10 Vdc | [28 empty] | 3 punts | 1 | [24 empty] | ff230297-bcd3-4712-9f0d-277e198804a3 | 9689054d-e4df-465b-a276-e320972c5470
Lot 03 | PNV-04437 | PNV-04437 - SIS-41.04.03 | ACTUADOR | 41.04.03 | SISTEMA DE CONTROL¦ELEMENTS DE CAMP¦ACTUADOR | SISTEMA DE CONTROL |  |  |  | ENS.PNV-04437.EDP.P0.M2. | 1 | Actuador Circuit 2 Menjador | 390629706 | 1 |  | Motser | RS | n/d |  | 2015-09-01 | [39 empty] | 24 V | [31 empty] | 0-10 Vdc | [28 empty] | 3 punts | 1 | [24 empty] | ff230297-bcd3-4712-9f0d-277e198804a3 | 4b2bb28d-f908-40e1-898e-4db1c2ea5fb1
Lot 03 | PNV-04437 | PNV-04437 - SIS-41.04.03 | ACTUADOR | 41.04.03 | SISTEMA DE CONTROL¦ELEMENTS DE CAMP¦ACTUADOR | SISTEMA DE CONTROL |  |  |  | ENS.PNV-04437.EDP.P0.M2. | 1 | Actuador circuit 3 Gimnas | 390629706 | 1 |  | Motser | RS | n/d |  | 2015-09-01 | [39 empty] | 24 V | [31 empty] | 0-10 Vdc | [28 empty] | 3 punts | 1 | [24 empty] | ff230297-bcd3-4712-9f0d-277e198804a3 | 1fa46a05-c451-4d6a-ba93-c74d620573ba
Lot 03 | PNV-04437 | PNV-04437 - SIS-41.04.03 | ACTUADOR | 41.04.03 | SISTEMA DE CONTROL¦ELEMENTS DE CAMP¦ACTUADOR | SISTEMA DE CONTROL |  |  |  | ENS.PNV-04437.EDP.P0.M2. | 1 | Actuador Circuit 4 Planta 2 Nord | 390629706 | 1 |  | Motser | RS | n/d |  | 2015-09-01 | [39 empty] | 24 V | [31 empty] | 0-10 Vdc | [28 empty] | 3 punts | 1 | [24 empty] | ff230297-bcd3-4712-9f0d-277e198804a3 | 09a582ea-3386-4837-a87f-1011879c8985
Lot 03 | PNV-04437 | PNV-04437 - SIS-41.04.03 | ACTUADOR | 41.04.03 | SISTEMA DE CONTROL¦ELEMENTS DE CAMP¦ACTUADOR | SISTEMA DE CONTROL |  |  |  | ENS.PNV-04437.EDP.P0.M2. | 1 | Actuador circuit 5 Planta 2 Sud | 390629706 | 1 |  | Motser | RS | n/d |  | 2015-09-01 | [39 empty] | 24 V | [31 empty] | 0-10 Vdc | [28 empty] | 3 punts | 1 | [24 empty] | ff230297-bcd3-4712-9f0d-277e198804a3 | 9dec03ca-1e09-4da6-8e33-41c3d2583a9e
Lot 03 | PNV-04437 | PNV-04437 - SIS-41.04.03 | ACTUADOR | 41.04.03 | SISTEMA DE CONTROL¦ELEMENTS DE CAMP¦ACTUADOR | SISTEMA DE CONTROL |  |  |  | ENS.PNV-04437.EDP.P0.M2. | 1 | Actuador Circuit 6 Planta 1 Sud | 390629706 | 1 |  | Motser | RS | n/d |  | 2015-09-01 | [39 empty] | 24 V | [31 empty] | 0-10 Vdc | [28 empty] | 3 punts | 1 | [24 empty] | ff230297-bcd3-4712-9f0d-277e198804a3 | 1e497623-314f-465f-ba3f-09d60d2e62f7
Lot 03 | PNV-04437 | PNV-04437 - SIS-41.04.03 | ACTUADOR | 41.04.03 | SISTEMA DE CONTROL¦ELEMENTS DE CAMP¦ACTUADOR | SISTEMA DE CONTROL |  |  |  | ENS.PNV-04437.EDP.P0.M2. | 1 | Actuador circuit 8. Infantil nord | 390629706 | 1 |  | Motser | RS | n/d |  | 2015-09-01 | [39 empty] | 24 V | [31 empty] | 0-10 Vdc | [28 empty] | 3 punts | 1 | [24 empty] | ff230297-bcd3-4712-9f0d-277e198804a3 | ed0b5d25-e9cd-474d-af75-5d68df619c59
Lot 03 | PNV-04437 | PNV-04437 - SIS-41.04.03 | ACTUADOR | 41.04.03 | SISTEMA DE CONTROL¦ELEMENTS DE CAMP¦ACTUADOR | SISTEMA DE CONTROL |  |  |  | ENS.PNV-04437.EDP.P0.M2. | 1 | Actuador circuit 9. Infantil sud | 390629706 | 1 |  | Motser | RS | n/d |  | 2015-09-01 | [39 empty] | 24 V | [31 empty] | 0-10 Vdc | [28 empty] | 3 punts | 1 | [24 empty] | ff230297-bcd3-4712-9f0d-277e198804a3 | bf701200-6006-41f9-9070-936372a41923
Lot 03 | PNV-04437 | PNV-04437 - SIS-41.04.26 | COMPTADOR AIGUA | 41.04.26 | SISTEMA DE CONTROL¦ELEMENTS DE CAMP¦COMPTADOR AIGUA | SISTEMA DE CONTROL |  |  |  | ENS.PNV-04437.UB.SQ. | 1 | Comptador aigua | 390629706 | 1 |  | ibercontador | n/d | n/d |  | 2006-11-02 | [27 empty] | KNX | [98 empty] | 24c40346-3cb1-4392-86e3-cce581d44d25 | 5d10bc1f-2bac-44d1-9b87-b7edec5861c7
Lot 03 | PNV-04437 | PNV-04437 - SIS-41.05 | INSTAL·LACIÓ SISTEMA DE CONTROL | 41.05 | SISTEMA DE CONTROL¦INSTAL·LACIÓ SISTEMA DE CONTROL | SISTEMA DE CONTROL |  |  |  | ENS.PNV-04437.EDI. | 1 | Instal·lació Sistema de Control | 390629706 | 1 | [5 empty] | 2017-09-01 | [47 empty] | Anual | [78 empty] | a0f34918-e585-40dc-8f14-12bb7dd998c5 | 6de73225-6847-4cb3-94b9-82f84fde57f1
Lot 03 | PNV-04437 | PNV-04437 - SOL-26.02.A | SISTEMA DE PLAQUES SOLARS | 26.02 | SOLAR TÈRMICA¦INSTAL·LACIÓ TÈRMICA SOLAR | SOLAR |  |  |  | ENS.PNV-04437.EDP.PC. | 8 | Plaques solars | 390629706 | 1 | [5 empty] | 2006-11-02 |  |  |  | tubs de buit | [64 empty] | 20 | 25 | [56 empty] | bab3f5f2-4392-4b4d-ad1a-050e91b27900 | 4c99eb04-be95-48cd-be62-db5fab5a6e84
Lot 03 | PNV-04437 | PNV-04437 - SOL-26.03 | ACUMULADOR ACS SOLAR | 26.03 | SOLAR TÈRMICA¦ACUMULADOR ACS SOLAR TÈRMICA | LEGIONEL·LA |  |  |  | ENS.PNV-04437.EDP.ESC.ESC2. | 1 | Diposit Acumulador solar | 390629706 | 1 |  | Megasum | Boilers | 1000L |  | 2006-11-02 | [9 empty] | > 70 kW | [11 empty] | 1 | [104 empty] | 4964db12-28e7-4579-9927-663eaa61d37c | 0bd5de1e-c7d8-45a6-bb22-b9fc20a0b7ac
Lot 03 | PNV-04437 | PNV-04437 - SOL-26.05 | BOMBA ACS SOLAR | 26.05 | SOLAR TÈRMICA¦BOMBA ACS SOLAR | SOLAR |  |  |  | ENS.PNV-04437.EDP.ESC.ESC2. | 1 | Bomba Solar | 390629706 | 1 |  | Grundfos | ups 25-60 |  |  | 2006-11-02 | [9 empty] | > 70 kW | [34 empty] | Rotor Sec | [81 empty] | bb312eca-0727-48ea-acaf-7417a13aaf0e | 6219d2ec-f6d0-427e-947c-6d9fc3461cd5
Lot 03 | PNV-04437 | PNV-04437 - SOL-26.06 | XARXA DE CANONADES I ACCESSORIS SOLAR | 26.06 | SOLAR TÈRMICA¦XARXA DE CANONADES I ACCESSORIS SOLAR TÉRMICA | SOLAR |  |  |  | ENS.PNV-04437.EDI. | 1 | Xarxa de canonades | 390629706 | 1 | [5 empty] | 2006-11-02 | [126 empty] | 4258ddd3-5a37-4def-8028-7a7a86e547c1 | 83c7a63b-587f-43c8-b427-dc2a3c084af8
Lot 03 | PNV-04437 | PNV-04437 - TRA-20.01.A | ASCENSORS ELÈCTRICS | 20.01.A | TRANSPORT¦ASCENSORS¦ELÈCTRICS | TRANSPORT |  |  |  | ENS.PNV-04437.EDI.P0.E01. | 1 | Aparell elevador RAE 080128153 | 99-2015-0000034540 | 1 |  | n/d | n/d | n/d |  | 2006-11-02 | [48 empty] | 1 | 630 | 3 | [75 empty] | 82b1065f-e7d7-49c7-ae8c-6477eafb64e9 | d28498fb-7840-4861-9c7f-2493dedc3965
Lot 03 | PNV-04437 | PNV-04437 - VEN-02.16 | BOCA EXTRACCIÓ BANY | 02.16 | ELEMENTS DE CLIMATITZACIÓ¦BOCA EXTRACCIÓ BANY | VENTILACIÓ/EXTRACCIÓ |  |  |  | ENS.PNV-04437.EDI.P0. | 2 | Extractors wc | n/d | 1 | [5 empty] | 2006-11-02 | [9 empty] | > 70 kW | [116 empty] | c260cd3b-b319-449b-9b5b-cd8b127f2725 | 9f086507-f219-4548-9898-51cc5967476d
Lot 03 | PNV-04438 | PNV-04438 - BAI-15.01.A | QUADRES GENERALS | 15.01.A | EQUIPS DE BAIXA TENSIÓ¦QUADRES ELÈCTRICS¦QUADRES GENERALS | BAIXA TENSIÓ |  |  |  | ENS.PNV-04438.EDP.P0.M1. | 1 | Quadre General | 141137 | 1 | [5 empty] | 2006-07-01 | [126 empty] | 99020c89-dc37-4790-959c-a81537415c2a | 7c780ce5-7d2b-4d46-9216-9b215b5a4d39
Lot 03 | PNV-04438 | PNV-04438 - BAI-15.01.B | SUBQUADRES | 15.01.B | EQUIPS DE BAIXA TENSIÓ¦QUADRES ELÈCTRICS¦SUBQUADRES | BAIXA TENSIÓ |  |  |  | ENS.PNV-04438.EDP.P0.C. | 1 | Subquadre Cuina | 141137 | 1 | [5 empty] | 2006-07-01 | [5 empty] | Standard | [120 empty] | 17b603c1-67e8-4f44-a40b-50b44ac207f7 | ddbd463c-c067-4813-a9a4-7edaa7866a5e
Lot 03 | PNV-04438 | PNV-04438 - BAI-15.01.B | SUBQUADRES | 15.01.B | EQUIPS DE BAIXA TENSIÓ¦QUADRES ELÈCTRICS¦SUBQUADRES | BAIXA TENSIÓ |  |  |  | ENS.PNV-04438.EDP.P0.M1. | 1 | Subquadre Planta Baixa | 141137 | 1 | [5 empty] | 2006-07-01 | [5 empty] | Standard | [120 empty] | 17b603c1-67e8-4f44-a40b-50b44ac207f7 | 856f987f-aad2-4893-8891-c7c8b09aa98b
Lot 03 | PNV-04438 | PNV-04438 - BAI-15.01.B | SUBQUADRES | 15.01.B | EQUIPS DE BAIXA TENSIÓ¦QUADRES ELÈCTRICS¦SUBQUADRES | BAIXA TENSIÓ |  |  |  | ENS.PNV-04438.EDP.P0.M1. | 1 | Subquadre SAI | 141137 | 1 | [5 empty] | 2006-07-01 | [5 empty] | Standard | [120 empty] | 17b603c1-67e8-4f44-a40b-50b44ac207f7 | 431e985d-69c2-4fbe-9f2c-58b017b3bbac
Lot 03 | PNV-04438 | PNV-04438 - BAI-15.01.B | SUBQUADRES | 15.01.B | EQUIPS DE BAIXA TENSIÓ¦QUADRES ELÈCTRICS¦SUBQUADRES | BAIXA TENSIÓ |  |  |  | ENS.PNV-04438.EDP.P0.SC. | 1 | Subquadre Sala de Calderes | 141137 | 1 | [5 empty] | 2006-07-01 | [5 empty] | Standard | [120 empty] | 17b603c1-67e8-4f44-a40b-50b44ac207f7 | 57b94a47-d462-41f7-adf5-0fafe9d0c6cf
Lot 03 | PNV-04438 | PNV-04438 - BAI-15.01.B | SUBQUADRES | 15.01.B | EQUIPS DE BAIXA TENSIÓ¦QUADRES ELÈCTRICS¦SUBQUADRES | BAIXA TENSIÓ |  |  |  | ENS.PNV-04438.EDP.P1.E01. | 1 | Subquadre Planta 1 | 141137 | 1 | [5 empty] | 2006-07-01 | [5 empty] | Standard | [120 empty] | 17b603c1-67e8-4f44-a40b-50b44ac207f7 | 85bb5c98-0a91-48e6-b4f5-28b801b4aefa
Lot 03 | PNV-04438 | PNV-04438 - BAI-15.05.A | ENDOLLS | 15.05.A | EQUIPS DE BAIXA TENSIÓ¦ENDOLLS I MECANISMES¦ENDOLLS | BAIXA TENSIÓ |  |  |  | ENS.PNV-04438.EDP. | 269 | Endolls | 141137 | 1 | [5 empty] | 2006-07-01 |  |  |  | n/d | [122 empty] | e7d9280d-eef7-491f-94be-b4f5c0461654 | ee8d574c-ce10-4102-9d79-b42807d9a328
Lot 03 | PNV-04438 | PNV-04438 - BAI-15.05.B | MECANISMES | 15.05.B | EQUIPS DE BAIXA TENSIÓ¦ENDOLLS I MECANISMES¦MECANISMES | BAIXA TENSIÓ |  |  |  | ENS.PNV-04438.EDP. | 56 | Mecanismes Manuals | 141137 | 1 | [5 empty] | 2006-07-01 |  |  |  | n/d | [122 empty] | 2f3a19ac-b8f1-48bb-893d-d7ac559f347d | c7f79f12-e381-4f18-b437-fdcaa647035a
Lot 03 | PNV-04438 | PNV-04438 - BAI-15.06 | XARXA DE TERRES | 15.06 | EQUIPS DE BAIXA TENSIÓ¦XARXA DE TERRES | BAIXA TENSIÓ |  |  |  | ENS.PNV-04438.EDP. | 1 | Instal·lació xarxa de terra | 141137 | 1 | [5 empty] | 2006-07-01 |  |  |  | n/d | [122 empty] | dacea1d7-6187-476f-a75a-54218c714924 | 489f23ab-9553-4a26-b212-261b4c838fa2
Lot 03 | PNV-04438 | PNV-04438 - BAI-16.01 | LLUMINÀRIES | 16.01 | IL·LUMINACIÓ¦LLUMINÀRIES | BAIXA TENSIÓ |  |  |  | ENS.PNV-04438.EDP.P0. | 298 | Enllumenat Planta Baixa | 141137 | 1 | [5 empty] | 2006-07-01 |  |  |  | n/d | [122 empty] | 7a7135ae-6c78-4ef4-8151-c97bca436147 | 063e6970-4fc4-4c92-9549-fdb1a7479236
Lot 03 | PNV-04438 | PNV-04438 - BAI-16.01 | LLUMINÀRIES | 16.01 | IL·LUMINACIÓ¦LLUMINÀRIES | BAIXA TENSIÓ |  |  |  | ENS.PNV-04438.EDP.P1. | 97 | Enllumenat Planta 1 | 141137 | 1 | [5 empty] | 2006-07-01 |  |  |  | n/d | [122 empty] | 7a7135ae-6c78-4ef4-8151-c97bca436147 | b0df4759-ac31-4db2-874a-a46795702bb9
Lot 03 | PNV-04438 | PNV-04438 - BAI-16.02 | EMERGÈNCIA I SENYALITZACIÓ | 16.02 | IL·LUMINACIÓ¦EMERGÈNCIA I SENYALITZACIÓ | BAIXA TENSIÓ |  |  |  | ENS.PNV-04438.EDP.P0. | 64 | Enllumenat Emergencia Planta Baixa | 141137 | 1 | [5 empty] | 2006-07-01 |  |  |  | n/d | [122 empty] | 3c4446c1-8f84-4ffb-afa1-faf186f248bd | 8641f2da-5dcf-4131-84f5-79c83af6b60a
Lot 03 | PNV-04438 | PNV-04438 - BAI-16.02 | EMERGÈNCIA I SENYALITZACIÓ | 16.02 | IL·LUMINACIÓ¦EMERGÈNCIA I SENYALITZACIÓ | BAIXA TENSIÓ |  |  |  | ENS.PNV-04438.EDP.P1. | 15 | Enllumenat Emergencia Planta 1 | 141137 | 1 | [5 empty] | 2006-07-01 |  |  |  | n/d | [122 empty] | 3c4446c1-8f84-4ffb-afa1-faf186f248bd | 1fcec1be-a627-4de3-9aaf-d738fccd6111
Lot 03 | PNV-04438 | PNV-04438 - BAI-16.03 | LUMINÀRIES EXTERIORS | 16.03 | IL·LUMINACIÓ¦LUMINÀRIES EXTERIORS | BAIXA TENSIÓ |  |  |  | ENS.PNV-04438.UB. | 17 | Enllumenat Exterior | 141137 | 1 | [5 empty] | 2006-07-01 |  |  |  | n/d | [122 empty] | 478d27e5-30c2-4149-9e56-c3db74484ec2 | 3ef57f80-62ed-46b0-be6b-68c6db39f53d
Lot 03 | PNV-04438 | PNV-04438 - BAI-19 | PARALLAMPS | 19 | PARALLAMPS | BAIXA TENSIÓ |  |  |  | ENS.PNV-04438.EDP. | 1 | Instal·lació de parallamps | 141137 | 1 | [5 empty] | 2006-07-01 | [126 empty] | 48caa588-f023-4e00-99df-ce855df0cde2 | e5ec3e29-f149-4c53-a3fe-24dc3995c03b
Lot 03 | PNV-04438 | PNV-04438 - BAI-34.10 | INSTAL·LACIÓ BAIXA TENSIÓ | 34.10 | INSTAL·LACIONS¦INSTAL·LACIÓ BAIXA TENSIÓ | BAIXA TENSIÓ |  |  |  | ENS.PNV-04438.EDP. | 1 | Instal·lació de Baixa Tensió | 141137 | 1 | [5 empty] | 2006-07-01 | [126 empty] | 71f7b90d-b06b-4888-95c6-87a22caba3e6 | 22a19b47-5706-4c6d-9135-c1035bd935b4
Lot 03 | PNV-04438 | PNV-04438 - CLI-01.03 | CALDERES | 01.03 | GENERADORS D'ENERGIA¦CALDERES | CLIMATITZACIÓ |  |  |  | ENS.PNV-04438.EDP.P0.SC. | 1 | Caldera 1 | 149846 | 1 |  | Roca | CPA 160 | 160157132 |  | 2006-07-01 | [9 empty] | > 70 kW | 0 |  | 160 | 0 |  |  | 0 | 0 |  |  |  | 0 | [36 empty] | Atmosfèrica | Gasoil | 0 | 0 | [64 empty] | 553cf589-4b78-426b-9389-8d9c00747f59 | 70b1093d-ef3f-496a-b7ad-6bd97fc59af7
Lot 03 | PNV-04438 | PNV-04438 - CLI-01.03 | CALDERES | 01.03 | GENERADORS D'ENERGIA¦CALDERES | CLIMATITZACIÓ |  |  |  | ENS.PNV-04438.EDP.P0.SC. | 1 | Caldera 2 | 149846 | 1 |  | Roca | CPA 160 | 160157133 |  | 2006-07-01 | [9 empty] | > 70 kW | 0 |  | 160 | 0 |  |  | 0 | 0 |  |  |  | 0 | [36 empty] | Atmosfèrica | Gasoil | 0 | 0 | [64 empty] | 553cf589-4b78-426b-9389-8d9c00747f59 | f011c54a-becb-4f25-90ff-a328ed58f310
Lot 03 | PNV-04438 | PNV-04438 - CLI-02.11 | AEROTERMOS | 02.11 | ELEMENTS DE CLIMATITZACIÓ¦AEROTERMOS | CLIMATITZACIÓ |  |  |  | ENS.PNV-04438.GIM.P0.SG. | 1 | Aerotermo 1 | 149846 | 1 |  | n/d | n/d | n/d |  | 2006-07-01 | [9 empty] | > 70 kW | [116 empty] | 56663e43-bb34-463c-8de4-9352aad2ac7b | d0008d46-9cf7-4165-8720-7298cdabb677
Lot 03 | PNV-04438 | PNV-04438 - CLI-02.11 | AEROTERMOS | 02.11 | ELEMENTS DE CLIMATITZACIÓ¦AEROTERMOS | CLIMATITZACIÓ |  |  |  | ENS.PNV-04438.GIM.P0.SG. | 1 | Aerotermo 2 | 149846 | 1 |  | n/d | n/d | n/d |  | 2006-07-01 | [9 empty] | > 70 kW | [116 empty] | 56663e43-bb34-463c-8de4-9352aad2ac7b | 949b2b10-66b8-41dd-8e3f-bba911ad72be
Lot 03 | PNV-04438 | PNV-04438 - CLI-02.11 | AEROTERMOS | 02.11 | ELEMENTS DE CLIMATITZACIÓ¦AEROTERMOS | CLIMATITZACIÓ |  |  |  | ENS.PNV-04438.GIM.P0.SG. | 1 | Aerotermo 3 | 149846 | 1 |  | n/d | n/d | n/d |  | 2006-07-01 | [9 empty] | > 70 kW | [116 empty] | 56663e43-bb34-463c-8de4-9352aad2ac7b | 302d9d11-fc8f-4ece-b534-972e35890a31
Lot 03 | PNV-04438 | PNV-04438 - CLI-02.13 | RADIADORS D'AIGUA | 02.13 | ELEMENTS DE CLIMATITZACIÓ¦RADIADORS D'AIGUA | CLIMATITZACIÓ |  |  |  | ENS.PNV-04438.EDP.P0. | 46 | Radiadors Planta Baixa | 149846 | 1 | [5 empty] | 2006-07-01 | [9 empty] | > 70 kW | [116 empty] | c2356196-5c11-445d-9060-74f55caf8e61 | 982cc9f9-2387-4a24-978e-b249addf85be
Lot 03 | PNV-04438 | PNV-04438 - CLI-02.13 | RADIADORS D'AIGUA | 02.13 | ELEMENTS DE CLIMATITZACIÓ¦RADIADORS D'AIGUA | CLIMATITZACIÓ |  |  |  | ENS.PNV-04438.EDP.P1. | 20 | Radiadors Planta 1 | 149846 | 1 | [5 empty] | 2006-07-01 | [9 empty] | > 70 kW | [116 empty] | c2356196-5c11-445d-9060-74f55caf8e61 | a14e8bbb-8ae9-4f57-bec7-39baae6769d0
Lot 03 | PNV-04438 | PNV-04438 - CLI-03.02 | BOMBES CIRCULACIÓ ACS I CLIMA | 03.02 | BOMBES I GRUPS DE PRESSIÓ¦BOMBES CIRCULACIÓ ACS I CLIMA | CLIMATITZACIÓ |  |  |  | ENS.PNV-04438.EDP.P0.SC. | 1 | Bomba ACS | 149846 | 1 |  | Grundfoss | 2045n150 | n/d |  | 2006-07-01 | [9 empty] | > 70 kW | [34 empty] | Rotor sec | [81 empty] | badda1c6-639e-423f-9968-9897ff93d8e3 | 9d8e2fb9-50af-47af-a328-ec8c6665ec28
Lot 03 | PNV-04438 | PNV-04438 - CLI-03.02 | BOMBES CIRCULACIÓ ACS I CLIMA | 03.02 | BOMBES I GRUPS DE PRESSIÓ¦BOMBES CIRCULACIÓ ACS I CLIMA | CLIMATITZACIÓ |  |  |  | ENS.PNV-04438.EDP.P0.SC. | 1 | Bomba circuit 1 z.comuns | 149846 | 1 |  | DAB | DPH 60/250 | n/d |  | 2006-07-01 | [9 empty] | > 70 kW | [34 empty] | Rotor sec | [81 empty] | badda1c6-639e-423f-9968-9897ff93d8e3 | 560ef1aa-aed1-4272-91b6-fccacfbaa28f
Lot 03 | PNV-04438 | PNV-04438 - CLI-03.02 | BOMBES CIRCULACIÓ ACS I CLIMA | 03.02 | BOMBES I GRUPS DE PRESSIÓ¦BOMBES CIRCULACIÓ ACS I CLIMA | CLIMATITZACIÓ |  |  |  | ENS.PNV-04438.EDP.P0.SC. | 1 | Bomba circuit 10 Gimnas | 149846 | 1 |  | DAB | DPH 60/250 | n/d |  | 2006-07-01 | [9 empty] | > 70 kW | [34 empty] | Rotor sec | [81 empty] | badda1c6-639e-423f-9968-9897ff93d8e3 | ac4bf714-6a49-48fd-87f0-f71ac2b06463
Lot 03 | PNV-04438 | PNV-04438 - CLI-03.02 | BOMBES CIRCULACIÓ ACS I CLIMA | 03.02 | BOMBES I GRUPS DE PRESSIÓ¦BOMBES CIRCULACIÓ ACS I CLIMA | CLIMATITZACIÓ |  |  |  | ENS.PNV-04438.EDP.P0.SC. | 1 | Bomba circuit 2 z.comuns | 149846 | 1 |  | DAB | DPH 60/250 | n/d |  | 2006-07-01 | [9 empty] | > 70 kW | [34 empty] | Rotor sec | [81 empty] | badda1c6-639e-423f-9968-9897ff93d8e3 | 0c41847e-08e9-4c0c-8848-2319e8446226
Lot 03 | PNV-04438 | PNV-04438 - CLI-03.02 | BOMBES CIRCULACIÓ ACS I CLIMA | 03.02 | BOMBES I GRUPS DE PRESSIÓ¦BOMBES CIRCULACIÓ ACS I CLIMA | CLIMATITZACIÓ |  |  |  | ENS.PNV-04438.EDP.P0.SC. | 1 | Bomba circuit 3 sud | 149846 | 1 |  | DAB | DPH 60/250 | n/d |  | 2006-07-01 | [9 empty] | > 70 kW | [34 empty] | Rotor sec | [81 empty] | badda1c6-639e-423f-9968-9897ff93d8e3 | dcde2be6-66f1-4728-b358-2724ff0483ef
Lot 03 | PNV-04438 | PNV-04438 - CLI-03.02 | BOMBES CIRCULACIÓ ACS I CLIMA | 03.02 | BOMBES I GRUPS DE PRESSIÓ¦BOMBES CIRCULACIÓ ACS I CLIMA | CLIMATITZACIÓ |  |  |  | ENS.PNV-04438.EDP.P0.SC. | 1 | Bomba circuit 4 sud | 149846 | 1 |  | DAB | DPH 60/250 | n/d |  | 2006-07-01 | [9 empty] | > 70 kW | [34 empty] | Rotor sec | [81 empty] | badda1c6-639e-423f-9968-9897ff93d8e3 | 44f5dded-28b3-4c0b-8ada-e821c007f43a
Lot 03 | PNV-04438 | PNV-04438 - CLI-03.02 | BOMBES CIRCULACIÓ ACS I CLIMA | 03.02 | BOMBES I GRUPS DE PRESSIÓ¦BOMBES CIRCULACIÓ ACS I CLIMA | CLIMATITZACIÓ |  |  |  | ENS.PNV-04438.EDP.P0.SC. | 1 | Bomba circuit 5 nord | 149846 | 1 |  | DAB | DPH 60/250 | n/d |  | 2006-07-01 | [9 empty] | > 70 kW | [34 empty] | Rotor sec | [81 empty] | badda1c6-639e-423f-9968-9897ff93d8e3 | 7b3e6610-a93e-4574-80e6-443a057578d6
Lot 03 | PNV-04438 | PNV-04438 - CLI-03.02 | BOMBES CIRCULACIÓ ACS I CLIMA | 03.02 | BOMBES I GRUPS DE PRESSIÓ¦BOMBES CIRCULACIÓ ACS I CLIMA | CLIMATITZACIÓ |  |  |  | ENS.PNV-04438.EDP.P0.SC. | 1 | Bomba circuit 6 nord | 149846 | 1 |  | DAB | DPH 60/250 | n/d |  | 2006-07-01 | [9 empty] | > 70 kW | [34 empty] | Rotor sec | [81 empty] | badda1c6-639e-423f-9968-9897ff93d8e3 | b8d8f95d-a448-4ce8-978a-85743b6da7ac
Lot 03 | PNV-04438 | PNV-04438 - CLI-03.02 | BOMBES CIRCULACIÓ ACS I CLIMA | 03.02 | BOMBES I GRUPS DE PRESSIÓ¦BOMBES CIRCULACIÓ ACS I CLIMA | CLIMATITZACIÓ |  |  |  | ENS.PNV-04438.EDP.P0.SC. | 1 | Bomba Circuit 7 Gimnas | 149846 | 1 |  | DAB | DPH 125/250 | n/d |  | 2006-07-01 | [9 empty] | > 70 kW | [34 empty] | Rotor sec | [81 empty] | badda1c6-639e-423f-9968-9897ff93d8e3 | 8e281b45-27dc-4466-beba-76cab816cac2
Lot 03 | PNV-04438 | PNV-04438 - CLI-03.02 | BOMBES CIRCULACIÓ ACS I CLIMA | 03.02 | BOMBES I GRUPS DE PRESSIÓ¦BOMBES CIRCULACIÓ ACS I CLIMA | CLIMATITZACIÓ |  |  |  | ENS.PNV-04438.EDP.P0.SC. | 1 | Bomba Circuit 8 Gimnas | 149846 | 1 |  | DAB | DPH 125/250 | n/d |  | 2006-07-01 | [9 empty] | > 70 kW | [34 empty] | Rotor sec | [81 empty] | badda1c6-639e-423f-9968-9897ff93d8e3 | f3eb90c1-537e-4dc0-8193-e661de439e60
Lot 03 | PNV-04438 | PNV-04438 - CLI-03.02 | BOMBES CIRCULACIÓ ACS I CLIMA | 03.02 | BOMBES I GRUPS DE PRESSIÓ¦BOMBES CIRCULACIÓ ACS I CLIMA | CLIMATITZACIÓ |  |  |  | ENS.PNV-04438.EDP.P0.SC. | 1 | Bomba circuit 9 Gimnas | 149846 | 1 |  | DAB | DPH 60/250 | n/d |  | 2006-07-01 | [9 empty] | > 70 kW | [34 empty] | Rotor sec | [81 empty] | badda1c6-639e-423f-9968-9897ff93d8e3 | bd162398-8a98-4fc6-8bfa-ce648a2b49b1
Lot 03 | PNV-04438 | PNV-04438 - CLI-03.02 | BOMBES CIRCULACIÓ ACS I CLIMA | 03.02 | BOMBES I GRUPS DE PRESSIÓ¦BOMBES CIRCULACIÓ ACS I CLIMA | CLIMATITZACIÓ |  |  |  | ENS.PNV-04438.EDP.P0.SC. | 1 | Bomba Recirculació | 149846 | 1 |  | Roca | Mc50 | n/d |  | 2006-07-01 | [9 empty] | > 70 kW | [34 empty] | Rotor sec | [81 empty] | badda1c6-639e-423f-9968-9897ff93d8e3 | ff25d2a2-36c2-425e-924a-69a1beb63627
Lot 03 | PNV-04438 | PNV-04438 - CLI-33 | QUALITAT AMBIENTAL EN INTERIORS | 33 | QUALITAT AMBIENTAL EN INTERIORS | CLIMATITZACIÓ |  |  |  | ENS.PNV-04438.EDP. | 1 | Intal·lació qualitat ambiental interiors | 149846 | 1 | [5 empty] | 2006-07-01 | [9 empty] | > 70 kW | [116 empty] | 754781b6-3369-478d-b5ed-ed2f7217b59f | 6c02d462-8f68-410b-84ab-b84bf82011cd
Lot 03 | PNV-04438 | PNV-04438 - CLI-34.01 | INSTAL·LACIÓ CLIMATITZACIÓ | 34.01 | INSTAL·LACIONS¦INSTAL·LACIÓ CLIMATITZACIÓ | CLIMATITZACIÓ |  |  |  | ENS.PNV-04438.EDP. | 1 | instal·lació climatització | 149846 | 1 | [5 empty] | 2006-07-01 | [9 empty] | > 70 kW | [10 empty] | Calor | [105 empty] | 31825bdf-418a-4407-a4bd-a7b015368ebc | 2f33e6bd-21e2-4fdf-b581-29b771832ff2
Lot 03 | PNV-04438 | PNV-04438 - COM-17.01.B | ALTAVEUS | 17.01.B | EQUIPS COMUNICACIONS¦MEGAFONIA¦ALTAVEUS | COMUNICACIONS |  |  |  | ENS.PNV-04438.EDP.P0. | 11 | Altaveus Planta Baixa | n/d | 1 | [5 empty] | 2006-07-01 |  |  |  | n/d | [122 empty] | ef44ce99-4ab7-4c09-ab94-10d58c4994a1 | 824266c8-c104-4f71-bcda-1483ce885020
Lot 03 | PNV-04438 | PNV-04438 - COM-17.01.B | ALTAVEUS | 17.01.B | EQUIPS COMUNICACIONS¦MEGAFONIA¦ALTAVEUS | COMUNICACIONS |  |  |  | ENS.PNV-04438.EDP.P1. | 2 | Altaveus Planta 1 | n/d | 1 | [5 empty] | 2006-07-01 |  |  |  | n/d | [122 empty] | ef44ce99-4ab7-4c09-ab94-10d58c4994a1 | b8675281-991b-45d5-bb24-15c8092e44b8
Lot 03 | PNV-04438 | PNV-04438 - COM-17.01.C | RACKS MEGAFONIA | 17.01.C | EQUIPS COMUNICACIONS¦MEGAFONIA¦RACKS | COMUNICACIONS |  |  |  | ENS.PNV-04438.EDP.P0.CON. | 1 | Rack Megafonia | n/d | 1 | [5 empty] | 2006-07-01 | [126 empty] | c080f1a3-727f-4827-9eeb-c827a9757c0a | ba404109-af89-4b0f-b67d-b7d411c21b65
Lot 03 | PNV-04438 | PNV-04438 - COM-17.04 | INTERFONIA | 17.04 | EQUIPS COMUNICACIONS¦INTERFONIA | COMUNICACIONS |  |  |  | ENS.PNV-04438.EDP.P0. | 1 | Interfono | n/d | 1 | [5 empty] | 2006-07-01 |  |  |  | n/d | [122 empty] | ef9617a5-5c04-4640-ac2d-bd17640d50ad | d4284c61-9755-4ded-ba00-644ceb1a1e36
Lot 03 | PNV-04438 | PNV-04438 - COM-17.05.A | ANTENA | 17.05.A | EQUIPS COMUNICACIONS¦TELEVISIÓ-FM¦ANTENA | COMUNICACIONS |  |  |  | ENS.PNV-04438.EDP.PC.C1. | 1 | Antena TV | n/d | 1 | [5 empty] | 2006-07-01 | [126 empty] | 56b45eeb-e422-4e51-9159-d70db8aedc6c | adbdb6e3-0d42-4bc1-a927-b6ad17530d5d
Lot 03 | PNV-04438 | PNV-04438 - COM-17.05.B | TV | 17.05.B | EQUIPS COMUNICACIONS¦TELEVISIÓ-FM¦TV | COMUNICACIONS |  |  |  | ENS.PNV-04438.EDP.P0. | 2 | Preses TV Planta Baixa | n/d | 1 | [5 empty] | 2006-07-01 | [126 empty] | 100faad0-3c00-4a69-ad7e-8edb82805bb3 | 6b83c9f9-8dbb-45e9-a232-32c240daa27c
Lot 03 | PNV-04438 | PNV-04438 - COM-17.07 | PORTERS I AVISOS | 17.07 | EQUIPS COMUNICACIONS¦PORTERS I AVISOS | COMUNICACIONS |  |  |  | ENS.PNV-04438.EDP.P0.CON. | 1 | porter | n/d | 1 | [5 empty] | 2006-07-01 | [126 empty] | 5a66d111-7ede-4591-b8b1-0f60797a90c6 | 3b42cfb9-4b3c-4c9d-ba21-c6de4fcfa4a2
Lot 03 | PNV-04438 | PNV-04438 - COM-17.09.A | RACK VEU I DADES | 17.09.A | EQUIPS COMUNICACIONS¦VEU I DADES¦RACK | COMUNICACIONS |  |  |  | ENS.PNV-04438.EDP.P0.M1. | 1 | Rack | n/d | 1 | [5 empty] | 2006-07-01 | [126 empty] | 98e81ea3-23ab-4105-b73d-c7041848761d | ee66fe21-5916-4970-b86f-dd8d2c8fb60e
Lot 03 | PNV-04438 | PNV-04438 - COM-17.09.B | PRESES VEU I DADES | 17.09.B | EQUIPS COMUNICACIONS¦VEU I DADES¦ PRESES | COMUNICACIONS |  |  |  | ENS.PNV-04438.EDP.P0. | 69 | Preses de dades planta Baixa | n/d | 1 | [5 empty] | 2006-07-01 | [126 empty] | 114f9e82-1319-4038-bdc0-cd93ffd0b357 | 5ccfe388-e8aa-48db-8555-8bcac04f3b3c
Lot 03 | PNV-04438 | PNV-04438 - COM-17.09.B | PRESES VEU I DADES | 17.09.B | EQUIPS COMUNICACIONS¦VEU I DADES¦ PRESES | COMUNICACIONS |  |  |  | ENS.PNV-04438.EDP.P1. | 29 | Preses de dades planta 1 | n/d | 1 | [5 empty] | 2006-07-01 | [126 empty] | 114f9e82-1319-4038-bdc0-cd93ffd0b357 | 617ba574-6859-4941-9ad3-22e097e5f8f8
Lot 03 | PNV-04438 | PNV-04438 - FON-01.05 | TERMOS | 01.05 | GENERADORS D'ENERGIA¦TERMOS | LEGIONEL·LA |  |  |  | ENS.PNV-04438.EDP.P0.C. | 1 | Termo Cuina | 149846 | 1 |  | Baxi | 100 | 7503745 |  | 2006-07-01 | [9 empty] | > 70 kW | 0 |  |  | 0 |  |  | 0 | 50 |  |  |  | 0.05 | [104 empty] | 00c58d8e-4d11-4fca-9608-25f539674518 | bbcc0e77-10a0-4b15-89e6-ff95cd7f187b
Lot 03 | PNV-04438 | PNV-04438 - FON-01.05 | TERMOS | 01.05 | GENERADORS D'ENERGIA¦TERMOS | LEGIONEL·LA |  |  |  | ENS.PNV-04438.EDP.P0.L1. | 1 | Termo wc 1 | 149846 | 1 |  | Greenheiss | 50 | tv50l |  | 2006-07-01 | [9 empty] | > 70 kW | 0 |  |  | 0 |  |  | 0 | 50 |  |  |  | 0.05 | [104 empty] | 00c58d8e-4d11-4fca-9608-25f539674518 | 6bc0aed7-b7e0-479d-980d-30b4ed8b39bf
Lot 03 | PNV-04438 | PNV-04438 - FON-01.05 | TERMOS | 01.05 | GENERADORS D'ENERGIA¦TERMOS | LEGIONEL·LA |  |  |  | ENS.PNV-04438.EDP.P0.L2. | 1 | Termo WC 2 | 149846 | 1 |  | Thisa | thisa50 | n/d |  | 2006-07-01 | [9 empty] | > 70 kW | 0 |  |  | 0 |  |  | 0 | 50 |  |  |  | 0.05 | [104 empty] | 00c58d8e-4d11-4fca-9608-25f539674518 | 07c5e08b-8cde-439f-a81a-43865c12a70e
Lot 03 | PNV-04438 | PNV-04438 - FON-01.05 | TERMOS | 01.05 | GENERADORS D'ENERGIA¦TERMOS | LEGIONEL·LA |  |  |  | ENS.PNV-04438.EDP.P0.LI3. | 1 | Termo WC mestres | 149846 | 1 |  | Thisa | thisa50 | n/d |  | 2006-07-01 | [9 empty] | > 70 kW | 0 |  |  | 0 |  |  | 0 | 50 |  |  |  | 0.05 | [104 empty] | 00c58d8e-4d11-4fca-9608-25f539674518 | 80e7f6ff-208c-4b2e-bcaf-4471a6bb4ece
Lot 03 | PNV-04438 | PNV-04438 - FON-01.05 | TERMOS | 01.05 | GENERADORS D'ENERGIA¦TERMOS | LEGIONEL·LA |  |  |  | ENS.PNV-04438.GIM.P0.L1. | 1 | Termo wc PMR exterior | 149846 | 1 |  | Greenheiss | 50 | tvmse |  | 2006-07-01 | [9 empty] | > 70 kW | 0 |  |  | 0 |  |  | 0 | 50 |  |  |  | 0.05 | [104 empty] | 00c58d8e-4d11-4fca-9608-25f539674518 | 77bfaca5-979c-4ea4-bf03-0ac666c8b80b
Lot 03 | PNV-04438 | PNV-04438 - FON-04.02 | DIPÒSIT EXPANSIÓ | 04.02 | FLUIDS I GASOS¦DIPÒSIT EXPANSIÓ | FONTANERIA |  |  |  | ENS.PNV-04438.EDP.P0.SC. | 1 | Dipòsit expansió Calefacció | 149846 | 1 |  | Ibaiondo | 200cmf | 4011920044 |  | 2006-07-01 | [9 empty] | > 70 kW | [11 empty] | 0.2 | 0 | [103 empty] | 059f2689-bc06-4c44-a0c4-d4d7b6060401 | a1b1c6bb-ca13-46dd-9505-35c6dfd9c6c1
Lot 03 | PNV-04438 | PNV-04438 - FON-04.02 | DIPÒSIT EXPANSIÓ | 04.02 | FLUIDS I GASOS¦DIPÒSIT EXPANSIÓ | FONTANERIA |  |  |  | ENS.PNV-04438.GIM.P0.SC. | 1 | Dipòsit expansió ACS | 149846 | 1 |  | ibaiondo | 50amr50 | n/d |  | 2006-07-01 | [9 empty] | > 70 kW | [11 empty] | 0.05 | 0 | [103 empty] | 059f2689-bc06-4c44-a0c4-d4d7b6060401 | 549d6d6d-a895-4c66-949b-d95d73303f95
Lot 03 | PNV-04438 | PNV-04438 - FON-04.05 | DIPÒSIT ACUMULADOR ACS | 04.05 | FLUIDS I GASOS¦DIPÒSIT ACUMULADOR ACS | LEGIONEL·LA |  |  |  | ENS.PNV-04438.GIM.P0.SC. | 1 | Acumulador Acs | 149846 | 1 |  | Idrogas | Bruf | 800l |  | 2006-07-01 | [9 empty] | > 70 kW | [11 empty] | 0.8 | [104 empty] | cfe18fb9-c9da-4912-80d0-5ace4f58024c | 1b9bdb42-2312-40b5-ac6d-4bce5491fc60
Lot 03 | PNV-04438 | PNV-04438 - FON-04.20 | FILTRE DE PARTÍCULES D’AFCH | 04.20 | FLUIDS I GASOS¦FILTRE DE PARTÍCULES D’AFCH | FONTANERIA |  |  |  | ENS.PNV-04438.UB.SQ. | 1 | Filtre Particules AFCH | n/d | 1 | [5 empty] | 2006-07-01 | [126 empty] | 83f92990-2839-4c4c-86f5-c66b02ca9cea | 912ccb03-7a66-4b26-a6ff-c57f6768dbca
Lot 03 | PNV-04438 | PNV-04438 - FON-08.02.B | EQUIPS DESCALCIFICACIÓ | 08.02.B | TRACTAMENT D'AIGÜES¦DESCALCIFICACIÓ¦EQUIPS DESCALCIFICACIÓ | FONTANERIA |  |  |  | ENS.PNV-04438.UB.SQ. | 1 | DESCALÇIFICADOR |  | 1 | [15 empty] | > 70 kW | [116 empty] | b9ad0663-e832-4c09-bf09-b6dcda87940b | 3e031efa-d53d-4628-8b9b-9bba69ef7f71
Lot 03 | PNV-04438 | PNV-04438 - FON-10.01.B | PLATS DE DUTXA | 10.01.B | APARELLS SANITARIS I AIXETERIA¦APARELLS SANITARIS¦PLATS DE DUTXA | FONTANERIA |  |  |  | ENS.PNV-04438.EDP.P0. | 2 | Plat de dutxa Planta Baixa | n/d | 1 | [5 empty] | 2006-07-01 | [126 empty] | 3d9b9562-cced-41ac-b5e0-ba99298f4abd | e1b06738-7c86-42c0-875c-c0dfd749245d
Lot 03 | PNV-04438 | PNV-04438 - FON-10.01.C | URINARIS | 10.01.C | APARELLS SANITARIS I AIXETERIA¦APARELLS SANITARIS¦URINARIS | FONTANERIA |  |  |  | ENS.PNV-04438.EDP.P0. | 2 | Urinaris Planta Baixa | n/d | 1 | [5 empty] | 2006-07-01 | [126 empty] | 1aea45f6-5dbd-4128-ae56-9edb8d5b09ba | 53329afd-2e77-4187-bea4-04985d3e4ec4
Lot 03 | PNV-04438 | PNV-04438 - FON-10.01.C | URINARIS | 10.01.C | APARELLS SANITARIS I AIXETERIA¦APARELLS SANITARIS¦URINARIS | FONTANERIA |  |  |  | ENS.PNV-04438.EDP.P1. | 2 | Urinaris Planta 1 | n/d | 1 | [5 empty] | 2006-07-01 | [126 empty] | 1aea45f6-5dbd-4128-ae56-9edb8d5b09ba | 26dd5acd-65c0-4397-856b-916c43342ed6
Lot 03 | PNV-04438 | PNV-04438 - FON-10.01.D | INODOR | 10.01.D | APARELLS SANITARIS I AIXETERIA¦APARELLS SANITARIS¦INODOR | FONTANERIA |  |  |  | ENS.PNV-04438.EDP.P0. | 37 | Inodors Planta Baixa | n/d | 1 | [5 empty] | 2006-07-01 | [23 empty] | Descàrrega | [102 empty] | 803dff08-73be-4819-a341-ae228eadb322 | 40418e87-e672-4511-9f09-ec4ad01a28df
Lot 03 | PNV-04438 | PNV-04438 - FON-10.01.D | INODOR | 10.01.D | APARELLS SANITARIS I AIXETERIA¦APARELLS SANITARIS¦INODOR | FONTANERIA |  |  |  | ENS.PNV-04438.EDP.P1. | 6 | Inodors Planta 1 | n/d | 1 | [5 empty] | 2006-07-01 | [23 empty] | Descàrrega | [102 empty] | 803dff08-73be-4819-a341-ae228eadb322 | 3ef19e7f-0641-46a5-9a70-f1df82f842c6
Lot 03 | PNV-04438 | PNV-04438 - FON-10.01.E | ABOCADOR | 10.01.E | APARELLS SANITARIS I AIXETERIA¦APARELLS SANITARIS¦ABOCADOR | FONTANERIA |  |  |  | ENS.PNV-04438.EDP.P0. | 1 | Abocador | n/d | 1 | [5 empty] | 2006-07-01 | [126 empty] | 38a2e83b-99dc-45fa-a73f-a3a18fd27031 | ddc35926-3a61-40f6-b9a5-985f1d597f26
Lot 03 | PNV-04438 | PNV-04438 - FON-10.01.F | LAVABOS | 10.01.F | APARELLS SANITARIS I AIXETERIA¦APARELLS SANITARIS¦LAVABOS | FONTANERIA |  |  |  | ENS.PNV-04438.EDP.P0. | 18 | Lavabos Planta Baixa | n/d | 1 | [5 empty] | 2006-07-01 | [126 empty] | 68bf29f2-34b1-4f8f-a5dc-f9ea0c79af5a | 22bfb106-9c57-4377-bc90-6ce4065bbe8c
Lot 03 | PNV-04438 | PNV-04438 - FON-10.01.F | LAVABOS | 10.01.F | APARELLS SANITARIS I AIXETERIA¦APARELLS SANITARIS¦LAVABOS | FONTANERIA |  |  |  | ENS.PNV-04438.EDP.P1. | 2 | Lavabos Planta 1 | n/d | 1 | [5 empty] | 2006-07-01 | [126 empty] | 68bf29f2-34b1-4f8f-a5dc-f9ea0c79af5a | 2ed4cc6b-3a28-4949-8da4-374c3060a32a
Lot 03 | PNV-04438 | PNV-04438 - FON-10.02.B | AIXETES ACS | 10.02.B | APARELLS SANITARIS I AIXETERIA¦AIXETERIA¦AIXETES ACS | LEGIONEL·LA |  |  |  | ENS.PNV-04438.EDP.P0. | 2 | Aixetes ACS Planta Baixa | n/d | 1 | [5 empty] | 2006-07-01 | [24 empty] | Polsador | [101 empty] | 5e3bab1c-5d7b-46e4-b6a3-987fa21e10fb | e7319034-c878-470e-9440-2dfe6c24a155
Lot 03 | PNV-04438 | PNV-04438 - FON-10.02.C | AIXETES AFS | 10.02.C | APARELLS SANITARIS I AIXETERIA¦AIXETERIA¦AIXETES AFS | LEGIONEL·LA |  |  |  | ENS.PNV-04438.EDP.P0. | 26 | Aixetes AFS Planta Baixa | n/d | 1 | [5 empty] | 2006-07-01 | [24 empty] | Polsador | [101 empty] | e2648945-f583-46f5-a47b-486452d1ca5c | f4fe55af-a72f-479f-a929-dad3cefa3eda
Lot 03 | PNV-04438 | PNV-04438 - FON-10.02.C | AIXETES AFS | 10.02.C | APARELLS SANITARIS I AIXETERIA¦AIXETERIA¦AIXETES AFS | LEGIONEL·LA |  |  |  | ENS.PNV-04438.EDP.P1. | 9 | Aixetes AFS Planta 1 | n/d | 1 | [5 empty] | 2006-07-01 | [24 empty] | Polsador | [101 empty] | e2648945-f583-46f5-a47b-486452d1ca5c | c51f3562-6459-4025-aafa-a84939128f07
Lot 03 | PNV-04438 | PNV-04438 - FON-34.02 | INSTAL·LACIÓ ACS | 34.02 | INSTAL·LACIONS¦INSTAL·LACIÓ ACS | LEGIONEL·LA |  |  |  | ENS.PNV-04438.EDP. | 1 | Instal·lació ACS | 149846 | 1 | [5 empty] | 2006-07-01 | [9 empty] | > 70 kW | [116 empty] | 0836dfe5-1e3b-407c-82a6-e6168adc7639 | 2fdff273-2215-473b-b9b1-171a011edf57
Lot 03 | PNV-04438 | PNV-04438 - FON-34.03 | INSTAL·LACIÓ AFS | 34.03 | INSTAL·LACIONS¦INSTAL·LACIÓ AFS | LEGIONEL·LA |  |  |  | ENS.PNV-04438.EDP. | 1 | Instal·lació AFS | n/d | 1 | [5 empty] | 2006-07-01 | [126 empty] | ba46cd2d-080e-45eb-a736-41b24fff0db6 | 4f10dc16-c931-4c5c-bec8-824f44896da4
Lot 03 | PNV-04438 | PNV-04438 - GAS-03.05 | GRUPS DE PRESSIÓ GASOIL | 03.05 | BOMBES I GRUPS DE PRESSIÓ¦GRUPS DE PRESSIÓ GASOIL | GAS COMBUSTIBLE |  |  |  | ENS.PNV-04438.EDP.P0.SC. | 1 | Grup Pressió Gasoil | 08-47875 | 1 | [5 empty] | 2006-07-01 |  |  |  | n/d | [122 empty] | ae77f04e-ff1b-423a-bc21-a2ac57e32f36 | 61ee8bed-26cc-4430-b31c-0def92e111f4
Lot 03 | PNV-04438 | PNV-04438 - GAS-04.07.B | DIPÒSIT GASOIL ENTERRAT | 04.07.B | FLUIDS I GASOS¦DIPÒSIT GASOIL¦ENTERRATS | GAS COMBUSTIBLE |  |  |  | ENS.PNV-04438.EDP.P0.EN1. | 1 | Dipòsit Gasoil | 08-47875 | 1 |  | n/d |  |  |  | 2006-07-01 | [14 empty] | 0 | [6 empty] | 8 | [67 empty] | Exterior |  |  | En ús | [17 empty] | Protecció activa | Doble | 1 | [13 empty] | 2c7705ea-291a-4dd7-b3f8-58ae8950dd9b | 4428298a-5877-4f58-9ca5-a33f59d207a0
Lot 03 | PNV-04438 | PNV-04438 - GAS-34.06 | INSTAL·LACIÓ GASOIL | 34.06 | INSTAL·LACIONS¦INSTAL·LACIÓ GASOIL | GAS COMBUSTIBLE |  |  |  | ENS.PNV-04438.EDP. | 1 | Instal·lació de Gasoil | 08-47875 | 1 | [5 empty] | 2006-07-01 | [21 empty] | 8 | [67 empty] | Exterior | [36 empty] | 260bdeb2-cb9e-4034-b257-45bf3f64fc27 | 77b89f34-3ea9-43f4-9864-54455962bb96
Lot 03 | PNV-04438 | PNV-04438 - PRO-11.01 | DETECTORS PCI | 11.01 | CONTRAINCENDIS¦DETECTORS | PROTECCIÓ CONTRA INCENDIS |  |  |  | ENS.PNV-04438.EDP.P0. | 3 | Detectors óptics planta baixa | 86-2020-0003377 | 1 | [5 empty] | 2006-07-01 | [40 empty] | Òptic fums | [85 empty] | 2b6f8971-048b-4558-902f-434a5291b183 | d0245066-6cb6-4e90-b5ca-1e6721410036
Lot 03 | PNV-04438 | PNV-04438 - PRO-11.01 | DETECTORS PCI | 11.01 | CONTRAINCENDIS¦DETECTORS | PROTECCIÓ CONTRA INCENDIS |  |  |  | ENS.PNV-04438.EDP.P0. | 3 | Detectors termovelocimètrics planta baixa | 86-2020-0003377 | 1 | [5 empty] | 2006-07-01 | [40 empty] | Òptic fums | [85 empty] | 2b6f8971-048b-4558-902f-434a5291b183 | a74e60d3-fa3b-47fc-92c0-877c21a6d4c5
Lot 03 | PNV-04438 | PNV-04438 - PRO-11.01 | DETECTORS PCI | 11.01 | CONTRAINCENDIS¦DETECTORS | PROTECCIÓ CONTRA INCENDIS |  |  |  | ENS.PNV-04438.EDP.P1. | 3 | Detectors óptics primera planta | 86-2020-0003377 | 1 | [5 empty] | 2006-07-01 | [40 empty] | Òptic fums | [85 empty] | 2b6f8971-048b-4558-902f-434a5291b183 | ed31a842-c488-449b-85c7-0a810419c3c9
Lot 03 | PNV-04438 | PNV-04438 - PRO-11.01 | DETECTORS PCI | 11.01 | CONTRAINCENDIS¦DETECTORS | PROTECCIÓ CONTRA INCENDIS |  |  |  | ENS.PNV-04438.EDP.P1. | 2 | Detectors termovelocimètrics primera planta | 86-2020-0003377 | 1 | [5 empty] | 2006-07-01 | [40 empty] | Òptic fums | [85 empty] | 2b6f8971-048b-4558-902f-434a5291b183 | 58d62470-a7aa-496e-9134-be7bd215bf9d
Lot 03 | PNV-04438 | PNV-04438 - PRO-11.03 | PULSADORS D'ALARMA PCI | 11.03 | CONTRAINCENDIS¦PULSADORS D'ALARMA | PROTECCIÓ CONTRA INCENDIS |  |  |  | ENS.PNV-04438.EDP.P0. | 5 | Polsadors d'alarma planta baixa | 86-2020-0003377 | 1 | [5 empty] | 2006-07-01 | [126 empty] | b3e55329-c485-4d83-a540-cc24c13a1a2f | cc6dc888-79a0-4852-816b-eb2e063f2ae0
Lot 03 | PNV-04438 | PNV-04438 - PRO-11.03 | PULSADORS D'ALARMA PCI | 11.03 | CONTRAINCENDIS¦PULSADORS D'ALARMA | PROTECCIÓ CONTRA INCENDIS |  |  |  | ENS.PNV-04438.EDP.P1. | 4 | Polsadors d'alarma primera planta | 86-2020-0003377 | 1 | [5 empty] | 2006-07-01 | [126 empty] | b3e55329-c485-4d83-a540-cc24c13a1a2f | f89bc6ce-094c-4f3e-9d12-64b2bd00f4fa
Lot 03 | PNV-04438 | PNV-04438 - PRO-11.04 | SIRENES ALARMES PCI | 11.04 | CONTRAINCENDIS¦SIRENES ALARMES | PROTECCIÓ CONTRA INCENDIS |  |  |  | ENS.PNV-04438.EDP.P0. | 2 | Sirenes d'alarma planta baixa | 86-2020-0003377 | 1 | [5 empty] | 2006-07-01 | [126 empty] | 3073dc4a-2348-455a-9460-8d8cc29f6704 | 7397e288-eaac-4eb6-a3c8-fd9fde89b988
Lot 03 | PNV-04438 | PNV-04438 - PRO-11.04 | SIRENES ALARMES PCI | 11.04 | CONTRAINCENDIS¦SIRENES ALARMES | PROTECCIÓ CONTRA INCENDIS |  |  |  | ENS.PNV-04438.EDP.P1. | 2 | Sirenes d'alarma primera planta | 86-2020-0003377 | 1 | [5 empty] | 2006-07-01 | [126 empty] | 3073dc4a-2348-455a-9460-8d8cc29f6704 | f6fd04de-ebf8-42e0-96cc-6fa5e8eb347b
Lot 03 | PNV-04438 | PNV-04438 - PRO-11.06 | CENTRALS DETECCIÓ PCI | 11.06 | CONTRAINCENDIS¦CENTRALS DETECCIÓ | PROTECCIÓ CONTRA INCENDIS |  |  |  | ENS.PNV-04438.EDP.P0.CON. | 1 | Central d'alarma planta baixa | 86-2020-0003377 | 1 |  | n/d | n/d | n/d |  | 2006-07-01 | [126 empty] | 7ac478a2-6261-4064-87bf-dad858f6491b | fce56cb2-79f0-49fa-84d7-0b49a831e0ff
Lot 03 | PNV-04438 | PNV-04438 - PRO-11.07 | BIE | 11.07 | CONTRAINCENDIS¦EQUIPS MÀNEGA | PROTECCIÓ CONTRA INCENDIS |  |  |  | ENS.PNV-04438.EDP.P0.AI3. | 1 | BIE 6 passadís infantil | 86-2020-0003377 | 1 | [5 empty] | 2006-07-01 |  |  |  | descripción de materiales, medidas y puntos interesantes del equipo. | [122 empty] | 061055f8-6128-4c8f-8ebc-7ccbedbd54ac | 5cb515dd-b1b2-467b-9402-405e9ac57040
Lot 03 | PNV-04438 | PNV-04438 - PRO-11.07 | BIE | 11.07 | CONTRAINCENDIS¦EQUIPS MÀNEGA | PROTECCIÓ CONTRA INCENDIS |  |  |  | ENS.PNV-04438.EDP.P0.BIBLIO. | 1 | BIE 2 passadís biblioteca (2) | 86-2020-0003377 | 1 | [5 empty] | 2006-07-01 |  |  |  | descripción de materiales, medidas y puntos interesantes del equipo. | [122 empty] | 061055f8-6128-4c8f-8ebc-7ccbedbd54ac | 2b1a2fa2-32a6-4079-a715-5dc21b580ee2
Lot 03 | PNV-04438 | PNV-04438 - PRO-11.07 | BIE | 11.07 | CONTRAINCENDIS¦EQUIPS MÀNEGA | PROTECCIÓ CONTRA INCENDIS |  |  |  | ENS.PNV-04438.EDP.P0.BIBLIO. | 1 | BIE 3 passadís biblioteca | 86-2020-0003377 | 1 | [5 empty] | 2006-07-01 |  |  |  | descripción de materiales, medidas y puntos interesantes del equipo. | [122 empty] | 061055f8-6128-4c8f-8ebc-7ccbedbd54ac | a8ef2cb4-d70d-4c15-8bab-789c95157639
Lot 03 | PNV-04438 | PNV-04438 - PRO-11.07 | BIE | 11.07 | CONTRAINCENDIS¦EQUIPS MÀNEGA | PROTECCIÓ CONTRA INCENDIS |  |  |  | ENS.PNV-04438.EDP.P0.CON. | 1 | BIE 1 consergeria | 86-2020-0003377 | 1 | [5 empty] | 2006-07-01 |  |  |  | descripción de materiales, medidas y puntos interesantes del equipo. | [122 empty] | 061055f8-6128-4c8f-8ebc-7ccbedbd54ac | ba69467b-1823-45dd-9f10-edf8b028d228
Lot 03 | PNV-04438 | PNV-04438 - PRO-11.07 | BIE | 11.07 | CONTRAINCENDIS¦EQUIPS MÀNEGA | PROTECCIÓ CONTRA INCENDIS |  |  |  | ENS.PNV-04438.EDP.P1.AP4. | 1 | BIE 4 passadís aula 4b | 86-2020-0003377 | 1 | [5 empty] | 2006-07-01 |  |  |  | descripción de materiales, medidas y puntos interesantes del equipo. | [122 empty] | 061055f8-6128-4c8f-8ebc-7ccbedbd54ac | 8542aff3-6ce8-4ed1-bdb8-2d6c8b96975f
Lot 03 | PNV-04438 | PNV-04438 - PRO-11.07 | BIE | 11.07 | CONTRAINCENDIS¦EQUIPS MÀNEGA | PROTECCIÓ CONTRA INCENDIS |  |  |  | ENS.PNV-04438.EDP.P1.AP5. | 1 | BIE 5 passadís aula 5a | 86-2020-0003377 | 1 | [5 empty] | 2006-07-01 |  |  |  | descripción de materiales, medidas y puntos interesantes del equipo. | [122 empty] | 061055f8-6128-4c8f-8ebc-7ccbedbd54ac | 19f90c85-8580-49bb-894f-e8f4b966e55e
Lot 03 | PNV-04438 | PNV-04438 - PRO-11.07 | BIE | 11.07 | CONTRAINCENDIS¦EQUIPS MÀNEGA | PROTECCIÓ CONTRA INCENDIS |  |  |  | ENS.PNV-04438.GIM.P0.SG. | 1 | BIE 7 gimnàs | 86-2020-0003377 | 1 | [5 empty] | 2006-07-01 |  |  |  | descripción de materiales, medidas y puntos interesantes del equipo. | [122 empty] | 061055f8-6128-4c8f-8ebc-7ccbedbd54ac | 5c67ee4d-c8b6-4b21-9768-f07b169dbe0a
Lot 03 | PNV-04438 | PNV-04438 - PRO-11.09 | EXTINTOR | 11.09 | CONTRAINCENDIS¦EXTINTOR | PROTECCIÓ CONTRA INCENDIS |  |  |  | ENS.PNV-04438.EDP.P0.AI4. | 1 | Extintor 16 passadís infalntil aula p4a | 86-2020-0003377 | 1 | [5 empty] | 2006-07-01 | [42 empty] | Pols seca | 6 | [82 empty] | 79968b88-0b1c-4a5d-ae46-04f287d2c4c1 | 21919d01-d01a-498a-a974-56a97b140297
Lot 03 | PNV-04438 | PNV-04438 - PRO-11.09 | EXTINTOR | 11.09 | CONTRAINCENDIS¦EXTINTOR | PROTECCIÓ CONTRA INCENDIS |  |  |  | ENS.PNV-04438.EDP.P0.AP1. | 1 | Extintor 2 passadís aula 1a | 86-2020-0003377 | 1 | [5 empty] | 2006-07-01 | [42 empty] | Pols seca | 6 | [82 empty] | 79968b88-0b1c-4a5d-ae46-04f287d2c4c1 | f84dcb02-44d8-44d3-bb27-18375002203b
Lot 03 | PNV-04438 | PNV-04438 - PRO-11.09 | EXTINTOR | 11.09 | CONTRAINCENDIS¦EXTINTOR | PROTECCIÓ CONTRA INCENDIS |  |  |  | ENS.PNV-04438.EDP.P0.AP1. | 1 | Extintor 3 passadís ascensor | 86-2020-0003377 | 1 | [5 empty] | 2006-07-01 | [42 empty] | Anhídrid carbònic | 5 | [82 empty] | 79968b88-0b1c-4a5d-ae46-04f287d2c4c1 | bd5d08ef-7ed6-4ee2-86c0-0a95082d2edf
Lot 03 | PNV-04438 | PNV-04438 - PRO-11.09 | EXTINTOR | 11.09 | CONTRAINCENDIS¦EXTINTOR | PROTECCIÓ CONTRA INCENDIS |  |  |  | ENS.PNV-04438.EDP.P0.AP2. | 1 | Extintor 4 passadís aula 2a | 86-2020-0003377 | 1 | [5 empty] | 2006-07-01 | [42 empty] | Pols seca | 6 | [82 empty] | 79968b88-0b1c-4a5d-ae46-04f287d2c4c1 | e77102db-a169-4120-901f-e47d3aaef6cb
Lot 03 | PNV-04438 | PNV-04438 - PRO-11.09 | EXTINTOR | 11.09 | CONTRAINCENDIS¦EXTINTOR | PROTECCIÓ CONTRA INCENDIS |  |  |  | ENS.PNV-04438.EDP.P0.AP3. | 1 | Extintor 6 passadís aula 3b | 86-2020-0003377 | 1 | [5 empty] | 2006-07-01 | [42 empty] | Pols seca | 6 | [82 empty] | 79968b88-0b1c-4a5d-ae46-04f287d2c4c1 | f1a5f92d-41ae-4442-9fbd-34cb9c89d996
Lot 03 | PNV-04438 | PNV-04438 - PRO-11.09 | EXTINTOR | 11.09 | CONTRAINCENDIS¦EXTINTOR | PROTECCIÓ CONTRA INCENDIS |  |  |  | ENS.PNV-04438.EDP.P0.APG1. | 1 | Extintor 17 passadís aula treball | 86-2020-0003377 | 1 | [5 empty] | 2006-07-01 | [42 empty] | Pols seca | 6 | [82 empty] | 79968b88-0b1c-4a5d-ae46-04f287d2c4c1 | 602bae77-c56d-4b1e-9bda-ffaf75ca9740
Lot 03 | PNV-04438 | PNV-04438 - PRO-11.09 | EXTINTOR | 11.09 | CONTRAINCENDIS¦EXTINTOR | PROTECCIÓ CONTRA INCENDIS |  |  |  | ENS.PNV-04438.EDP.P0.APSICO. | 1 | Extintor 15 passadís aula psicomotricitat | 86-2020-0003377 | 1 | [5 empty] | 2006-07-01 | [42 empty] | Pols seca | 6 | [82 empty] | 79968b88-0b1c-4a5d-ae46-04f287d2c4c1 | 803db24d-f744-4eb3-92eb-eddf4cafe254
Lot 03 | PNV-04438 | PNV-04438 - PRO-11.09 | EXTINTOR | 11.09 | CONTRAINCENDIS¦EXTINTOR | PROTECCIÓ CONTRA INCENDIS |  |  |  | ENS.PNV-04438.EDP.P0.BIBLIO. | 1 | Extintor 7 passadís biblioteca | 86-2020-0003377 | 1 | [5 empty] | 2006-07-01 | [42 empty] | Anhídrid carbònic | 5 | [82 empty] | 79968b88-0b1c-4a5d-ae46-04f287d2c4c1 | 0a6bbf06-af05-447b-aa92-522148619362
Lot 03 | PNV-04438 | PNV-04438 - PRO-11.09 | EXTINTOR | 11.09 | CONTRAINCENDIS¦EXTINTOR | PROTECCIÓ CONTRA INCENDIS |  |  |  | ENS.PNV-04438.EDP.P0.BIBLIO. | 1 | Extintor 8 biblioteca | 86-2020-0003377 | 1 | [5 empty] | 2006-07-01 | [42 empty] | Pols seca | 6 | [82 empty] | 79968b88-0b1c-4a5d-ae46-04f287d2c4c1 | 71240227-1b7e-4126-b0f0-d9a8adadb5c7
Lot 03 | PNV-04438 | PNV-04438 - PRO-11.09 | EXTINTOR | 11.09 | CONTRAINCENDIS¦EXTINTOR | PROTECCIÓ CONTRA INCENDIS |  |  |  | ENS.PNV-04438.EDP.P0.BIBLIO. | 1 | Extintor 9 biblioteca (2) | 86-2020-0003377 | 1 | [5 empty] | 2006-07-01 | [42 empty] | Pols seca | 6 | [82 empty] | 79968b88-0b1c-4a5d-ae46-04f287d2c4c1 | a7a72e9e-3107-418c-9f16-5f05e6816a94
Lot 03 | PNV-04438 | PNV-04438 - PRO-11.09 | EXTINTOR | 11.09 | CONTRAINCENDIS¦EXTINTOR | PROTECCIÓ CONTRA INCENDIS |  |  |  | ENS.PNV-04438.EDP.P0.C. | 1 | Extintor 20 magatzem cuina | 86-2020-0003377 | 1 | [5 empty] | 2006-07-01 | [42 empty] | Pols seca | 6 | [82 empty] | 79968b88-0b1c-4a5d-ae46-04f287d2c4c1 | 49f70df2-d018-4172-9147-6a9706ee6cc0
Lot 03 | PNV-04438 | PNV-04438 - PRO-11.09 | EXTINTOR | 11.09 | CONTRAINCENDIS¦EXTINTOR | PROTECCIÓ CONTRA INCENDIS |  |  |  | ENS.PNV-04438.EDP.P0.C. | 1 | Extintor 21 magatzem cuina (2) | 86-2020-0003377 | 1 | [5 empty] | 2006-07-01 | [42 empty] | Anhídrid carbònic | 5 | [82 empty] | 79968b88-0b1c-4a5d-ae46-04f287d2c4c1 | 42db5de4-d560-4fcb-a721-e55a3638f4f2
Lot 03 | PNV-04438 | PNV-04438 - PRO-11.09 | EXTINTOR | 11.09 | CONTRAINCENDIS¦EXTINTOR | PROTECCIÓ CONTRA INCENDIS |  |  |  | ENS.PNV-04438.EDP.P0.CON. | 1 | Extintor 1 consergeria | 86-2020-0003377 | 1 | [5 empty] | 2006-07-01 | [42 empty] | Pols seca | 6 | [82 empty] | 79968b88-0b1c-4a5d-ae46-04f287d2c4c1 | 65284b42-44e5-4d8b-9e73-435b82674a64
Lot 03 | PNV-04438 | PNV-04438 - PRO-11.09 | EXTINTOR | 11.09 | CONTRAINCENDIS¦EXTINTOR | PROTECCIÓ CONTRA INCENDIS |  |  |  | ENS.PNV-04438.EDP.P0.CON. | 1 | Extintor 5 consergeria (2) | 86-2020-0003377 | 1 | [5 empty] | 2006-07-01 | [42 empty] | Anhídrid carbònic | 5 | [82 empty] | 79968b88-0b1c-4a5d-ae46-04f287d2c4c1 | f5b21068-38cf-4a67-b018-6cda51fd1a51
Lot 03 | PNV-04438 | PNV-04438 - PRO-11.09 | EXTINTOR | 11.09 | CONTRAINCENDIS¦EXTINTOR | PROTECCIÓ CONTRA INCENDIS |  |  |  | ENS.PNV-04438.EDP.P0.MEN. | 1 | Extintor 18 menjador | 86-2020-0003377 | 1 | [5 empty] | 2006-07-01 | [42 empty] | Pols seca | 6 | [82 empty] | 79968b88-0b1c-4a5d-ae46-04f287d2c4c1 | ea4780f9-0e11-415d-b63e-9f977ddb9610
Lot 03 | PNV-04438 | PNV-04438 - PRO-11.09 | EXTINTOR | 11.09 | CONTRAINCENDIS¦EXTINTOR | PROTECCIÓ CONTRA INCENDIS |  |  |  | ENS.PNV-04438.EDP.P1.AP4. | 1 | Extintor 27 passadís aula 4b | 86-2020-0003377 | 1 | [5 empty] | 2006-07-01 | [42 empty] | Pols seca | 6 | [82 empty] | 79968b88-0b1c-4a5d-ae46-04f287d2c4c1 | d00dab3f-0bf0-4d37-95c9-dfd60b23d6b9
Lot 03 | PNV-04438 | PNV-04438 - PRO-11.09 | EXTINTOR | 11.09 | CONTRAINCENDIS¦EXTINTOR | PROTECCIÓ CONTRA INCENDIS |  |  |  | ENS.PNV-04438.EDP.P1.AP5. | 1 | Extintor 23 passadís aula 5a | 86-2020-0003377 | 1 | [5 empty] | 2006-07-01 | [42 empty] | Pols seca | 6 | [82 empty] | 79968b88-0b1c-4a5d-ae46-04f287d2c4c1 | 7a71a0e4-701e-4edd-8a4b-ade3a861d770
Lot 03 | PNV-04438 | PNV-04438 - PRO-11.09 | EXTINTOR | 11.09 | CONTRAINCENDIS¦EXTINTOR | PROTECCIÓ CONTRA INCENDIS |  |  |  | ENS.PNV-04438.EDP.P1.AP5. | 1 | Extintor 25 passadís aula 5e B | 86-2020-0003377 | 1 | [5 empty] | 2006-07-01 | [42 empty] | Pols seca | 6 | [82 empty] | 79968b88-0b1c-4a5d-ae46-04f287d2c4c1 | b6b38d37-6e36-4cd0-a50a-b44f32aa884d
Lot 03 | PNV-04438 | PNV-04438 - PRO-11.09 | EXTINTOR | 11.09 | CONTRAINCENDIS¦EXTINTOR | PROTECCIÓ CONTRA INCENDIS |  |  |  | ENS.PNV-04438.EDP.P1.AP6. | 1 | Extintor 22 passadís aula 6b | 86-2020-0003377 | 1 | [5 empty] | 2006-07-01 | [42 empty] | Pols seca | 6 | [82 empty] | 79968b88-0b1c-4a5d-ae46-04f287d2c4c1 | dbf3ba94-0762-4f1b-9960-5f3f3e202eb2
Lot 03 | PNV-04438 | PNV-04438 - PRO-11.09 | EXTINTOR | 11.09 | CONTRAINCENDIS¦EXTINTOR | PROTECCIÓ CONTRA INCENDIS |  |  |  | ENS.PNV-04438.EDP.P1.M2. | 1 | Extintor 19 passadís magatzem | 86-2020-0003377 | 1 | [5 empty] | 2006-07-01 | [42 empty] | Anhídrid carbònic | 5 | [82 empty] | 79968b88-0b1c-4a5d-ae46-04f287d2c4c1 | 69d3c9ae-1703-43e1-97d0-9bebaab282c6
Lot 03 | PNV-04438 | PNV-04438 - PRO-11.09 | EXTINTOR | 11.09 | CONTRAINCENDIS¦EXTINTOR | PROTECCIÓ CONTRA INCENDIS |  |  |  | ENS.PNV-04438.EDP.P1.SI. | 1 | Extintor 24 passadís aula informàtica | 86-2020-0003377 | 1 | [5 empty] | 2006-07-01 | [42 empty] | Pols seca | 6 | [82 empty] | 79968b88-0b1c-4a5d-ae46-04f287d2c4c1 | 07d8bd29-b14c-47d5-bd1e-2c1c72004938
Lot 03 | PNV-04438 | PNV-04438 - PRO-11.09 | EXTINTOR | 11.09 | CONTRAINCENDIS¦EXTINTOR | PROTECCIÓ CONTRA INCENDIS |  |  |  | ENS.PNV-04438.EDP.P1.SI. | 1 | Extintor 26 aula informàtica | 86-2020-0003377 | 1 | [5 empty] | 2006-07-01 | [42 empty] | Anhídrid carbònic | 5 | [82 empty] | 79968b88-0b1c-4a5d-ae46-04f287d2c4c1 | 309e1a05-5737-41a6-b898-9e2f0218ae21
Lot 03 | PNV-04438 | PNV-04438 - PRO-11.09 | EXTINTOR | 11.09 | CONTRAINCENDIS¦EXTINTOR | PROTECCIÓ CONTRA INCENDIS |  |  |  | ENS.PNV-04438.EDP.P1.SI. | 1 | Extintor 28 aula informàtica petita | 86-2020-0003377 | 1 | [5 empty] | 2006-07-01 | [42 empty] | Anhídrid carbònic | 5 | [82 empty] | 79968b88-0b1c-4a5d-ae46-04f287d2c4c1 | 6bb5cd9e-e9ce-4e2a-a780-7f886f33bbb8
Lot 03 | PNV-04438 | PNV-04438 - PRO-11.09 | EXTINTOR | 11.09 | CONTRAINCENDIS¦EXTINTOR | PROTECCIÓ CONTRA INCENDIS |  |  |  | ENS.PNV-04438.EDP.P1.ST2. | 1 | Extintor 29 aula radio | 86-2020-0003377 | 1 | [5 empty] | 2006-07-01 | [42 empty] | Anhídrid carbònic | 5 | [82 empty] | 79968b88-0b1c-4a5d-ae46-04f287d2c4c1 | 4efebb4c-bf60-4faa-95cd-9e403098fd15
Lot 03 | PNV-04438 | PNV-04438 - PRO-11.09 | EXTINTOR | 11.09 | CONTRAINCENDIS¦EXTINTOR | PROTECCIÓ CONTRA INCENDIS |  |  |  | ENS.PNV-04438.GIM.P0.SC. | 1 | Extintor 13 sala calderas | 86-2020-0003377 | 1 | [5 empty] | 2006-07-01 | [42 empty] | Pols seca | 6 | [82 empty] | 79968b88-0b1c-4a5d-ae46-04f287d2c4c1 | bfdc1d69-19bf-45fb-8014-e355aa9f3e00
Lot 03 | PNV-04438 | PNV-04438 - PRO-11.09 | EXTINTOR | 11.09 | CONTRAINCENDIS¦EXTINTOR | PROTECCIÓ CONTRA INCENDIS |  |  |  | ENS.PNV-04438.GIM.P0.SC. | 1 | Extintor 14 sala caldera (2) | 86-2020-0003377 | 1 | [5 empty] | 2006-07-01 | [42 empty] | Anhídrid carbònic | 5 | [82 empty] | 79968b88-0b1c-4a5d-ae46-04f287d2c4c1 | 75de5656-024b-40b5-b07d-aa3be1865384
Lot 03 | PNV-04438 | PNV-04438 - PRO-11.09 | EXTINTOR | 11.09 | CONTRAINCENDIS¦EXTINTOR | PROTECCIÓ CONTRA INCENDIS |  |  |  | ENS.PNV-04438.GIM.P0.SG. | 1 | Extintor 10 gimnàs | 86-2020-0003377 | 1 | [5 empty] | 2006-07-01 | [42 empty] | Pols seca | 6 | [82 empty] | 79968b88-0b1c-4a5d-ae46-04f287d2c4c1 | 738a57bc-cf86-4188-9242-b09c76b10adf
Lot 03 | PNV-04438 | PNV-04438 - PRO-11.09 | EXTINTOR | 11.09 | CONTRAINCENDIS¦EXTINTOR | PROTECCIÓ CONTRA INCENDIS |  |  |  | ENS.PNV-04438.GIM.P0.SG. | 1 | Extintor 11 escenari gimnàs | 86-2020-0003377 | 1 | [5 empty] | 2006-07-01 | [42 empty] | Pols seca | 6 | [82 empty] | 79968b88-0b1c-4a5d-ae46-04f287d2c4c1 | 9b08834e-ce6a-4b5f-8683-b9d8d89f40d7
Lot 03 | PNV-04438 | PNV-04438 - PRO-11.09 | EXTINTOR | 11.09 | CONTRAINCENDIS¦EXTINTOR | PROTECCIÓ CONTRA INCENDIS |  |  |  | ENS.PNV-04438.GIM.P0.SG. | 1 | Extintor 12 magatzem gimnàs | 86-2020-0003377 | 1 | [5 empty] | 2006-07-01 | [42 empty] | Anhídrid carbònic | 5 | [82 empty] | 79968b88-0b1c-4a5d-ae46-04f287d2c4c1 | d1b6ebfe-be2e-4d26-b923-4c708b411a16
Lot 03 | PNV-04438 | PNV-04438 - PRO-11.10.A | EXTINTOR AUTOMÀTIC | 11.10.A | CONTRAINCENDIS¦EXTINCIÓ AUTOMÀTICA¦EXTINTOR AUTOMÀTIC | PROTECCIÓ CONTRA INCENDIS |  |  |  | ENS.PNV-04438.EDP.P0.C. | 1 | Extinció automàtica Cuina | 86-2020-0003377 | 1 | [5 empty] | 2006-07-01 | [126 empty] | 021a17e5-eb88-41c7-be51-b72969076d15 | a17bab3f-9906-4ccf-9753-1a365eda49c6
Lot 03 | PNV-04438 | PNV-04438 - PRO-34.05 | INSTAL·LACIÓ CONTRA INCENDIS | 34.05 | INSTAL·LACIONS¦INSTAL·LACIÓ CONTRA INCENDIS | PROTECCIÓ CONTRA INCENDIS |  |  |  | ENS.PNV-04438.EDP. | 1 | Instal·lació Contraincendis | 86-2020-0003377 | 1 | [5 empty] | 2006-07-01 | [126 empty] | c5389b77-a3f1-49f1-814c-d413ca98dd9d | 995f0ac0-b543-4ef8-b610-3b91e58ca089
Lot 03 | PNV-04438 | PNV-04438 - SAN-09.01 | XARXA DE SANEJAMENT | 09.01 | SANEJAMENT¦XARXA DE SANEJAMENT | SANEJAMENT |  |  |  | ENS.PNV-04438.EDP. | 1 | instal·lació Sanejament Fecal | n/d | 1 | [5 empty] | 2006-07-01 |  |  |  | n/d | [122 empty] | ff45fe53-8a48-4639-b79a-8bfe448ea6cf | 2ce35db5-5600-4806-a715-f1fcb0c7555a
Lot 03 | PNV-04438 | PNV-04438 - SAN-09.01 | XARXA DE SANEJAMENT | 09.01 | SANEJAMENT¦XARXA DE SANEJAMENT | SANEJAMENT |  |  |  | ENS.PNV-04438.EDP. | 1 | instal·lació Sanejament Pluvial | n/d | 1 | [5 empty] | 2006-07-01 |  |  |  | n/d | [122 empty] | ff45fe53-8a48-4639-b79a-8bfe448ea6cf | 5ffbe834-15b0-4a50-8a0b-b57427170e49
Lot 03 | PNV-04438 | PNV-04438 - SAN-09.03 | REIXES I ACCESSORIS | 09.03 | SANEJAMENT¦REIXES I ACCESSORIS | SANEJAMENT |  |  |  | ENS.PNV-04438.EDP.P0. | 215 | Reixes | n/d | 1 | [5 empty] | 2006-07-01 | [126 empty] | c06abf6b-23e9-4c16-a6a9-0b66d44dd217 | b92d0d82-6cea-4c51-bcdb-c053e74d2670
Lot 03 | PNV-04438 | PNV-04438 - SAN-09.04 | ARQUETA SEPARADORA D'OLIS | 09.04 | SANEJAMENT¦ARQUETA SEPARADORA D'OLIS | SANEJAMENT |  |  |  | ENS.PNV-04438.EDP.P0.C. | 1 | Arqueta separador d'olis | n/d | 1 | [5 empty] | 2006-07-01 | [126 empty] | 7df9197a-b3a2-47f1-b299-2f714505a313 | a867b930-1cf2-41ec-a59a-26f1d1bf476b
Lot 03 | PNV-04438 | PNV-04438 - SEG-12.01.B.B | DETECTOR DE PRESÈNCIA PER BIVOLUMÈTRICS | 12.01.B.B | SEGURETAT¦DETECTORS¦PRESÈNCIA¦BIVOLUMÈTRICS | SEGURETAT |  |  |  | ENS.PNV-04438.EDP.P0. | 26 | Detectors Bivolumetrics Planta Baixa | n/d | 1 | [5 empty] | 2006-07-01 | [46 empty] | 0 | [79 empty] | 16fdefba-a39b-46a2-b75e-520f4e3df6ff | fefb41f8-ac9c-4e6b-9992-5f84f569fad6
Lot 03 | PNV-04438 | PNV-04438 - SEG-12.01.B.B | DETECTOR DE PRESÈNCIA PER BIVOLUMÈTRICS | 12.01.B.B | SEGURETAT¦DETECTORS¦PRESÈNCIA¦BIVOLUMÈTRICS | SEGURETAT |  |  |  | ENS.PNV-04438.EDP.P1. | 3 | Detectors Bivolumetrics Planta 1 | n/d | 1 | [5 empty] | 2006-07-01 | [46 empty] | 0 | [79 empty] | 16fdefba-a39b-46a2-b75e-520f4e3df6ff | a62fccf3-5b96-4c4b-9828-ec36c22d8fdc
Lot 03 | PNV-04438 | PNV-04438 - SEG-12.03 | CENTRALS DE DETECCIÓ I ALARMA | 12.03 | SEGURETAT¦CENTRALS DE DETECCIÓ I ALARMA | SEGURETAT |  |  |  | ENS.PNV-04438.EDP.P0. | 1 | control acces instrusió | n/d | 1 |  | n/d | n/d | n/d |  | 2006-07-01 | [126 empty] | c8c98e21-bc3c-4e74-94ba-cd705ea0fd7a | b70227a8-b29a-4b65-bf70-d6030ce1a529
Lot 03 | PNV-04438 | PNV-04438 - SEG-12.03 | CENTRALS DE DETECCIÓ I ALARMA | 12.03 | SEGURETAT¦CENTRALS DE DETECCIÓ I ALARMA | SEGURETAT |  |  |  | ENS.PNV-04438.EDP.P0.M1. | 1 | Centraleta intrusió | n/d | 1 |  | n/d | n/d | n/d |  | 2006-07-01 | [46 empty] | 1 | [79 empty] | c8c98e21-bc3c-4e74-94ba-cd705ea0fd7a | 2438ace7-dd9f-499f-bbe6-3540116ee4e5
Lot 03 | PNV-04438 | PNV-04438 - SEG-12.05 | SIRENES | 12.05 | SEGURETAT¦SIRENES | SEGURETAT |  |  |  | ENS.PNV-04438.EDP.F. | 1 | Sirena Intrusió | n/d | 1 | [5 empty] | 2006-07-01 | [46 empty] | 0 | [79 empty] | 27892157-d642-44e0-bece-3204a0a96b94 | 2a933356-e477-4331-bf0a-bc6304ee6929
Lot 03 | PNV-04438 | PNV-04438 - SIE-40.01 | QUADRE MONITORITZACIÓ | 40.01 | SISTEMA INFORMACIÓ ENERGÈTICA¦QUADRE MONITORITZACIÓ | SIE |  |  |  | ENS.PNV-04438.EDP.P0.M1. | 1 | Quadre monitorització consums | 149846 | 1 |  | n/d |  |  |  | 2006-07-01 | [102 empty] | 30x30 | [23 empty] | 4d58b471-8350-4ceb-b8d1-9ca756c24399 | 233238e3-5bcb-4611-893b-f2b4f25a23bd
Lot 03 | PNV-04438 | PNV-04438 - SIE-40.02 | CONCENTRADOR DE DADES | 40.02 | SISTEMA INFORMACIÓ ENERGÈTICA¦CONCENTRADOR DE DADES | SIE |  |  |  | ENS.PNV-04438.EDP.P0.M1. | 1 | CONCENTRADOR DE DADES |  | 1 |  | DEXMA | Dexgate 1 | n/d |  | 2015-09-01 | [32 empty] | Quadre general de Baixa Tensió | [93 empty] | 0a9727b3-db6f-416b-9f52-29e022744306 | f2b8058f-4622-4493-ae5f-eb426e7ff9c5
Lot 03 | PNV-04438 | PNV-04438 - SIE-40.04.01 | COMPTADOR ELÈCTRIC | 40.04.01 | SISTEMA INFORMACIÓ ENERGÈTICA¦ELEMENTS DE CAMP¦COMPTADOR ELÈCTRIC | SIE |  |  |  | ENS.PNV-04438.EDP.P0.M1. | 1 | Analitzador de xarxes | 149846 | 1 |  | Circutor | CVM Mini-ITF-ETH-C2 | n/d |  | 2015-09-01 | [27 empty] | Modbus |  |  |  |  | Rack | [93 empty] | 9dfb98a4-0ac7-4efb-9d98-8d5caa4d9adf | e0df71b5-4332-41e4-91f9-e33de3070896
Lot 03 | PNV-04438 | PNV-04438 - SIE-40.04.09 | SENSOR TEMPERATURA | 40.04.09 | SISTEMA INFORMACIÓ ENERGÈTICA¦ELEMENTS DE CAMP¦SENSOR TEMPERATURA | SIE |  |  |  | ENS.PNV-04438.EDP.P0.SC. | 1 | Sonda de temperatura d'impulsió/retorn | 149846 | 1 |  | Abering | E-ITN 30 | n/d |  | 2015-09-01 | [27 empty] | Modbus | [8 empty] | Termistor |  |  | 230 V | [26 empty] | Contacte | [59 empty] | d6458047-2f20-40a3-b64f-702957605485 | 0053f019-bb19-4df6-bea1-bbd3bb530619
Lot 03 | PNV-04438 | PNV-04438 - SIE-40.04.09 | SENSOR TEMPERATURA | 40.04.09 | SISTEMA INFORMACIÓ ENERGÈTICA¦ELEMENTS DE CAMP¦SENSOR TEMPERATURA | SIE |  |  |  | ENS.PNV-04438.EDP.P1.E01. | 1 | Sonda de temperatura interior | 149846 | 1 |  | n/d | n/d | n/d |  | 2015-09-01 | [27 empty] | Modbus | [8 empty] | Termistor |  |  | 230 V | [26 empty] | Ambient | [59 empty] | d6458047-2f20-40a3-b64f-702957605485 | 7bab6966-3ec1-463a-abf8-cfbf4f75193d
Lot 03 | PNV-04438 | PNV-04438 - SIE-40.04.09 | SENSOR TEMPERATURA | 40.04.09 | SISTEMA INFORMACIÓ ENERGÈTICA¦ELEMENTS DE CAMP¦SENSOR TEMPERATURA | SIE |  |  |  | ENS.PNV-04438.UB.PT2. | 1 | Sonda de temperatura exterior | 149846 | 1 |  | n/d | n/d | n/d |  | 2015-09-01 | [27 empty] | Modbus | [8 empty] | Termistor |  |  | 230 V | [26 empty] | Exterior | [59 empty] | d6458047-2f20-40a3-b64f-702957605485 | fc5f379e-bb76-4da4-a915-6ac4b6ad1913
Lot 03 | PNV-04438 | PNV-04438 - SIE-40.05 | INSTAL·LACIÓ SISTEMA INFORMACIÓ ENERGÈTICA | 40.05 | SISTEMA INFORMACIÓ ENERGÈTICA¦INSTAL·LACIÓ SISTEMA INFORMACIÓ ENERGÈTICA | SIE |  |  |  | ENS.PNV-04438.EDP. | 1 | intal·lació sie | 149846 | 1 | [5 empty] | 2015-09-01 | [126 empty] | 2332b87e-3ee5-4210-a298-0b1b06019ee1 | f9130f8b-090d-4e86-9e46-db4b70e40dff
Lot 03 | PNV-04438 | PNV-04438 - SIE-45.01 | ROUTER | 45.01 | CONNECTIVITAT¦ROUTER IXON | SIE |  |  |  | ENS.PNV-04438.EDP.P0.M1. | 1 | Router | 149846 | 1 |  | ixon | 3g | n/d |  | 2021-06-01 | [32 empty] | Quadre general de Baixa Tensió | [6 empty] | 230 V | [86 empty] | 71f7636c-5dac-4363-b19d-4b2e7a7c5ee8 | 43fdbbe7-0e88-451d-9472-ca5510d9bc10
Lot 03 | PNV-04438 | PNV-04438 - SIS-41.04.01 | SENSOR TEMPERATURA | 41.04.01 | SISTEMA DE CONTROL¦ELEMENTS DE CAMP¦SENSOR TEMPERATURA | SISTEMA DE CONTROL |  |  |  | ENS.PNV-04438.EDP.P0.SC. | 1 | sonda col·lector impulsió | 149846 | 1 |  | siemens | QAP2012.150 | n/d |  | 2021-07-01 | [27 empty] | Modbus | [8 empty] | Termistor |  |  | 230 V | [26 empty] | Immersió | [59 empty] | 54c1c24e-6d4a-4c1e-abf4-e3645c422216 | 746949b7-26f8-412e-9b73-65fd7dbbe298
Lot 03 | PNV-04438 | PNV-04438 - SIS-41.04.01 | SENSOR TEMPERATURA | 41.04.01 | SISTEMA DE CONTROL¦ELEMENTS DE CAMP¦SENSOR TEMPERATURA | SISTEMA DE CONTROL |  |  |  | ENS.PNV-04438.EDP.P0.SC. | 1 | sonda impulsió calderes | 149846 | 1 |  | siemens | QAP2012.150 | n/d |  | 2021-07-01 | [27 empty] | Modbus | [8 empty] | Termistor |  |  | 230 V | [26 empty] | Immersió | [59 empty] | 54c1c24e-6d4a-4c1e-abf4-e3645c422216 | 7e498df5-d952-49e8-8ea8-e23d4ae78791
Lot 03 | PNV-04438 | PNV-04438 - SIS-41.04.01 | SENSOR TEMPERATURA | 41.04.01 | SISTEMA DE CONTROL¦ELEMENTS DE CAMP¦SENSOR TEMPERATURA | SISTEMA DE CONTROL |  |  |  | ENS.PNV-04438.EDP.P0.SC. | 1 | sonda impulsió cc1 | 149846 | 1 |  | siemens | QAP2012.150 | n/d |  | 2021-07-01 | [27 empty] | Modbus | [8 empty] | Termistor |  |  | 230 V | [26 empty] | Immersió | [59 empty] | 54c1c24e-6d4a-4c1e-abf4-e3645c422216 | a8a415bc-33e1-4057-aaa9-f42721bc153e
Lot 03 | PNV-04438 | PNV-04438 - SIS-41.04.01 | SENSOR TEMPERATURA | 41.04.01 | SISTEMA DE CONTROL¦ELEMENTS DE CAMP¦SENSOR TEMPERATURA | SISTEMA DE CONTROL |  |  |  | ENS.PNV-04438.EDP.P0.SC. | 1 | sonda impulsió cc2 | 149846 | 1 |  | siemens | QAP2012.150 | n/d |  | 2021-07-01 | [27 empty] | Modbus | [8 empty] | Termistor |  |  | 230 V | [26 empty] | Immersió | [59 empty] | 54c1c24e-6d4a-4c1e-abf4-e3645c422216 | 09364805-ed83-4ae9-83c3-4c6188a5f963
Lot 03 | PNV-04438 | PNV-04438 - SIS-41.04.01 | SENSOR TEMPERATURA | 41.04.01 | SISTEMA DE CONTROL¦ELEMENTS DE CAMP¦SENSOR TEMPERATURA | SISTEMA DE CONTROL |  |  |  | ENS.PNV-04438.EDP.P0.SC. | 1 | sonda impulsió cc3 | 149846 | 1 |  | siemens | QAP2012.150 | n/d |  | 2021-07-01 | [27 empty] | Modbus | [8 empty] | Termistor |  |  | 230 V | [26 empty] | Immersió | [59 empty] | 54c1c24e-6d4a-4c1e-abf4-e3645c422216 | 8cdd6048-04de-4d76-baca-631c967a18df
Lot 03 | PNV-04438 | PNV-04438 - SIS-41.04.01 | SENSOR TEMPERATURA | 41.04.01 | SISTEMA DE CONTROL¦ELEMENTS DE CAMP¦SENSOR TEMPERATURA | SISTEMA DE CONTROL |  |  |  | ENS.PNV-04438.EDP.P0.SC. | 1 | sonda impulsió cc4 | 149846 | 1 |  | siemens | QAP2012.150 | n/d |  | 2021-07-01 | [27 empty] | Modbus | [8 empty] | Termistor |  |  | 230 V | [26 empty] | Immersió | [59 empty] | 54c1c24e-6d4a-4c1e-abf4-e3645c422216 | 39d86c8c-527f-4e8d-b396-06516f29b509
Lot 03 | PNV-04438 | PNV-04438 - SIS-41.04.01 | SENSOR TEMPERATURA | 41.04.01 | SISTEMA DE CONTROL¦ELEMENTS DE CAMP¦SENSOR TEMPERATURA | SISTEMA DE CONTROL |  |  |  | ENS.PNV-04438.EDP.P0.SC. | 1 | sonda impulsió primari acs | 149846 | 1 |  | siemens | QAP2012.150 | n/d |  | 2021-07-01 | [27 empty] | Modbus | [8 empty] | Termistor |  |  | 230 V | [26 empty] | Immersió | [59 empty] | 54c1c24e-6d4a-4c1e-abf4-e3645c422216 | 5bd1998a-f621-425a-9073-2b216086cdad
Lot 03 | PNV-04438 | PNV-04438 - SIS-41.04.01 | SENSOR TEMPERATURA | 41.04.01 | SISTEMA DE CONTROL¦ELEMENTS DE CAMP¦SENSOR TEMPERATURA | SISTEMA DE CONTROL |  |  |  | ENS.PNV-04438.EDP.P0.SC. | 1 | sonda retorn calderes | 149846 | 1 |  | siemens | QAD2012 | n/d |  | 2021-07-01 | [27 empty] | Modbus | [8 empty] | Termistor |  |  | 230 V | [26 empty] | Immersió | [59 empty] | 54c1c24e-6d4a-4c1e-abf4-e3645c422216 | b293327a-3fff-459e-8ca8-26f35a8ce3c0
Lot 03 | PNV-04438 | PNV-04438 - SIS-41.04.01 | SENSOR TEMPERATURA | 41.04.01 | SISTEMA DE CONTROL¦ELEMENTS DE CAMP¦SENSOR TEMPERATURA | SISTEMA DE CONTROL |  |  |  | ENS.PNV-04438.EDP.P0.SC. | 1 | sonda retorn cc1 | 149846 | 1 |  | siemens | QAD2012 | n/d |  | 2021-07-01 | [27 empty] | Modbus | [8 empty] | Termistor |  |  | 230 V | [26 empty] | Immersió | [59 empty] | 54c1c24e-6d4a-4c1e-abf4-e3645c422216 | 291c6253-01af-4bb0-9c19-517cad2aacf9
Lot 03 | PNV-04438 | PNV-04438 - SIS-41.04.01 | SENSOR TEMPERATURA | 41.04.01 | SISTEMA DE CONTROL¦ELEMENTS DE CAMP¦SENSOR TEMPERATURA | SISTEMA DE CONTROL |  |  |  | ENS.PNV-04438.EDP.P0.SC. | 1 | sonda retorn cc2 | 149846 | 1 |  | siemens | QAD2012 | n/d |  | 2021-07-01 | [27 empty] | Modbus | [8 empty] | Termistor |  |  | 230 V | [26 empty] | Immersió | [59 empty] | 54c1c24e-6d4a-4c1e-abf4-e3645c422216 | 5407242e-7f53-40cb-9354-4cf62565c3e8
Lot 03 | PNV-04438 | PNV-04438 - SIS-41.04.01 | SENSOR TEMPERATURA | 41.04.01 | SISTEMA DE CONTROL¦ELEMENTS DE CAMP¦SENSOR TEMPERATURA | SISTEMA DE CONTROL |  |  |  | ENS.PNV-04438.EDP.P0.SC. | 1 | sonda retorn cc3 | 149846 | 1 |  | siemens | QAD2012 | n/d |  | 2021-07-01 | [27 empty] | Modbus | [8 empty] | Termistor |  |  | 230 V | [26 empty] | Immersió | [59 empty] | 54c1c24e-6d4a-4c1e-abf4-e3645c422216 | bc663fd4-513a-4c11-a849-5c0e6e64f3e4
Lot 03 | PNV-04438 | PNV-04438 - SIS-41.04.01 | SENSOR TEMPERATURA | 41.04.01 | SISTEMA DE CONTROL¦ELEMENTS DE CAMP¦SENSOR TEMPERATURA | SISTEMA DE CONTROL |  |  |  | ENS.PNV-04438.EDP.P0.SC. | 1 | sonda retorn cc4 | 149846 | 1 |  | siemens | QAD2012 | n/d |  | 2021-07-01 | [27 empty] | Modbus | [8 empty] | Termistor |  |  | 230 V | [26 empty] | Immersió | [59 empty] | 54c1c24e-6d4a-4c1e-abf4-e3645c422216 | c3e159e4-c752-4294-a68f-e5c3f5635809
Lot 03 | PNV-04438 | PNV-04438 - SIS-41.04.01 | SENSOR TEMPERATURA | 41.04.01 | SISTEMA DE CONTROL¦ELEMENTS DE CAMP¦SENSOR TEMPERATURA | SISTEMA DE CONTROL |  |  |  | ENS.PNV-04438.EDP.P0.SC. | 1 | sonda retorn primari acs | 149846 | 1 |  | siemens | QAD2012 | n/d |  | 2021-07-01 | [27 empty] | Modbus | [8 empty] | Termistor |  |  | 230 V | [26 empty] | Immersió | [59 empty] | 54c1c24e-6d4a-4c1e-abf4-e3645c422216 | 2f4e017b-a326-4127-93ba-2c42479905e3
Lot 03 | PNV-04438 | PNV-04438 - SIS-41.04.08 | PRESSÒSTAT | 41.04.08 | SISTEMA DE CONTROL¦ELEMENTS DE CAMP¦PRESSÒSTAT | SISTEMA DE CONTROL |  |  |  | ENS.PNV-04438.EDP.P0.SC. | 1 | pressostat calefacció | 149846 | 1 |  | siemens | n/d | n/d |  | 2021-07-01 | [126 empty] | 643b7799-2411-40f3-9fc9-5d92ad6c4e2d | f22d9358-f4cb-4014-89f2-0f66185cd018
Lot 03 | PNV-04438 | PNV-04438 - SIS-41.04.23 | COMPTADOR ELÈCTRIC | 41.04.23 | SISTEMA DE CONTROL¦ELEMENTS DE CAMP¦COMPTADOR ELÈCTRIC | SISTEMA DE CONTROL |  |  |  | ENS.PNV-04438.UB.SQ. | 1 | comptador elèctric | 149846 | 1 |  | circutor | n/d | n/d |  | 2015-09-01 | [27 empty] | Modbus |  |  |  |  | Quadre general de Baixa Tensió | [93 empty] | 2a261e3e-bd98-4b56-ad55-f7b26da8c9af | c2d0cdcc-ed7d-463a-a2eb-ba9bf417e323
Lot 03 | PNV-04438 | PNV-04438 - SIS-41.04.26 | COMPTADOR AIGUA | 41.04.26 | SISTEMA DE CONTROL¦ELEMENTS DE CAMP¦COMPTADOR AIGUA | SISTEMA DE CONTROL |  |  |  | ENS.PNV-04438.UB.SQ. | 1 | comptador aigua | 149846 | 1 |  | ibercontador | n/d | n/d |  | 2015-09-01 | [27 empty] | Modbus | [98 empty] | 4676ade0-352a-4aa9-860a-f27b7e02f26a | b0294f62-1b6e-496e-abe6-4b96841205ce
Lot 03 | PNV-04438 | PNV-04438 - SIS-41.05 | INSTAL·LACIÓ SISTEMA DE CONTROL | 41.05 | SISTEMA DE CONTROL¦INSTAL·LACIÓ SISTEMA DE CONTROL | SISTEMA DE CONTROL |  |  |  | ENS.PNV-04438.EDP. | 1 | instal·lació sistema de control | 149846 | 1 | [5 empty] | 2021-07-01 | [47 empty] | Anual | [78 empty] | 7280080b-69c8-4b29-a255-aed362f8b502 | 34063b39-138e-45e4-b5f3-57b4adb1161e
Lot 03 | PNV-04438 | PNV-04438 - SOL-26.02.A | SISTEMA DE PLAQUES SOLARS | 26.02 | SOLAR TÈRMICA¦INSTAL·LACIÓ TÈRMICA SOLAR | SOLAR |  |  |  | ENS.PNV-04438.GIM.PC. | 1 | Instal·lació Solar | 149846 | 1 | [5 empty] | 2006-07-01 |  |  |  | n/d | [64 empty] | 20 | 12 | [56 empty] | b8ac0ed6-7dc1-4b72-9687-7e1726b96661 | c734c7dd-bf04-4603-bc22-72c320859156
Lot 03 | PNV-04438 | PNV-04438 - SOL-26.03 | ACUMULADOR ACS SOLAR | 26.03 | SOLAR TÈRMICA¦ACUMULADOR ACS SOLAR TÈRMICA | LEGIONEL·LA |  |  |  | ENS.PNV-04438.GIM.P0.SC. | 1 | Acumulador Solar | 149846 | 1 |  | Bruf | 1000l | n/d |  | 2006-07-01 | [9 empty] | > 70 kW | [11 empty] | 1 | [104 empty] | 01594e55-6beb-4278-8594-d7234a193a04 | 274222ae-588f-4a1b-9d97-ad99319891b7
Lot 03 | PNV-04438 | PNV-04438 - SOL-26.05 | BOMBA ACS SOLAR | 26.05 | SOLAR TÈRMICA¦BOMBA ACS SOLAR | SOLAR |  |  |  | ENS.PNV-04438.GIM.P0.SC. | 1 | Bomba circuit Solar | 149846 | 1 |  | Grundfos | 2045150 | n/d |  | 2006-07-01 | [9 empty] | > 70 kW | [34 empty] | Rotor sec | [81 empty] | 4f39b88f-a49b-4a54-8108-554f06776397 | d6d035a3-8ab7-41a2-be4d-54065a1a3b1d
Lot 03 | PNV-04438 | PNV-04438 - SOL-26.06 | XARXA DE CANONADES I ACCESSORIS SOLAR | 26.06 | SOLAR TÈRMICA¦XARXA DE CANONADES I ACCESSORIS SOLAR TÉRMICA | SOLAR |  |  |  | ENS.PNV-04438.EDP. | 1 | xarxa intal·lació solar | 149846 | 1 | [5 empty] | 2006-07-01 | [126 empty] | 31e3d2e3-16d3-497e-b561-dd90eb8f8081 | 1009e9c5-c0e4-4bf1-a315-913a9d1c983d
Lot 03 | PNV-04438 | PNV-04438 - TRA-20.01.A | ASCENSORS ELÈCTRICS | 20.01.A | TRANSPORT¦ASCENSORS¦ELÈCTRICS | TRANSPORT |  |  |  | ENS.PNV-04438.EDP.ASC. | 1 | Ascensor Elèctric nº RAE: 080127801 | 127801B | 1 |  | 80127801 | n/d | n/d |  | 2006-07-01 | [48 empty] | 0.61667 | 630 | 2 | [75 empty] | 6fb9c256-0bd2-4f95-8998-e4fb6788d479 | 6560184d-b8b1-4aed-be43-4e0df76053ee
Lot 03 | PNV-04438 | PNV-04438 - VAR-10.03.E | BARRES DE SUPORT | 10.03.E | APARELLS SANITARIS I AIXETERIA¦ACCESSORIS¦BARRES DE SUPORT | VARIS |  |  |  | ENS.PNV-04438.EDP.P0. | 2 | Barres suport Planta Baixa | n/d | 1 | [5 empty] | 2006-07-01 | [126 empty] | f21f89b9-be3a-4f81-b597-f6e05c253e38 | 6815e474-5660-46d3-b6f6-4be0f9ad0345
Lot 03 | PNV-04438 | PNV-04438 - VAR-10.03.E | BARRES DE SUPORT | 10.03.E | APARELLS SANITARIS I AIXETERIA¦ACCESSORIS¦BARRES DE SUPORT | VARIS |  |  |  | ENS.PNV-04438.EDP.P1. | 1 | Barres suport Planta 1 | n/d | 1 | [5 empty] | 2006-07-01 | [126 empty] | f21f89b9-be3a-4f81-b597-f6e05c253e38 | 5c4fbcb2-fffc-43e5-a0be-f0ae9fbcab3a
Lot 03 | PNV-04438 | PNV-04438 - VEN-02.02 | CAIXES VENTILACIÓ | 02.02 | ELEMENTS DE CLIMATITZACIÓ¦CAIXES VENTILACIÓ | VENTILACIÓ/EXTRACCIÓ |  |  |  | ENS.PNV-04438.EDP.PC.C1. | 1 | caixa ventilació cuina | 149846 | 1 |  | n/d | n/d | n/d |  | 2006-07-01 | [9 empty] | > 70 kW | 0 |  |  | 0 |  |  | 0 | 50 | [33 empty] | Transmissió per corretges | 0 | 0 | [72 empty] | b67a3916-4af0-4b84-8a82-536506f9c4f8 | 432ea460-13b4-4938-ad65-fb1881dfadf4
Lot 03 | PNV-04460 | PNV-04460 - BAI-15.01.A | QUADRES GENERALS | 15.01.A | EQUIPS DE BAIXA TENSIÓ¦QUADRES ELÈCTRICS¦QUADRES GENERALS | BAIXA TENSIÓ |  |  |  | ENS.PNV-04460.EA.P0.ADC. | 1 | Quadre general distribució elèctrica |  | 1 | [5 empty] | 2005-09-12 | [126 empty] | 48d5e788-9789-4930-b39f-c756c5f288b2 | ca55526f-e526-4852-98ac-591058d0b978
Lot 03 | PNV-04460 | PNV-04460 - BAI-15.01.A | QUADRES GENERALS | 15.01.A | EQUIPS DE BAIXA TENSIÓ¦QUADRES ELÈCTRICS¦QUADRES GENERALS | BAIXA TENSIÓ |  |  |  | ENS.PNV-04460.EA.P0.ADC. | 1 | SQ Planta baixa |  | 1 | [5 empty] | 2005-09-12 | [5 empty] | Standard | [120 empty] | 48d5e788-9789-4930-b39f-c756c5f288b2 | 442f0f96-14ff-421a-9b59-25e77d8ddd59
Lot 03 | PNV-04460 | PNV-04460 - BAI-15.01.B | SUBQUADRES | 15.01.B | EQUIPS DE BAIXA TENSIÓ¦QUADRES ELÈCTRICS¦SUBQUADRES | BAIXA TENSIÓ |  |  |  | ENS.PNV-04460.EA.ASC. | 1 | SQ Ascensor |  | 1 | [5 empty] | 2005-09-12 | [5 empty] | Petit | [120 empty] | 763035c6-2ba5-40a8-a116-37b96a34035d | 71618358-767a-420a-ac49-0e3be12e8539
Lot 03 | PNV-04460 | PNV-04460 - BAI-15.01.B | SUBQUADRES | 15.01.B | EQUIPS DE BAIXA TENSIÓ¦QUADRES ELÈCTRICS¦SUBQUADRES | BAIXA TENSIÓ |  |  |  | ENS.PNV-04460.EA.P,S.PS-1-2. | 1 | SQ Planta soterrani |  | 1 | [5 empty] | 2005-09-12 | [5 empty] | Standard | [120 empty] | 763035c6-2ba5-40a8-a116-37b96a34035d | f906276d-3ab7-447e-828f-9629f1f60310
Lot 03 | PNV-04460 | PNV-04460 - BAI-15.01.B | SUBQUADRES | 15.01.B | EQUIPS DE BAIXA TENSIÓ¦QUADRES ELÈCTRICS¦SUBQUADRES | BAIXA TENSIÓ |  |  |  | ENS.PNV-04460.EA.P0.C02. | 1 | SQ Cuina |  | 1 | [5 empty] | 2005-09-12 | [5 empty] | Standard | [120 empty] | 763035c6-2ba5-40a8-a116-37b96a34035d | 7b00b65b-8fc5-4e17-af8f-9b412a7135b6
Lot 03 | PNV-04460 | PNV-04460 - BAI-15.01.B | SUBQUADRES | 15.01.B | EQUIPS DE BAIXA TENSIÓ¦QUADRES ELÈCTRICS¦SUBQUADRES | BAIXA TENSIÓ |  |  |  | ENS.PNV-04460.EA.P0.INS01. | 1 | SQ Sala Calderes |  | 1 | [5 empty] | 2005-09-12 | [5 empty] | Standard | [120 empty] | 763035c6-2ba5-40a8-a116-37b96a34035d | 14a83dfa-5072-4e37-84f5-7ef20b7eb793
Lot 03 | PNV-04460 | PNV-04460 - BAI-15.01.B | SUBQUADRES | 15.01.B | EQUIPS DE BAIXA TENSIÓ¦QUADRES ELÈCTRICS¦SUBQUADRES | BAIXA TENSIÓ |  |  |  | ENS.PNV-04460.EA.P1.A1-07. | 1 | SQ Informàtica |  | 1 | [5 empty] | 2005-09-12 | [5 empty] | Standard | [120 empty] | 763035c6-2ba5-40a8-a116-37b96a34035d | f2387b88-7ec5-4704-b03e-e133ddff3aa8
Lot 03 | PNV-04460 | PNV-04460 - BAI-15.01.B | SUBQUADRES | 15.01.B | EQUIPS DE BAIXA TENSIÓ¦QUADRES ELÈCTRICS¦SUBQUADRES | BAIXA TENSIÓ |  |  |  | ENS.PNV-04460.EA.P1.PS1-1. | 1 | SQ Planta Primera |  | 1 | [5 empty] | 2005-09-12 | [5 empty] | Standard | [120 empty] | 763035c6-2ba5-40a8-a116-37b96a34035d | 2d3d91bd-36b3-4de8-9c13-db912b05ab8c
Lot 03 | PNV-04460 | PNV-04460 - BAI-15.01.B | SUBQUADRES | 15.01.B | EQUIPS DE BAIXA TENSIÓ¦QUADRES ELÈCTRICS¦SUBQUADRES | BAIXA TENSIÓ |  |  |  | ENS.PNV-04460.EG.P0.G01. | 1 | SQ Gimnàs |  | 1 | [5 empty] | 2005-09-12 | [5 empty] | Standard | [120 empty] | 763035c6-2ba5-40a8-a116-37b96a34035d | 3aaad3ae-25ee-479a-aee0-ebf216fe3312
Lot 03 | PNV-04460 | PNV-04460 - BAI-15.02.A | BATERIES DE CONDENSADORS DINÀMICS | 15.02.A | EQUIPS DE BAIXA TENSIÓ¦BATERIES DE CONDENSADORS¦DINÀMICS | BAIXA TENSIÓ |  |  |  | ENS.PNV-04460.EA.P0.ADC. | 1 | Bateria condensadors dinàmic |  | 1 |  | AENER ENERGÍA | SERIE 200 | 808202 |  | 2005-09-12 | [6 empty] | 72.2 | [119 empty] | ca3108d4-4070-456a-ad92-11859e7f81f4 | 723847c7-59ba-4154-a2b4-6860a14dd5cf
Lot 03 | PNV-04460 | PNV-04460 - BAI-15.05.A | ENDOLLS | 15.05.A | EQUIPS DE BAIXA TENSIÓ¦ENDOLLS I MECANISMES¦ENDOLLS | BAIXA TENSIÓ |  |  |  | ENS.PNV-04460.EA.P,S. | 27 | PS Endolls |  | 1 | [132 empty] | 73be909d-3341-42cf-baf9-1a664b9c4e61 | e9b67d84-00b1-440b-b5a0-4b203f724a28
Lot 03 | PNV-04460 | PNV-04460 - BAI-15.05.A | ENDOLLS | 15.05.A | EQUIPS DE BAIXA TENSIÓ¦ENDOLLS I MECANISMES¦ENDOLLS | BAIXA TENSIÓ |  |  |  | ENS.PNV-04460.EA.P0. | 137 | PB Endolls |  | 1 | [132 empty] | 73be909d-3341-42cf-baf9-1a664b9c4e61 | 927ab2a9-a697-4d75-9cb4-f68c2cb3971f
Lot 03 | PNV-04460 | PNV-04460 - BAI-15.05.A | ENDOLLS | 15.05.A | EQUIPS DE BAIXA TENSIÓ¦ENDOLLS I MECANISMES¦ENDOLLS | BAIXA TENSIÓ |  |  |  | ENS.PNV-04460.EA.P1. | 145 | P1 Endolls |  | 1 | [132 empty] | 73be909d-3341-42cf-baf9-1a664b9c4e61 | a39e2ca2-afa1-4068-92e5-f61e2aae6897
Lot 03 | PNV-04460 | PNV-04460 - BAI-15.05.A | ENDOLLS | 15.05.A | EQUIPS DE BAIXA TENSIÓ¦ENDOLLS I MECANISMES¦ENDOLLS | BAIXA TENSIÓ |  |  |  | ENS.PNV-04460.EG.P0. | 11 | Gimnàs Endolls |  | 1 | [132 empty] | 73be909d-3341-42cf-baf9-1a664b9c4e61 | 4036a605-54a0-42d5-bb22-eafb04c22ad0
Lot 03 | PNV-04460 | PNV-04460 - BAI-15.05.B | MECANISMES | 15.05.B | EQUIPS DE BAIXA TENSIÓ¦ENDOLLS I MECANISMES¦MECANISMES | BAIXA TENSIÓ |  |  |  | ENS.PNV-04460.EA.P,S. | 38 | PS Interruptors i similar |  | 1 | [132 empty] | 1b117f96-958b-47fd-a974-80176f2b9a9c | 03d41b2c-13b7-4f39-9f36-56f4e0fc13b0
Lot 03 | PNV-04460 | PNV-04460 - BAI-15.05.B | MECANISMES | 15.05.B | EQUIPS DE BAIXA TENSIÓ¦ENDOLLS I MECANISMES¦MECANISMES | BAIXA TENSIÓ |  |  |  | ENS.PNV-04460.EA.P0. | 55 | PB Interruptors i similar |  | 1 | [132 empty] | 1b117f96-958b-47fd-a974-80176f2b9a9c | 40d2ea0e-ea99-4057-9c52-c448d7587a40
Lot 03 | PNV-04460 | PNV-04460 - BAI-15.05.B | MECANISMES | 15.05.B | EQUIPS DE BAIXA TENSIÓ¦ENDOLLS I MECANISMES¦MECANISMES | BAIXA TENSIÓ |  |  |  | ENS.PNV-04460.EA.P1. | 33 | P1 Interruptors i similar |  | 1 | [132 empty] | 1b117f96-958b-47fd-a974-80176f2b9a9c | af634776-8260-48c9-a5a6-aebabbf4037d
Lot 03 | PNV-04460 | PNV-04460 - BAI-15.05.B | MECANISMES | 15.05.B | EQUIPS DE BAIXA TENSIÓ¦ENDOLLS I MECANISMES¦MECANISMES | BAIXA TENSIÓ |  |  |  | ENS.PNV-04460.EG.P0. | 16 | Gimnàs Mecanismes |  | 1 | [132 empty] | 1b117f96-958b-47fd-a974-80176f2b9a9c | 6688077e-3a39-48e9-8728-576496523b33
Lot 03 | PNV-04460 | PNV-04460 - BAI-15.06 | XARXA DE TERRES | 15.06 | EQUIPS DE BAIXA TENSIÓ¦XARXA DE TERRES | BAIXA TENSIÓ |  |  |  | ENS.PNV-04460. | 1 | Xarxa de terres |  | 1 | [5 empty] | 2005-09-12 | [126 empty] | 78b5ba73-968a-4cd4-970f-cf673e51f007 | 5ce5417d-0e15-4d07-b3dc-69880d314333
Lot 03 | PNV-04460 | PNV-04460 - BAI-16.01 | LLUMINÀRIES | 16.01 | IL·LUMINACIÓ¦LLUMINÀRIES | BAIXA TENSIÓ |  |  |  | ENS.PNV-04460.EA.P,S. | 114 | PS Lluminàries |  | 1 | [132 empty] | a42ef826-d565-40c4-8174-8bc36f76e3e6 | cd76ac6d-0a91-42c8-99fd-9ce4004cfb75
Lot 03 | PNV-04460 | PNV-04460 - BAI-16.01 | LLUMINÀRIES | 16.01 | IL·LUMINACIÓ¦LLUMINÀRIES | BAIXA TENSIÓ |  |  |  | ENS.PNV-04460.EA.P0. | 181 | PB Lluminàries |  | 1 | [132 empty] | a42ef826-d565-40c4-8174-8bc36f76e3e6 | c7f5f6df-3473-4135-8e4b-55bb5a68c455
Lot 03 | PNV-04460 | PNV-04460 - BAI-16.01 | LLUMINÀRIES | 16.01 | IL·LUMINACIÓ¦LLUMINÀRIES | BAIXA TENSIÓ |  |  |  | ENS.PNV-04460.EA.P1. | 128 | P1 Lluminàries |  | 1 | [132 empty] | a42ef826-d565-40c4-8174-8bc36f76e3e6 | 9af6355d-a948-4d2f-b0c9-aa77b2bc73b3
Lot 03 | PNV-04460 | PNV-04460 - BAI-16.01 | LLUMINÀRIES | 16.01 | IL·LUMINACIÓ¦LLUMINÀRIES | BAIXA TENSIÓ |  |  |  | ENS.PNV-04460.EG.P0. | 23 | Gimnàs Lluminàries |  | 1 | [132 empty] | a42ef826-d565-40c4-8174-8bc36f76e3e6 | fcc27920-2683-4ccf-ac8e-92b06388d81f
Lot 03 | PNV-04460 | PNV-04460 - BAI-16.02 | EMERGÈNCIA I SENYALITZACIÓ | 16.02 | IL·LUMINACIÓ¦EMERGÈNCIA I SENYALITZACIÓ | BAIXA TENSIÓ |  |  |  | ENS.PNV-04460.EA.P,S. | 22 | PS Llums emergència |  | 1 | [132 empty] | 3886b4bf-98b8-4069-92f5-6ae6b2436e29 | 3bdeeea7-e5b1-43ad-a06b-3e672d2d802b
Lot 03 | PNV-04460 | PNV-04460 - BAI-16.02 | EMERGÈNCIA I SENYALITZACIÓ | 16.02 | IL·LUMINACIÓ¦EMERGÈNCIA I SENYALITZACIÓ | BAIXA TENSIÓ |  |  |  | ENS.PNV-04460.EA.P0. | 49 | PB Llums emergència |  | 1 | [132 empty] | 3886b4bf-98b8-4069-92f5-6ae6b2436e29 | 5a0dc490-f830-44e1-868f-bae56178ad92
Lot 03 | PNV-04460 | PNV-04460 - BAI-16.02 | EMERGÈNCIA I SENYALITZACIÓ | 16.02 | IL·LUMINACIÓ¦EMERGÈNCIA I SENYALITZACIÓ | BAIXA TENSIÓ |  |  |  | ENS.PNV-04460.EA.P1. | 22 | P1 Llums emergència |  | 1 | [132 empty] | 3886b4bf-98b8-4069-92f5-6ae6b2436e29 | 32a22ae1-6c2b-489a-aefb-8cb1ef4acb2b
Lot 03 | PNV-04460 | PNV-04460 - BAI-16.02 | EMERGÈNCIA I SENYALITZACIÓ | 16.02 | IL·LUMINACIÓ¦EMERGÈNCIA I SENYALITZACIÓ | BAIXA TENSIÓ |  |  |  | ENS.PNV-04460.EG.P0. | 11 | Gimnàs Emergència i senyalització |  | 1 | [132 empty] | 3886b4bf-98b8-4069-92f5-6ae6b2436e29 | 28884a90-50de-4cea-a7c6-c0b8bd374726
Lot 03 | PNV-04460 | PNV-04460 - BAI-16.03 | LUMINÀRIES EXTERIORS | 16.03 | IL·LUMINACIÓ¦LUMINÀRIES EXTERIORS | BAIXA TENSIÓ |  |  |  | ENS.PNV-04460.UB. | 14 | Lluminàries exteriors |  | 1 | [132 empty] | 4ee08e3d-6e17-4682-99e1-f88171958e87 | 83c3a3ef-350d-491a-9797-0143e1272379
Lot 03 | PNV-04460 | PNV-04460 - BAI-19 | PARALLAMPS | 19 | PARALLAMPS | BAIXA TENSIÓ |  |  |  | ENS.PNV-04460.EA.PC.CB02. | 1 | Parallamps |  | 1 | [5 empty] | 2005-09-12 | [126 empty] | 1698bae1-b30b-47b5-a658-d0f2f40e838c | d673d6fc-f0ef-4620-83a3-f98789394e82
Lot 03 | PNV-04460 | PNV-04460 - BAI-34.10 | INSTAL·LACIÓ BAIXA TENSIÓ | 34.10 | INSTAL·LACIONS¦INSTAL·LACIÓ BAIXA TENSIÓ | BAIXA TENSIÓ |  |  |  | ENS.PNV-04460. | 1 | Xarxa baixa tensió |  | 1 | [5 empty] | 2005-09-12 | [126 empty] | a620a218-b5db-406d-a62c-4dc88464952b | 183c0833-0d06-449f-ac9e-6472f4971c28
Lot 03 | PNV-04460 | PNV-04460 - CLI-01.03 | CALDERES | 01.03 | GENERADORS D'ENERGIA¦CALDERES | CLIMATITZACIÓ |  |  |  | ENS.PNV-04460.EA.P0.C02. | 1 | Caldera Cuina |  | 1 |  | COINTRA | Supreme Plus 11 VI N |  |  | 2007-08-01 | [9 empty] | > 70 kW | 0 |  | 20 | 0 |  |  | 0 | 0 |  |  |  | 0 | [36 empty] | Atmosfèrica | Gas | 0 | 0 | [64 empty] | 0b995e26-21b7-4182-914b-55cd17b02fe6 | 7fe809a1-fd77-4c54-b969-34408fa3b8ea
Lot 03 | PNV-04460 | PNV-04460 - CLI-01.03 | CALDERES | 01.03 | GENERADORS D'ENERGIA¦CALDERES | CLIMATITZACIÓ |  |  |  | ENS.PNV-04460.EA.P0.INS01. | 1 | Caldera calefacció dreta |  | 1 |  | SIME | RGM 110 MK.II | 3506264901 |  | 2007-08-01 | [9 empty] | > 70 kW | 0 |  | 120.5 | 0 |  |  | 0 | 0 |  |  |  | 0 | [36 empty] | Atmosfèrica | Gas | 0 | 0 | [64 empty] | 0b995e26-21b7-4182-914b-55cd17b02fe6 | e2905111-e9c5-4fc2-a1b3-d4fbd24ebb18
Lot 03 | PNV-04460 | PNV-04460 - CLI-01.03 | CALDERES | 01.03 | GENERADORS D'ENERGIA¦CALDERES | CLIMATITZACIÓ |  |  |  | ENS.PNV-04460.EA.P0.INS01. | 1 | Caldera calefacció esquerra |  | 1 |  | SIME | RGM 110 MK.II | 3506264903 |  | 2007-08-01 | [9 empty] | > 70 kW | 0 |  | 120.5 | 0 |  |  | 0 | 0 |  |  |  | 0 | [36 empty] | Atmosfèrica | Gas | 0 | 0 | [64 empty] | 0b995e26-21b7-4182-914b-55cd17b02fe6 | 1de56ed1-ccf2-4766-9dba-bbe340fdcab3
Lot 03 | PNV-04460 | PNV-04460 - CLI-02.04 | CONDUCTES AIRE | 02.04 | ELEMENTS DE CLIMATITZACIÓ¦CONDUCTES AIRE | CLIMATITZACIÓ |  |  |  | ENS.PNV-04460. | 1 | Conductes aire d'edifici |  | 1 | [5 empty] | 2007-08-01 | [9 empty] | > 70 kW | [116 empty] | 1f524d23-fd70-47a6-8d3f-de6585f115f8 | c454ff07-74f0-49f8-bcb5-c41755319664
Lot 03 | PNV-04460 | PNV-04460 - CLI-02.05 | REIXES I DIFUSORS D'AIRE | 02.05 | ELEMENTS DE CLIMATITZACIÓ¦REIXES I DIFUSORS D'AIRE | CLIMATITZACIÓ |  |  |  | ENS.PNV-04460. | 1 | Reixes i difusors d'aire edifici |  | 1 | [5 empty] | 2007-08-01 | [9 empty] | > 70 kW | [116 empty] | 84e95e32-24d4-4906-b4c6-7bf61d77018d | adbaa24f-e91d-452b-8401-7b8b5d598a14
Lot 03 | PNV-04460 | PNV-04460 - CLI-02.11 | AEROTERMOS | 02.11 | ELEMENTS DE CLIMATITZACIÓ¦AEROTERMOS | CLIMATITZACIÓ |  |  |  | ENS.PNV-04460.EG.P0.G01. | 1 | Aerotemo 2 |  | 1 |  | ROCA |  |  |  | 2007-08-01 | [9 empty] | > 70 kW | [116 empty] | 770af559-45b7-447c-844d-8540a7dbdf7c | a693eb19-291a-4d43-879f-bd9b01dc282c
Lot 03 | PNV-04460 | PNV-04460 - CLI-02.11 | AEROTERMOS | 02.11 | ELEMENTS DE CLIMATITZACIÓ¦AEROTERMOS | CLIMATITZACIÓ |  |  |  | ENS.PNV-04460.EG.P0.G01. | 1 | Aerotermo 1 |  | 1 |  | ROCA |  |  |  | 2007-08-01 | [9 empty] | > 70 kW | [116 empty] | 770af559-45b7-447c-844d-8540a7dbdf7c | 4de08778-cd4a-44fc-87b4-c7f9aabf06c5
Lot 03 | PNV-04460 | PNV-04460 - CLI-02.11 | AEROTERMOS | 02.11 | ELEMENTS DE CLIMATITZACIÓ¦AEROTERMOS | CLIMATITZACIÓ |  |  |  | ENS.PNV-04460.EG.P0.G01. | 1 | Aerotermo 3 |  | 1 |  | ROCA |  |  |  | 2007-08-01 | [9 empty] | > 70 kW | [116 empty] | 770af559-45b7-447c-844d-8540a7dbdf7c | 55ab2133-4e0d-4971-a340-453b0cfd427a
Lot 03 | PNV-04460 | PNV-04460 - CLI-02.11 | AEROTERMOS | 02.11 | ELEMENTS DE CLIMATITZACIÓ¦AEROTERMOS | CLIMATITZACIÓ |  |  |  | ENS.PNV-04460.EG.P0.G01. | 1 | Aerotermo 4 |  | 1 |  | ROCA |  |  |  | 2007-08-01 | [9 empty] | > 70 kW | [116 empty] | 770af559-45b7-447c-844d-8540a7dbdf7c | 7412bb7a-0dc8-4823-9728-a5ef44aef6e3
Lot 03 | PNV-04460 | PNV-04460 - CLI-02.13 | RADIADORS D'AIGUA | 02.13 | ELEMENTS DE CLIMATITZACIÓ¦RADIADORS D'AIGUA | CLIMATITZACIÓ |  |  |  | ENS.PNV-04460.EA.P,S. | 23 | PS Radiadors aigua |  | 1 | [15 empty] | > 70 kW | [116 empty] | 2a64f794-5764-4939-affd-74c1037c1bb3 | 98471cd8-c779-4d30-bf5e-ea9d8b93dc56
Lot 03 | PNV-04460 | PNV-04460 - CLI-02.13 | RADIADORS D'AIGUA | 02.13 | ELEMENTS DE CLIMATITZACIÓ¦RADIADORS D'AIGUA | CLIMATITZACIÓ |  |  |  | ENS.PNV-04460.EA.P0. | 43 | PB Radiadors aigua |  | 1 | [15 empty] | > 70 kW | [116 empty] | 2a64f794-5764-4939-affd-74c1037c1bb3 | fed5646b-81da-4237-8428-228d144e6199
Lot 03 | PNV-04460 | PNV-04460 - CLI-02.13 | RADIADORS D'AIGUA | 02.13 | ELEMENTS DE CLIMATITZACIÓ¦RADIADORS D'AIGUA | CLIMATITZACIÓ |  |  |  | ENS.PNV-04460.EA.P1. | 28 | P1 Radiadors aigua |  | 1 | [15 empty] | > 70 kW | [116 empty] | 2a64f794-5764-4939-affd-74c1037c1bb3 | 8372872b-ff2c-46f3-9b6d-cf76b13953d4
Lot 03 | PNV-04460 | PNV-04460 - CLI-02.13 | RADIADORS D'AIGUA | 02.13 | ELEMENTS DE CLIMATITZACIÓ¦RADIADORS D'AIGUA | CLIMATITZACIÓ |  |  |  | ENS.PNV-04460.EG.P0. | 2 | Gimnàs Radiadors aigua |  | 1 | [15 empty] | > 70 kW | [116 empty] | 2a64f794-5764-4939-affd-74c1037c1bb3 | 9c466065-4356-42fe-9cbd-bae172bfc123
Lot 03 | PNV-04460 | PNV-04460 - CLI-03.02 | BOMBES CIRCULACIÓ ACS I CLIMA | 03.02 | BOMBES I GRUPS DE PRESSIÓ¦BOMBES CIRCULACIÓ ACS I CLIMA | CLIMATITZACIÓ |  |  |  | ENS.PNV-04460.EA.P0.INS01. | 1 | B. Circuit 1 Recirculació caldera |  | 1 |  | SEDICAL | TF140 | 0505 | [11 empty] | > 70 kW | [34 empty] | Rotor sec | [81 empty] | 713c1c69-69f8-4e26-8c8c-2b86394fee4f | ba08312f-1ca1-458e-91b7-edb87d291d96
Lot 03 | PNV-04460 | PNV-04460 - CLI-03.02 | BOMBES CIRCULACIÓ ACS I CLIMA | 03.02 | BOMBES I GRUPS DE PRESSIÓ¦BOMBES CIRCULACIÓ ACS I CLIMA | CLIMATITZACIÓ |  |  |  | ENS.PNV-04460.EA.P0.INS01. | 1 | B. Circuit 2 Aules Sud |  | 1 |  | SEDICAL | TF110 | ? | [11 empty] | > 70 kW | [34 empty] | Rotor sec | [81 empty] | 713c1c69-69f8-4e26-8c8c-2b86394fee4f | 3bc90689-6f7c-420a-aa02-56cfbca7d227
Lot 03 | PNV-04460 | PNV-04460 - CLI-03.02 | BOMBES CIRCULACIÓ ACS I CLIMA | 03.02 | BOMBES I GRUPS DE PRESSIÓ¦BOMBES CIRCULACIÓ ACS I CLIMA | CLIMATITZACIÓ |  |  |  | ENS.PNV-04460.EA.P0.INS01. | 1 | B. Circuit 3 Aules Nord |  | 1 |  | SEDICAL | TF110 | ? | [11 empty] | > 70 kW | [34 empty] | Rotor sec | [81 empty] | 713c1c69-69f8-4e26-8c8c-2b86394fee4f | c349813b-f542-4610-8db9-c91fa1227f2d
Lot 03 | PNV-04460 | PNV-04460 - CLI-03.02 | BOMBES CIRCULACIÓ ACS I CLIMA | 03.02 | BOMBES I GRUPS DE PRESSIÓ¦BOMBES CIRCULACIÓ ACS I CLIMA | CLIMATITZACIÓ |  |  |  | ENS.PNV-04460.EA.P0.INS01. | 1 | B. Circuit 4 ACS |  | 1 |  | SEDICAL | TF110 | ? | [11 empty] | > 70 kW | [34 empty] | Rotor sec | [81 empty] | 713c1c69-69f8-4e26-8c8c-2b86394fee4f | 3d1d622f-8252-4aec-9222-d90742e0df62
Lot 03 | PNV-04460 | PNV-04460 - CLI-03.02 | BOMBES CIRCULACIÓ ACS I CLIMA | 03.02 | BOMBES I GRUPS DE PRESSIÓ¦BOMBES CIRCULACIÓ ACS I CLIMA | CLIMATITZACIÓ |  |  |  | ENS.PNV-04460.EA.P0.INS01. | 1 | B. Circuit 5 Gimnàs |  | 1 |  | SEDICAL | TF140 | 0637 | [11 empty] | > 70 kW | [34 empty] | Rotor sec | [81 empty] | 713c1c69-69f8-4e26-8c8c-2b86394fee4f | b2137d89-122d-4168-9ce8-164feb3ab133
Lot 03 | PNV-04460 | PNV-04460 - CLI-03.02 | BOMBES CIRCULACIÓ ACS I CLIMA | 03.02 | BOMBES I GRUPS DE PRESSIÓ¦BOMBES CIRCULACIÓ ACS I CLIMA | CLIMATITZACIÓ |  |  |  | ENS.PNV-04460.EG.P0.INS1. | 1 | B. Recirculació ACS |  | 1 |  | SEDICAL | TF110 | 0511 | [11 empty] | > 70 kW | [34 empty] | Rotor sec | [81 empty] | 713c1c69-69f8-4e26-8c8c-2b86394fee4f | 67d9b093-9476-44e7-b80d-b46140c377a9
Lot 03 | PNV-04460 | PNV-04460 - CLI-33 | QUALITAT AMBIENTAL EN INTERIORS | 33 | QUALITAT AMBIENTAL EN INTERIORS | CLIMATITZACIÓ |  |  |  | ENS.PNV-04460. | 1 | Analítiques d'aire interior |  | 1 | [5 empty] | 2007-08-01 | [9 empty] | > 70 kW | [116 empty] | b93e690b-9364-438e-8a26-927a32e93d2b | 37a775d6-2bde-4589-986e-23afc43417a2
Lot 03 | PNV-04460 | PNV-04460 - CLI-34.01 | INSTAL·LACIÓ CLIMATITZACIÓ | 34.01 | INSTAL·LACIONS¦INSTAL·LACIÓ CLIMATITZACIÓ | CLIMATITZACIÓ |  |  |  | ENS.PNV-04460. | 1 | Climatització edifici |  | 1 | [5 empty] | 2007-08-01 | [9 empty] | > 70 kW | [10 empty] | Calor | [105 empty] | 9a672658-9ead-41f6-94ac-1a7c09f9e34d | 5e169955-d1c7-4681-8416-3a305a51780b
Lot 03 | PNV-04460 | PNV-04460 - COM-17.01.B | ALTAVEUS | 17.01.B | EQUIPS COMUNICACIONS¦MEGAFONIA¦ALTAVEUS | COMUNICACIONS |  |  |  | ENS.PNV-04460.EA.P,S. | 5 | PS Altaveus |  | 1 | [132 empty] | d3d68e40-d27d-4570-a843-4a76da241b2f | 31106d85-1375-4e49-b536-65b5e8f380f5
Lot 03 | PNV-04460 | PNV-04460 - COM-17.01.B | ALTAVEUS | 17.01.B | EQUIPS COMUNICACIONS¦MEGAFONIA¦ALTAVEUS | COMUNICACIONS |  |  |  | ENS.PNV-04460.EA.P0. | 6 | PB Altaveus |  | 1 | [132 empty] | d3d68e40-d27d-4570-a843-4a76da241b2f | 6d9ab469-51ef-4067-9b60-b8c8a7ed6137
Lot 03 | PNV-04460 | PNV-04460 - COM-17.01.B | ALTAVEUS | 17.01.B | EQUIPS COMUNICACIONS¦MEGAFONIA¦ALTAVEUS | COMUNICACIONS |  |  |  | ENS.PNV-04460.EA.P1. | 4 | P1 Altaveus |  | 1 | [132 empty] | d3d68e40-d27d-4570-a843-4a76da241b2f | 92452b4d-9155-4f58-bb8e-d8c74ec2a0d2
Lot 03 | PNV-04460 | PNV-04460 - COM-17.01.B | ALTAVEUS | 17.01.B | EQUIPS COMUNICACIONS¦MEGAFONIA¦ALTAVEUS | COMUNICACIONS |  |  |  | ENS.PNV-04460.EG.P0. | 3 | Gimnàs Altaveus |  | 1 | [132 empty] | d3d68e40-d27d-4570-a843-4a76da241b2f | 6e6ba627-abcd-4fc0-958c-981f59ac92af
Lot 03 | PNV-04460 | PNV-04460 - COM-17.01.C | RACKS MEGAFONIA | 17.01.C | EQUIPS COMUNICACIONS¦MEGAFONIA¦RACKS | COMUNICACIONS |  |  |  | ENS.PNV-04460.EA.P0.ADC. | 1 | RACK Megafonia |  | 1 | [132 empty] | 4b4781f6-4937-403a-9adc-c838357646ec | d05dfba6-3846-43fd-8219-e0455edd2c90
Lot 03 | PNV-04460 | PNV-04460 - COM-17.02.A | CENTRALETA DE TELEFONIA | 17.02.A | EQUIPS COMUNICACIONS¦TELEFONIA¦CENTRALETA | COMUNICACIONS |  |  |  | ENS.PNV-04460.EA.P0.ADC. | 1 | Centraleta telefonia |  | 1 | [132 empty] | 086ac5f0-3ef3-4ae8-8946-b96a7af6acb8 | 62486607-2564-4c25-b98c-c7a0193cf540
Lot 03 | PNV-04460 | PNV-04460 - COM-17.05.A | ANTENA | 17.05.A | EQUIPS COMUNICACIONS¦TELEVISIÓ-FM¦ANTENA | COMUNICACIONS |  |  |  | ENS.PNV-04460.EA.PC.CB02. | 1 | Antena digital terrestre |  | 1 | [132 empty] | 491f9a65-8430-4f1f-ab9d-c3995aa5f83b | 76d8fe97-3bbc-476e-896f-c035925e5fd7
Lot 03 | PNV-04460 | PNV-04460 - COM-17.05.E | PRESA TV / FM | 17.05.E | EQUIPS COMUNICACIONS¦TELEVISIÓ-FM¦PRESA TV / FM | COMUNICACIONS |  |  |  | ENS.PNV-04460.EA.P0. | 3 | PB Presa TV/FM |  | 1 | [132 empty] | 301fa5b6-eb2b-47c0-8f0d-80d05c5b31c5 | c8ed9e43-38f3-4eb9-b8bc-e38548a98ef4
Lot 03 | PNV-04460 | PNV-04460 - COM-17.07 | PORTERS I AVISOS | 17.07 | EQUIPS COMUNICACIONS¦PORTERS I AVISOS | COMUNICACIONS |  |  |  | ENS.PNV-04460.EA.P0.ADC. | 1 | UT. Int Consergeria |  | 1 | [132 empty] | 698033ba-333f-4cb5-b140-45a3c255d640 | ccad3da7-1a57-427a-b59a-00dff9f36336
Lot 03 | PNV-04460 | PNV-04460 - COM-17.07 | PORTERS I AVISOS | 17.07 | EQUIPS COMUNICACIONS¦PORTERS I AVISOS | COMUNICACIONS |  |  |  | ENS.PNV-04460.EA.P0.C02. | 1 | UT. Int Cuina |  | 1 | [132 empty] | 698033ba-333f-4cb5-b140-45a3c255d640 | e881b476-0b50-480d-bcda-a12045100252
Lot 03 | PNV-04460 | PNV-04460 - COM-17.07 | PORTERS I AVISOS | 17.07 | EQUIPS COMUNICACIONS¦PORTERS I AVISOS | COMUNICACIONS |  |  |  | ENS.PNV-04460.UB.ZC. | 1 | UT. Ext Accés principal |  | 1 | [132 empty] | 698033ba-333f-4cb5-b140-45a3c255d640 | 8d9d0885-f0a0-4b24-be7a-512cf7dc51a9
Lot 03 | PNV-04460 | PNV-04460 - COM-17.09.A | RACK VEU I DADES | 17.09.A | EQUIPS COMUNICACIONS¦VEU I DADES¦RACK | COMUNICACIONS |  |  |  | ENS.PNV-04460.EA.P0.ADC. | 1 | RACK veu i dades |  | 1 | [132 empty] | 26613a78-7cff-42f5-a5ba-8935b27ff9de | 56e824ff-00df-4b33-a27e-b8d9f193e6b2
Lot 03 | PNV-04460 | PNV-04460 - COM-17.09.B | PRESES VEU I DADES | 17.09.B | EQUIPS COMUNICACIONS¦VEU I DADES¦ PRESES | COMUNICACIONS |  |  |  | ENS.PNV-04460.EA.P,S. | 6 | PS Preses veu i dades |  | 1 | [132 empty] | 02a6b1ff-48bc-4b45-8ff6-a5afe0d2b79c | bdee3968-98db-4394-bce2-317c2326a468
Lot 03 | PNV-04460 | PNV-04460 - COM-17.09.B | PRESES VEU I DADES | 17.09.B | EQUIPS COMUNICACIONS¦VEU I DADES¦ PRESES | COMUNICACIONS |  |  |  | ENS.PNV-04460.EA.P0. | 42 | PB Preses veu i dades |  | 1 | [132 empty] | 02a6b1ff-48bc-4b45-8ff6-a5afe0d2b79c | ff770198-2531-4496-9022-25adef55bcb9
Lot 03 | PNV-04460 | PNV-04460 - COM-17.09.B | PRESES VEU I DADES | 17.09.B | EQUIPS COMUNICACIONS¦VEU I DADES¦ PRESES | COMUNICACIONS |  |  |  | ENS.PNV-04460.EA.P1. | 54 | P1 Preses veu i dades |  | 1 | [132 empty] | 02a6b1ff-48bc-4b45-8ff6-a5afe0d2b79c | ca78e6b0-af87-4d2f-924c-e53101e23653
Lot 03 | PNV-04460 | PNV-04460 - COM-17.09.B | PRESES VEU I DADES | 17.09.B | EQUIPS COMUNICACIONS¦VEU I DADES¦ PRESES | COMUNICACIONS |  |  |  | ENS.PNV-04460.EG.P0. | 2 | Gimnàs Preses veu i dades |  | 1 | [132 empty] | 02a6b1ff-48bc-4b45-8ff6-a5afe0d2b79c | 132e9bb9-a61e-413c-b34e-69d5a70aaaab
Lot 03 | PNV-04460 | PNV-04460 - FON-04.02 | DIPÒSIT EXPANSIÓ | 04.02 | FLUIDS I GASOS¦DIPÒSIT EXPANSIÓ | FONTANERIA |  |  |  | ENS.PNV-04460.EA.P0.INS01. | 1 | Dip. expansió caldera dr |  | 1 |  | SEDICAL | REFLEX N | 05F 08011963 | [11 empty] | > 70 kW | [11 empty] | 0.035 | 0 | [103 empty] | 0e271b07-37cd-4eec-8e9a-56182acebaed | 441dffde-f261-42ab-ab26-8723bf6b89ce
Lot 03 | PNV-04460 | PNV-04460 - FON-04.02 | DIPÒSIT EXPANSIÓ | 04.02 | FLUIDS I GASOS¦DIPÒSIT EXPANSIÓ | FONTANERIA |  |  |  | ENS.PNV-04460.EA.P0.INS01. | 1 | Dip. expansió caldera esq |  | 1 |  | SEDICAL | REFLEX N | 05F 08011921 | [11 empty] | > 70 kW | [11 empty] | 0.035 | 0 | [103 empty] | 0e271b07-37cd-4eec-8e9a-56182acebaed | 990ac9c7-82f2-40bd-95fd-5b4d5d0b331d
Lot 03 | PNV-04460 | PNV-04460 - FON-04.02 | DIPÒSIT EXPANSIÓ | 04.02 | FLUIDS I GASOS¦DIPÒSIT EXPANSIÓ | FONTANERIA |  |  |  | ENS.PNV-04460.EA.P0.INS01. | 1 | Dip. expansió calefacció i ACS |  | 1 |  | SEDICAL | REFLEX N | O4E 1215 50072 | [11 empty] | > 70 kW | [11 empty] | 0.2 | 0 | [103 empty] | 0e271b07-37cd-4eec-8e9a-56182acebaed | cf4a9898-42c0-4a7f-8077-57594d5a8223
Lot 03 | PNV-04460 | PNV-04460 - FON-04.02 | DIPÒSIT EXPANSIÓ | 04.02 | FLUIDS I GASOS¦DIPÒSIT EXPANSIÓ | FONTANERIA |  |  |  | ENS.PNV-04460.EG.P0.INS1. |  | D. Expansió solar 1 - fora d'ús |  | 1 |  | CIMM | D1 | 10068 | [11 empty] | > 70 kW | [11 empty] | 0.035 | 0 | [103 empty] | 0e271b07-37cd-4eec-8e9a-56182acebaed | 12888ba2-9690-4370-a255-97d89e7e0c4b
Lot 03 | PNV-04460 | PNV-04460 - FON-04.02 | DIPÒSIT EXPANSIÓ | 04.02 | FLUIDS I GASOS¦DIPÒSIT EXPANSIÓ | FONTANERIA |  |  |  | ENS.PNV-04460.EG.P0.INS1. |  | D. Expansió solar 2 - fora d'ús |  | 1 | [15 empty] | > 70 kW | [11 empty] | 0.035 | 0 | [103 empty] | 0e271b07-37cd-4eec-8e9a-56182acebaed | 3b63e473-a668-4942-9ba8-3ebea1434344
Lot 03 | PNV-04460 | PNV-04460 - FON-04.05 | DIPÒSIT ACUMULADOR ACS | 04.05 | FLUIDS I GASOS¦DIPÒSIT ACUMULADOR ACS | LEGIONEL·LA |  |  |  | ENS.PNV-04460.EG.P0.INS1. | 1 | Acumulador ACS 1000 L |  | 1 |  | LAPESA | MV10008B | ME0007283 |  | 2007-08-01 | [9 empty] | > 70 kW | [11 empty] | 1 | [104 empty] | d8e5dc61-cfd0-41c4-8594-4adbff551207 | c508aacb-868b-4773-9c6a-fe6b5df51413
Lot 03 | PNV-04460 | PNV-04460 - FON-04.20 | FILTRE DE PARTÍCULES D’AFCH | 04.20 | FLUIDS I GASOS¦FILTRE DE PARTÍCULES D’AFCH | FONTANERIA |  |  |  | ENS.PNV-04460.UB.ZC. | 1 | Filtre prevenció legionel·la |  | 1 | [5 empty] | 2018-03-10 | [126 empty] | 902f1bbf-232f-421b-ab03-7d71583aafce | 833c21f0-2ce8-4160-8fbd-4be74cf88a2d
Lot 03 | PNV-04460 | PNV-04460 - FON-10.01.A | AIGÜERES | 10.01.A | APARELLS SANITARIS I AIXETERIA¦APARELLS SANITARIS¦AIGÜERES | FONTANERIA |  |  |  | ENS.PNV-04460.EA.P0. | 3 | PB Aigüeres |  | 1 | [132 empty] | 3d104bee-e8ec-4a15-b4e0-52febbc7f0c7 | 831679eb-b7c1-4c6f-8d6e-3a90e749f47d
Lot 03 | PNV-04460 | PNV-04460 - FON-10.01.B | PLATS DE DUTXA | 10.01.B | APARELLS SANITARIS I AIXETERIA¦APARELLS SANITARIS¦PLATS DE DUTXA | FONTANERIA |  |  |  | ENS.PNV-04460.EA.P0. | 1 | PB Plat de dutxa |  | 1 | [132 empty] | 33e06f41-9ae6-4c89-8e33-e097b9dca5ef | f284a38d-dc02-4332-8c47-184e836c62d7
Lot 03 | PNV-04460 | PNV-04460 - FON-10.01.D | INODOR | 10.01.D | APARELLS SANITARIS I AIXETERIA¦APARELLS SANITARIS¦INODOR | FONTANERIA |  |  |  | ENS.PNV-04460.EA.P,S. | 13 | PS Vàters |  | 1 | [29 empty] | Motxilla | [102 empty] | ff6a3db7-83d7-407f-bac1-0c23cff1e430 | 28a62d03-8f24-4f9e-842a-aa380208ad33
Lot 03 | PNV-04460 | PNV-04460 - FON-10.01.D | INODOR | 10.01.D | APARELLS SANITARIS I AIXETERIA¦APARELLS SANITARIS¦INODOR | FONTANERIA |  |  |  | ENS.PNV-04460.EA.P0. | 11 | PB Vàters |  | 1 | [29 empty] | Motxilla | [102 empty] | ff6a3db7-83d7-407f-bac1-0c23cff1e430 | 7b94bb07-620d-4994-a97e-36f9643e90d7
Lot 03 | PNV-04460 | PNV-04460 - FON-10.01.D | INODOR | 10.01.D | APARELLS SANITARIS I AIXETERIA¦APARELLS SANITARIS¦INODOR | FONTANERIA |  |  |  | ENS.PNV-04460.EA.P1. | 6 | P1 Vàters |  | 1 | [29 empty] | Motxilla | [102 empty] | ff6a3db7-83d7-407f-bac1-0c23cff1e430 | e35d6e43-b324-4acf-97dc-9f0e343a8a45
Lot 03 | PNV-04460 | PNV-04460 - FON-10.01.D | INODOR | 10.01.D | APARELLS SANITARIS I AIXETERIA¦APARELLS SANITARIS¦INODOR | FONTANERIA |  |  |  | ENS.PNV-04460.EG.P0. | 5 | Gimnàs Vàters |  | 1 | [29 empty] | Motxilla | [102 empty] | ff6a3db7-83d7-407f-bac1-0c23cff1e430 | d41e4829-2abf-435b-b91c-0ff9f30d05e3
Lot 03 | PNV-04460 | PNV-04460 - FON-10.01.E | ABOCADOR | 10.01.E | APARELLS SANITARIS I AIXETERIA¦APARELLS SANITARIS¦ABOCADOR | FONTANERIA |  |  |  | ENS.PNV-04460.EA.P,S. | 1 | PS Abocador |  | 1 | [132 empty] | 8f3d2766-012f-4381-b6dd-dca9a23530d9 | 69e0a805-5345-4990-a876-b54086ef953d
Lot 03 | PNV-04460 | PNV-04460 - FON-10.01.E | ABOCADOR | 10.01.E | APARELLS SANITARIS I AIXETERIA¦APARELLS SANITARIS¦ABOCADOR | FONTANERIA |  |  |  | ENS.PNV-04460.EA.P0. | 2 | PB Abocador |  | 1 | [132 empty] | 8f3d2766-012f-4381-b6dd-dca9a23530d9 | 482e57f0-a100-4be4-9d58-80b79b8a86c1
Lot 03 | PNV-04460 | PNV-04460 - FON-10.01.F | LAVABOS | 10.01.F | APARELLS SANITARIS I AIXETERIA¦APARELLS SANITARIS¦LAVABOS | FONTANERIA |  |  |  | ENS.PNV-04460.EA.P,S. | 14 | PS Piques |  | 1 | [132 empty] | 4715f8cc-35bf-4b60-8c4a-8bd7831f7167 | 66a1a369-aab0-45fb-adf9-36568439eeea
Lot 03 | PNV-04460 | PNV-04460 - FON-10.01.F | LAVABOS | 10.01.F | APARELLS SANITARIS I AIXETERIA¦APARELLS SANITARIS¦LAVABOS | FONTANERIA |  |  |  | ENS.PNV-04460.EA.P0. | 16 | PB Piques |  | 1 | [132 empty] | 4715f8cc-35bf-4b60-8c4a-8bd7831f7167 | f4c4bb1c-9d08-4d0b-8eb2-06706a6bd4a3
Lot 03 | PNV-04460 | PNV-04460 - FON-10.01.F | LAVABOS | 10.01.F | APARELLS SANITARIS I AIXETERIA¦APARELLS SANITARIS¦LAVABOS | FONTANERIA |  |  |  | ENS.PNV-04460.EA.P1. | 13 | P1 Piques |  | 1 | [132 empty] | 4715f8cc-35bf-4b60-8c4a-8bd7831f7167 | e4da5c75-48d4-435d-9638-937854d87df8
Lot 03 | PNV-04460 | PNV-04460 - FON-10.01.F | LAVABOS | 10.01.F | APARELLS SANITARIS I AIXETERIA¦APARELLS SANITARIS¦LAVABOS | FONTANERIA |  |  |  | ENS.PNV-04460.EG.P0. | 7 | Gimnàs Piques |  | 1 | [132 empty] | 4715f8cc-35bf-4b60-8c4a-8bd7831f7167 | 6fbc1504-4b87-4745-985d-50ba320ca92d
Lot 03 | PNV-04460 | PNV-04460 - FON-10.02.B | AIXETES ACS | 10.02.B | APARELLS SANITARIS I AIXETERIA¦AIXETERIA¦AIXETES ACS | LEGIONEL·LA |  |  |  | ENS.PNV-04460.EA.P,S. | 4 | PS Aixetes ACS |  | 1 | [30 empty] | Monocomandament | [101 empty] | ec06a03f-84e8-46f1-85b8-e9e11938ecd0 | 8fb0e9a8-26df-4ce0-b7a2-17f356ebbb29
Lot 03 | PNV-04460 | PNV-04460 - FON-10.02.B | AIXETES ACS | 10.02.B | APARELLS SANITARIS I AIXETERIA¦AIXETERIA¦AIXETES ACS | LEGIONEL·LA |  |  |  | ENS.PNV-04460.EA.P0. | 2 | PB Aixetes ACS |  | 1 | [30 empty] | Monocomandament | [101 empty] | ec06a03f-84e8-46f1-85b8-e9e11938ecd0 | 94161d6b-525a-43ad-bbab-a9a949e08704
Lot 03 | PNV-04460 | PNV-04460 - FON-10.02.B | AIXETES ACS | 10.02.B | APARELLS SANITARIS I AIXETERIA¦AIXETERIA¦AIXETES ACS | LEGIONEL·LA |  |  |  | ENS.PNV-04460.EG.P0. | 12 | Gimnàs Aixetes ACS |  | 1 | [30 empty] | Polsador | [101 empty] | ec06a03f-84e8-46f1-85b8-e9e11938ecd0 | 231235cd-72fc-447e-8f88-285b5ab47cee
Lot 03 | PNV-04460 | PNV-04460 - FON-10.02.C | AIXETES AFS | 10.02.C | APARELLS SANITARIS I AIXETERIA¦AIXETERIA¦AIXETES AFS | LEGIONEL·LA |  |  |  | ENS.PNV-04460.EA.P,S. | 12 | PS Aixetes AFS |  | 1 | [30 empty] | Polsador | [101 empty] | 641ee206-7432-49a5-8806-c05ca8462f0f | 61758f63-3480-4a01-8872-99d2ff248ac4
Lot 03 | PNV-04460 | PNV-04460 - FON-10.02.C | AIXETES AFS | 10.02.C | APARELLS SANITARIS I AIXETERIA¦AIXETERIA¦AIXETES AFS | LEGIONEL·LA |  |  |  | ENS.PNV-04460.EA.P0. | 21 | PB Aixetes AFS |  | 1 | [30 empty] | Polsador | [101 empty] | 641ee206-7432-49a5-8806-c05ca8462f0f | 0b7ac43e-603a-4841-b4f7-72b52b2f5b00
Lot 03 | PNV-04460 | PNV-04460 - FON-10.02.C | AIXETES AFS | 10.02.C | APARELLS SANITARIS I AIXETERIA¦AIXETERIA¦AIXETES AFS | LEGIONEL·LA |  |  |  | ENS.PNV-04460.EA.P1. | 13 | P1 Aixetes AFS |  | 1 | [30 empty] | Polsador | [101 empty] | 641ee206-7432-49a5-8806-c05ca8462f0f | f1c3aeca-d72b-409e-b527-612b1c38c95a
Lot 03 | PNV-04460 | PNV-04460 - FON-10.02.C | AIXETES AFS | 10.02.C | APARELLS SANITARIS I AIXETERIA¦AIXETERIA¦AIXETES AFS | LEGIONEL·LA |  |  |  | ENS.PNV-04460.EG.P0. | 7 | Gimnàs Aixetes AFS |  | 1 | [30 empty] | Polsador | [101 empty] | 641ee206-7432-49a5-8806-c05ca8462f0f | e9956ba2-5a34-41fc-b48e-8c6f037cf7e9
Lot 03 | PNV-04460 | PNV-04460 - FON-34.02 | INSTAL·LACIÓ ACS | 34.02 | INSTAL·LACIONS¦INSTAL·LACIÓ ACS | LEGIONEL·LA |  |  |  | ENS.PNV-04460. | 1 | Instal.lació ACS |  | 1 | [5 empty] | 2007-08-01 | [9 empty] | > 70 kW | [116 empty] | 8510c2a4-b216-46dd-a0f7-73fc68724872 | 41d8f482-2442-4b37-82c3-a3777ac98032
Lot 03 | PNV-04460 | PNV-04460 - FON-34.03 | INSTAL·LACIÓ AFS | 34.03 | INSTAL·LACIONS¦INSTAL·LACIÓ AFS | LEGIONEL·LA |  |  |  | ENS.PNV-04460. | 1 | Instal.lació AFS |  | 1 | [5 empty] | 2007-08-01 | [126 empty] | f035406f-a47c-43d7-85f1-3fbcf09f8488 | 1b97bd09-826c-4438-9361-fe50b375e09a
Lot 03 | PNV-04460 | PNV-04460 - GAS-34.04 | INSTAL·LACIÓ GAS | 34.04 | INSTAL·LACIONS¦INSTAL·LACIÓ GAS | GAS COMBUSTIBLE |  |  |  | ENS.PNV-04460. | 1 | Instal·lació gas |  | 1 | [5 empty] | 2005-09-02 | [126 empty] | a26cd2d3-1891-423a-a8ac-d73caefbfc46 | 1d810f64-1288-4722-be71-09fb2ffb960c
Lot 03 | PNV-04460 | PNV-04460 - OBR-25.10 | SISTEMES DE PROTECCIÓ CONTRA CAIGUDES (LINIA DE VIDA) | 25.10 | ELEMENTS CONSTRUCTIUS¦SISTEMES DE PROTECCIÓ CONTRA CAIGUDES INDIVIDUALS | OBRA CIVIL |  |  |  | ENS.PNV-04460.EA.PC.CB01. | 1 | LV6 - 25 m primària P0 | LV-2005/15-6 | 1 |  | Previline | Sistema platina |  |  | 2016-10-18 | [126 empty] | 53f7094b-f09d-427c-ad9e-c759f3273a02 | 4ce8b8a0-fe8c-495e-8f72-a4508ae317f0
Lot 03 | PNV-04460 | PNV-04460 - OBR-25.10 | SISTEMES DE PROTECCIÓ CONTRA CAIGUDES (LINIA DE VIDA) | 25.10 | ELEMENTS CONSTRUCTIUS¦SISTEMES DE PROTECCIÓ CONTRA CAIGUDES INDIVIDUALS | OBRA CIVIL |  |  |  | ENS.PNV-04460.EA.PC.CB01. | 1 | LV7 - 30 m primària PL0 | LV-2005/15-7 | 1 |  | Previline | Sistema platina |  |  | 2016-10-18 | [126 empty] | 53f7094b-f09d-427c-ad9e-c759f3273a02 | ad169288-2c73-41fe-8e38-899d5b1631af
Lot 03 | PNV-04460 | PNV-04460 - OBR-25.10 | SISTEMES DE PROTECCIÓ CONTRA CAIGUDES (LINIA DE VIDA) | 25.10 | ELEMENTS CONSTRUCTIUS¦SISTEMES DE PROTECCIÓ CONTRA CAIGUDES INDIVIDUALS | OBRA CIVIL |  |  |  | ENS.PNV-04460.EA.PC.CB01. | 1 | LV8 - 10 m primària PL0 | LV-2005/15-8 | 1 |  | Previline | Sistema platina |  |  | 2016-10-18 | [126 empty] | 53f7094b-f09d-427c-ad9e-c759f3273a02 | 79e73874-80cf-4057-beaf-92467202590b
Lot 03 | PNV-04460 | PNV-04460 - OBR-25.10 | SISTEMES DE PROTECCIÓ CONTRA CAIGUDES (LINIA DE VIDA) | 25.10 | ELEMENTS CONSTRUCTIUS¦SISTEMES DE PROTECCIÓ CONTRA CAIGUDES INDIVIDUALS | OBRA CIVIL |  |  |  | ENS.PNV-04460.EA.PC.CB02. | 1 | LV1 - 15 m primària PL1 | LV-2005/15-1 | 1 |  | Previline | Sistema platina |  |  | 2016-10-18 | [126 empty] | 53f7094b-f09d-427c-ad9e-c759f3273a02 | e11166bf-bd6c-49d4-bd2c-99009044cf98
Lot 03 | PNV-04460 | PNV-04460 - OBR-25.10 | SISTEMES DE PROTECCIÓ CONTRA CAIGUDES (LINIA DE VIDA) | 25.10 | ELEMENTS CONSTRUCTIUS¦SISTEMES DE PROTECCIÓ CONTRA CAIGUDES INDIVIDUALS | OBRA CIVIL |  |  |  | ENS.PNV-04460.EA.PC.CB02. | 1 | LV2 - 38 m primària PL1 | LV-2005/15-2 | 1 |  | Previline | Sistema platina |  |  | 2016-10-18 | [126 empty] | 53f7094b-f09d-427c-ad9e-c759f3273a02 | 3be32df5-2d40-4a84-9dc9-88d23431d28e
Lot 03 | PNV-04460 | PNV-04460 - OBR-25.10 | SISTEMES DE PROTECCIÓ CONTRA CAIGUDES (LINIA DE VIDA) | 25.10 | ELEMENTS CONSTRUCTIUS¦SISTEMES DE PROTECCIÓ CONTRA CAIGUDES INDIVIDUALS | OBRA CIVIL |  |  |  | ENS.PNV-04460.EA.PC.CB02. | 1 | LV3 - 9 m primària PL1 | LV-2005/15-3 | 1 |  | Previline | Sistema platina |  |  | 2016-10-18 | [126 empty] | 53f7094b-f09d-427c-ad9e-c759f3273a02 | 5c90e109-1dd6-45a2-bca3-03caa50a68f2
Lot 03 | PNV-04460 | PNV-04460 - OBR-25.10 | SISTEMES DE PROTECCIÓ CONTRA CAIGUDES (LINIA DE VIDA) | 25.10 | ELEMENTS CONSTRUCTIUS¦SISTEMES DE PROTECCIÓ CONTRA CAIGUDES INDIVIDUALS | OBRA CIVIL |  |  |  | ENS.PNV-04460.EA.PC.CB02. | 1 | LV4 - 25 m primària PL 1 | LV-2005/15-4 | 1 |  | Previline | Sistema platina |  |  | 2016-10-18 | [126 empty] | 53f7094b-f09d-427c-ad9e-c759f3273a02 | 73c13090-5ea1-4e81-a0b5-da6f37bd2428
Lot 03 | PNV-04460 | PNV-04460 - OBR-25.10 | SISTEMES DE PROTECCIÓ CONTRA CAIGUDES (LINIA DE VIDA) | 25.10 | ELEMENTS CONSTRUCTIUS¦SISTEMES DE PROTECCIÓ CONTRA CAIGUDES INDIVIDUALS | OBRA CIVIL |  |  |  | ENS.PNV-04460.EA.PC.CB02. | 1 | LV5 - 9 m primària PL1 | LV-2005/15-5 | 1 |  | Previline | Sistema platina |  |  | 2016-10-18 | [126 empty] | 53f7094b-f09d-427c-ad9e-c759f3273a02 | ebf8eef6-2163-470d-bf90-454cb06f6a3b
Lot 03 | PNV-04460 | PNV-04460 - OBR-25.10 | SISTEMES DE PROTECCIÓ CONTRA CAIGUDES (LINIA DE VIDA) | 25.10 | ELEMENTS CONSTRUCTIUS¦SISTEMES DE PROTECCIÓ CONTRA CAIGUDES INDIVIDUALS | OBRA CIVIL |  |  |  | ENS.PNV-04460.EA.PC.CB02. | 1 | LV9 - 12 m gimnàs | LV-2005/15-9 | 1 |  | Previline | Sistema platina |  |  | 2016-10-18 | [126 empty] | 53f7094b-f09d-427c-ad9e-c759f3273a02 | e926cd2a-b2fd-40ad-894e-fddd03a39a5b
Lot 03 | PNV-04460 | PNV-04460 - OBR-25.10 | SISTEMES DE PROTECCIÓ CONTRA CAIGUDES (LINIA DE VIDA) | 25.10 | ELEMENTS CONSTRUCTIUS¦SISTEMES DE PROTECCIÓ CONTRA CAIGUDES INDIVIDUALS | OBRA CIVIL |  |  |  | ENS.PNV-04460.EG.PC.C1. | 1 | LV10 - 25 m gimnàs | LV-2005/15-10 | 1 |  | Previline | Sistema platina |  |  | 2016-10-18 | [126 empty] | 53f7094b-f09d-427c-ad9e-c759f3273a02 | 18c4b195-3954-418a-bf0c-29b03f63b970
Lot 03 | PNV-04460 | PNV-04460 - OBR-25.10 | SISTEMES DE PROTECCIÓ CONTRA CAIGUDES (LINIA DE VIDA) | 25.10 | ELEMENTS CONSTRUCTIUS¦SISTEMES DE PROTECCIÓ CONTRA CAIGUDES INDIVIDUALS | OBRA CIVIL |  |  |  | ENS.PNV-04460.EG.PC.C1. | 1 | LV11 - 12 m gimnàs | LV-2005/15-11 | 1 |  | Previline | Sistema platina |  |  | 2016-10-18 | [126 empty] | 53f7094b-f09d-427c-ad9e-c759f3273a02 | fd179bc8-6f74-4cc0-bd15-5ee3a742bfa5
Lot 03 | PNV-04460 | PNV-04460 - PRO-11.01 | DETECTORS PCI | 11.01 | CONTRAINCENDIS¦DETECTORS | PROTECCIÓ CONTRA INCENDIS |  |  |  | ENS.PNV-04460.EA.P0.C02. | 1 | Detector incendis Cuina |  | 1 | [46 empty] | Termovelocimètrics | [85 empty] | 0033828d-e6fb-4933-9db9-83459c0bf8f5 | 49d5198a-2ca9-480b-a293-b6a4d589d8a8
Lot 03 | PNV-04460 | PNV-04460 - PRO-11.01 | DETECTORS PCI | 11.01 | CONTRAINCENDIS¦DETECTORS | PROTECCIÓ CONTRA INCENDIS |  |  |  | ENS.PNV-04460.EA.P0.INS01. | 1 | Detector incendis Sala Calderes |  | 1 | [46 empty] | Termovelocimètrics | [85 empty] | 0033828d-e6fb-4933-9db9-83459c0bf8f5 | 8e2c4031-2400-4a10-8eb2-1d8e05eaabf9
Lot 03 | PNV-04460 | PNV-04460 - PRO-11.03 | PULSADORS D'ALARMA PCI | 11.03 | CONTRAINCENDIS¦PULSADORS D'ALARMA | PROTECCIÓ CONTRA INCENDIS |  |  |  | ENS.PNV-04460.EA.P,S. | 3 | PS Polsadors incendi |  | 1 | [132 empty] | 7b8a6e39-36b4-4cc2-b3b7-092ccaf85f86 | b2377a28-ea0b-4f9e-9729-39ab907102c6
Lot 03 | PNV-04460 | PNV-04460 - PRO-11.03 | PULSADORS D'ALARMA PCI | 11.03 | CONTRAINCENDIS¦PULSADORS D'ALARMA | PROTECCIÓ CONTRA INCENDIS |  |  |  | ENS.PNV-04460.EA.P0. | 3 | PB Polsadors incendi |  | 1 | [132 empty] | 7b8a6e39-36b4-4cc2-b3b7-092ccaf85f86 | db35b6b5-0b4c-4c40-9262-43327333bd24
Lot 03 | PNV-04460 | PNV-04460 - PRO-11.03 | PULSADORS D'ALARMA PCI | 11.03 | CONTRAINCENDIS¦PULSADORS D'ALARMA | PROTECCIÓ CONTRA INCENDIS |  |  |  | ENS.PNV-04460.EA.P1. | 1 | P1 Polsadors incendis |  | 1 | [132 empty] | 7b8a6e39-36b4-4cc2-b3b7-092ccaf85f86 | 6e7ef4fa-f9a9-47be-b326-8f185efa3395
Lot 03 | PNV-04460 | PNV-04460 - PRO-11.03 | PULSADORS D'ALARMA PCI | 11.03 | CONTRAINCENDIS¦PULSADORS D'ALARMA | PROTECCIÓ CONTRA INCENDIS |  |  |  | ENS.PNV-04460.EG.P0. | 1 | Gimnàs Polsador incendi |  | 1 | [132 empty] | 7b8a6e39-36b4-4cc2-b3b7-092ccaf85f86 | 3644c062-285c-4847-907f-89d8a82bcf30
Lot 03 | PNV-04460 | PNV-04460 - PRO-11.04 | SIRENES ALARMES PCI | 11.04 | CONTRAINCENDIS¦SIRENES ALARMES | PROTECCIÓ CONTRA INCENDIS |  |  |  | ENS.PNV-04460.EA.P,S. | 3 | PS Sirenes incendi |  | 1 | [132 empty] | bf31b3e2-20f1-42f9-a7b7-4d2a2db54b82 | 04b49e61-cc5b-4cab-8a64-9f522471155f
Lot 03 | PNV-04460 | PNV-04460 - PRO-11.04 | SIRENES ALARMES PCI | 11.04 | CONTRAINCENDIS¦SIRENES ALARMES | PROTECCIÓ CONTRA INCENDIS |  |  |  | ENS.PNV-04460.EA.P0. | 3 | PB Sirenes incendi |  | 1 | [132 empty] | bf31b3e2-20f1-42f9-a7b7-4d2a2db54b82 | b6151c85-486e-453c-9934-cc1245286d9c
Lot 03 | PNV-04460 | PNV-04460 - PRO-11.04 | SIRENES ALARMES PCI | 11.04 | CONTRAINCENDIS¦SIRENES ALARMES | PROTECCIÓ CONTRA INCENDIS |  |  |  | ENS.PNV-04460.EA.P1. | 2 | P1 Sirenes incendi (1 interior, 1 exterior) |  | 1 | [132 empty] | bf31b3e2-20f1-42f9-a7b7-4d2a2db54b82 | a3695ea8-6ae9-458c-bd2e-ed82503a87ec
Lot 03 | PNV-04460 | PNV-04460 - PRO-11.04 | SIRENES ALARMES PCI | 11.04 | CONTRAINCENDIS¦SIRENES ALARMES | PROTECCIÓ CONTRA INCENDIS |  |  |  | ENS.PNV-04460.EG.P0. | 1 | Gimnàs Sirena incendi |  | 1 | [132 empty] | bf31b3e2-20f1-42f9-a7b7-4d2a2db54b82 | 82643793-17c8-4167-b54b-33f150b8d608
Lot 03 | PNV-04460 | PNV-04460 - PRO-11.06 | CENTRALS DETECCIÓ PCI | 11.06 | CONTRAINCENDIS¦CENTRALS DETECCIÓ | PROTECCIÓ CONTRA INCENDIS |  |  |  | ENS.PNV-04460.EA.P0.ADC. | 1 | Central incendis |  | 1 |  | KILSEN | NK702 | [129 empty] | a12aa880-b905-41c2-b49a-8a7c8b697d98 | 27576a7e-1f21-482b-86a0-9c963970875e
Lot 03 | PNV-04460 | PNV-04460 - PRO-11.07 | BIE | 11.07 | CONTRAINCENDIS¦EQUIPS MÀNEGA | PROTECCIÓ CONTRA INCENDIS |  |  |  | ENS.PNV-04460.EA.P,S.PS-1-1. | 1 | P-1.07 Passadís |  | 1 | [9 empty] | descripción de materiales, medidas y puntos interesantes del equipo. | [122 empty] | d3b3ead0-286d-4527-b968-47fad2f624f6 | eb60c706-41fc-4f9f-9672-dc912005324c
Lot 03 | PNV-04460 | PNV-04460 - PRO-11.07 | BIE | 11.07 | CONTRAINCENDIS¦EQUIPS MÀNEGA | PROTECCIÓ CONTRA INCENDIS |  |  |  | ENS.PNV-04460.EA.P,S.PS-1-2. | 1 | P-1.06 Passadís |  | 1 | [9 empty] | descripción de materiales, medidas y puntos interesantes del equipo. | [122 empty] | d3b3ead0-286d-4527-b968-47fad2f624f6 | e53ba455-cc7d-4db0-bd68-f7b59efe5423
Lot 03 | PNV-04460 | PNV-04460 - PRO-11.07 | BIE | 11.07 | CONTRAINCENDIS¦EQUIPS MÀNEGA | PROTECCIÓ CONTRA INCENDIS |  |  |  | ENS.PNV-04460.EA.P0.C01. | 1 | PB.01 Menjador |  | 1 | [9 empty] | descripción de materiales, medidas y puntos interesantes del equipo. | [122 empty] | d3b3ead0-286d-4527-b968-47fad2f624f6 | 563e2bc2-82f7-4da6-b01a-dfcd66a1da56
Lot 03 | PNV-04460 | PNV-04460 - PRO-11.07 | BIE | 11.07 | CONTRAINCENDIS¦EQUIPS MÀNEGA | PROTECCIÓ CONTRA INCENDIS |  |  |  | ENS.PNV-04460.EA.P0.PS01. | 1 | PB.02 Passadís |  | 1 | [9 empty] | descripción de materiales, medidas y puntos interesantes del equipo. | [122 empty] | d3b3ead0-286d-4527-b968-47fad2f624f6 | eb4ec109-4033-4de7-873e-c3f897ff4922
Lot 03 | PNV-04460 | PNV-04460 - PRO-11.07 | BIE | 11.07 | CONTRAINCENDIS¦EQUIPS MÀNEGA | PROTECCIÓ CONTRA INCENDIS |  |  |  | ENS.PNV-04460.EA.P0.PS02. | 1 | PB.05 Passadís |  | 1 | [9 empty] | descripción de materiales, medidas y puntos interesantes del equipo. | [122 empty] | d3b3ead0-286d-4527-b968-47fad2f624f6 | 68333b16-40ba-4ea2-b88e-e1e0ac6ecd66
Lot 03 | PNV-04460 | PNV-04460 - PRO-11.07 | BIE | 11.07 | CONTRAINCENDIS¦EQUIPS MÀNEGA | PROTECCIÓ CONTRA INCENDIS |  |  |  | ENS.PNV-04460.EA.P1.PS1-1. | 1 | P1.03 Passadís |  | 1 | [9 empty] | descripción de materiales, medidas y puntos interesantes del equipo. | [122 empty] | d3b3ead0-286d-4527-b968-47fad2f624f6 | 357f460f-bc8a-43f0-80e9-c60002bf1c49
Lot 03 | PNV-04460 | PNV-04460 - PRO-11.07 | BIE | 11.07 | CONTRAINCENDIS¦EQUIPS MÀNEGA | PROTECCIÓ CONTRA INCENDIS |  |  |  | ENS.PNV-04460.EA.P1.PS1-1. | 1 | P1.04 Passadís |  | 1 | [9 empty] | descripción de materiales, medidas y puntos interesantes del equipo. | [122 empty] | d3b3ead0-286d-4527-b968-47fad2f624f6 | b71e715b-6ac3-4399-a3ed-7663f5c58479
Lot 03 | PNV-04460 | PNV-04460 - PRO-11.07 | BIE | 11.07 | CONTRAINCENDIS¦EQUIPS MÀNEGA | PROTECCIÓ CONTRA INCENDIS |  |  |  | ENS.PNV-04460.EG.P0.G01. | 1 | GIM.08 Gimnàs |  | 1 | [9 empty] | descripción de materiales, medidas y puntos interesantes del equipo. | [122 empty] | d3b3ead0-286d-4527-b968-47fad2f624f6 | 5d030aac-4460-45ad-8633-2bec99a20eca
Lot 03 | PNV-04460 | PNV-04460 - PRO-11.09 | EXTINTOR | 11.09 | CONTRAINCENDIS¦EXTINTOR | PROTECCIÓ CONTRA INCENDIS |  |  |  | ENS.PNV-04460.EA.P,S.PS-1-1. | 1 | P-1.08 ABC Passadís | L41-07206 | 1 | [48 empty] | Pols seca | 6 | [82 empty] | 65d611cc-9aed-4207-bfb7-754b6126a542 | ed032ad6-aa26-4b1e-85f5-4207f2cad1ea
Lot 03 | PNV-04460 | PNV-04460 - PRO-11.09 | EXTINTOR | 11.09 | CONTRAINCENDIS¦EXTINTOR | PROTECCIÓ CONTRA INCENDIS |  |  |  | ENS.PNV-04460.EA.P,S.PS-1-1. | 1 | P-1.09 ABC Passadís | L41-07207 | 1 | [48 empty] | Pols seca | 6 | [82 empty] | 65d611cc-9aed-4207-bfb7-754b6126a542 | 3f7d6913-50a2-4330-82d9-8bd6e88c592a
Lot 03 | PNV-04460 | PNV-04460 - PRO-11.09 | EXTINTOR | 11.09 | CONTRAINCENDIS¦EXTINTOR | PROTECCIÓ CONTRA INCENDIS |  |  |  | ENS.PNV-04460.EA.P,S.PS-1-1. | 1 | P-1.10 ABC Passadís | L41-07215 | 1 | [48 empty] | Pols seca | 6 | [82 empty] | 65d611cc-9aed-4207-bfb7-754b6126a542 | 1b3f2ff3-271b-46a9-a664-2db2fdbdb922
Lot 03 | PNV-04460 | PNV-04460 - PRO-11.09 | EXTINTOR | 11.09 | CONTRAINCENDIS¦EXTINTOR | PROTECCIÓ CONTRA INCENDIS |  |  |  | ENS.PNV-04460.EA.P,S.PS-1-1. | 1 | P-1.11 ABC Ascensor | L41-06975 | 1 | [48 empty] | Pols seca | 6 | [82 empty] | 65d611cc-9aed-4207-bfb7-754b6126a542 | f831360f-a97f-4b6b-a58e-3650dad35188
Lot 03 | PNV-04460 | PNV-04460 - PRO-11.09 | EXTINTOR | 11.09 | CONTRAINCENDIS¦EXTINTOR | PROTECCIÓ CONTRA INCENDIS |  |  |  | ENS.PNV-04460.EA.P,S.PS-1-1. | 1 | P-1.19 CO2 Passadís soterrani | L15-00779 | 1 | [48 empty] | Anhídrid carbònic | 2 | [82 empty] | 65d611cc-9aed-4207-bfb7-754b6126a542 | 461ab36a-06e1-46e0-bcac-16e6954b10c9
Lot 03 | PNV-04460 | PNV-04460 - PRO-11.09 | EXTINTOR | 11.09 | CONTRAINCENDIS¦EXTINTOR | PROTECCIÓ CONTRA INCENDIS |  |  |  | ENS.PNV-04460.EA.P,S.PS-1-2. | 1 | P-1.07 ABC Passadís | L41-07203 | 1 | [48 empty] | Pols seca | 6 | [82 empty] | 65d611cc-9aed-4207-bfb7-754b6126a542 | 2e4dcc6c-b670-4e91-a176-dd201e4f68cf
Lot 03 | PNV-04460 | PNV-04460 - PRO-11.09 | EXTINTOR | 11.09 | CONTRAINCENDIS¦EXTINTOR | PROTECCIÓ CONTRA INCENDIS |  |  |  | ENS.PNV-04460.EA.P0.ADC. | 1 | PB.20 CO2 Servidor | L15-00781 | 1 | [48 empty] | Anhídrid carbònic | 2 | [82 empty] | 65d611cc-9aed-4207-bfb7-754b6126a542 | 561f607a-501d-4fdc-b5f2-645bb1344c39
Lot 03 | PNV-04460 | PNV-04460 - PRO-11.09 | EXTINTOR | 11.09 | CONTRAINCENDIS¦EXTINTOR | PROTECCIÓ CONTRA INCENDIS |  |  |  | ENS.PNV-04460.EA.P0.C01. | 1 | PB.05 ABC Menjador | L41-07205 | 1 | [48 empty] | Pols seca | 6 | [82 empty] | 65d611cc-9aed-4207-bfb7-754b6126a542 | 157aa613-0c48-4e01-9993-372b8b0e7278
Lot 03 | PNV-04460 | PNV-04460 - PRO-11.09 | EXTINTOR | 11.09 | CONTRAINCENDIS¦EXTINTOR | PROTECCIÓ CONTRA INCENDIS |  |  |  | ENS.PNV-04460.EA.P0.C02. | 1 | PB.06 ABC Cuina | L41-07211 | 1 | [48 empty] | Pols seca | 6 | [82 empty] | 65d611cc-9aed-4207-bfb7-754b6126a542 | 34e9d587-4c8e-4fb0-a19a-35760d1ffece
Lot 03 | PNV-04460 | PNV-04460 - PRO-11.09 | EXTINTOR | 11.09 | CONTRAINCENDIS¦EXTINTOR | PROTECCIÓ CONTRA INCENDIS |  |  |  | ENS.PNV-04460.EA.P0.C02. | 11 | PB.17 ABC Caldera costat cuina | L41-07209 | 1 | [48 empty] | Pols seca | 6 | [82 empty] | 65d611cc-9aed-4207-bfb7-754b6126a542 | 5b99f4be-3021-41d9-a082-995d251131b8
Lot 03 | PNV-04460 | PNV-04460 - PRO-11.09 | EXTINTOR | 11.09 | CONTRAINCENDIS¦EXTINTOR | PROTECCIÓ CONTRA INCENDIS |  |  |  | ENS.PNV-04460.EA.P0.C02. | 1 | PB.21 CO2 Cuina | 785 | 1 | [48 empty] | Anhídrid carbònic | 2 | [82 empty] | 65d611cc-9aed-4207-bfb7-754b6126a542 | 15a04fe1-a447-4518-9abe-84515da01a45
Lot 03 | PNV-04460 | PNV-04460 - PRO-11.09 | EXTINTOR | 11.09 | CONTRAINCENDIS¦EXTINTOR | PROTECCIÓ CONTRA INCENDIS |  |  |  | ENS.PNV-04460.EA.P0.PS01. | 1 | PB.01 ABC Passadis | L-41-07195 | 1 | [48 empty] | Pols seca | 6 | [82 empty] | 65d611cc-9aed-4207-bfb7-754b6126a542 | f6b1adf6-3822-46ea-9774-a0295199b06d
Lot 03 | PNV-04460 | PNV-04460 - PRO-11.09 | EXTINTOR | 11.09 | CONTRAINCENDIS¦EXTINTOR | PROTECCIÓ CONTRA INCENDIS |  |  |  | ENS.PNV-04460.EA.P0.PS01. | 1 | PB.02 ABC Passadis | L41-07192 | 1 | [48 empty] | Pols seca | 6 | [82 empty] | 65d611cc-9aed-4207-bfb7-754b6126a542 | 6d4c9f76-645f-46b4-8aad-f67e8dea703d
Lot 03 | PNV-04460 | PNV-04460 - PRO-11.09 | EXTINTOR | 11.09 | CONTRAINCENDIS¦EXTINTOR | PROTECCIÓ CONTRA INCENDIS |  |  |  | ENS.PNV-04460.EA.P0.PS02. | 1 | PB.03 ABC Passadis | L41-07199 | 1 | [48 empty] | Pols seca | 6 | [82 empty] | 65d611cc-9aed-4207-bfb7-754b6126a542 | 6b25867f-a63d-41a2-a2b4-659731317d5e
Lot 03 | PNV-04460 | PNV-04460 - PRO-11.09 | EXTINTOR | 11.09 | CONTRAINCENDIS¦EXTINTOR | PROTECCIÓ CONTRA INCENDIS |  |  |  | ENS.PNV-04460.EA.P0.PS02. | 1 | PB.04 ABC Passadís | L41-07196 | 1 | [48 empty] | Pols seca | 6 | [82 empty] | 65d611cc-9aed-4207-bfb7-754b6126a542 | f223c796-7924-4767-b780-2a70ea805f71
Lot 03 | PNV-04460 | PNV-04460 - PRO-11.09 | EXTINTOR | 11.09 | CONTRAINCENDIS¦EXTINTOR | PROTECCIÓ CONTRA INCENDIS |  |  |  | ENS.PNV-04460.EA.P1.PS1-1. | 1 | P1.12 ABC Passadís | L41-06977 | 1 | [48 empty] | Pols seca | 6 | [82 empty] | 65d611cc-9aed-4207-bfb7-754b6126a542 | 35d57b46-021d-406b-a1c3-c100993ef01d
Lot 03 | PNV-04460 | PNV-04460 - PRO-11.09 | EXTINTOR | 11.09 | CONTRAINCENDIS¦EXTINTOR | PROTECCIÓ CONTRA INCENDIS |  |  |  | ENS.PNV-04460.EA.P1.PS1-1. | 1 | P1.13 ABC Passadís | L30-07819 | 1 | [48 empty] | Pols seca | 6 | [82 empty] | 65d611cc-9aed-4207-bfb7-754b6126a542 | 7782cb61-afcc-44da-9ab7-a8071dfab30a
Lot 03 | PNV-04460 | PNV-04460 - PRO-11.09 | EXTINTOR | 11.09 | CONTRAINCENDIS¦EXTINTOR | PROTECCIÓ CONTRA INCENDIS |  |  |  | ENS.PNV-04460.EA.P1.PS1-2. | 1 | P1.14 ABC Passadís | L41-06969 | 1 | [48 empty] | Pols seca | 6 | [82 empty] | 65d611cc-9aed-4207-bfb7-754b6126a542 | 17633974-ff97-4384-9746-046ee5bc1c17
Lot 03 | PNV-04460 | PNV-04460 - PRO-11.09 | EXTINTOR | 11.09 | CONTRAINCENDIS¦EXTINTOR | PROTECCIÓ CONTRA INCENDIS |  |  |  | ENS.PNV-04460.EG.P0.G01. | 1 | GIM.15 ABC Gimnàs | L41-06979 | 1 | [48 empty] | Pols seca | 6 | [82 empty] | 65d611cc-9aed-4207-bfb7-754b6126a542 | 85c457ce-5c25-40ed-994d-13005a0236ec
Lot 03 | PNV-04460 | PNV-04460 - PRO-11.09 | EXTINTOR | 11.09 | CONTRAINCENDIS¦EXTINTOR | PROTECCIÓ CONTRA INCENDIS |  |  |  | ENS.PNV-04460.EG.P0.G01. | 1 | GIM.16 ABC Gimnàs | L41-07214 | 1 | [48 empty] | Pols seca | 6 | [82 empty] | 65d611cc-9aed-4207-bfb7-754b6126a542 | 2165d698-89b0-4f7f-bc90-00aa23723942
Lot 03 | PNV-04460 | PNV-04460 - PRO-11.09 | EXTINTOR | 11.09 | CONTRAINCENDIS¦EXTINTOR | PROTECCIÓ CONTRA INCENDIS |  |  |  | ENS.PNV-04460.EG.P0.G01. | 1 | GYM.18 ABC Gimnàs | L41-07204 | 1 | [48 empty] | Pols seca | 6 | [82 empty] | 65d611cc-9aed-4207-bfb7-754b6126a542 | 0869fcac-5aa3-4b59-b70a-29744eec126b
Lot 03 | PNV-04460 | PNV-04460 - PRO-11.10.C | SISTEMA EXTINCIÓ PER ESCUMA FÍSICA | 11.10.C | CONTRAINCENDIS¦EXTINCIÓ AUTOMÀTICA¦ESCUMA FÍSICA | PROTECCIÓ CONTRA INCENDIS |  |  |  | ENS.PNV-04460.EA.P0.C02. | 1 | Extinció campana cuina |  | 1 | [5 empty] | 2005-09-01 | [126 empty] | 7d031558-4f4b-4d7f-baf2-4c8eacd4b2c4 | 674824b5-47ae-4fe4-b7e5-be73e0791182
Lot 03 | PNV-04460 | PNV-04460 - PRO-34.05 | INSTAL·LACIÓ CONTRA INCENDIS | 34.05 | INSTAL·LACIONS¦INSTAL·LACIÓ CONTRA INCENDIS | PROTECCIÓ CONTRA INCENDIS |  |  |  | ENS.PNV-04460. | 1 | Instal·lació contra incendis |  | 1 | [5 empty] | 2005-09-01 | [126 empty] | ad766dde-93e9-4ff3-99c6-1e482055c4da | bcc41dfd-0ac7-49a9-bb0c-6d5b17fdaa71
Lot 03 | PNV-04460 | PNV-04460 - SAN-09.01 | XARXA DE SANEJAMENT | 09.01 | SANEJAMENT¦XARXA DE SANEJAMENT | SANEJAMENT |  |  |  | ENS.PNV-04460. | 1 | Xarxa aigües fecals i pluvials |  | 1 | [5 empty] | 2005-09-01 | [126 empty] | ab99e7e5-bf76-4dcb-9e01-8c7074e598ea | e4c5d425-0426-4d31-b6b8-55b7ba8981c3
Lot 03 | PNV-04460 | PNV-04460 - SAN-09.03 | REIXES I ACCESSORIS | 09.03 | SANEJAMENT¦REIXES I ACCESSORIS | SANEJAMENT |  |  |  | ENS.PNV-04460.EA.P,S. | 1 | PS desaigües i similar |  | 1 | [5 empty] | 2005-09-01 | [126 empty] | f566729f-95f8-4c95-b0b3-5856b2b4221f | 15bb06e1-3bcd-4ec0-a85f-61a79be0fdfc
Lot 03 | PNV-04460 | PNV-04460 - SAN-09.03 | REIXES I ACCESSORIS | 09.03 | SANEJAMENT¦REIXES I ACCESSORIS | SANEJAMENT |  |  |  | ENS.PNV-04460.EA.P0. | 5 | PB desaigües i similar |  | 1 | [5 empty] | 2005-09-01 | [126 empty] | f566729f-95f8-4c95-b0b3-5856b2b4221f | c5ca30d0-9bd5-4890-8fd7-d8b8150abd4b
Lot 03 | PNV-04460 | PNV-04460 - SAN-09.03 | REIXES I ACCESSORIS | 09.03 | SANEJAMENT¦REIXES I ACCESSORIS | SANEJAMENT |  |  |  | ENS.PNV-04460.EG.P0. | 11 | Gimnàs desaigües i similar |  | 1 | [5 empty] | 2005-09-01 | [126 empty] | f566729f-95f8-4c95-b0b3-5856b2b4221f | 8efb8971-048f-4292-82ca-3583750f4134
Lot 03 | PNV-04460 | PNV-04460 - SAN-09.03 | REIXES I ACCESSORIS | 09.03 | SANEJAMENT¦REIXES I ACCESSORIS | SANEJAMENT |  |  |  | ENS.PNV-04460.UB. | 10 | URB canals i reixes pluvials |  | 1 | [5 empty] | 2005-09-01 | [126 empty] | f566729f-95f8-4c95-b0b3-5856b2b4221f | 02f689a4-8e04-43fc-a9ab-c16b19c34ba8
Lot 03 | PNV-04460 | PNV-04460 - SEG-12.01.A | CONTACTES MAGNÈTICS | 12.01.A | SEGURETAT¦DETECTORS¦CONTACTES MAGNÈTICS | SEGURETAT |  |  |  | ENS.PNV-04460.EA.P,S. | 2 | PS Contactes portes |  | 1 | [52 empty] | 0 | [79 empty] | fafca74a-497c-492b-8f21-058249a26796 | 1f944ce7-88f4-4fa7-9384-bf39b5d2541a
Lot 03 | PNV-04460 | PNV-04460 - SEG-12.01.A | CONTACTES MAGNÈTICS | 12.01.A | SEGURETAT¦DETECTORS¦CONTACTES MAGNÈTICS | SEGURETAT |  |  |  | ENS.PNV-04460.EA.P0. | 2 | PB Contactes portes |  | 1 | [52 empty] | 0 | [79 empty] | fafca74a-497c-492b-8f21-058249a26796 | 9393a093-8e1e-4834-8f22-37d5e08191d1
Lot 03 | PNV-04460 | PNV-04460 - SEG-12.01.A | CONTACTES MAGNÈTICS | 12.01.A | SEGURETAT¦DETECTORS¦CONTACTES MAGNÈTICS | SEGURETAT |  |  |  | ENS.PNV-04460.EA.P1. | 2 | P1 Contactes portes |  | 1 | [52 empty] | 0 | [79 empty] | fafca74a-497c-492b-8f21-058249a26796 | 5bfbcbca-ff6b-42a2-87aa-c8057523ff22
Lot 03 | PNV-04460 | PNV-04460 - SEG-12.01.B.B | DETECTOR DE PRESÈNCIA PER BIVOLUMÈTRICS | 12.01.B.B | SEGURETAT¦DETECTORS¦PRESÈNCIA¦BIVOLUMÈTRICS | SEGURETAT |  |  |  | ENS.PNV-04460.EA.P,S. | 9 | PS Detectors intrusió |  | 1 | [52 empty] | 0 | [79 empty] | cc601091-3ca5-46ce-a71a-20b1500ad7d4 | 56244b3a-bf22-4739-89d6-dc19966125b1
Lot 03 | PNV-04460 | PNV-04460 - SEG-12.01.B.B | DETECTOR DE PRESÈNCIA PER BIVOLUMÈTRICS | 12.01.B.B | SEGURETAT¦DETECTORS¦PRESÈNCIA¦BIVOLUMÈTRICS | SEGURETAT |  |  |  | ENS.PNV-04460.EA.P0. | 6 | PB Detectors intrusió |  | 1 | [52 empty] | 0 | [79 empty] | cc601091-3ca5-46ce-a71a-20b1500ad7d4 | 3951df94-073d-4231-9a24-ddaf2c504dce
Lot 03 | PNV-04460 | PNV-04460 - SEG-12.01.B.B | DETECTOR DE PRESÈNCIA PER BIVOLUMÈTRICS | 12.01.B.B | SEGURETAT¦DETECTORS¦PRESÈNCIA¦BIVOLUMÈTRICS | SEGURETAT |  |  |  | ENS.PNV-04460.EA.P1. | 3 | P1 Detectors intrusió |  | 1 | [52 empty] | 0 | [79 empty] | cc601091-3ca5-46ce-a71a-20b1500ad7d4 | 5da2cf39-0995-46c8-828a-54f82e9d3c01
Lot 03 | PNV-04460 | PNV-04460 - SEG-12.01.B.B | DETECTOR DE PRESÈNCIA PER BIVOLUMÈTRICS | 12.01.B.B | SEGURETAT¦DETECTORS¦PRESÈNCIA¦BIVOLUMÈTRICS | SEGURETAT |  |  |  | ENS.PNV-04460.EG.P0. | 2 | Gimnàs Detectors intrusió |  | 1 | [52 empty] | 0 | [79 empty] | cc601091-3ca5-46ce-a71a-20b1500ad7d4 | 9cc6dedf-b70f-4f67-afba-063593d1aa84
Lot 03 | PNV-04460 | PNV-04460 - SEG-12.03 | CENTRALS DE DETECCIÓ I ALARMA | 12.03 | SEGURETAT¦CENTRALS DE DETECCIÓ I ALARMA | SEGURETAT |  |  |  | ENS.PNV-04460.EA.P0.ADC. | 1 | Centraleta intrusió |  | 1 | [52 empty] | 0 | [79 empty] | 98418420-e2c3-48d2-9c70-f1a952a0e97d | 586032cb-2fce-4770-94bd-9bfb610080c7
Lot 03 | PNV-04460 | PNV-04460 - SEG-12.03 | CENTRALS DE DETECCIÓ I ALARMA | 12.03 | SEGURETAT¦CENTRALS DE DETECCIÓ I ALARMA | SEGURETAT |  |  |  | ENS.PNV-04460.EA.P0.ADC. | 1 | Teclat intrusió consergeria |  | 1 | [52 empty] | 0 | [79 empty] | 98418420-e2c3-48d2-9c70-f1a952a0e97d | b4a03e05-9545-4daf-b436-951030c239ad
Lot 03 | PNV-04460 | PNV-04460 - SEG-12.05 | SIRENES | 12.05 | SEGURETAT¦SIRENES | SEGURETAT |  |  |  | ENS.PNV-04460.EA.FÇ. | 1 | Sirena seguretat exterior |  | 1 | [52 empty] | 0 | [79 empty] | 101d2852-9027-4488-bb2e-d24697721320 | 2722b010-0159-40c1-b2fb-3d9859dbb547
Lot 03 | PNV-04460 | PNV-04460 - SEG-12.05 | SIRENES | 12.05 | SEGURETAT¦SIRENES | SEGURETAT |  |  |  | ENS.PNV-04460.EA.P0. | 1 | PB Sirena seguretat |  | 1 | [52 empty] | 0 | [79 empty] | 101d2852-9027-4488-bb2e-d24697721320 | 5d3e588d-156b-41eb-b838-8fc5efe94132
Lot 03 | PNV-04460 | PNV-04460 - SEG-12.05 | SIRENES | 12.05 | SEGURETAT¦SIRENES | SEGURETAT |  |  |  | ENS.PNV-04460.EG. | 1 | Sirena seguretat gimnàs |  | 1 | [52 empty] | 0 | [79 empty] | 101d2852-9027-4488-bb2e-d24697721320 | f9a03e7f-5d4e-4f23-95b5-2ec5dcb39e32
Lot 03 | PNV-04460 | PNV-04460 - SIE-40.02 | CONCENTRADOR DE DADES | 40.02 | SISTEMA INFORMACIÓ ENERGÈTICA¦CONCENTRADOR DE DADES | SIE |  |  |  | ENS.PNV-04460. | 1 | CONCENTRADOR DE DADES |  | 1 |  | Satel | DL161 | [129 empty] | 110ba958-5f16-4f40-8126-44501e20aef0 | 86d74e4f-524a-4f6b-bb80-b423446efcd8
Lot 03 | PNV-04460 | PNV-04460 - SIE-40.04.01 | COMPTADOR ELÈCTRIC | 40.04.01 | SISTEMA INFORMACIÓ ENERGÈTICA¦ELEMENTS DE CAMP¦COMPTADOR ELÈCTRIC | SIE |  |  |  | ENS.PNV-04460.UB.ZC. | 1 | Comptador elèctric companyia |  | 1 | [132 empty] | b5892238-8f0d-4137-bf60-b74b2b4b6b58 | d172203e-54fa-4c83-ac2d-fef4920b75d7
Lot 03 | PNV-04460 | PNV-04460 - SIE-40.04.02 | COMPTADOR GAS | 40.04.02 | SISTEMA INFORMACIÓ ENERGÈTICA¦ELEMENTS DE CAMP¦COMPTADOR GAS | SIE |  |  |  | ENS.PNV-04460.UB.ZC. | 1 | Comptador gas companyia |  | 1 | [132 empty] | f2653da1-d582-4d20-8aec-7dd37675df32 | 7ac06254-3cfd-45d7-a5d3-d27e9353087d
Lot 03 | PNV-04460 | PNV-04460 - SIE-40.04.04 | COMPTADOR AIGUA | 40.04.04 | SISTEMA INFORMACIÓ ENERGÈTICA¦ELEMENTS DE CAMP¦COMPTADOR AIGUA | SIE |  |  |  | ENS.PNV-04460.UB.ZC. | 1 | Comptador aigua companyia |  | 1 | [5 empty] | 2005-09-07 | [126 empty] | ceacd7c1-f696-475c-9ed6-793c617497fb | bb480253-3066-4482-a98e-6683b83317bb
Lot 03 | PNV-04460 | PNV-04460 - SIE-40.05 | INSTAL·LACIÓ SISTEMA INFORMACIÓ ENERGÈTICA | 40.05 | SISTEMA INFORMACIÓ ENERGÈTICA¦INSTAL·LACIÓ SISTEMA INFORMACIÓ ENERGÈTICA | SIE |  |  |  | ENS.PNV-04460. | 1 | Monitorització consums |  | 1 | [132 empty] | 9d8b6492-d7e0-461d-8b87-3e3d80c02e86 | ceb0a366-61af-46d1-bf91-40b07d28175d
Lot 03 | PNV-04460 | PNV-04460 - SIS-41.05 | INSTAL·LACIÓ SISTEMA DE CONTROL | 41.05 | SISTEMA DE CONTROL¦INSTAL·LACIÓ SISTEMA DE CONTROL | SISTEMA DE CONTROL |  |  |  | ENS.PNV-04460. | 1 | Control remot calefacció i ACS Honeywell |  | 1 |  | Honeywell | Eaglehawk |  |  | 2021-09-01 | [47 empty] | Anual | [78 empty] | 2d150775-c1a0-4b77-95f4-653d467150d2 | 8472ec3b-5a07-4495-9c08-4c8efc5ddfed
Lot 03 | PNV-04460 | PNV-04460 - SOL-26.02.A | SISTEMA DE PLAQUES SOLARS | 26.02 | SOLAR TÈRMICA¦INSTAL·LACIÓ TÈRMICA SOLAR | SOLAR |  |  |  | ENS.PNV-04460.EG.PC.C1. |  | Xarxa i accessoris primària solar tèrmica - fora d'ús |  | 1 | [5 empty] | 2007-08-01 |  |  |  | 10 plaques de 2,02m² cadascuna | [64 empty] | 20 | 20.22 | [56 empty] | 62ae275d-f956-46cd-8719-955a59708b13 | 121b7ead-76ec-4e47-becb-4a9a660416ba
Lot 03 | PNV-04460 | PNV-04460 - SOL-26.03 | ACUMULADOR ACS SOLAR | 26.03 | SOLAR TÈRMICA¦ACUMULADOR ACS SOLAR TÈRMICA | LEGIONEL·LA |  |  |  | ENS.PNV-04460.EG.P0.INS1. |  | Acumulador ACS Solar 1000 l - fora d'ús |  | 1 |  | LAPESA |  |  |  | 2007-08-01 | [9 empty] | > 70 kW | [11 empty] | 1 | [104 empty] | 730b7b70-5d3b-43e1-8e71-016705d48174 | f19d6a26-6855-4ded-ae83-f4834904dbf0
Lot 03 | PNV-04460 | PNV-04460 - SOL-26.05 | BOMBA ACS SOLAR | 26.05 | SOLAR TÈRMICA¦BOMBA ACS SOLAR | SOLAR |  |  |  | ENS.PNV-04460.EG.P0.INS1. |  | B. Recirculació solar - fora d'ús |  | 1 |  | SEDICAL | TF95 | 0703 |  | 2007-08-01 | [9 empty] | > 70 kW | [34 empty] | Rotor sec | [81 empty] | 8628082b-95ac-48aa-b1c5-0fd612e3ecef | 5a344df0-ed41-4ac7-acc6-b230c3c90a0b
Lot 03 | PNV-04460 | PNV-04460 - SOL-26.05 | BOMBA ACS SOLAR | 26.05 | SOLAR TÈRMICA¦BOMBA ACS SOLAR | SOLAR |  |  |  | ENS.PNV-04460.EG.P0.INS1. |  | B. Solar - fora d'ús |  | 1 |  | SEDICAL | TF95 | 0510 |  | 2007-08-01 | [9 empty] | > 70 kW | [34 empty] | Rotor sec | [81 empty] | 8628082b-95ac-48aa-b1c5-0fd612e3ecef | 07413366-2bdf-4287-aa7c-31ea3a69aa80
Lot 03 | PNV-04460 | PNV-04460 - SOL-26.06 | XARXA DE CANONADES I ACCESSORIS SOLAR | 26.06 | SOLAR TÈRMICA¦XARXA DE CANONADES I ACCESSORIS SOLAR TÉRMICA | SOLAR |  |  |  | ENS.PNV-04460.EG.P0.INS1. |  | Xarxa i accessoris secundària solar tèrmica - fora d'ús |  | 1 | [5 empty] | 2007-08-01 | [126 empty] | 648c554d-52c2-4213-83fb-532cf365139e | 9d969bbd-0bfc-4895-a623-e529bdf7a346
Lot 03 | PNV-04460 | PNV-04460 - TRA-20.01.A | ASCENSORS ELÈCTRICS | 20.01.A | TRANSPORT¦ASCENSORS¦ELÈCTRICS | TRANSPORT |  |  |  | ENS.PNV-04460.EA.ASC. | 1 | Ascensor RAE-1-080126003 | RAE-1-080126003 | 1 |  | Orona |  |  |  | 2006-04-04 | [48 empty] | 1 | 630 | 3 | [75 empty] | b90399b1-f5a0-4a04-8919-d620d3eb6390 | 1498b79d-a32f-43af-8201-436094d17326
Lot 03 | PNV-04460 | PNV-04460 - VAR-10.03.E | BARRES DE SUPORT | 10.03.E | APARELLS SANITARIS I AIXETERIA¦ACCESSORIS¦BARRES DE SUPORT | VARIS |  |  |  | ENS.PNV-04460.EA.P0. | 2 | PB Barres suport banys adaptats |  | 1 | [132 empty] | 1a9b4509-ef2f-46bc-8fc9-ec00eed3dd80 | a0a210f9-f931-45d9-b9ae-06d2eb458082
Lot 03 | PNV-04460 | PNV-04460 - VAR-10.03.E | BARRES DE SUPORT | 10.03.E | APARELLS SANITARIS I AIXETERIA¦ACCESSORIS¦BARRES DE SUPORT | VARIS |  |  |  | ENS.PNV-04460.EA.P1. | 2 | P1 Barres suport banys adaptats |  | 1 | [132 empty] | 1a9b4509-ef2f-46bc-8fc9-ec00eed3dd80 | 7ef95488-c219-4a78-8858-c563b1c88006
Lot 03 | PNV-04460 | PNV-04460 - VAR-10.03.E | BARRES DE SUPORT | 10.03.E | APARELLS SANITARIS I AIXETERIA¦ACCESSORIS¦BARRES DE SUPORT | VARIS |  |  |  | ENS.PNV-04460.EG.P0. | 2 | Gimnàs Barres suport bany adaptat |  | 1 | [132 empty] | 1a9b4509-ef2f-46bc-8fc9-ec00eed3dd80 | 12f6d2f2-e391-45a5-9f7d-02ce8f7e8de5
Lot 03 | PNV-04460 | PNV-04460 - VAR-11.13 | VENTILADORS 400ºC/2h | 11.13 | CONTRAINCENDIS¦VENTILADORS 400ºC/2h | VARIS |  |  |  | ENS.PNV-04460.EA.PC.CB01. | 1 | Extracció campana cuina |  | 1 | [5 empty] | 2007-08-01 | [9 empty] | > 70 kW | [116 empty] | e9f924d8-f82e-4a1c-b178-69eb17ec00c5 | 51b3a373-6cdd-4730-b5be-acd0b61a2297
Lot 03 | PNV-04461 | PNV-04461 - BAI-15.01.A | QUADRES GENERALS | 15.01.A | EQUIPS DE BAIXA TENSIÓ¦QUADRES ELÈCTRICS¦QUADRES GENERALS | BAIXA TENSIÓ |  |  |  | ENS.PNV-04461.PPAL.P1.ADC. | 1 | QGD |  | 1 | [5 empty] | 2006-08-09 | [126 empty] | 8b447594-7035-499a-9e2d-f2992329ee75 | 31edd35c-fc66-4381-bb6c-50b2c57732e2
Lot 03 | PNV-04461 | PNV-04461 - BAI-15.01.B | SUBQUADRES | 15.01.B | EQUIPS DE BAIXA TENSIÓ¦QUADRES ELÈCTRICS¦SUBQUADRES | BAIXA TENSIÓ |  |  |  | ENS.PNV-04461.PPAL.P0.C02. | 1 | SQ Cuina |  | 1 | [5 empty] | 2006-08-09 | [5 empty] | Standard | [120 empty] | 5637713e-2e8d-43e6-8b68-f1d98a4bc98f | 1520baee-3cac-433f-a2db-1896ff8f25ca
Lot 03 | PNV-04461 | PNV-04461 - BAI-15.01.B | SUBQUADRES | 15.01.B | EQUIPS DE BAIXA TENSIÓ¦QUADRES ELÈCTRICS¦SUBQUADRES | BAIXA TENSIÓ |  |  |  | ENS.PNV-04461.PPAL.P0.G01. | 1 | SQ Gimnàs |  | 1 | [5 empty] | 2006-08-09 | [5 empty] | Standard | [120 empty] | 5637713e-2e8d-43e6-8b68-f1d98a4bc98f | 2a3c9749-5d1f-48ab-8335-17857e5e8375
Lot 03 | PNV-04461 | PNV-04461 - BAI-15.01.B | SUBQUADRES | 15.01.B | EQUIPS DE BAIXA TENSIÓ¦QUADRES ELÈCTRICS¦SUBQUADRES | BAIXA TENSIÓ |  |  |  | ENS.PNV-04461.PPAL.P1.ADC. | 1 | SQ Biblioteca |  | 1 | [5 empty] | 2006-08-09 | [5 empty] | Standard | [120 empty] | 5637713e-2e8d-43e6-8b68-f1d98a4bc98f | a548e06d-39e1-4726-9413-81230a7bd165
Lot 03 | PNV-04461 | PNV-04461 - BAI-15.01.B | SUBQUADRES | 15.01.B | EQUIPS DE BAIXA TENSIÓ¦QUADRES ELÈCTRICS¦SUBQUADRES | BAIXA TENSIÓ |  |  |  | ENS.PNV-04461.PPAL.P1.ADC. | 1 | SQ PB |  | 1 | [5 empty] | 2006-08-09 | [5 empty] | Standard | [120 empty] | 5637713e-2e8d-43e6-8b68-f1d98a4bc98f | 22b53106-725b-4767-9544-501b7eae47c6
Lot 03 | PNV-04461 | PNV-04461 - BAI-15.01.B | SUBQUADRES | 15.01.B | EQUIPS DE BAIXA TENSIÓ¦QUADRES ELÈCTRICS¦SUBQUADRES | BAIXA TENSIÓ |  |  |  | ENS.PNV-04461.PPAL.P1.ADC. | 1 | SQ SAI |  | 1 | [5 empty] | 2006-08-09 | [5 empty] | Standard | [120 empty] | 5637713e-2e8d-43e6-8b68-f1d98a4bc98f | 0536753e-b837-415a-a787-d2ac85010e64
Lot 03 | PNV-04461 | PNV-04461 - BAI-15.01.B | SUBQUADRES | 15.01.B | EQUIPS DE BAIXA TENSIÓ¦QUADRES ELÈCTRICS¦SUBQUADRES | BAIXA TENSIÓ |  |  |  | ENS.PNV-04461.PPAL.P1.AP1-08. | 1 | SQ Informàtica |  | 1 | [5 empty] | 2006-08-09 | [5 empty] | Standard | [120 empty] | 5637713e-2e8d-43e6-8b68-f1d98a4bc98f | 691cf6db-4fe7-4ec8-a912-4993aee8246a
Lot 03 | PNV-04461 | PNV-04461 - BAI-15.01.B | SUBQUADRES | 15.01.B | EQUIPS DE BAIXA TENSIÓ¦QUADRES ELÈCTRICS¦SUBQUADRES | BAIXA TENSIÓ |  |  |  | ENS.PNV-04461.PPAL.P1.INS. | 1 | SQ Sala calderes |  | 1 | [5 empty] | 2006-08-09 | [5 empty] | Standard | [120 empty] | 5637713e-2e8d-43e6-8b68-f1d98a4bc98f | 3ccae61f-f5c0-41bc-969b-232de12ee0a5
Lot 03 | PNV-04461 | PNV-04461 - BAI-15.05.A | ENDOLLS | 15.05.A | EQUIPS DE BAIXA TENSIÓ¦ENDOLLS I MECANISMES¦ENDOLLS | BAIXA TENSIÓ |  |  |  | ENS.PNV-04461.PPAL.P0. | 17 | PB Endolls |  | 1 | [132 empty] | 4f662325-5e26-4e25-b74a-d216639c1534 | 711f11e2-3230-48ac-b097-dad818266b49
Lot 03 | PNV-04461 | PNV-04461 - BAI-15.05.A | ENDOLLS | 15.05.A | EQUIPS DE BAIXA TENSIÓ¦ENDOLLS I MECANISMES¦ENDOLLS | BAIXA TENSIÓ |  |  |  | ENS.PNV-04461.PPAL.P1. | 124 | P1 Endolls |  | 1 | [132 empty] | 4f662325-5e26-4e25-b74a-d216639c1534 | a90234ed-49e8-4849-8b7f-c4aa815826b7
Lot 03 | PNV-04461 | PNV-04461 - BAI-15.05.A | ENDOLLS | 15.05.A | EQUIPS DE BAIXA TENSIÓ¦ENDOLLS I MECANISMES¦ENDOLLS | BAIXA TENSIÓ |  |  |  | ENS.PNV-04461.PPAL.P2. | 101 | P2 Endolls |  | 1 | [132 empty] | 4f662325-5e26-4e25-b74a-d216639c1534 | 0a81e03a-332d-4626-8031-a0309ee503ee
Lot 03 | PNV-04461 | PNV-04461 - BAI-15.05.B | MECANISMES | 15.05.B | EQUIPS DE BAIXA TENSIÓ¦ENDOLLS I MECANISMES¦MECANISMES | BAIXA TENSIÓ |  |  |  | ENS.PNV-04461.PPAL.P0. | 23 | PB Interruptors i similar |  | 1 | [132 empty] | ba0ddc5d-a6be-4046-b69d-0deb15619bcd | 6a73aade-13af-4cc7-a542-6379f12810f9
Lot 03 | PNV-04461 | PNV-04461 - BAI-15.05.B | MECANISMES | 15.05.B | EQUIPS DE BAIXA TENSIÓ¦ENDOLLS I MECANISMES¦MECANISMES | BAIXA TENSIÓ |  |  |  | ENS.PNV-04461.PPAL.P1. | 87 | P1 Interruptors i similar |  | 1 | [132 empty] | ba0ddc5d-a6be-4046-b69d-0deb15619bcd | 680d2118-b262-4b2e-95ff-dd102f337eb2
Lot 03 | PNV-04461 | PNV-04461 - BAI-15.05.B | MECANISMES | 15.05.B | EQUIPS DE BAIXA TENSIÓ¦ENDOLLS I MECANISMES¦MECANISMES | BAIXA TENSIÓ |  |  |  | ENS.PNV-04461.PPAL.P2. | 38 | P2 Mecanismes |  | 1 | [132 empty] | ba0ddc5d-a6be-4046-b69d-0deb15619bcd | b0a054a0-d941-4b41-80fc-5f2570fbe6dc
Lot 03 | PNV-04461 | PNV-04461 - BAI-15.06 | XARXA DE TERRES | 15.06 | EQUIPS DE BAIXA TENSIÓ¦XARXA DE TERRES | BAIXA TENSIÓ |  |  |  | ENS.PNV-04461.PPAL. | 1 | Xarxa de terres |  | 1 | [5 empty] | 2006-08-09 | [126 empty] | bb24c844-a76e-4729-96a9-84bb3b5729dd | 92f34989-e281-43ae-b285-ddc603a85da6
Lot 03 | PNV-04461 | PNV-04461 - BAI-16.01 | LLUMINÀRIES | 16.01 | IL·LUMINACIÓ¦LLUMINÀRIES | BAIXA TENSIÓ |  |  |  | ENS.PNV-04461.PPAL.P0. | 63 | PB Lluminàries |  | 1 | [132 empty] | 3e8d488c-4431-4e67-b047-54a734ced90d | 4394967f-6eeb-45a8-be80-6027ef986562
Lot 03 | PNV-04461 | PNV-04461 - BAI-16.01 | LLUMINÀRIES | 16.01 | IL·LUMINACIÓ¦LLUMINÀRIES | BAIXA TENSIÓ |  |  |  | ENS.PNV-04461.PPAL.P1. | 264 | P1 Lluminàries |  | 1 | [132 empty] | 3e8d488c-4431-4e67-b047-54a734ced90d | b5e7b644-941a-4b83-bb0e-fb378b0684b2
Lot 03 | PNV-04461 | PNV-04461 - BAI-16.01 | LLUMINÀRIES | 16.01 | IL·LUMINACIÓ¦LLUMINÀRIES | BAIXA TENSIÓ |  |  |  | ENS.PNV-04461.PPAL.P2. | 160 | P2 Lluminàries |  | 1 | [132 empty] | 3e8d488c-4431-4e67-b047-54a734ced90d | 43739c6f-459a-4187-9c62-c5f6609191a7
Lot 03 | PNV-04461 | PNV-04461 - BAI-16.02 | EMERGÈNCIA I SENYALITZACIÓ | 16.02 | IL·LUMINACIÓ¦EMERGÈNCIA I SENYALITZACIÓ | BAIXA TENSIÓ |  |  |  | ENS.PNV-04461.PPAL.P0. | 22 | PB Llums emergència |  | 1 | [132 empty] | 77d4793c-e5bb-4a81-9e5d-d04b3d7c6feb | 6d7af364-cc2f-4e20-88c2-c5834b928734
Lot 03 | PNV-04461 | PNV-04461 - BAI-16.02 | EMERGÈNCIA I SENYALITZACIÓ | 16.02 | IL·LUMINACIÓ¦EMERGÈNCIA I SENYALITZACIÓ | BAIXA TENSIÓ |  |  |  | ENS.PNV-04461.PPAL.P1. | 53 | P1 Llums emergència |  | 1 | [132 empty] | 77d4793c-e5bb-4a81-9e5d-d04b3d7c6feb | 9a684043-dc55-468e-aa13-6001eea718c1
Lot 03 | PNV-04461 | PNV-04461 - BAI-16.02 | EMERGÈNCIA I SENYALITZACIÓ | 16.02 | IL·LUMINACIÓ¦EMERGÈNCIA I SENYALITZACIÓ | BAIXA TENSIÓ |  |  |  | ENS.PNV-04461.PPAL.P2. | 22 | P2 Llums emergència |  | 1 | [132 empty] | 77d4793c-e5bb-4a81-9e5d-d04b3d7c6feb | 08b67c63-d77f-401b-a839-d49935c525c7
Lot 03 | PNV-04461 | PNV-04461 - BAI-16.03 | LUMINÀRIES EXTERIORS | 16.03 | IL·LUMINACIÓ¦LUMINÀRIES EXTERIORS | BAIXA TENSIÓ |  |  |  | ENS.PNV-04461.URB. | 23 | Luminàries exteriors |  | 1 | [132 empty] | 28096ff2-3b03-44a8-806a-b2eed846a78f | b3013388-f318-4247-9656-dfac4bfa57dc
Lot 03 | PNV-04461 | PNV-04461 - BAI-19 | PARALLAMPS | 19 | PARALLAMPS | BAIXA TENSIÓ |  |  |  | ENS.PNV-04461.PPAL.PC. | 1 | Parallamps |  | 1 | [5 empty] | 2006-08-09 | [126 empty] | de9cdec3-8b92-4e61-9db3-41b92009f00b | 66fe4762-e914-4946-be37-7841b4ce19ec
Lot 03 | PNV-04461 | PNV-04461 - BAI-34.10 | INSTAL·LACIÓ BAIXA TENSIÓ | 34.10 | INSTAL·LACIONS¦INSTAL·LACIÓ BAIXA TENSIÓ | BAIXA TENSIÓ |  |  |  | ENS.PNV-04461.PPAL. | 1 | Xarxa baixa tensió |  | 1 | [5 empty] | 2006-08-09 | [126 empty] | 791ea97d-ba61-45da-9665-e185b0aafa34 | 55552d9c-b8e4-4ed2-ad49-3c66625748e8
Lot 03 | PNV-04461 | PNV-04461 - CLI-01.03 | CALDERES | 01.03 | GENERADORS D'ENERGIA¦CALDERES | CLIMATITZACIÓ |  |  |  | ENS.PNV-04461.PPAL.P0. | 1 | Caldera cuina |  | 1 |  | JUNKERS |  |  |  | 2006-05-21 | [9 empty] | > 70 kW | 0 |  | 100 | 0 |  |  | 0 | 0 |  |  |  | 0 | [36 empty] | Mural | Gas | 0 | 0 | [64 empty] | 4b9f761d-c37a-40e0-8844-e991f58b48c4 | 4a3844f7-6b78-4773-b252-edcb8b62c99b
Lot 03 | PNV-04461 | PNV-04461 - CLI-01.03 | CALDERES | 01.03 | GENERADORS D'ENERGIA¦CALDERES | CLIMATITZACIÓ |  |  |  | ENS.PNV-04461.PPAL.P0.INS. | 1 | Caldera ACS |  | 1 |  | ROCA | NORA-24F | 170772588 |  | 2006-05-21 | [9 empty] | > 70 kW | 0 |  | 252.8 | 0 |  |  | 0 | 0 |  |  |  | 0 | [36 empty] | Atmosfèrica | Gas | 0 | 0 | [64 empty] | 4b9f761d-c37a-40e0-8844-e991f58b48c4 | a46e956e-131f-4ec5-8167-54e06aabea3b
Lot 03 | PNV-04461 | PNV-04461 - CLI-01.03 | CALDERES | 01.03 | GENERADORS D'ENERGIA¦CALDERES | CLIMATITZACIÓ |  |  |  | ENS.PNV-04461.PPAL.P1.INS. | 1 | Caldera Calefacció |  | 1 |  | ROCA | CPA200 | 160157371 |  | 2006-05-21 | [9 empty] | > 70 kW | 0 |  | 26.4 | 0 |  |  | 0 | 0 |  |  |  | 0 | [36 empty] | Atmosfèrica | Gas | 0 | 0 | [64 empty] | 4b9f761d-c37a-40e0-8844-e991f58b48c4 | e11dbc47-4573-48f3-a972-71913b46ac22
Lot 03 | PNV-04461 | PNV-04461 - CLI-02.04 | CONDUCTES AIRE | 02.04 | ELEMENTS DE CLIMATITZACIÓ¦CONDUCTES AIRE | CLIMATITZACIÓ |  |  |  | ENS.PNV-04461.PPAL. | 1 | Conductes aire |  | 1 | [5 empty] | 2006-05-21 | [9 empty] | > 70 kW | [116 empty] | a36c0a45-0054-4700-9d21-a2692f0cf615 | ab8177d1-f75c-46c7-b517-b9404411b2dd
Lot 03 | PNV-04461 | PNV-04461 - CLI-02.05 | REIXES I DIFUSORS D'AIRE | 02.05 | ELEMENTS DE CLIMATITZACIÓ¦REIXES I DIFUSORS D'AIRE | CLIMATITZACIÓ |  |  |  | ENS.PNV-04461.PPAL. | 1 | Reixes i difusors d'aire |  | 1 | [5 empty] | 2006-05-21 | [9 empty] | > 70 kW | [116 empty] | f8613666-920f-4123-ad63-079752e4830b | 7539720f-9bd5-48ca-a83a-c9ea75fd6d26
Lot 03 | PNV-04461 | PNV-04461 - CLI-02.11 | AEROTERMOS | 02.11 | ELEMENTS DE CLIMATITZACIÓ¦AEROTERMOS | CLIMATITZACIÓ |  |  |  | ENS.PNV-04461.PPAL.P0.G01. | 1 | Aeroterm 1 gimnàs |  | 1 |  | ROCA |  |  |  | 2006-05-21 | [9 empty] | > 70 kW | [116 empty] | e3814e9b-fc2a-4972-8d0f-ed61f75bb3f0 | 257e5a1c-25cc-463d-a471-d2c6506867fa
Lot 03 | PNV-04461 | PNV-04461 - CLI-02.11 | AEROTERMOS | 02.11 | ELEMENTS DE CLIMATITZACIÓ¦AEROTERMOS | CLIMATITZACIÓ |  |  |  | ENS.PNV-04461.PPAL.P0.G01. | 1 | Aeroterm 2 gimnàs |  | 1 |  | ROCA |  |  |  | 2006-05-21 | [9 empty] | > 70 kW | [116 empty] | e3814e9b-fc2a-4972-8d0f-ed61f75bb3f0 | 00a5ab5c-a30e-4242-a079-a390925fb65c
Lot 03 | PNV-04461 | PNV-04461 - CLI-02.11 | AEROTERMOS | 02.11 | ELEMENTS DE CLIMATITZACIÓ¦AEROTERMOS | CLIMATITZACIÓ |  |  |  | ENS.PNV-04461.PPAL.P0.G01. | 1 | Aeroterm 3 gimnàs |  | 1 |  | ROCA |  |  |  | 2006-05-21 | [9 empty] | > 70 kW | [116 empty] | e3814e9b-fc2a-4972-8d0f-ed61f75bb3f0 | 532fceb3-14e0-4386-9d2e-5c71e3ba1be1
Lot 03 | PNV-04461 | PNV-04461 - CLI-02.11 | AEROTERMOS | 02.11 | ELEMENTS DE CLIMATITZACIÓ¦AEROTERMOS | CLIMATITZACIÓ |  |  |  | ENS.PNV-04461.PPAL.P0.G01. | 1 | Aeroterm 4 gimnàs |  | 1 |  | ROCA |  |  |  | 2006-05-21 | [9 empty] | > 70 kW | [116 empty] | e3814e9b-fc2a-4972-8d0f-ed61f75bb3f0 | 3ac385ad-30ff-4eab-92d1-7d89094a2a04
Lot 03 | PNV-04461 | PNV-04461 - CLI-02.13 | RADIADORS D'AIGUA | 02.13 | ELEMENTS DE CLIMATITZACIÓ¦RADIADORS D'AIGUA | CLIMATITZACIÓ |  |  |  | ENS.PNV-04461.PPAL.P0. | 8 | PB Radiadors |  | 1 | [15 empty] | > 70 kW | [116 empty] | 7a141320-e454-4e72-b828-6c4f86d90807 | 26566569-b147-4d85-b666-7376bac2081a
Lot 03 | PNV-04461 | PNV-04461 - CLI-02.13 | RADIADORS D'AIGUA | 02.13 | ELEMENTS DE CLIMATITZACIÓ¦RADIADORS D'AIGUA | CLIMATITZACIÓ |  |  |  | ENS.PNV-04461.PPAL.P1. | 92 | P1 Radiadors |  | 1 | [15 empty] | > 70 kW | [116 empty] | 7a141320-e454-4e72-b828-6c4f86d90807 | 872a6957-a9c5-4819-a8b6-21569d26f433
Lot 03 | PNV-04461 | PNV-04461 - CLI-02.13 | RADIADORS D'AIGUA | 02.13 | ELEMENTS DE CLIMATITZACIÓ¦RADIADORS D'AIGUA | CLIMATITZACIÓ |  |  |  | ENS.PNV-04461.PPAL.P2. | 53 | P2 Radiadors |  | 1 | [15 empty] | > 70 kW | [116 empty] | 7a141320-e454-4e72-b828-6c4f86d90807 | 98895004-192f-46a4-bad3-70dcb702d2b0
Lot 03 | PNV-04461 | PNV-04461 - CLI-03.02 | BOMBES CIRCULACIÓ ACS I CLIMA | 03.02 | BOMBES I GRUPS DE PRESSIÓ¦BOMBES CIRCULACIÓ ACS I CLIMA | CLIMATITZACIÓ |  |  |  | ENS.PNV-04461.PPAL.P1.INS. | 1 | B. Circuit Biblioteca | 523 | 1 |  | GRUNDFOS |  | 86805101 | [11 empty] | > 70 kW | [34 empty] | Rotor sec | [81 empty] | b0e7a39f-8f24-49d2-becf-1afdf1a8a846 | a757432e-51c8-4346-98b2-ab26062f3b85
Lot 03 | PNV-04461 | PNV-04461 - CLI-03.02 | BOMBES CIRCULACIÓ ACS I CLIMA | 03.02 | BOMBES I GRUPS DE PRESSIÓ¦BOMBES CIRCULACIÓ ACS I CLIMA | CLIMATITZACIÓ |  |  |  | ENS.PNV-04461.PPAL.P1.INS. | 1 | B. Circuit Gimnàs | 521 | 1 |  | GRUNDFOS |  | 87100313 | [11 empty] | > 70 kW | [34 empty] | Rotor sec | [81 empty] | b0e7a39f-8f24-49d2-becf-1afdf1a8a846 | e508b848-a3bc-4143-ac68-cf760cec2f3e
Lot 03 | PNV-04461 | PNV-04461 - CLI-03.02 | BOMBES CIRCULACIÓ ACS I CLIMA | 03.02 | BOMBES I GRUPS DE PRESSIÓ¦BOMBES CIRCULACIÓ ACS I CLIMA | CLIMATITZACIÓ |  |  |  | ENS.PNV-04461.PPAL.P1.INS. | 1 | B. Circuit Menjador | 523 | 1 |  | GRUNDFOS | [13 empty] | > 70 kW | [34 empty] | Rotor sec | [81 empty] | b0e7a39f-8f24-49d2-becf-1afdf1a8a846 | 04a79145-ccc4-4cc1-bc01-b974fee7e708
Lot 03 | PNV-04461 | PNV-04461 - CLI-03.02 | BOMBES CIRCULACIÓ ACS I CLIMA | 03.02 | BOMBES I GRUPS DE PRESSIÓ¦BOMBES CIRCULACIÓ ACS I CLIMA | CLIMATITZACIÓ |  |  |  | ENS.PNV-04461.PPAL.P1.INS. | 1 | B. Circuit P1 Nord | 522 | 1 |  | GRUNDFOS |  | 87100313 | [11 empty] | > 70 kW | [34 empty] | Rotor sec | [81 empty] | b0e7a39f-8f24-49d2-becf-1afdf1a8a846 | 73783d38-2ef1-48c1-b999-f22f7ca4a9a5
Lot 03 | PNV-04461 | PNV-04461 - CLI-03.02 | BOMBES CIRCULACIÓ ACS I CLIMA | 03.02 | BOMBES I GRUPS DE PRESSIÓ¦BOMBES CIRCULACIÓ ACS I CLIMA | CLIMATITZACIÓ |  |  |  | ENS.PNV-04461.PPAL.P1.INS. | 1 | B. Circuit P1 Sud | 512 | 1 |  | GRUNDFOS |  | 87100313 | [11 empty] | > 70 kW | [34 empty] | Rotor sec | [81 empty] | b0e7a39f-8f24-49d2-becf-1afdf1a8a846 | a395e145-5e04-4704-9b46-417b4463bc7f
Lot 03 | PNV-04461 | PNV-04461 - CLI-03.02 | BOMBES CIRCULACIÓ ACS I CLIMA | 03.02 | BOMBES I GRUPS DE PRESSIÓ¦BOMBES CIRCULACIÓ ACS I CLIMA | CLIMATITZACIÓ |  |  |  | ENS.PNV-04461.PPAL.P1.INS. | 1 | B. Circuit PB Nord | 512 | 1 |  | GRUNDFOS |  | 87100313 | [11 empty] | > 70 kW | [34 empty] | Rotor sec | [81 empty] | b0e7a39f-8f24-49d2-becf-1afdf1a8a846 | f5972eb8-596a-4ad1-9000-2cfd1b0a9802
Lot 03 | PNV-04461 | PNV-04461 - CLI-03.02 | BOMBES CIRCULACIÓ ACS I CLIMA | 03.02 | BOMBES I GRUPS DE PRESSIÓ¦BOMBES CIRCULACIÓ ACS I CLIMA | CLIMATITZACIÓ |  |  |  | ENS.PNV-04461.PPAL.P1.INS. | 1 | B. Circuit PB Sud | 523 | 1 |  | GRUNDFOS |  | 87100313 | [11 empty] | > 70 kW | [34 empty] | Rotor sec | [81 empty] | b0e7a39f-8f24-49d2-becf-1afdf1a8a846 | ceb04600-2573-4cca-a49c-51e66a697730
Lot 03 | PNV-04461 | PNV-04461 - CLI-03.02 | BOMBES CIRCULACIÓ ACS I CLIMA | 03.02 | BOMBES I GRUPS DE PRESSIÓ¦BOMBES CIRCULACIÓ ACS I CLIMA | CLIMATITZACIÓ |  |  |  | ENS.PNV-04461.PPAL.P1.INS. | 1 | B. Recirculació | 526 | 1 |  | GRUNDFOS |  | 86805102 | [11 empty] | > 70 kW | [34 empty] | Rotor sec | [81 empty] | b0e7a39f-8f24-49d2-becf-1afdf1a8a846 | 62fd54d0-83a8-4811-9365-c55394c8b035
Lot 03 | PNV-04461 | PNV-04461 - CLI-03.02 | BOMBES CIRCULACIÓ ACS I CLIMA | 03.02 | BOMBES I GRUPS DE PRESSIÓ¦BOMBES CIRCULACIÓ ACS I CLIMA | CLIMATITZACIÓ |  |  |  | ENS.PNV-04461.PPAL.P1.INS. | 1 | B. Recirculació caldera |  | 1 | [15 empty] | > 70 kW | [34 empty] | Rotor sec | [81 empty] | b0e7a39f-8f24-49d2-becf-1afdf1a8a846 | 2574d7e8-a180-4fd6-bf5b-d802ae031732
Lot 03 | PNV-04461 | PNV-04461 - CLI-33 | QUALITAT AMBIENTAL EN INTERIORS | 33 | QUALITAT AMBIENTAL EN INTERIORS | CLIMATITZACIÓ |  |  |  | ENS.PNV-04461.PPAL. | 1 | Analítiques d'aire interior |  | 1 | [5 empty] | 2006-05-21 | [9 empty] | > 70 kW | [116 empty] | c4c6ddce-f7eb-48b9-aa8c-62e09feb2754 | 58ecdf6c-8461-4c80-bf9a-3db88c5ed87d
Lot 03 | PNV-04461 | PNV-04461 - CLI-34.01 | INSTAL·LACIÓ CLIMATITZACIÓ | 34.01 | INSTAL·LACIONS¦INSTAL·LACIÓ CLIMATITZACIÓ | CLIMATITZACIÓ |  |  |  | ENS.PNV-04461.PPAL. | 1 | Climatització centre |  | 1 | [5 empty] | 2006-05-21 | [9 empty] | > 70 kW | [10 empty] | Calor | [105 empty] | 8700d8f1-05ba-4bf4-afad-6d6661f3fbe8 | ae4b3154-b4e5-42b8-b912-12fe2f6e0d5c
Lot 03 | PNV-04461 | PNV-04461 - COM-17.01.B | ALTAVEUS | 17.01.B | EQUIPS COMUNICACIONS¦MEGAFONIA¦ALTAVEUS | COMUNICACIONS |  |  |  | ENS.PNV-04461.PPAL.P0. | 3 | PB Altaveus |  | 1 | [132 empty] | 0182960e-c077-4cb5-9bdb-f2ebb78d8ec9 | 424eb6fe-665f-4c9b-a2d4-6819d9d1ba00
Lot 03 | PNV-04461 | PNV-04461 - COM-17.01.B | ALTAVEUS | 17.01.B | EQUIPS COMUNICACIONS¦MEGAFONIA¦ALTAVEUS | COMUNICACIONS |  |  |  | ENS.PNV-04461.PPAL.P1. | 9 | P1 Altaveus |  | 1 | [132 empty] | 0182960e-c077-4cb5-9bdb-f2ebb78d8ec9 | be01369f-fd19-412d-88cc-9db4581bf785
Lot 03 | PNV-04461 | PNV-04461 - COM-17.01.B | ALTAVEUS | 17.01.B | EQUIPS COMUNICACIONS¦MEGAFONIA¦ALTAVEUS | COMUNICACIONS |  |  |  | ENS.PNV-04461.PPAL.P2. | 7 | P2 Altaveus |  | 1 | [132 empty] | 0182960e-c077-4cb5-9bdb-f2ebb78d8ec9 | af89c2e7-e8aa-496d-ad2a-1dd228d33f51
Lot 03 | PNV-04461 | PNV-04461 - COM-17.01.C | RACKS MEGAFONIA | 17.01.C | EQUIPS COMUNICACIONS¦MEGAFONIA¦RACKS | COMUNICACIONS |  |  |  | ENS.PNV-04461.PPAL.P1.ADC. | 1 | RACK megafonia |  | 1 | [132 empty] | ed5aa00d-b674-446a-996d-994b94b27577 | 1556a147-fe04-4cb2-9d70-11d2432c5695
Lot 03 | PNV-04461 | PNV-04461 - COM-17.02.A | CENTRALETA DE TELEFONIA | 17.02.A | EQUIPS COMUNICACIONS¦TELEFONIA¦CENTRALETA | COMUNICACIONS |  |  |  | ENS.PNV-04461.PPAL.P1.ADC. | 1 | Centraleta de telefonia |  | 1 | [132 empty] | 6d604107-1547-4d3d-b587-2d56f2435bcf | dce7adb0-4b3e-4dab-b8b2-a8da69738212
Lot 03 | PNV-04461 | PNV-04461 - COM-17.05.A | ANTENA | 17.05.A | EQUIPS COMUNICACIONS¦TELEVISIÓ-FM¦ANTENA | COMUNICACIONS |  |  |  | ENS.PNV-04461.PPAL.PC. | 1 | Antena digital terrestre |  | 1 | [5 empty] | 2006-08-09 | [126 empty] | 4cbf2bd7-1747-4af1-953f-659e91f4d4fd | e113fd52-4e08-42e7-9885-166d20923986
Lot 03 | PNV-04461 | PNV-04461 - COM-17.05.E | PRESA TV / FM | 17.05.E | EQUIPS COMUNICACIONS¦TELEVISIÓ-FM¦PRESA TV / FM | COMUNICACIONS |  |  |  | ENS.PNV-04461.PPAL.P0. | 1 | PB Presa TV |  | 1 | [132 empty] | b730141e-1bef-423a-a572-c980ce5af253 | 92ae22da-2158-4cc1-b036-4a8fe90e0e8d
Lot 03 | PNV-04461 | PNV-04461 - COM-17.05.E | PRESA TV / FM | 17.05.E | EQUIPS COMUNICACIONS¦TELEVISIÓ-FM¦PRESA TV / FM | COMUNICACIONS |  |  |  | ENS.PNV-04461.PPAL.P1. | 1 | P1 Presa TV |  | 1 | [132 empty] | b730141e-1bef-423a-a572-c980ce5af253 | 51d1f3e1-3a9d-4850-bf56-e1a9dfb7a3e7
Lot 03 | PNV-04461 | PNV-04461 - COM-17.07 | PORTERS I AVISOS | 17.07 | EQUIPS COMUNICACIONS¦PORTERS I AVISOS | COMUNICACIONS |  |  |  | ENS.PNV-04461.PPAL.FÇ. | 1 | UT. Ext. Porta d'entrada |  | 1 | [132 empty] | c06ed5a3-50b5-46b7-8c4d-f696d0c87192 | b43796ed-f9ce-4135-8637-92bb0ae5b2e1
Lot 03 | PNV-04461 | PNV-04461 - COM-17.07 | PORTERS I AVISOS | 17.07 | EQUIPS COMUNICACIONS¦PORTERS I AVISOS | COMUNICACIONS |  |  |  | ENS.PNV-04461.PPAL.P0.C02. | 1 | UT. Int. Cuina |  | 1 | [132 empty] | c06ed5a3-50b5-46b7-8c4d-f696d0c87192 | 2ecd6a83-7bff-42f2-9a6b-d0fd73670eb0
Lot 03 | PNV-04461 | PNV-04461 - COM-17.07 | PORTERS I AVISOS | 17.07 | EQUIPS COMUNICACIONS¦PORTERS I AVISOS | COMUNICACIONS |  |  |  | ENS.PNV-04461.PPAL.P1.ADC. | 1 | UT. Int. Consergeria |  | 1 | [132 empty] | c06ed5a3-50b5-46b7-8c4d-f696d0c87192 | 698b6808-e644-4afd-bf28-36b9b6e64629
Lot 03 | PNV-04461 | PNV-04461 - COM-17.09.A | RACK VEU I DADES | 17.09.A | EQUIPS COMUNICACIONS¦VEU I DADES¦RACK | COMUNICACIONS |  |  |  | ENS.PNV-04461.PPAL.P1.ADC. | 1 | RACK veu i dades |  | 1 | [132 empty] | 5a196163-e123-4993-bde0-ca000e933c5d | 75f5badb-8c86-4ddb-82e2-8d74fd92a400
Lot 03 | PNV-04461 | PNV-04461 - COM-17.09.B | PRESES VEU I DADES | 17.09.B | EQUIPS COMUNICACIONS¦VEU I DADES¦ PRESES | COMUNICACIONS |  |  |  | ENS.PNV-04461.PPAL.P0. | 2 | PB Preses veu i dades |  | 1 | [132 empty] | 90bf93eb-3fd5-47c3-a630-e32abec4e757 | 960ba0dd-8aa0-415e-8383-fbd080f761da
Lot 03 | PNV-04461 | PNV-04461 - COM-17.09.B | PRESES VEU I DADES | 17.09.B | EQUIPS COMUNICACIONS¦VEU I DADES¦ PRESES | COMUNICACIONS |  |  |  | ENS.PNV-04461.PPAL.P1. | 55 | P1 Preses veu i dades |  | 1 | [132 empty] | 90bf93eb-3fd5-47c3-a630-e32abec4e757 | 6f606463-4b96-4452-b37a-c0dd9a9acf87
Lot 03 | PNV-04461 | PNV-04461 - COM-17.09.B | PRESES VEU I DADES | 17.09.B | EQUIPS COMUNICACIONS¦VEU I DADES¦ PRESES | COMUNICACIONS |  |  |  | ENS.PNV-04461.PPAL.P2. | 57 | P2 Preses veu i dades |  | 1 | [132 empty] | 90bf93eb-3fd5-47c3-a630-e32abec4e757 | 95c6338a-d46f-465c-950d-b261702c0081
Lot 03 | PNV-04461 | PNV-04461 - FON-01.05 | TERMOS | 01.05 | GENERADORS D'ENERGIA¦TERMOS | LEGIONEL·LA |  |  |  | ENS.PNV-04461.PPAL.P1. | 1 | Termo Lavabos |  | 1 |  | DROGAS | [13 empty] | > 70 kW | 0 |  |  | 0 |  |  | 0 | 50 |  |  |  | 0.15 | [104 empty] | 4f5173b1-8820-4765-95c4-95d5a3973b71 | 9f0e48bb-9828-44d9-a98f-38f7ee3c58b6
Lot 03 | PNV-04461 | PNV-04461 - FON-01.05 | TERMOS | 01.05 | GENERADORS D'ENERGIA¦TERMOS | LEGIONEL·LA |  |  |  | ENS.PNV-04461.PPAL.P1. | 1 | Termo P3 A |  | 1 |  | DROGAS | [13 empty] | > 70 kW | 0 |  |  | 0 |  |  | 0 | 50 |  |  |  | 0 | [104 empty] | 4f5173b1-8820-4765-95c4-95d5a3973b71 | 5f5a43be-087d-4575-abec-40a8a4176c9c
Lot 03 | PNV-04461 | PNV-04461 - FON-01.05 | TERMOS | 01.05 | GENERADORS D'ENERGIA¦TERMOS | LEGIONEL·LA |  |  |  | ENS.PNV-04461.PPAL.P1. | 1 | Termo P3 B |  | 1 |  | DROGAS | [13 empty] | > 70 kW | 0 |  |  | 0 |  |  | 0 | 50 |  |  |  | 0.1 | [104 empty] | 4f5173b1-8820-4765-95c4-95d5a3973b71 | a2172961-d8ff-41d7-88cb-bbea426bc2d5
Lot 03 | PNV-04461 | PNV-04461 - FON-04.02 | DIPÒSIT EXPANSIÓ | 04.02 | FLUIDS I GASOS¦DIPÒSIT EXPANSIÓ | FONTANERIA |  |  |  | ENS.PNV-04461.PPAL.P0.INS. | 1 | Dipòsit d'expansió ACS dreta |  | 1 |  | VAREM | M024A-CE | L03501478 | [11 empty] | > 70 kW | [11 empty] | 0.15 | 0 | [103 empty] | b9d4d523-844d-4e8a-92ef-6eb352512e8c | 706acbf6-b81c-4c09-9a7d-738acc5717af
Lot 03 | PNV-04461 | PNV-04461 - FON-04.02 | DIPÒSIT EXPANSIÓ | 04.02 | FLUIDS I GASOS¦DIPÒSIT EXPANSIÓ | FONTANERIA |  |  |  | ENS.PNV-04461.PPAL.P0.INS. | 1 | Dipòsit d'expansió ACS esquerra |  | 1 |  | ZILMET | BS 4814: 1990 KM 26278 | 024476 | [11 empty] | > 70 kW | [11 empty] | 0.012 | 0 | [103 empty] | b9d4d523-844d-4e8a-92ef-6eb352512e8c | 65c7495e-0ede-4e58-8bff-f2b3473677e3
Lot 03 | PNV-04461 | PNV-04461 - FON-04.02 | DIPÒSIT EXPANSIÓ | 04.02 | FLUIDS I GASOS¦DIPÒSIT EXPANSIÓ | FONTANERIA |  |  |  | ENS.PNV-04461.PPAL.P0.INS. | 1 | Dipòsit d'expansió caldera mural |  | 1 |  | WAFT | MB 16-000000319878 | 330002112 | [11 empty] | > 70 kW | [11 empty] | 0.012 | 0 | [103 empty] | b9d4d523-844d-4e8a-92ef-6eb352512e8c | 2558063b-8edc-4943-9fb5-778a848d7aae
Lot 03 | PNV-04461 | PNV-04461 - FON-04.02 | DIPÒSIT EXPANSIÓ | 04.02 | FLUIDS I GASOS¦DIPÒSIT EXPANSIÓ | FONTANERIA |  |  |  | ENS.PNV-04461.PPAL.P0.INS. | 1 | Dipòsit d'expansió Circuit solar |  | 1 |  | ZILMET |  | 24476 | [11 empty] | > 70 kW | [11 empty] | 0.012 | 0 | [103 empty] | b9d4d523-844d-4e8a-92ef-6eb352512e8c | 000c65c6-9d0f-473a-8389-fd3ffbab4b73
Lot 03 | PNV-04461 | PNV-04461 - FON-04.02 | DIPÒSIT EXPANSIÓ | 04.02 | FLUIDS I GASOS¦DIPÒSIT EXPANSIÓ | FONTANERIA |  |  |  | ENS.PNV-04461.PPAL.P1.INS. | 1 | Dipòsit d'expansió calefacció |  | 1 |  | VAREM | UR 150 471 | 87100313 | [11 empty] | > 70 kW | [11 empty] | 0.15 | 0 | [103 empty] | b9d4d523-844d-4e8a-92ef-6eb352512e8c | bd1cf33d-5249-4a68-a17c-4948683a7506
Lot 03 | PNV-04461 | PNV-04461 - FON-04.05 | DIPÒSIT ACUMULADOR ACS | 04.05 | FLUIDS I GASOS¦DIPÒSIT ACUMULADOR ACS | LEGIONEL·LA |  |  |  | ENS.PNV-04461.PPAL.P0.INS. | 1 | Acumulador ACS 1.000 L |  | 1 |  | LKN | S-2 | 2887 |  | 2006-05-21 | [9 empty] | > 70 kW | [11 empty] | 1 | [104 empty] | 82b1b6e7-9f21-48bb-8205-e54491a3e29a | a87aacbb-7b27-49ca-83d7-b8ca5dea265e
Lot 03 | PNV-04461 | PNV-04461 - FON-10.01.A | AIGÜERES | 10.01.A | APARELLS SANITARIS I AIXETERIA¦APARELLS SANITARIS¦AIGÜERES | FONTANERIA |  |  |  | ENS.PNV-04461.PPAL.P0. | 3 | PB Aigüeres |  | 1 | [132 empty] | 91449d3d-3bba-4aac-b0f8-aed5c863abc0 | 0965ff14-467d-40d4-a080-aef9f3741663
Lot 03 | PNV-04461 | PNV-04461 - FON-10.01.B | PLATS DE DUTXA | 10.01.B | APARELLS SANITARIS I AIXETERIA¦APARELLS SANITARIS¦PLATS DE DUTXA | FONTANERIA |  |  |  | ENS.PNV-04461.PPAL.P0. | 2 | PB Plats de dutxa |  | 1 | [132 empty] | e25b612b-0ea5-46be-9ed7-d9afdeeb28d6 | e9b71eb4-b985-4800-870d-1031913a857e
Lot 03 | PNV-04461 | PNV-04461 - FON-10.01.B | PLATS DE DUTXA | 10.01.B | APARELLS SANITARIS I AIXETERIA¦APARELLS SANITARIS¦PLATS DE DUTXA | FONTANERIA |  |  |  | ENS.PNV-04461.PPAL.P1. | 1 | P1 Plat de dutxa |  | 1 | [132 empty] | e25b612b-0ea5-46be-9ed7-d9afdeeb28d6 | 9ffe6a2b-ec92-4b6c-8c32-394c3a1d5a52
Lot 03 | PNV-04461 | PNV-04461 - FON-10.01.D | INODOR | 10.01.D | APARELLS SANITARIS I AIXETERIA¦APARELLS SANITARIS¦INODOR | FONTANERIA |  |  |  | ENS.PNV-04461.PPAL.P0. | 9 | PB Inodor |  | 1 | [29 empty] | Motxilla | [102 empty] | 686fa672-badf-42c7-a205-ff4ba49038f2 | e4f9dfd1-2fd8-4f0b-b31d-e5539fdc7b95
Lot 03 | PNV-04461 | PNV-04461 - FON-10.01.D | INODOR | 10.01.D | APARELLS SANITARIS I AIXETERIA¦APARELLS SANITARIS¦INODOR | FONTANERIA |  |  |  | ENS.PNV-04461.PPAL.P1. | 18 | P1 Inodors |  | 1 | [29 empty] | Motxilla | [102 empty] | 686fa672-badf-42c7-a205-ff4ba49038f2 | 15cae1f7-c580-4894-82c3-8bbfb0690011
Lot 03 | PNV-04461 | PNV-04461 - FON-10.01.D | INODOR | 10.01.D | APARELLS SANITARIS I AIXETERIA¦APARELLS SANITARIS¦INODOR | FONTANERIA |  |  |  | ENS.PNV-04461.PPAL.P2. | 6 | P2 Inodor |  | 1 | [29 empty] | Motxilla | [102 empty] | 686fa672-badf-42c7-a205-ff4ba49038f2 | 4e0b76c1-e02f-43c4-9fe2-3079c8345909
Lot 03 | PNV-04461 | PNV-04461 - FON-10.01.E | ABOCADOR | 10.01.E | APARELLS SANITARIS I AIXETERIA¦APARELLS SANITARIS¦ABOCADOR | FONTANERIA |  |  |  | ENS.PNV-04461.PPAL.P0. | 1 | PB Abocador |  | 1 | [132 empty] | 36592872-2d93-48e8-8b07-8bf7db8bdb94 | e1c2a5ab-24fe-4c2e-923e-c3a0ba4c1a22
Lot 03 | PNV-04461 | PNV-04461 - FON-10.01.F | LAVABOS | 10.01.F | APARELLS SANITARIS I AIXETERIA¦APARELLS SANITARIS¦LAVABOS | FONTANERIA |  |  |  | ENS.PNV-04461.PPAL.P0. | 12 | PB Lavabos |  | 1 | [132 empty] | 1a6ff73e-daa9-41e4-8f4e-e09661bea113 | 65d41d49-250a-4671-80e4-fd320f35ad42
Lot 03 | PNV-04461 | PNV-04461 - FON-10.01.F | LAVABOS | 10.01.F | APARELLS SANITARIS I AIXETERIA¦APARELLS SANITARIS¦LAVABOS | FONTANERIA |  |  |  | ENS.PNV-04461.PPAL.P1. | 22 | P1 Lavabos |  | 1 | [132 empty] | 1a6ff73e-daa9-41e4-8f4e-e09661bea113 | 22ebbfbd-2e3b-4995-9993-6a5716536348
Lot 03 | PNV-04461 | PNV-04461 - FON-10.01.F | LAVABOS | 10.01.F | APARELLS SANITARIS I AIXETERIA¦APARELLS SANITARIS¦LAVABOS | FONTANERIA |  |  |  | ENS.PNV-04461.PPAL.P2. | 12 | P2 Lavabos |  | 1 | [132 empty] | 1a6ff73e-daa9-41e4-8f4e-e09661bea113 | 55643146-658c-4a89-9a02-460ba5d84f17
Lot 03 | PNV-04461 | PNV-04461 - FON-10.02.B | AIXETES ACS | 10.02.B | APARELLS SANITARIS I AIXETERIA¦AIXETERIA¦AIXETES ACS | LEGIONEL·LA |  |  |  | ENS.PNV-04461.PPAL.P0. | 16 | PB Aixetes ACS |  | 1 | [30 empty] | Monocomandament | [101 empty] | 39898694-de00-4cc6-a9bb-7eda0fea597c | 58a1f81d-d96e-4fdf-a07a-79c634fd88c3
Lot 03 | PNV-04461 | PNV-04461 - FON-10.02.B | AIXETES ACS | 10.02.B | APARELLS SANITARIS I AIXETERIA¦AIXETERIA¦AIXETES ACS | LEGIONEL·LA |  |  |  | ENS.PNV-04461.PPAL.P1. | 2 | P1 Aixetes ACS |  | 1 | [30 empty] | Monocomandament | [101 empty] | 39898694-de00-4cc6-a9bb-7eda0fea597c | 60ffe758-72de-4ba3-a55b-e9ebf4d59c7b
Lot 03 | PNV-04461 | PNV-04461 - FON-10.02.C | AIXETES AFS | 10.02.C | APARELLS SANITARIS I AIXETERIA¦AIXETERIA¦AIXETES AFS | LEGIONEL·LA |  |  |  | ENS.PNV-04461.PPAL.P0. | 19 | PB Aixetes AFS |  | 1 | [30 empty] | Polsador | [101 empty] | b4638a13-f66d-4ca0-a082-bf0b6023b696 | 177880f9-58b7-47ad-87e0-9a0c3abb6da2
Lot 03 | PNV-04461 | PNV-04461 - FON-10.02.C | AIXETES AFS | 10.02.C | APARELLS SANITARIS I AIXETERIA¦AIXETERIA¦AIXETES AFS | LEGIONEL·LA |  |  |  | ENS.PNV-04461.PPAL.P1. | 41 | P1 Aixetes AFS |  | 1 | [30 empty] | Polsador | [101 empty] | b4638a13-f66d-4ca0-a082-bf0b6023b696 | 5dab53c1-1731-411a-ae36-6b6496929482
Lot 03 | PNV-04461 | PNV-04461 - FON-10.02.C | AIXETES AFS | 10.02.C | APARELLS SANITARIS I AIXETERIA¦AIXETERIA¦AIXETES AFS | LEGIONEL·LA |  |  |  | ENS.PNV-04461.PPAL.P2. | 24 | P2 Aixetes AFS |  | 1 | [30 empty] | Polsador | [101 empty] | b4638a13-f66d-4ca0-a082-bf0b6023b696 | 2fc941c6-ffb2-4355-90ca-f3c796acd81d
Lot 03 | PNV-04461 | PNV-04461 - FON-34.02 | INSTAL·LACIÓ ACS | 34.02 | INSTAL·LACIONS¦INSTAL·LACIÓ ACS | LEGIONEL·LA |  |  |  | ENS.PNV-04461.PPAL. | 1 | Instal·lació ACS |  | 1 | [5 empty] | 2006-05-21 | [9 empty] | > 70 kW | [116 empty] | 65d5f872-dba3-43c2-b6d4-24a889d35f72 | a85bbea3-04e3-4c5d-a3e1-317d8785ff2b
Lot 03 | PNV-04461 | PNV-04461 - FON-34.03 | INSTAL·LACIÓ AFS | 34.03 | INSTAL·LACIONS¦INSTAL·LACIÓ AFS | LEGIONEL·LA |  |  |  | ENS.PNV-04461.PPAL. | 1 | Instal·lació AFS |  | 1 | [5 empty] | 2006-05-21 | [126 empty] | dab325c1-8412-41bd-a9f8-2cfa476c0097 | 6d33f27a-f95a-4a92-99d9-70874eb5b17c
Lot 03 | PNV-04461 | PNV-04461 - GAS-34.04 | INSTAL·LACIÓ GAS | 34.04 | INSTAL·LACIONS¦INSTAL·LACIÓ GAS | GAS COMBUSTIBLE |  |  |  | ENS.PNV-04461.PPAL. | 1 | Xarxa gas natural |  | 1 | [5 empty] | 2006-03-21 | [126 empty] | ebf689eb-e1cb-441d-88bf-b450301c5c65 | ab649765-2a57-4528-ab68-54ff165ba43f
Lot 03 | PNV-04461 | PNV-04461 - PRO-11.03 | PULSADORS D'ALARMA PCI | 11.03 | CONTRAINCENDIS¦PULSADORS D'ALARMA | PROTECCIÓ CONTRA INCENDIS |  |  |  | ENS.PNV-04461.PPAL.P0. | 2 | PB Polsadors incendi |  | 1 | [132 empty] | 5d60eeb2-90ad-4d58-a787-7be6df10fa7a | 96159aaa-4685-4886-a690-f650e45589f9
Lot 03 | PNV-04461 | PNV-04461 - PRO-11.03 | PULSADORS D'ALARMA PCI | 11.03 | CONTRAINCENDIS¦PULSADORS D'ALARMA | PROTECCIÓ CONTRA INCENDIS |  |  |  | ENS.PNV-04461.PPAL.P1. | 5 | P1 Polsadors incendi |  | 1 | [132 empty] | 5d60eeb2-90ad-4d58-a787-7be6df10fa7a | 69616919-8ea3-4509-a11e-946425852c4f
Lot 03 | PNV-04461 | PNV-04461 - PRO-11.03 | PULSADORS D'ALARMA PCI | 11.03 | CONTRAINCENDIS¦PULSADORS D'ALARMA | PROTECCIÓ CONTRA INCENDIS |  |  |  | ENS.PNV-04461.PPAL.P2. | 3 | P2 Polsadors incendi |  | 1 | [132 empty] | 5d60eeb2-90ad-4d58-a787-7be6df10fa7a | d4ecb06b-dbc8-4da3-90ec-6639b62d8101
Lot 03 | PNV-04461 | PNV-04461 - PRO-11.04 | SIRENES ALARMES PCI | 11.04 | CONTRAINCENDIS¦SIRENES ALARMES | PROTECCIÓ CONTRA INCENDIS |  |  |  | ENS.PNV-04461.PPAL.P0. | 1 | PB Sirenes incendi |  | 1 | [132 empty] | 3159a717-110a-4481-97dc-b487a3ceae07 | f56cc655-f298-45e4-bcdc-f05f39d55a52
Lot 03 | PNV-04461 | PNV-04461 - PRO-11.04 | SIRENES ALARMES PCI | 11.04 | CONTRAINCENDIS¦SIRENES ALARMES | PROTECCIÓ CONTRA INCENDIS |  |  |  | ENS.PNV-04461.PPAL.P1. | 3 | P1 Sirenes incendi |  | 1 | [132 empty] | 3159a717-110a-4481-97dc-b487a3ceae07 | db9ce048-9163-479f-9b53-e0248718cb11
Lot 03 | PNV-04461 | PNV-04461 - PRO-11.04 | SIRENES ALARMES PCI | 11.04 | CONTRAINCENDIS¦SIRENES ALARMES | PROTECCIÓ CONTRA INCENDIS |  |  |  | ENS.PNV-04461.PPAL.P2. | 2 | P2 Sirenes incendi |  | 1 | [132 empty] | 3159a717-110a-4481-97dc-b487a3ceae07 | 82df111b-f7d8-47e0-b6ae-3fb0117f16f1
Lot 03 | PNV-04461 | PNV-04461 - PRO-11.05 | ELECTROIMANTS PCI | 11.05 | CONTRAINCENDIS¦ELECTROIMANTS | PROTECCIÓ CONTRA INCENDIS |  |  |  | ENS.PNV-04461.PPAL.P1. | 4 | P1 Electroimants |  | 1 | [132 empty] | f62ae4a4-9dc4-4982-ba51-c83d6b5c9faa | 56da8be7-af8a-45ad-8e33-23243927e00b
Lot 03 | PNV-04461 | PNV-04461 - PRO-11.05 | ELECTROIMANTS PCI | 11.05 | CONTRAINCENDIS¦ELECTROIMANTS | PROTECCIÓ CONTRA INCENDIS |  |  |  | ENS.PNV-04461.PPAL.P2. | 6 | P2 Electroimants |  | 1 | [132 empty] | f62ae4a4-9dc4-4982-ba51-c83d6b5c9faa | 2c431366-547e-4d74-929b-02755feadd46
Lot 03 | PNV-04461 | PNV-04461 - PRO-11.06 | CENTRALS DETECCIÓ PCI | 11.06 | CONTRAINCENDIS¦CENTRALS DETECCIÓ | PROTECCIÓ CONTRA INCENDIS |  |  |  | ENS.PNV-04461.PPAL.P1.ADC. | 1 | Central detecció incendi |  | 1 |  | Kilsen | NKB604 |  |  | 2005-10-01 | [126 empty] | 120ff719-cfc8-44c7-934e-627339356aa1 | 8bfc04c2-0e5c-4fad-8e51-daa69f045dad
Lot 03 | PNV-04461 | PNV-04461 - PRO-11.07 | BIE | 11.07 | CONTRAINCENDIS¦EQUIPS MÀNEGA | PROTECCIÓ CONTRA INCENDIS |  |  |  | ENS.PNV-04461.PPAL.P0.G01. | 1 | PB.10 Gimnàs |  | 1 | [5 empty] | 2005-10-01 |  |  |  | descripción de materiales, medidas y puntos interesantes del equipo. | [122 empty] | 8ebd2ec9-f148-4caf-9e6f-d01189c8b076 | 41905890-c320-45df-9a9b-cbf54d303278
Lot 03 | PNV-04461 | PNV-04461 - PRO-11.07 | BIE | 11.07 | CONTRAINCENDIS¦EQUIPS MÀNEGA | PROTECCIÓ CONTRA INCENDIS |  |  |  | ENS.PNV-04461.PPAL.P0.PS. | 1 | PB.09 Escales |  | 1 | [5 empty] | 2005-10-01 |  |  |  | descripción de materiales, medidas y puntos interesantes del equipo. | [122 empty] | 8ebd2ec9-f148-4caf-9e6f-d01189c8b076 | 266060c9-09ee-4d59-ae54-b0b7cb263480
Lot 03 | PNV-04461 | PNV-04461 - PRO-11.07 | BIE | 11.07 | CONTRAINCENDIS¦EQUIPS MÀNEGA | PROTECCIÓ CONTRA INCENDIS |  |  |  | ENS.PNV-04461.PPAL.P1.A0. | 1 | P1.06 Entrada |  | 1 | [5 empty] | 2005-10-01 |  |  |  | descripción de materiales, medidas y puntos interesantes del equipo. | [122 empty] | 8ebd2ec9-f148-4caf-9e6f-d01189c8b076 | 4b7b0bc3-89db-4e70-86b0-4092fc01314f
Lot 03 | PNV-04461 | PNV-04461 - PRO-11.07 | BIE | 11.07 | CONTRAINCENDIS¦EQUIPS MÀNEGA | PROTECCIÓ CONTRA INCENDIS |  |  |  | ENS.PNV-04461.PPAL.P1.PS1. | 1 | P1.04 Al costat aula música |  | 1 | [5 empty] | 2005-10-01 |  |  |  | descripción de materiales, medidas y puntos interesantes del equipo. | [122 empty] | 8ebd2ec9-f148-4caf-9e6f-d01189c8b076 | 0c2b2515-4e47-4ce6-97e1-dcf5c593c470
Lot 03 | PNV-04461 | PNV-04461 - PRO-11.07 | BIE | 11.07 | CONTRAINCENDIS¦EQUIPS MÀNEGA | PROTECCIÓ CONTRA INCENDIS |  |  |  | ENS.PNV-04461.PPAL.P1.PS1. | 1 | P1.05 Al costat P3 |  | 1 | [5 empty] | 2005-10-01 |  |  |  | descripción de materiales, medidas y puntos interesantes del equipo. | [122 empty] | 8ebd2ec9-f148-4caf-9e6f-d01189c8b076 | a3a4cb59-b70f-4a90-b4c5-a2b64975a619
Lot 03 | PNV-04461 | PNV-04461 - PRO-11.07 | BIE | 11.07 | CONTRAINCENDIS¦EQUIPS MÀNEGA | PROTECCIÓ CONTRA INCENDIS |  |  |  | ENS.PNV-04461.PPAL.P1.PS2. | 1 | P1.07 Al costat 3er A |  | 1 | [5 empty] | 2005-10-01 |  |  |  | descripción de materiales, medidas y puntos interesantes del equipo. | [122 empty] | 8ebd2ec9-f148-4caf-9e6f-d01189c8b076 | 3568e9fa-082c-4def-bff7-9e2138919527
Lot 03 | PNV-04461 | PNV-04461 - PRO-11.07 | BIE | 11.07 | CONTRAINCENDIS¦EQUIPS MÀNEGA | PROTECCIÓ CONTRA INCENDIS |  |  |  | ENS.PNV-04461.PPAL.P1.PS2. | 1 | P1.08 Al costat aula grups flexibles |  | 1 | [5 empty] | 2005-10-01 |  |  |  | descripción de materiales, medidas y puntos interesantes del equipo. | [122 empty] | 8ebd2ec9-f148-4caf-9e6f-d01189c8b076 | ac6abb91-6e3a-4919-a8ac-fcf5437f6932
Lot 03 | PNV-04461 | PNV-04461 - PRO-11.07 | BIE | 11.07 | CONTRAINCENDIS¦EQUIPS MÀNEGA | PROTECCIÓ CONTRA INCENDIS |  |  |  | ENS.PNV-04461.PPAL.P2.PSD3. | 1 | P2.01 Al costat sortida emergència |  | 1 | [5 empty] | 2005-10-01 |  |  |  | descripción de materiales, medidas y puntos interesantes del equipo. | [122 empty] | 8ebd2ec9-f148-4caf-9e6f-d01189c8b076 | 2bdff331-b881-4bb6-85ee-fe4b566bf891
Lot 03 | PNV-04461 | PNV-04461 - PRO-11.07 | BIE | 11.07 | CONTRAINCENDIS¦EQUIPS MÀNEGA | PROTECCIÓ CONTRA INCENDIS |  |  |  | ENS.PNV-04461.PPAL.P2.PSD3. | 1 | P2.02 Al costat tutoria |  | 1 | [5 empty] | 2005-10-01 |  |  |  | descripción de materiales, medidas y puntos interesantes del equipo. | [122 empty] | 8ebd2ec9-f148-4caf-9e6f-d01189c8b076 | 859d4e4f-ee46-4b79-b33b-b40197ce3037
Lot 03 | PNV-04461 | PNV-04461 - PRO-11.07 | BIE | 11.07 | CONTRAINCENDIS¦EQUIPS MÀNEGA | PROTECCIÓ CONTRA INCENDIS |  |  |  | ENS.PNV-04461.PPAL.P2.PSD4. | 1 | P2.03 Al costat informàtica |  | 1 | [5 empty] | 2005-10-01 |  |  |  | descripción de materiales, medidas y puntos interesantes del equipo. | [122 empty] | 8ebd2ec9-f148-4caf-9e6f-d01189c8b076 | c97876cc-0c05-4cb4-b672-46cbdf5b6be3
Lot 03 | PNV-04461 | PNV-04461 - PRO-11.09 | EXTINTOR | 11.09 | CONTRAINCENDIS¦EXTINTOR | PROTECCIÓ CONTRA INCENDIS |  |  |  | ENS.PNV-04461.PPAL.P0.C01. | 1 | PB.12 ABC Menjador | L41-7175 | 1 | [48 empty] | Pols seca | 6 | [82 empty] | 2d159416-eaa0-4ffa-9bf5-d75bb1322aa6 | 84c46c33-3a42-498f-a3a0-43bb795851ee
Lot 03 | PNV-04461 | PNV-04461 - PRO-11.09 | EXTINTOR | 11.09 | CONTRAINCENDIS¦EXTINTOR | PROTECCIÓ CONTRA INCENDIS |  |  |  | ENS.PNV-04461.PPAL.P0.C02. | 1 | PB.13 ABC Cuina | L41-7161 | 1 | [48 empty] | Pols seca | 6 | [82 empty] | 2d159416-eaa0-4ffa-9bf5-d75bb1322aa6 | 2c6af27a-e771-429d-81bc-29d3cde0f8ee
Lot 03 | PNV-04461 | PNV-04461 - PRO-11.09 | EXTINTOR | 11.09 | CONTRAINCENDIS¦EXTINTOR | PROTECCIÓ CONTRA INCENDIS |  |  |  | ENS.PNV-04461.PPAL.P0.G01. | 1 | PB.14 ABC Gimnàs | L41-7159 | 1 | [48 empty] | Pols seca | 6 | [82 empty] | 2d159416-eaa0-4ffa-9bf5-d75bb1322aa6 | 2cb2b33a-a56c-46a6-9b4c-9a49450fadd7
Lot 03 | PNV-04461 | PNV-04461 - PRO-11.09 | EXTINTOR | 11.09 | CONTRAINCENDIS¦EXTINTOR | PROTECCIÓ CONTRA INCENDIS |  |  |  | ENS.PNV-04461.PPAL.P0.G01. | 1 | PB.15 ABC Gimnàs | L41-7166 | 1 | [48 empty] | Pols seca | 6 | [82 empty] | 2d159416-eaa0-4ffa-9bf5-d75bb1322aa6 | 027b409d-c6b9-407d-88c4-71fcf62c1c8b
Lot 03 | PNV-04461 | PNV-04461 - PRO-11.09 | EXTINTOR | 11.09 | CONTRAINCENDIS¦EXTINTOR | PROTECCIÓ CONTRA INCENDIS |  |  |  | ENS.PNV-04461.PPAL.P0.INS. | 1 | PA.19 ABC Sala acumuladors | 7766 | 1 | [48 empty] | Pols seca | 6 | [82 empty] | 2d159416-eaa0-4ffa-9bf5-d75bb1322aa6 | 1af8d042-ee54-49a9-8a38-66b927a7c4d1
Lot 03 | PNV-04461 | PNV-04461 - PRO-11.09 | EXTINTOR | 11.09 | CONTRAINCENDIS¦EXTINTOR | PROTECCIÓ CONTRA INCENDIS |  |  |  | ENS.PNV-04461.PPAL.P0.PS. | 1 | PB.11 ABC Escales | L41-7165 | 1 | [48 empty] | Pols seca | 6 | [82 empty] | 2d159416-eaa0-4ffa-9bf5-d75bb1322aa6 | ac14e672-402e-4743-87b8-6a3d3006a2f2
Lot 03 | PNV-04461 | PNV-04461 - PRO-11.09 | EXTINTOR | 11.09 | CONTRAINCENDIS¦EXTINTOR | PROTECCIÓ CONTRA INCENDIS |  |  |  | ENS.PNV-04461.PPAL.P1.A0. | 1 | P1.01 ABC Entrada | L41-7163 | 1 | [48 empty] | Pols seca | 6 | [82 empty] | 2d159416-eaa0-4ffa-9bf5-d75bb1322aa6 | 5ea489e0-e936-49c4-8511-09076b99deda
Lot 03 | PNV-04461 | PNV-04461 - PRO-11.09 | EXTINTOR | 11.09 | CONTRAINCENDIS¦EXTINTOR | PROTECCIÓ CONTRA INCENDIS |  |  |  | ENS.PNV-04461.PPAL.P1.ADC. | 1 | P1.07 CO2 consergeria | 957 | 1 | [48 empty] | Anhídrid carbònic | 2 | [82 empty] | 2d159416-eaa0-4ffa-9bf5-d75bb1322aa6 | 30cf0399-f9b0-420a-ace6-32030d88742e
Lot 03 | PNV-04461 | PNV-04461 - PRO-11.09 | EXTINTOR | 11.09 | CONTRAINCENDIS¦EXTINTOR | PROTECCIÓ CONTRA INCENDIS |  |  |  | ENS.PNV-04461.PPAL.P1.ADS. | 1 | P1.16 ABC Secretaria | 115512 | 1 | [48 empty] | Pols seca | 6 | [82 empty] | 2d159416-eaa0-4ffa-9bf5-d75bb1322aa6 | ef2b982a-0547-42a7-9988-3dccbd608319
Lot 03 | PNV-04461 | PNV-04461 - PRO-11.09 | EXTINTOR | 11.09 | CONTRAINCENDIS¦EXTINTOR | PROTECCIÓ CONTRA INCENDIS |  |  |  | ENS.PNV-04461.PPAL.P1.AP1-08. | 1 | P1.00 CO2 Informàtica | 4803 | 1 | [48 empty] | Anhídrid carbònic | 2 | [82 empty] | 2d159416-eaa0-4ffa-9bf5-d75bb1322aa6 | 6683c2b5-2f90-41bc-8eed-22d10144af8a
Lot 03 | PNV-04461 | PNV-04461 - PRO-11.09 | EXTINTOR | 11.09 | CONTRAINCENDIS¦EXTINTOR | PROTECCIÓ CONTRA INCENDIS |  |  |  | ENS.PNV-04461.PPAL.P1.INS. | 1 | P1.17 CO2 Sala calderes | 4801 | 1 | [48 empty] | Anhídrid carbònic | 2 | [82 empty] | 2d159416-eaa0-4ffa-9bf5-d75bb1322aa6 | b01fb592-1b2f-4ac3-bb7d-49473349669a
Lot 03 | PNV-04461 | PNV-04461 - PRO-11.09 | EXTINTOR | 11.09 | CONTRAINCENDIS¦EXTINTOR | PROTECCIÓ CONTRA INCENDIS |  |  |  | ENS.PNV-04461.PPAL.P1.INS. | 1 | P1.18 ABC Sala calderes | 4107194 | 1 | [48 empty] | Pols seca | 6 | [82 empty] | 2d159416-eaa0-4ffa-9bf5-d75bb1322aa6 | 176a901b-b871-4578-84d7-235223da1c3e
Lot 03 | PNV-04461 | PNV-04461 - PRO-11.09 | EXTINTOR | 11.09 | CONTRAINCENDIS¦EXTINTOR | PROTECCIÓ CONTRA INCENDIS |  |  |  | ENS.PNV-04461.PPAL.P1.PS1. | 1 | P1.04 ABC P3 | L41-7157 | 1 | [48 empty] | Pols seca | 6 | [82 empty] | 2d159416-eaa0-4ffa-9bf5-d75bb1322aa6 | fb18bfb7-93c1-4ba3-b826-7bbd3b81c906
Lot 03 | PNV-04461 | PNV-04461 - PRO-11.09 | EXTINTOR | 11.09 | CONTRAINCENDIS¦EXTINTOR | PROTECCIÓ CONTRA INCENDIS |  |  |  | ENS.PNV-04461.PPAL.P1.PS1. | 1 | P1.05 ABC P4 | L41-7153 | 1 | [48 empty] | Pols seca | 6 | [82 empty] | 2d159416-eaa0-4ffa-9bf5-d75bb1322aa6 | a5cabd9a-c92e-49a9-85fd-349b92c1a852
Lot 03 | PNV-04461 | PNV-04461 - PRO-11.09 | EXTINTOR | 11.09 | CONTRAINCENDIS¦EXTINTOR | PROTECCIÓ CONTRA INCENDIS |  |  |  | ENS.PNV-04461.PPAL.P1.PS1. | 1 | P1.06 ABC aula música | L41-7154 | 1 | [48 empty] | Pols seca | 6 | [82 empty] | 2d159416-eaa0-4ffa-9bf5-d75bb1322aa6 | 0c240a27-7508-4c27-932a-f005f3ef4a85
Lot 03 | PNV-04461 | PNV-04461 - PRO-11.09 | EXTINTOR | 11.09 | CONTRAINCENDIS¦EXTINTOR | PROTECCIÓ CONTRA INCENDIS |  |  |  | ENS.PNV-04461.PPAL.P1.PS2. | 1 | P1.02 ABC 3er A | L41-7158 | 1 | [48 empty] | Pols seca | 6 | [82 empty] | 2d159416-eaa0-4ffa-9bf5-d75bb1322aa6 | a6f60085-aef5-4658-b4b4-d6391b7bb047
Lot 03 | PNV-04461 | PNV-04461 - PRO-11.09 | EXTINTOR | 11.09 | CONTRAINCENDIS¦EXTINTOR | PROTECCIÓ CONTRA INCENDIS |  |  |  | ENS.PNV-04461.PPAL.P1.PS2. | 1 | P1.03 ABC grups flexibles | L41-7162 | 1 | [48 empty] | Pols seca | 6 | [82 empty] | 2d159416-eaa0-4ffa-9bf5-d75bb1322aa6 | be431ad4-a78d-4d1c-a04e-6f2740f474a6
Lot 03 | PNV-04461 | PNV-04461 - PRO-11.09 | EXTINTOR | 11.09 | CONTRAINCENDIS¦EXTINTOR | PROTECCIÓ CONTRA INCENDIS |  |  |  | ENS.PNV-04461.PPAL.P2.PSD3. | 1 | P2.08 ABC sortida emergència | L41-7187 | 1 | [48 empty] | Pols seca | 6 | [82 empty] | 2d159416-eaa0-4ffa-9bf5-d75bb1322aa6 | 47961ef3-0c76-4f30-964a-2f0ffd5f2ada
Lot 03 | PNV-04461 | PNV-04461 - PRO-11.09 | EXTINTOR | 11.09 | CONTRAINCENDIS¦EXTINTOR | PROTECCIÓ CONTRA INCENDIS |  |  |  | ENS.PNV-04461.PPAL.P2.PSD3. | 1 | P2.09 ABC tutoria | L41-7180 | 1 | [48 empty] | Pols seca | 6 | [82 empty] | 2d159416-eaa0-4ffa-9bf5-d75bb1322aa6 | b3bd2be2-a02d-4c48-a799-4d4a79cc4eef
Lot 03 | PNV-04461 | PNV-04461 - PRO-11.09 | EXTINTOR | 11.09 | CONTRAINCENDIS¦EXTINTOR | PROTECCIÓ CONTRA INCENDIS |  |  |  | ENS.PNV-04461.PPAL.P2.PSD4. | 1 | P2.10 ABC informàtica | L41-7176 | 1 | [48 empty] | Pols seca | 6 | [82 empty] | 2d159416-eaa0-4ffa-9bf5-d75bb1322aa6 | 06b8bb33-eb6d-440d-a31c-408389d1609e
Lot 03 | PNV-04461 | PNV-04461 - PRO-34.05 | INSTAL·LACIÓ CONTRA INCENDIS | 34.05 | INSTAL·LACIONS¦INSTAL·LACIÓ CONTRA INCENDIS | PROTECCIÓ CONTRA INCENDIS |  |  |  | ENS.PNV-04461.PPAL. | 1 | Instal·lació contra incendis |  | 1 | [5 empty] | 2006-09-01 | [126 empty] | a4063ffa-28ae-4aa9-b397-459bfcc24019 | 54af0447-3954-42dc-96b8-a5739db89d90
Lot 03 | PNV-04461 | PNV-04461 - SAN-09.01 | XARXA DE SANEJAMENT | 09.01 | SANEJAMENT¦XARXA DE SANEJAMENT | SANEJAMENT |  |  |  | ENS.PNV-04461.PPAL. | 1 | Xarxa aigües fecals |  | 1 | [5 empty] | 2006-09-01 | [126 empty] | 795fa53a-df4c-4085-be90-d3588e504584 | 99e2e37f-ea8c-49ca-bfd8-19cb1a31c9a0
Lot 03 | PNV-04461 | PNV-04461 - SAN-09.01 | XARXA DE SANEJAMENT | 09.01 | SANEJAMENT¦XARXA DE SANEJAMENT | SANEJAMENT |  |  |  | ENS.PNV-04461.PPAL. | 1 | Xarxa aigües pluvials |  | 1 | [5 empty] | 2006-09-01 | [126 empty] | 795fa53a-df4c-4085-be90-d3588e504584 | fb0d9e4b-c6ec-40b3-9529-36ef852f72e6
Lot 03 | PNV-04461 | PNV-04461 - SAN-09.03 | REIXES I ACCESSORIS | 09.03 | SANEJAMENT¦REIXES I ACCESSORIS | SANEJAMENT |  |  |  | ENS.PNV-04461.PPAL.P0. | 12 | PB Desaigües i similar |  | 1 | [132 empty] | f29dfae1-6ff2-4072-a7ec-fd91a5eea242 | 15f56fac-a30a-4a6e-a693-478a103ff86d
Lot 03 | PNV-04461 | PNV-04461 - SAN-09.03 | REIXES I ACCESSORIS | 09.03 | SANEJAMENT¦REIXES I ACCESSORIS | SANEJAMENT |  |  |  | ENS.PNV-04461.URB. | 49 | URB Reixes i desaigües pluvials |  | 1 | [132 empty] | f29dfae1-6ff2-4072-a7ec-fd91a5eea242 | 4c0e77cf-9a6a-4781-8be4-2f4400f4c737
Lot 03 | PNV-04461 | PNV-04461 - SEG-12.01.B.B | DETECTOR DE PRESÈNCIA PER BIVOLUMÈTRICS | 12.01.B.B | SEGURETAT¦DETECTORS¦PRESÈNCIA¦BIVOLUMÈTRICS | SEGURETAT |  |  |  | ENS.PNV-04461.PPAL.P0. | 2 | PB Detectors intrusió |  | 1 | [52 empty] | 0 | [79 empty] | cd84b41a-e48c-47af-80eb-e62473d65933 | 9df19021-b042-4ea7-bedd-406bf26a3b70
Lot 03 | PNV-04461 | PNV-04461 - SEG-12.01.B.B | DETECTOR DE PRESÈNCIA PER BIVOLUMÈTRICS | 12.01.B.B | SEGURETAT¦DETECTORS¦PRESÈNCIA¦BIVOLUMÈTRICS | SEGURETAT |  |  |  | ENS.PNV-04461.PPAL.P1. | 16 | P1 Detectors intrusió |  | 1 | [52 empty] | 0 | [79 empty] | cd84b41a-e48c-47af-80eb-e62473d65933 | f3832432-e9ea-45df-8ed2-eae249070b4c
Lot 03 | PNV-04461 | PNV-04461 - SEG-12.01.B.B | DETECTOR DE PRESÈNCIA PER BIVOLUMÈTRICS | 12.01.B.B | SEGURETAT¦DETECTORS¦PRESÈNCIA¦BIVOLUMÈTRICS | SEGURETAT |  |  |  | ENS.PNV-04461.PPAL.P2. | 2 | P2 Detectors intrusió |  | 1 | [52 empty] | 0 | [79 empty] | cd84b41a-e48c-47af-80eb-e62473d65933 | 9fbfe1c4-bc91-4bca-833f-3145f0c4056a
Lot 03 | PNV-04461 | PNV-04461 - SEG-12.03 | CENTRALS DE DETECCIÓ I ALARMA | 12.03 | SEGURETAT¦CENTRALS DE DETECCIÓ I ALARMA | SEGURETAT |  |  |  | ENS.PNV-04461.PPAL.P1.ADC. | 1 | Centraleta intrusió |  | 1 | [132 empty] | 395e59c5-378a-4545-ae33-dcf1ca9e5b8b | 77b546d9-adcd-48d0-9518-8e12b6c0dfd5
Lot 03 | PNV-04461 | PNV-04461 - SEG-12.03 | CENTRALS DE DETECCIÓ I ALARMA | 12.03 | SEGURETAT¦CENTRALS DE DETECCIÓ I ALARMA | SEGURETAT |  |  |  | ENS.PNV-04461.PPAL.P1.ADC. | 1 | Teclat intrusió consergeria |  | 1 | [132 empty] | 395e59c5-378a-4545-ae33-dcf1ca9e5b8b | e987428d-1f9b-49f5-b582-be86d22b238f
Lot 03 | PNV-04461 | PNV-04461 - SEG-12.05 | SIRENES | 12.05 | SEGURETAT¦SIRENES | SEGURETAT |  |  |  | ENS.PNV-04461.PPAL.P0. | 1 | PB Sirenes intrusió |  | 1 | [52 empty] | 0 | [79 empty] | c1c01f3e-db75-45f7-b988-1e72e0678974 | 01bd4a91-096d-4d3f-a27e-4e63563ae0c3
Lot 03 | PNV-04461 | PNV-04461 - SEG-12.05 | SIRENES | 12.05 | SEGURETAT¦SIRENES | SEGURETAT |  |  |  | ENS.PNV-04461.PPAL.P1. | 2 | P1 Sirenes intrusió |  | 1 | [52 empty] | 0 | [79 empty] | c1c01f3e-db75-45f7-b988-1e72e0678974 | 355999c2-0660-4f57-9174-bc7934de38e0
Lot 03 | PNV-04461 | PNV-04461 - SIE-40.02 | CONCENTRADOR DE DADES | 40.02 | SISTEMA INFORMACIÓ ENERGÈTICA¦CONCENTRADOR DE DADES | SIE |  |  |  | ENS.PNV-04461. | 1 | CONCENTRADOR DE DADES |  | 1 |  | SATEL | DL280 | [129 empty] | f6d185be-6a6e-43ac-a45d-4c101d1a12e8 | 6d9a4d6b-bda1-48ad-981a-4f3afa376fcc
Lot 03 | PNV-04461 | PNV-04461 - SIE-40.04.01 | COMPTADOR ELÈCTRIC | 40.04.01 | SISTEMA INFORMACIÓ ENERGÈTICA¦ELEMENTS DE CAMP¦COMPTADOR ELÈCTRIC | SIE |  |  |  | ENS.PNV-04461.PPAL.FÇ. | 1 | Comptador elèctric companyia |  | 1 | [132 empty] | 42fad4bc-3531-4b0c-b498-32ca0e4a59e8 | 15a8344a-1269-4d69-92d9-773a35a8e1a7
Lot 03 | PNV-04461 | PNV-04461 - SIE-40.04.02 | COMPTADOR GAS | 40.04.02 | SISTEMA INFORMACIÓ ENERGÈTICA¦ELEMENTS DE CAMP¦COMPTADOR GAS | SIE |  |  |  | ENS.PNV-04461.PPAL.FÇ. | 1 | Comptador gas companyia |  | 1 | [132 empty] | ae2e4e17-8163-41dc-ac26-8e3719019cb9 | aa63cfd7-a5e7-488e-84b6-32ab0f594099
Lot 03 | PNV-04461 | PNV-04461 - SIE-40.04.04 | COMPTADOR AIGUA | 40.04.04 | SISTEMA INFORMACIÓ ENERGÈTICA¦ELEMENTS DE CAMP¦COMPTADOR AIGUA | SIE |  |  |  | ENS.PNV-04461.PPAL.FÇ. | 1 | Comptador aigua companyia |  | 1 | [132 empty] | 6e85042e-a507-4665-a488-191983973d5b | c2f96235-fb17-4b18-821e-101e078aa9c3
Lot 03 | PNV-04461 | PNV-04461 - SIE-40.05 | INSTAL·LACIÓ SISTEMA INFORMACIÓ ENERGÈTICA | 40.05 | SISTEMA INFORMACIÓ ENERGÈTICA¦INSTAL·LACIÓ SISTEMA INFORMACIÓ ENERGÈTICA | SIE |  |  |  | ENS.PNV-04461.PPAL. | 1 | Monitorització consums |  | 1 | [132 empty] | 9a7d53f2-886a-423f-893a-532f080835d6 | 48395fce-3cc4-4df2-bce2-f62c5f660024
Lot 03 | PNV-04461 | PNV-04461 - SIS-41.05 | INSTAL·LACIÓ SISTEMA DE CONTROL | 41.05 | SISTEMA DE CONTROL¦INSTAL·LACIÓ SISTEMA DE CONTROL | SISTEMA DE CONTROL |  |  |  | ENS.PNV-04461.PPAL. | 1 | Control remot calefacció Siemens (no ACS) |  | 1 |  | Siemens | Synco |  |  | 2017-10-15 | [42 empty] | Synco |  |  |  |  | Anual | [78 empty] | 626137b2-b78d-4746-9ae0-255370b6420c | 7a45f4b8-fa95-42df-8b63-99b67da4afab
Lot 03 | PNV-04461 | PNV-04461 - SOL-26.02.A | SISTEMA DE PLAQUES SOLARS | 26.02 | SOLAR TÈRMICA¦INSTAL·LACIÓ TÈRMICA SOLAR | SOLAR |  |  |  | ENS.PNV-04461.PPAL.PC. | 1 | Xarxa primària i accessoris solar tèrmica |  | 1 | [5 empty] | 2006-05-21 |  |  |  | 11 PLAQUES MARCA: LKN SISTEMES MODEL: 172,5x95 | [64 empty] | 20 | 17.97 | [56 empty] | 8ae3631a-5d57-47a8-a954-e82b452ee59e | 4758f63b-f889-4082-ae1f-ed879e648bdf
Lot 03 | PNV-04461 | PNV-04461 - SOL-26.03 | ACUMULADOR ACS SOLAR | 26.03 | SOLAR TÈRMICA¦ACUMULADOR ACS SOLAR TÈRMICA | LEGIONEL·LA |  |  |  | ENS.PNV-04461.PPAL.P0.INS. | 1 | Acumulador solar 1.000 L |  | 1 |  | LKN Sistemes | S-2 | 2887 |  | 2005-11-24 | [9 empty] | > 70 kW | [11 empty] | 1 | [104 empty] | 7868dea0-6fc7-40e4-a072-d8291321aa20 | 1742641a-3bf8-4d4f-92dc-139a645943ca
Lot 03 | PNV-04461 | PNV-04461 - SOL-26.05 | BOMBA ACS SOLAR | 26.05 | SOLAR TÈRMICA¦BOMBA ACS SOLAR | SOLAR |  |  |  | ENS.PNV-04461.PPAL.P0.INS. | 1 | B. Solar |  | 1 |  | DAB | TF110 S1 CLASS F | VA 65/130 |  | 2006-05-21 | [9 empty] | > 70 kW | [34 empty] | Rotor sec | [81 empty] | caa58f8e-16ae-4be3-aa14-c0324fedec37 | caf59fb0-7b50-426a-bd42-4debe91a7f94
Lot 03 | PNV-04461 | PNV-04461 - SOL-26.06 | XARXA DE CANONADES I ACCESSORIS SOLAR | 26.06 | SOLAR TÈRMICA¦XARXA DE CANONADES I ACCESSORIS SOLAR TÉRMICA | SOLAR |  |  |  | ENS.PNV-04461.PPAL.P0.INS. | 1 | Xarxa secundària i accessoris solar tèrmica |  | 1 | [5 empty] | 2006-05-21 | [126 empty] | 677ea7c1-5ec4-44be-8dea-a8d96d973243 | 2da550ce-a3ce-4f9b-a4c0-32fa5494051b
Lot 03 | PNV-04461 | PNV-04461 - TRA-20.01.A | ASCENSORS ELÈCTRICS | 20.01.A | TRANSPORT¦ASCENSORS¦ELÈCTRICS | TRANSPORT |  |  |  | ENS.PNV-04461.PPAL.ASC. | 1 | Ascensor RAE-1-080126588 | RAE-1-080126588 | 1 |  | Orona |  |  |  | 2006-09-01 |  |  |  | No disposem de la legalització de l'ascensor | [44 empty] | 1 | 630 | 3 | [75 empty] | ec22f9cc-3c01-4ca9-b24f-b594c845625c | f7353800-b747-4eff-9e6c-4a33f2bf7171
Lot 03 | PNV-04461 | PNV-04461 - VAR-10.03.E | BARRES DE SUPORT | 10.03.E | APARELLS SANITARIS I AIXETERIA¦ACCESSORIS¦BARRES DE SUPORT | VARIS |  |  |  | ENS.PNV-04461.PPAL.P0. | 1 | PB Barra suport bany adaptat |  | 1 | [132 empty] | 54d8b054-5014-4b98-a00a-504276e8c475 | 885637b9-2d37-475f-a1a2-6d8730a4e295
Lot 03 | PNV-04461 | PNV-04461 - VAR-10.03.E | BARRES DE SUPORT | 10.03.E | APARELLS SANITARIS I AIXETERIA¦ACCESSORIS¦BARRES DE SUPORT | VARIS |  |  |  | ENS.PNV-04461.PPAL.P1. | 2 | P1 Barres suport banys adaptats |  | 1 | [132 empty] | 54d8b054-5014-4b98-a00a-504276e8c475 | 30bf1f33-ae97-4de0-a1bc-87d0f3977765
Lot 03 | PNV-04461 | PNV-04461 - VAR-11.13 | VENTILADORS 400ºC/2h | 11.13 | CONTRAINCENDIS¦VENTILADORS 400ºC/2h | VARIS |  |  |  | ENS.PNV-04461.PPAL.P0.C02. | 1 | Extracció campana cuina |  | 1 | [5 empty] | 2006-05-21 | [9 empty] | > 70 kW | [116 empty] | 621c58cb-4381-47b5-b201-ea3f4ca89a9b | d431b561-7d15-4e53-8a98-8847a3280820
Lot 03 | PNV-04461 | PNV-04461 - VEN-02.16 | BOCA EXTRACCIÓ BANY | 02.16 | ELEMENTS DE CLIMATITZACIÓ¦BOCA EXTRACCIÓ BANY | VENTILACIÓ/EXTRACCIÓ |  |  |  | ENS.PNV-04461.PPAL.P0. | 2 | PB Boca extracció bany |  | 1 | [5 empty] | 2006-05-21 | [9 empty] | > 70 kW | [116 empty] | 504fdaa9-dfea-4b33-b5f4-3a5a604a818f | 41da9179-f695-4b3f-be4d-30fc7049ad70
Lot 03 | PNV-04461 | PNV-04461 - VEN-02.16 | BOCA EXTRACCIÓ BANY | 02.16 | ELEMENTS DE CLIMATITZACIÓ¦BOCA EXTRACCIÓ BANY | VENTILACIÓ/EXTRACCIÓ |  |  |  | ENS.PNV-04461.PPAL.P1. | 1 | P1 Boca extracció bany |  | 1 | [5 empty] | 2006-05-21 | [9 empty] | > 70 kW | [116 empty] | 504fdaa9-dfea-4b33-b5f4-3a5a604a818f | 96f49789-98f9-4ad7-bc63-2ff79a954d57
Lot 03 | PNV-04461 | PNV-04461 - VEN-02.16 | BOCA EXTRACCIÓ BANY | 02.16 | ELEMENTS DE CLIMATITZACIÓ¦BOCA EXTRACCIÓ BANY | VENTILACIÓ/EXTRACCIÓ |  |  |  | ENS.PNV-04461.PPAL.P2. | 1 | P2 Boca extracció bany |  | 1 | [5 empty] | 2006-05-21 | [9 empty] | > 70 kW | [116 empty] | 504fdaa9-dfea-4b33-b5f4-3a5a604a818f | 26cd8c9a-e434-4d81-9c90-a7e42c31ce27
Lot 03 | PNV-04462 | PNV-04462 - BAI-15.01.A | QUADRES GENERALS | 15.01.A | EQUIPS DE BAIXA TENSIÓ¦QUADRES ELÈCTRICS¦QUADRES GENERALS | BAIXA TENSIÓ |  |  |  | ENS.PNV-04462.PPAL.P0.ADC. | 1 | Quadre general |  | 1 | [5 empty] | 2006-10-19 | [126 empty] | 00a3a6b4-3af4-435f-818e-fe219b087969 | 183c539d-c546-4f50-a2f5-abddedc05dda
Lot 03 | PNV-04462 | PNV-04462 - BAI-15.01.B | SUBQUADRES | 15.01.B | EQUIPS DE BAIXA TENSIÓ¦QUADRES ELÈCTRICS¦SUBQUADRES | BAIXA TENSIÓ |  |  |  | ENS.PNV-04462.PPAL.ASC. | 1 | PB Subquadre ASCENSOR |  | 1 | [5 empty] | 2006-10-19 | [5 empty] | Standard | [120 empty] | 6f47cfba-98da-423b-9e9b-254ac765d1f7 | 11b12d17-88bf-48d8-aa18-49b5ae8a10f3
Lot 03 | PNV-04462 | PNV-04462 - BAI-15.01.B | SUBQUADRES | 15.01.B | EQUIPS DE BAIXA TENSIÓ¦QUADRES ELÈCTRICS¦SUBQUADRES | BAIXA TENSIÓ |  |  |  | ENS.PNV-04462.PPAL.P0.A10. | 1 | PB Subquadre BIBLIOTECA |  | 1 | [5 empty] | 2006-10-19 | [5 empty] | Petit | [120 empty] | 6f47cfba-98da-423b-9e9b-254ac765d1f7 | ce19e8a8-48eb-4b67-ba84-88a7e70699f9
Lot 03 | PNV-04462 | PNV-04462 - BAI-15.01.B | SUBQUADRES | 15.01.B | EQUIPS DE BAIXA TENSIÓ¦QUADRES ELÈCTRICS¦SUBQUADRES | BAIXA TENSIÓ |  |  |  | ENS.PNV-04462.PPAL.P0.ADC. | 1 | PB Subquadre PB |  | 1 | [5 empty] | 2006-10-19 | [5 empty] | Standard | [120 empty] | 6f47cfba-98da-423b-9e9b-254ac765d1f7 | 1c30bf77-826e-4af3-8f20-9352b51e4a5b
Lot 03 | PNV-04462 | PNV-04462 - BAI-15.01.B | SUBQUADRES | 15.01.B | EQUIPS DE BAIXA TENSIÓ¦QUADRES ELÈCTRICS¦SUBQUADRES | BAIXA TENSIÓ |  |  |  | ENS.PNV-04462.PPAL.P0.ADC. | 1 | PB Subquadre SAI |  | 1 | [5 empty] | 2006-10-19 | [5 empty] | Standard | [120 empty] | 6f47cfba-98da-423b-9e9b-254ac765d1f7 | db3bbe28-f758-4232-9dc9-5ed20b67a4b8
Lot 03 | PNV-04462 | PNV-04462 - BAI-15.01.B | SUBQUADRES | 15.01.B | EQUIPS DE BAIXA TENSIÓ¦QUADRES ELÈCTRICS¦SUBQUADRES | BAIXA TENSIÓ |  |  |  | ENS.PNV-04462.PPAL.P0.C02. | 1 | PB Subquadre CUINA |  | 1 | [5 empty] | 2006-10-19 | [5 empty] | Standard | [120 empty] | 6f47cfba-98da-423b-9e9b-254ac765d1f7 | 598437c9-7ee4-454f-a8c2-e7c9c04c114d
Lot 03 | PNV-04462 | PNV-04462 - BAI-15.01.B | SUBQUADRES | 15.01.B | EQUIPS DE BAIXA TENSIÓ¦QUADRES ELÈCTRICS¦SUBQUADRES | BAIXA TENSIÓ |  |  |  | ENS.PNV-04462.PPAL.P0.GIM. | 1 | PB Subquadre GIMNÀS |  | 1 | [5 empty] | 2006-10-19 | [5 empty] | Standard | [120 empty] | 6f47cfba-98da-423b-9e9b-254ac765d1f7 | 589ab015-ecfa-430d-9405-6859d4c1f07e
Lot 03 | PNV-04462 | PNV-04462 - BAI-15.01.B | SUBQUADRES | 15.01.B | EQUIPS DE BAIXA TENSIÓ¦QUADRES ELÈCTRICS¦SUBQUADRES | BAIXA TENSIÓ |  |  |  | ENS.PNV-04462.PPAL.P0.INS01. | 1 | PB Subquadre SALA CALDERES |  | 1 | [5 empty] | 2006-10-19 | [5 empty] | Standard | [120 empty] | 6f47cfba-98da-423b-9e9b-254ac765d1f7 | 5785cb74-83df-4cc6-a1b5-6848504a39fd
Lot 03 | PNV-04462 | PNV-04462 - BAI-15.01.B | SUBQUADRES | 15.01.B | EQUIPS DE BAIXA TENSIÓ¦QUADRES ELÈCTRICS¦SUBQUADRES | BAIXA TENSIÓ |  |  |  | ENS.PNV-04462.PPAL.P1.PS. | 1 | P1 Subquadre P1 |  | 1 | [5 empty] | 2006-10-19 | [5 empty] | Standard | [120 empty] | 6f47cfba-98da-423b-9e9b-254ac765d1f7 | c8c94b47-4700-422c-9772-42910df79fcd
Lot 03 | PNV-04462 | PNV-04462 - BAI-15.01.B | SUBQUADRES | 15.01.B | EQUIPS DE BAIXA TENSIÓ¦QUADRES ELÈCTRICS¦SUBQUADRES | BAIXA TENSIÓ |  |  |  | ENS.PNV-04462.PPAL.P2.PS. | 1 | P2 Subquadre P2 |  | 1 | [5 empty] | 2006-10-19 | [5 empty] | Standard | [120 empty] | 6f47cfba-98da-423b-9e9b-254ac765d1f7 | 2ce6964a-64b8-4710-8a31-9475d4118c79
Lot 03 | PNV-04462 | PNV-04462 - BAI-15.05.A | ENDOLLS | 15.05.A | EQUIPS DE BAIXA TENSIÓ¦ENDOLLS I MECANISMES¦ENDOLLS | BAIXA TENSIÓ |  |  |  | ENS.PNV-04462.PPAL.P0. | 113 | PB Endolls |  | 1 | [132 empty] | 3df0d5be-8002-4223-b491-a22eca82458e | c6ce46b6-ebbc-43b3-a83c-8df89228ad06
Lot 03 | PNV-04462 | PNV-04462 - BAI-15.05.A | ENDOLLS | 15.05.A | EQUIPS DE BAIXA TENSIÓ¦ENDOLLS I MECANISMES¦ENDOLLS | BAIXA TENSIÓ |  |  |  | ENS.PNV-04462.PPAL.P1. | 44 | P1 Endolls |  | 1 | [132 empty] | 3df0d5be-8002-4223-b491-a22eca82458e | 82df98d7-edc2-4419-a0e6-b17f6cbfd3ec
Lot 03 | PNV-04462 | PNV-04462 - BAI-15.05.A | ENDOLLS | 15.05.A | EQUIPS DE BAIXA TENSIÓ¦ENDOLLS I MECANISMES¦ENDOLLS | BAIXA TENSIÓ |  |  |  | ENS.PNV-04462.PPAL.P2. | 98 | P2 Endolls |  | 1 | [132 empty] | 3df0d5be-8002-4223-b491-a22eca82458e | 79ece874-dfdb-4b16-90a8-a4144371aa98
Lot 03 | PNV-04462 | PNV-04462 - BAI-15.05.B | MECANISMES | 15.05.B | EQUIPS DE BAIXA TENSIÓ¦ENDOLLS I MECANISMES¦MECANISMES | BAIXA TENSIÓ |  |  |  | ENS.PNV-04462.PPAL.P0. | 91 | PB Interruptors i similar |  | 1 | [132 empty] | f6417e89-d711-47ef-98dc-b4511d1ec9ce | 2bf29748-7f73-4318-80f1-19e0941aca0e
Lot 03 | PNV-04462 | PNV-04462 - BAI-15.05.B | MECANISMES | 15.05.B | EQUIPS DE BAIXA TENSIÓ¦ENDOLLS I MECANISMES¦MECANISMES | BAIXA TENSIÓ |  |  |  | ENS.PNV-04462.PPAL.P1. | 43 | P1 Interruptors i similar |  | 1 | [132 empty] | f6417e89-d711-47ef-98dc-b4511d1ec9ce | 6b1b0f3b-075c-48e9-b971-b19fb1455e9e
Lot 03 | PNV-04462 | PNV-04462 - BAI-15.05.B | MECANISMES | 15.05.B | EQUIPS DE BAIXA TENSIÓ¦ENDOLLS I MECANISMES¦MECANISMES | BAIXA TENSIÓ |  |  |  | ENS.PNV-04462.PPAL.P2. | 38 | P2 Interruptors i similar |  | 1 | [132 empty] | f6417e89-d711-47ef-98dc-b4511d1ec9ce | af192c42-c808-485f-a415-47d518d41e00
Lot 03 | PNV-04462 | PNV-04462 - BAI-15.06 | XARXA DE TERRES | 15.06 | EQUIPS DE BAIXA TENSIÓ¦XARXA DE TERRES | BAIXA TENSIÓ |  |  |  | ENS.PNV-04462. | 1 | Xarxa terres edifici |  | 1 | [5 empty] | 2006-10-19 | [126 empty] | 8d9ea876-01b6-489b-b8f4-f2aaf03ffbd3 | 9c5d7d55-8e93-496c-8225-847186757ea7
Lot 03 | PNV-04462 | PNV-04462 - BAI-16.01 | LLUMINÀRIES | 16.01 | IL·LUMINACIÓ¦LLUMINÀRIES | BAIXA TENSIÓ |  |  |  | ENS.PNV-04462.PPAL.P0. | 224 | PB Lluminàries |  | 1 | [132 empty] | e129190c-a789-4f1b-9309-0f0440585bb0 | b16a8a5f-efc7-4d9d-bd79-6294769de2b7
Lot 03 | PNV-04462 | PNV-04462 - BAI-16.01 | LLUMINÀRIES | 16.01 | IL·LUMINACIÓ¦LLUMINÀRIES | BAIXA TENSIÓ |  |  |  | ENS.PNV-04462.PPAL.P1. | 141 | P1 Lluminàries |  | 1 | [132 empty] | e129190c-a789-4f1b-9309-0f0440585bb0 | a039e708-73bc-40c5-a774-9c2da3bf416c
Lot 03 | PNV-04462 | PNV-04462 - BAI-16.01 | LLUMINÀRIES | 16.01 | IL·LUMINACIÓ¦LLUMINÀRIES | BAIXA TENSIÓ |  |  |  | ENS.PNV-04462.PPAL.P2. | 20 | P2 Lluminàries |  | 1 | [132 empty] | e129190c-a789-4f1b-9309-0f0440585bb0 | d2fd3c71-1474-47c9-9c3c-987599def622
Lot 03 | PNV-04462 | PNV-04462 - BAI-16.02 | EMERGÈNCIA I SENYALITZACIÓ | 16.02 | IL·LUMINACIÓ¦EMERGÈNCIA I SENYALITZACIÓ | BAIXA TENSIÓ |  |  |  | ENS.PNV-04462.PPAL.P0. | 113 | PB Llums emergència |  | 1 | [132 empty] | 9ecb1beb-6341-4c62-bca2-5d35a602648a | 26fe5815-3791-41c2-b596-ae9edc9b8e81
Lot 03 | PNV-04462 | PNV-04462 - BAI-16.02 | EMERGÈNCIA I SENYALITZACIÓ | 16.02 | IL·LUMINACIÓ¦EMERGÈNCIA I SENYALITZACIÓ | BAIXA TENSIÓ |  |  |  | ENS.PNV-04462.PPAL.P1. | 31 | P1 Llums emergència |  | 1 | [132 empty] | 9ecb1beb-6341-4c62-bca2-5d35a602648a | bb074aa2-2fc3-4753-b5e4-08b5616ae880
Lot 03 | PNV-04462 | PNV-04462 - BAI-16.02 | EMERGÈNCIA I SENYALITZACIÓ | 16.02 | IL·LUMINACIÓ¦EMERGÈNCIA I SENYALITZACIÓ | BAIXA TENSIÓ |  |  |  | ENS.PNV-04462.PPAL.P2. | 20 | P2 Llums emergència |  | 1 | [132 empty] | 9ecb1beb-6341-4c62-bca2-5d35a602648a | 9ca7491a-c940-4c29-afb3-e11b7492b200
Lot 03 | PNV-04462 | PNV-04462 - BAI-16.03 | LUMINÀRIES EXTERIORS | 16.03 | IL·LUMINACIÓ¦LUMINÀRIES EXTERIORS | BAIXA TENSIÓ |  |  |  | ENS.PNV-04462.URB. | 16 | Lluminàries exteriors |  | 1 | [132 empty] | 804372c0-e4b1-4a39-b9b2-f8101f21b544 | 2ba98330-ed48-449c-b275-483c0fff1087
Lot 03 | PNV-04462 | PNV-04462 - BAI-19 | PARALLAMPS | 19 | PARALLAMPS | BAIXA TENSIÓ |  |  |  | ENS.PNV-04462.PPAL.PC. | 1 | Parallamps |  | 1 | [5 empty] | 2006-10-19 | [126 empty] | 9bbec76c-cf85-4060-a04f-ef8cccc19ce3 | ee9e6929-28b8-4d0c-9acf-7b58889da8c6
Lot 03 | PNV-04462 | PNV-04462 - BAI-34.10 | INSTAL·LACIÓ BAIXA TENSIÓ | 34.10 | INSTAL·LACIONS¦INSTAL·LACIÓ BAIXA TENSIÓ | BAIXA TENSIÓ |  |  |  | ENS.PNV-04462. | 1 | Xarxa baixa tensió |  | 1 | [5 empty] | 2006-10-19 | [126 empty] | f9f47e68-ddc1-41d8-90cf-0ba11e83f190 | c896be56-1dfe-4ce5-9611-2617593a2138
Lot 03 | PNV-04462 | PNV-04462 - CLI-01.03 | CALDERES | 01.03 | GENERADORS D'ENERGIA¦CALDERES | CLIMATITZACIÓ |  |  |  | ENS.PNV-04462.PPAL.P0.INS01. | 1 | Caldera calefacció |  | 1 |  | ROCA | CPA200 | 160168213 |  | 2006-10-02 | [9 empty] | > 70 kW | 0 |  | 232.6 | 0 |  |  | 0 | 0 |  |  |  | 0 | [36 empty] | Atmosfèrica | Gas | 0 | 0 | [64 empty] | b59b8e0a-f974-4b87-b9c4-edcc9966dbb7 | 395f6aad-d48a-447d-879c-1d81437d059e
Lot 03 | PNV-04462 | PNV-04462 - CLI-01.03 | CALDERES | 01.03 | GENERADORS D'ENERGIA¦CALDERES | CLIMATITZACIÓ |  |  |  | ENS.PNV-04462.PPAL.P0.INS03. |  | Caldera ACS - fora d'ús |  | 1 |  | ROCA | NORA-24F | 170799292 |  | 2006-10-02 | [9 empty] | > 70 kW | 0 |  | 26.4 | 0 |  |  | 0 | 0 |  |  |  | 0 | [36 empty] | Mural | Gas | 0 | 0 | [64 empty] | b59b8e0a-f974-4b87-b9c4-edcc9966dbb7 | b7a7364e-2e12-4fc7-b8a1-b7f4160cfd30
Lot 03 | PNV-04462 | PNV-04462 - CLI-02.04 | CONDUCTES AIRE | 02.04 | ELEMENTS DE CLIMATITZACIÓ¦CONDUCTES AIRE | CLIMATITZACIÓ |  |  |  | ENS.PNV-04462.PPAL. | 1 | Conductes aire edifici |  | 1 | [5 empty] | 2006-10-02 | [9 empty] | > 70 kW | [116 empty] | 9cc3ba40-20a7-4bd9-9dd1-5bc19293ff2a | a64d2c49-c1f5-45ac-bdd3-44895ccccdcb
Lot 03 | PNV-04462 | PNV-04462 - CLI-02.05 | REIXES I DIFUSORS D'AIRE | 02.05 | ELEMENTS DE CLIMATITZACIÓ¦REIXES I DIFUSORS D'AIRE | CLIMATITZACIÓ |  |  |  | ENS.PNV-04462.PPAL. | 1 | Reixes i difusors d'aire edifici |  | 1 | [5 empty] | 2006-10-02 | [9 empty] | > 70 kW | [116 empty] | abe6e1e2-694d-4242-ad59-a650a772fc1b | b4c3cfb2-d871-44c4-9841-e8e049d1ee94
Lot 03 | PNV-04462 | PNV-04462 - CLI-02.11 | AEROTERMOS | 02.11 | ELEMENTS DE CLIMATITZACIÓ¦AEROTERMOS | CLIMATITZACIÓ |  |  |  | ENS.PNV-04462.PPAL.P0.GIM. | 1 | Aeroterm gimnàs 1 |  | 1 | [5 empty] | 2006-10-02 | [9 empty] | > 70 kW | [116 empty] | d85829a2-60ef-4c86-a4a0-6f3839161efe | 80cebb99-bbf2-4dea-b1a6-f4c6f7d053bf
Lot 03 | PNV-04462 | PNV-04462 - CLI-02.11 | AEROTERMOS | 02.11 | ELEMENTS DE CLIMATITZACIÓ¦AEROTERMOS | CLIMATITZACIÓ |  |  |  | ENS.PNV-04462.PPAL.P0.GIM. | 1 | Aeroterm gimnàs 2 |  | 1 | [5 empty] | 2006-10-02 | [9 empty] | > 70 kW | [116 empty] | d85829a2-60ef-4c86-a4a0-6f3839161efe | 87c0aece-6706-44b1-b9d0-fd4b225a0ece
Lot 03 | PNV-04462 | PNV-04462 - CLI-02.11 | AEROTERMOS | 02.11 | ELEMENTS DE CLIMATITZACIÓ¦AEROTERMOS | CLIMATITZACIÓ |  |  |  | ENS.PNV-04462.PPAL.P0.GIM. | 1 | Aeroterm gimnàs 3 |  | 1 | [5 empty] | 2006-10-02 | [9 empty] | > 70 kW | [116 empty] | d85829a2-60ef-4c86-a4a0-6f3839161efe | f1a7ed3c-261b-4f59-95e6-7444350a939a
Lot 03 | PNV-04462 | PNV-04462 - CLI-02.11 | AEROTERMOS | 02.11 | ELEMENTS DE CLIMATITZACIÓ¦AEROTERMOS | CLIMATITZACIÓ |  |  |  | ENS.PNV-04462.PPAL.P0.GIM. | 1 | Aeroterm gimnàs 4 |  | 1 | [5 empty] | 2006-10-02 | [9 empty] | > 70 kW | [116 empty] | d85829a2-60ef-4c86-a4a0-6f3839161efe | 32128805-9a28-479a-96e1-28b939d96429
Lot 03 | PNV-04462 | PNV-04462 - CLI-02.13 | RADIADORS D'AIGUA | 02.13 | ELEMENTS DE CLIMATITZACIÓ¦RADIADORS D'AIGUA | CLIMATITZACIÓ |  |  |  | ENS.PNV-04462.PPAL.P0. | 65 | PB Radiadors |  | 1 | [5 empty] | 2006-10-02 | [9 empty] | > 70 kW | [116 empty] | 5fff1875-cbbc-4879-b190-7fbaf88b86c9 | 80022b2d-c21b-4da7-80a5-7c937a71b307
Lot 03 | PNV-04462 | PNV-04462 - CLI-02.13 | RADIADORS D'AIGUA | 02.13 | ELEMENTS DE CLIMATITZACIÓ¦RADIADORS D'AIGUA | CLIMATITZACIÓ |  |  |  | ENS.PNV-04462.PPAL.P1. | 43 | P1 Radiados |  | 1 | [5 empty] | 2006-10-02 | [9 empty] | > 70 kW | [116 empty] | 5fff1875-cbbc-4879-b190-7fbaf88b86c9 | 846bcc48-6638-431e-8a8f-f68d5f9910d8
Lot 03 | PNV-04462 | PNV-04462 - CLI-02.13 | RADIADORS D'AIGUA | 02.13 | ELEMENTS DE CLIMATITZACIÓ¦RADIADORS D'AIGUA | CLIMATITZACIÓ |  |  |  | ENS.PNV-04462.PPAL.P2. | 43 | P2 Radiadors |  | 1 | [5 empty] | 2006-10-02 | [9 empty] | > 70 kW | [116 empty] | 5fff1875-cbbc-4879-b190-7fbaf88b86c9 | 6fd08455-75c7-4871-bf5c-106dc00436be
Lot 03 | PNV-04462 | PNV-04462 - CLI-03.02 | BOMBES CIRCULACIÓ ACS I CLIMA | 03.02 | BOMBES I GRUPS DE PRESSIÓ¦BOMBES CIRCULACIÓ ACS I CLIMA | CLIMATITZACIÓ |  |  |  | ENS.PNV-04462.PPAL.P0.INS01. | 1 | B. C1 Biblioteca |  | 1 |  | GRUNDFOS | 40-90/4 | 86805101 | [11 empty] | > 70 kW | [34 empty] | Rotor sec | [81 empty] | 3710a08b-b670-4a3f-8b52-60d191e52afb | ca9dbe54-3402-4920-bbf6-04f95d1c77bd
Lot 03 | PNV-04462 | PNV-04462 - CLI-03.02 | BOMBES CIRCULACIÓ ACS I CLIMA | 03.02 | BOMBES I GRUPS DE PRESSIÓ¦BOMBES CIRCULACIÓ ACS I CLIMA | CLIMATITZACIÓ |  |  |  | ENS.PNV-04462.PPAL.P0.INS01. | 1 | B. C2 Gimnàs |  | 1 |  | GRUNDFOS | 50-110/4 | 87100313 | [11 empty] | > 70 kW | [34 empty] | Rotor sec | [81 empty] | 3710a08b-b670-4a3f-8b52-60d191e52afb | f2d3b34b-c21d-479d-98bb-f2f5e62f49a7
Lot 03 | PNV-04462 | PNV-04462 - CLI-03.02 | BOMBES CIRCULACIÓ ACS I CLIMA | 03.02 | BOMBES I GRUPS DE PRESSIÓ¦BOMBES CIRCULACIÓ ACS I CLIMA | CLIMATITZACIÓ |  |  |  | ENS.PNV-04462.PPAL.P0.INS01. | 1 | B. C3 Aules Sud PB |  | 1 |  | GRUNDFOS | 50-110/4 | ? | [11 empty] | > 70 kW | [34 empty] | Rotor sec | [81 empty] | 3710a08b-b670-4a3f-8b52-60d191e52afb | 4712cd9b-5d56-432a-9d68-a0ddaa2ab763
Lot 03 | PNV-04462 | PNV-04462 - CLI-03.02 | BOMBES CIRCULACIÓ ACS I CLIMA | 03.02 | BOMBES I GRUPS DE PRESSIÓ¦BOMBES CIRCULACIÓ ACS I CLIMA | CLIMATITZACIÓ |  |  |  | ENS.PNV-04462.PPAL.P0.INS01. | 1 | B. C4 Aules/Desp. PB |  | 1 |  | GRUNDFOS | 50-110/4 | 87100313 | [11 empty] | > 70 kW | [34 empty] | Rotor sec | [81 empty] | 3710a08b-b670-4a3f-8b52-60d191e52afb | c3b135f4-c5a0-4671-bc05-2e28aafa768e
Lot 03 | PNV-04462 | PNV-04462 - CLI-03.02 | BOMBES CIRCULACIÓ ACS I CLIMA | 03.02 | BOMBES I GRUPS DE PRESSIÓ¦BOMBES CIRCULACIÓ ACS I CLIMA | CLIMATITZACIÓ |  |  |  | ENS.PNV-04462.PPAL.P0.INS01. | 1 | B. C5 Menjador |  | 1 |  | GRUNDFOS | 40-90/4 | 87100313 | [11 empty] | > 70 kW | [34 empty] | Rotor sec | [81 empty] | 3710a08b-b670-4a3f-8b52-60d191e52afb | 53396572-28f1-439b-909b-fcacdd0bffc7
Lot 03 | PNV-04462 | PNV-04462 - CLI-03.02 | BOMBES CIRCULACIÓ ACS I CLIMA | 03.02 | BOMBES I GRUPS DE PRESSIÓ¦BOMBES CIRCULACIÓ ACS I CLIMA | CLIMATITZACIÓ |  |  |  | ENS.PNV-04462.PPAL.P0.INS01. | 1 | B. C6 Aules Sud P1 |  | 1 |  | GRUNDFOS | 50-110/4 | 87100313 | [11 empty] | > 70 kW | [34 empty] | Rotor sec | [81 empty] | 3710a08b-b670-4a3f-8b52-60d191e52afb | f6b9c089-9bd4-4b3b-8baf-cc48f3aa2830
Lot 03 | PNV-04462 | PNV-04462 - CLI-03.02 | BOMBES CIRCULACIÓ ACS I CLIMA | 03.02 | BOMBES I GRUPS DE PRESSIÓ¦BOMBES CIRCULACIÓ ACS I CLIMA | CLIMATITZACIÓ |  |  |  | ENS.PNV-04462.PPAL.P0.INS01. | 1 | B. C7 Aules Nord P1 |  | 1 |  | GRUNDFOS | 50-110/4 | 87100313 | [11 empty] | > 70 kW | [34 empty] | Rotor sec | [81 empty] | 3710a08b-b670-4a3f-8b52-60d191e52afb | 981c1cb1-8c06-4781-8f99-4803f1aefcfe
Lot 03 | PNV-04462 | PNV-04462 - CLI-03.02 | BOMBES CIRCULACIÓ ACS I CLIMA | 03.02 | BOMBES I GRUPS DE PRESSIÓ¦BOMBES CIRCULACIÓ ACS I CLIMA | CLIMATITZACIÓ |  |  |  | ENS.PNV-04462.PPAL.P0.INS01. | 1 | B. C8 Aules Sud P2 |  | 1 |  | GRUNDFOS | 50-110/4 | 87100313 | [11 empty] | > 70 kW | [34 empty] | Rotor sec | [81 empty] | 3710a08b-b670-4a3f-8b52-60d191e52afb | aad909c3-29f3-4651-8a48-65611f535528
Lot 03 | PNV-04462 | PNV-04462 - CLI-03.02 | BOMBES CIRCULACIÓ ACS I CLIMA | 03.02 | BOMBES I GRUPS DE PRESSIÓ¦BOMBES CIRCULACIÓ ACS I CLIMA | CLIMATITZACIÓ |  |  |  | ENS.PNV-04462.PPAL.P0.INS01. | 1 | B. C9 Aules Nord P2 |  | 1 |  | GRUNDFOS | 50-110/4 | 86805101 | [11 empty] | > 70 kW | [34 empty] | Rotor sec | [81 empty] | 3710a08b-b670-4a3f-8b52-60d191e52afb | 476799ad-9001-4443-945b-d01bfeafe9d8
Lot 03 | PNV-04462 | PNV-04462 - CLI-03.02 | BOMBES CIRCULACIÓ ACS I CLIMA | 03.02 | BOMBES I GRUPS DE PRESSIÓ¦BOMBES CIRCULACIÓ ACS I CLIMA | CLIMATITZACIÓ |  |  |  | ENS.PNV-04462.PPAL.P0.INS01. | 1 | B. Recirculació caldera |  | 1 |  | GRUNDFOS | 80-30/4 | A9602366P1054300026 | [11 empty] | > 70 kW | [34 empty] | Rotor sec | [81 empty] | 3710a08b-b670-4a3f-8b52-60d191e52afb | a3e8f2c8-820a-4c02-8203-71daa575d6da
Lot 03 | PNV-04462 | PNV-04462 - CLI-33 | QUALITAT AMBIENTAL EN INTERIORS | 33 | QUALITAT AMBIENTAL EN INTERIORS | CLIMATITZACIÓ |  |  |  | ENS.PNV-04462.PPAL. | 1 | Analítiques aire interior |  | 1 | [5 empty] | 2006-10-02 | [9 empty] | > 70 kW | [116 empty] | 478d6a82-13cb-49a3-b175-f659ab3e9a07 | a53ffd29-df34-48d1-94b8-992659b863f6
Lot 03 | PNV-04462 | PNV-04462 - CLI-34.01 | INSTAL·LACIÓ CLIMATITZACIÓ | 34.01 | INSTAL·LACIONS¦INSTAL·LACIÓ CLIMATITZACIÓ | CLIMATITZACIÓ |  |  |  | ENS.PNV-04462.PPAL. | 1 | Clima edifici |  | 1 | [5 empty] | 2006-10-02 | [9 empty] | > 70 kW | [10 empty] | Calor | [105 empty] | 7aba68f7-0697-46cd-b32d-f3cc16c9de15 | 3117e702-f7a7-471d-90d3-c664c0fb6c46
Lot 03 | PNV-04462 | PNV-04462 - COM-17.01.B | ALTAVEUS | 17.01.B | EQUIPS COMUNICACIONS¦MEGAFONIA¦ALTAVEUS | COMUNICACIONS |  |  |  | ENS.PNV-04462.PPAL.P0. | 16 | PB Altaveus |  | 1 | [132 empty] | 03b34b71-ee0b-4191-8fa2-0726a38956bc | e6dca8c0-d406-4ce2-a383-d3d3be435a2b
Lot 03 | PNV-04462 | PNV-04462 - COM-17.01.B | ALTAVEUS | 17.01.B | EQUIPS COMUNICACIONS¦MEGAFONIA¦ALTAVEUS | COMUNICACIONS |  |  |  | ENS.PNV-04462.PPAL.P1. | 6 | P1 Altaveus |  | 1 | [132 empty] | 03b34b71-ee0b-4191-8fa2-0726a38956bc | 22c9a301-d5fd-4bb4-bc82-1bd21e68cf4b
Lot 03 | PNV-04462 | PNV-04462 - COM-17.01.B | ALTAVEUS | 17.01.B | EQUIPS COMUNICACIONS¦MEGAFONIA¦ALTAVEUS | COMUNICACIONS |  |  |  | ENS.PNV-04462.PPAL.P2. | 6 | P2 Altaveus |  | 1 | [132 empty] | 03b34b71-ee0b-4191-8fa2-0726a38956bc | ecaa2552-ce3e-41a9-921a-a5787be046b3
Lot 03 | PNV-04462 | PNV-04462 - COM-17.01.C | RACKS MEGAFONIA | 17.01.C | EQUIPS COMUNICACIONS¦MEGAFONIA¦RACKS | COMUNICACIONS |  |  |  | ENS.PNV-04462.PPAL.P0.ADC. | 1 | RACK megafonia |  | 1 | [132 empty] | ab26732f-9406-4de5-9dfd-9dc7751fd60a | 2defe3ea-86fa-4507-8421-9e5d6164f2bd
Lot 03 | PNV-04462 | PNV-04462 - COM-17.02.A | CENTRALETA DE TELEFONIA | 17.02.A | EQUIPS COMUNICACIONS¦TELEFONIA¦CENTRALETA | COMUNICACIONS |  |  |  | ENS.PNV-04462.PPAL.P0.ADC. | 1 | Centraleta de telefonia |  | 1 | [132 empty] | f8d40584-3a10-4aee-8597-635e615e22cf | bf8d6101-defd-4b21-bf92-1a12aa46ea4e
Lot 03 | PNV-04462 | PNV-04462 - COM-17.05.A | ANTENA | 17.05.A | EQUIPS COMUNICACIONS¦TELEVISIÓ-FM¦ANTENA | COMUNICACIONS |  |  |  | ENS.PNV-04462.PPAL.PC. | 1 | Antena digital terrestre |  | 1 | [132 empty] | 99bebef8-925b-4398-93a4-3b5d298393df | b585a617-dd74-4358-8197-0970ca461f0c
Lot 03 | PNV-04462 | PNV-04462 - COM-17.05.E | PRESA TV / FM | 17.05.E | EQUIPS COMUNICACIONS¦TELEVISIÓ-FM¦PRESA TV / FM | COMUNICACIONS |  |  |  | ENS.PNV-04462.PPAL.P0. | 3 | PB Presa TV |  | 1 | [132 empty] | 16707105-7698-4f2a-8b1d-cbb6dd0b3380 | 50905f8e-74fe-48d2-95c0-64e2015a3494
Lot 03 | PNV-04462 | PNV-04462 - COM-17.05.E | PRESA TV / FM | 17.05.E | EQUIPS COMUNICACIONS¦TELEVISIÓ-FM¦PRESA TV / FM | COMUNICACIONS |  |  |  | ENS.PNV-04462.PPAL.P2. | 1 | P2 Presa TV |  | 1 | [132 empty] | 16707105-7698-4f2a-8b1d-cbb6dd0b3380 | eb708512-0b81-4ec7-8246-5deab8b5bae9
Lot 03 | PNV-04462 | PNV-04462 - COM-17.07 | PORTERS I AVISOS | 17.07 | EQUIPS COMUNICACIONS¦PORTERS I AVISOS | COMUNICACIONS |  |  |  | ENS.PNV-04462.PPAL.FÇ. | 2 | UT. EXT. Consergeria |  | 1 | [132 empty] | 22ea14d9-76f9-4118-92ed-5087379600dc | d2e7cecf-e87b-4e92-973c-0439e39a0b0f
Lot 03 | PNV-04462 | PNV-04462 - COM-17.07 | PORTERS I AVISOS | 17.07 | EQUIPS COMUNICACIONS¦PORTERS I AVISOS | COMUNICACIONS |  |  |  | ENS.PNV-04462.PPAL.FÇ. | 1 | UT. EXT. Cuina |  | 1 | [132 empty] | 22ea14d9-76f9-4118-92ed-5087379600dc | f138012c-5884-4b44-85c9-02bbd07f3011
Lot 03 | PNV-04462 | PNV-04462 - COM-17.07 | PORTERS I AVISOS | 17.07 | EQUIPS COMUNICACIONS¦PORTERS I AVISOS | COMUNICACIONS |  |  |  | ENS.PNV-04462.PPAL.P0.ADC. | 1 | UT. INT. Consergeria |  | 1 | [132 empty] | 22ea14d9-76f9-4118-92ed-5087379600dc | 2315f249-c0c9-472f-bf9a-7ee300c89b78
Lot 03 | PNV-04462 | PNV-04462 - COM-17.07 | PORTERS I AVISOS | 17.07 | EQUIPS COMUNICACIONS¦PORTERS I AVISOS | COMUNICACIONS |  |  |  | ENS.PNV-04462.PPAL.P0.C02. | 1 | UT.INT. Cuina |  | 1 | [132 empty] | 22ea14d9-76f9-4118-92ed-5087379600dc | 37f697b3-d1cd-4e44-a35b-1ffae93acf7b
Lot 03 | PNV-04462 | PNV-04462 - COM-17.09.A | RACK VEU I DADES | 17.09.A | EQUIPS COMUNICACIONS¦VEU I DADES¦RACK | COMUNICACIONS |  |  |  | ENS.PNV-04462.PPAL.P0.ADC. | 1 | RACK veu i dades |  | 1 | [132 empty] | ef88c322-d9d3-403c-973a-5660832a66ad | 34afeb23-3d2e-4323-a6d1-e85a99c91f83
Lot 03 | PNV-04462 | PNV-04462 - COM-17.09.B | PRESES VEU I DADES | 17.09.B | EQUIPS COMUNICACIONS¦VEU I DADES¦ PRESES | COMUNICACIONS |  |  |  | ENS.PNV-04462.PPAL.P0. | 40 | PB Preses veu i dades |  | 1 | [132 empty] | 26aade94-9308-4052-92cd-70aadbefe956 | 7f3f0e4e-7889-490e-84e2-16151cd0ede4
Lot 03 | PNV-04462 | PNV-04462 - COM-17.09.B | PRESES VEU I DADES | 17.09.B | EQUIPS COMUNICACIONS¦VEU I DADES¦ PRESES | COMUNICACIONS |  |  |  | ENS.PNV-04462.PPAL.P1. | 24 | P1 Preses veu i dades |  | 1 | [132 empty] | 26aade94-9308-4052-92cd-70aadbefe956 | 603cfedd-3980-4343-8409-bd70cc4ea0ad
Lot 03 | PNV-04462 | PNV-04462 - COM-17.09.B | PRESES VEU I DADES | 17.09.B | EQUIPS COMUNICACIONS¦VEU I DADES¦ PRESES | COMUNICACIONS |  |  |  | ENS.PNV-04462.PPAL.P2. | 48 | P2 Preses veu i dades |  | 1 | [132 empty] | 26aade94-9308-4052-92cd-70aadbefe956 | 482bd081-deac-4a9d-973f-02dac918844a
Lot 03 | PNV-04462 | PNV-04462 - FON-01.05 | TERMOS | 01.05 | GENERADORS D'ENERGIA¦TERMOS | LEGIONEL·LA |  |  |  | ENS.PNV-04462.PPAL.P0.A01. | 1 | Termo infantil P3A |  | 1 |  | FAGOR | M-50N3 | 100723273 | [11 empty] | > 70 kW | 0 |  |  | 0 |  |  | 0 | 50 |  |  |  | 0.05 | [104 empty] | 47506bb5-8840-4f7a-bdfa-f27a2e981bb6 | bfbaceda-b00d-442a-9354-d91c9fa9a827
Lot 03 | PNV-04462 | PNV-04462 - FON-01.05 | TERMOS | 01.05 | GENERADORS D'ENERGIA¦TERMOS | LEGIONEL·LA |  |  |  | ENS.PNV-04462.PPAL.P0.A02. | 1 | Termo infantil P3B |  | 1 |  | GREENHEISS | TV30L | 8020160222 | [11 empty] | > 70 kW | 0 |  |  | 0 |  |  | 0 | 50 |  |  |  | 0.03 | [104 empty] | 47506bb5-8840-4f7a-bdfa-f27a2e981bb6 | b0b4c30d-8760-4d4b-931f-956706ea241c
Lot 03 | PNV-04462 | PNV-04462 - FON-01.05 | TERMOS | 01.05 | GENERADORS D'ENERGIA¦TERMOS | LEGIONEL·LA |  |  |  | ENS.PNV-04462.PPAL.P0.INS01. | 1 | Termo elèctric cuina 80L |  | 1 |  | GREENHEISS | TV80L | 8020151008 | [11 empty] | > 70 kW | 0 |  |  | 0 |  |  | 0 | 50 |  |  |  | 0.08 | [104 empty] | 47506bb5-8840-4f7a-bdfa-f27a2e981bb6 | 88d77ac8-3ace-4752-8212-72989cc96a60
Lot 03 | PNV-04462 | PNV-04462 - FON-01.05 | TERMOS | 01.05 | GENERADORS D'ENERGIA¦TERMOS | LEGIONEL·LA |  |  |  | ENS.PNV-04462.PPAL.P0.WC06. | 1 | Termo lavabo mestres |  | 1 |  | FAGOR | M-50N1 | 050682553 | [11 empty] | > 70 kW | 0 |  |  | 0 |  |  | 0 | 50 |  |  |  | 0.05 | [104 empty] | 47506bb5-8840-4f7a-bdfa-f27a2e981bb6 | 10d5ffac-176e-4551-a69d-5eaba184fb47
Lot 03 | PNV-04462 | PNV-04462 - FON-04.02 | DIPÒSIT EXPANSIÓ | 04.02 | FLUIDS I GASOS¦DIPÒSIT EXPANSIÓ | FONTANERIA |  |  |  | ENS.PNV-04462.PPAL.P0.INS01. | 1 | Dipòsit expansió |  | 1 |  | ? | [13 empty] | > 70 kW | [11 empty] | 0.08 | 0 | [103 empty] | 5b974ff6-b898-47ff-a0f3-1bcb8118c9d5 | d56c193e-c4d0-44dc-a046-72066761814a
Lot 03 | PNV-04462 | PNV-04462 - FON-04.02 | DIPÒSIT EXPANSIÓ | 04.02 | FLUIDS I GASOS¦DIPÒSIT EXPANSIÓ | FONTANERIA |  |  |  | ENS.PNV-04462.PPAL.P0.INS03. | 1 | Dipòsit expansió caldera |  | 1 |  | ELBI | ERCE | E6373323 | [11 empty] | > 70 kW | [11 empty] | 0.05 | 0 | [103 empty] | 5b974ff6-b898-47ff-a0f3-1bcb8118c9d5 | 7e223737-730b-41ad-ac96-6ffa3c8c4ebe
Lot 03 | PNV-04462 | PNV-04462 - FON-04.05 | DIPÒSIT ACUMULADOR ACS | 04.05 | FLUIDS I GASOS¦DIPÒSIT ACUMULADOR ACS | LEGIONEL·LA |  |  |  | ENS.PNV-04462.PPAL.P0.INS03. |  | Acumulador ACS - fora d'ús |  | 1 | [5 empty] | 2006-10-02 | [9 empty] | > 70 kW | [11 empty] | 0 | [104 empty] | 10a0c4ce-4490-4b9d-a34a-14758730a9dd | e921c923-2923-40b5-9b9d-f753bfabddf4
Lot 03 | PNV-04462 | PNV-04462 - FON-10.01.A | AIGÜERES | 10.01.A | APARELLS SANITARIS I AIXETERIA¦APARELLS SANITARIS¦AIGÜERES | FONTANERIA |  |  |  | ENS.PNV-04462.PPAL.P0. | 2 | PB aigüeres |  | 1 | [132 empty] | 04c8cdc3-11c0-4837-a214-4a63a4c8d73a | f1cc24ec-d5da-4ee7-8b03-1fd33187333e
Lot 03 | PNV-04462 | PNV-04462 - FON-10.01.B | PLATS DE DUTXA | 10.01.B | APARELLS SANITARIS I AIXETERIA¦APARELLS SANITARIS¦PLATS DE DUTXA | FONTANERIA |  |  |  | ENS.PNV-04462.PPAL.P0. | 2 | PB Plats de dutxa |  | 1 | [132 empty] | d253f6c9-22f6-40b0-be9e-59958e72cd58 | cbef0962-2d9f-4bb7-a71c-619762c3c4f2
Lot 03 | PNV-04462 | PNV-04462 - FON-10.01.D | INODOR | 10.01.D | APARELLS SANITARIS I AIXETERIA¦APARELLS SANITARIS¦INODOR | FONTANERIA |  |  |  | ENS.PNV-04462.PPAL.P0. | 22 | PB Vàters |  | 1 | [29 empty] | Motxilla | [102 empty] | 977bfe4d-8bc6-4aee-aa88-c13251b86804 | fc6811cd-9131-46f5-85a7-5430a063d184
Lot 03 | PNV-04462 | PNV-04462 - FON-10.01.D | INODOR | 10.01.D | APARELLS SANITARIS I AIXETERIA¦APARELLS SANITARIS¦INODOR | FONTANERIA |  |  |  | ENS.PNV-04462.PPAL.P1. | 6 | P1 Vàters |  | 1 | [29 empty] | Motxilla | [102 empty] | 977bfe4d-8bc6-4aee-aa88-c13251b86804 | d2797f2d-e953-40a2-a012-989146539b4b
Lot 03 | PNV-04462 | PNV-04462 - FON-10.01.D | INODOR | 10.01.D | APARELLS SANITARIS I AIXETERIA¦APARELLS SANITARIS¦INODOR | FONTANERIA |  |  |  | ENS.PNV-04462.PPAL.P2. | 6 | P2 Vàters |  | 1 | [29 empty] | Motxilla | [102 empty] | 977bfe4d-8bc6-4aee-aa88-c13251b86804 | bc2a5c44-3990-4150-901d-f3a7f3ad3c04
Lot 03 | PNV-04462 | PNV-04462 - FON-10.01.E | ABOCADOR | 10.01.E | APARELLS SANITARIS I AIXETERIA¦APARELLS SANITARIS¦ABOCADOR | FONTANERIA |  |  |  | ENS.PNV-04462.PPAL.P0. | 1 | PB Abocador |  | 1 | [132 empty] | eb246bb9-3b19-43a6-b1cf-98139e1e6b70 | 22905f21-343d-4055-aafa-e53e4b0d242e
Lot 03 | PNV-04462 | PNV-04462 - FON-10.01.F | LAVABOS | 10.01.F | APARELLS SANITARIS I AIXETERIA¦APARELLS SANITARIS¦LAVABOS | FONTANERIA |  |  |  | ENS.PNV-04462.PPAL.P0. | 22 | PB piques aules i banys |  | 1 | [132 empty] | f6ca271e-7be2-481e-812d-50fd958f7bed | 95012c5d-2474-4ff1-b559-83e3c5f487a5
Lot 03 | PNV-04462 | PNV-04462 - FON-10.01.F | LAVABOS | 10.01.F | APARELLS SANITARIS I AIXETERIA¦APARELLS SANITARIS¦LAVABOS | FONTANERIA |  |  |  | ENS.PNV-04462.PPAL.P1. | 12 | P1 piques aules i banys |  | 1 | [132 empty] | f6ca271e-7be2-481e-812d-50fd958f7bed | 3434b47e-7d93-47e4-8b78-4763b982bd3a
Lot 03 | PNV-04462 | PNV-04462 - FON-10.01.F | LAVABOS | 10.01.F | APARELLS SANITARIS I AIXETERIA¦APARELLS SANITARIS¦LAVABOS | FONTANERIA |  |  |  | ENS.PNV-04462.PPAL.P2. | 10 | P2 piques aules i banys |  | 1 | [132 empty] | f6ca271e-7be2-481e-812d-50fd958f7bed | 91b161c5-8a6c-41e0-9df1-64c3fae45ec4
Lot 03 | PNV-04462 | PNV-04462 - FON-10.02.B | AIXETES ACS | 10.02.B | APARELLS SANITARIS I AIXETERIA¦AIXETERIA¦AIXETES ACS | LEGIONEL·LA |  |  |  | ENS.PNV-04462.PPAL.P0. | 20 | PB Aixetes ACS i dutxes |  | 1 | [30 empty] | Monocomandament | [101 empty] | 1017590a-ab2b-4e9d-be16-7f8456e4f8ca | 82599ce9-3055-4d60-bbfa-75c7710c9d11
Lot 03 | PNV-04462 | PNV-04462 - FON-10.02.C | AIXETES AFS | 10.02.C | APARELLS SANITARIS I AIXETERIA¦AIXETERIA¦AIXETES AFS | LEGIONEL·LA |  |  |  | ENS.PNV-04462.PPAL.P0. | 48 | PB Aixetes AFS |  | 1 | [30 empty] | Polsador | [101 empty] | 80966307-f45c-4d0d-a9cd-cc4d9aeb96c7 | 56d6007e-29e3-430f-b29c-c01121bf8e6d
Lot 03 | PNV-04462 | PNV-04462 - FON-10.02.C | AIXETES AFS | 10.02.C | APARELLS SANITARIS I AIXETERIA¦AIXETERIA¦AIXETES AFS | LEGIONEL·LA |  |  |  | ENS.PNV-04462.PPAL.P1. | 24 | P1 Aixetes AFS |  | 1 | [30 empty] | Polsador | [101 empty] | 80966307-f45c-4d0d-a9cd-cc4d9aeb96c7 | 50a05784-0b49-4d93-b6b2-d04f6072cfa8
Lot 03 | PNV-04462 | PNV-04462 - FON-10.02.C | AIXETES AFS | 10.02.C | APARELLS SANITARIS I AIXETERIA¦AIXETERIA¦AIXETES AFS | LEGIONEL·LA |  |  |  | ENS.PNV-04462.PPAL.P2. | 20 | P2 Aixetes AFS |  | 1 | [30 empty] | Polsador | [101 empty] | 80966307-f45c-4d0d-a9cd-cc4d9aeb96c7 | 9cfc58f7-56ff-4f0b-afdd-6c1071433517
Lot 03 | PNV-04462 | PNV-04462 - FON-34.02 | INSTAL·LACIÓ ACS | 34.02 | INSTAL·LACIONS¦INSTAL·LACIÓ ACS | LEGIONEL·LA |  |  |  | ENS.PNV-04462.PPAL. | 1 | Xarxa ACS edifici |  | 1 | [5 empty] | 2006-10-02 | [9 empty] | > 70 kW | [116 empty] | 4f0182fc-babe-438b-8514-b56a7e5d4bd2 | ef3bb37d-bb10-42bb-88ac-71c23161b268
Lot 03 | PNV-04462 | PNV-04462 - FON-34.03 | INSTAL·LACIÓ AFS | 34.03 | INSTAL·LACIONS¦INSTAL·LACIÓ AFS | LEGIONEL·LA |  |  |  | ENS.PNV-04462. | 1 | Xarxa AFS edifici |  | 1 | [5 empty] | 2006-10-03 | [126 empty] | a369ad51-cefd-4a50-acaf-cd3c8aef7ca1 | db98f87f-0817-4df8-8b67-0666fb69febb
Lot 03 | PNV-04462 | PNV-04462 - GAS-34.04 | INSTAL·LACIÓ GAS | 34.04 | INSTAL·LACIONS¦INSTAL·LACIÓ GAS | GAS COMBUSTIBLE |  |  |  | ENS.PNV-04462.PPAL. | 1 | Xarxa gas edifici |  | 1 | [5 empty] | 2006-09-12 | [126 empty] | 4c3fec49-3017-4f72-9186-8e8d5a3a52dd | 7f376f86-80a3-40cc-a6a5-b3b4d903b333
Lot 03 | PNV-04462 | PNV-04462 - OBR-25.10 | SISTEMES DE PROTECCIÓ CONTRA CAIGUDES (LINIA DE VIDA) | 25.10 | ELEMENTS CONSTRUCTIUS¦SISTEMES DE PROTECCIÓ CONTRA CAIGUDES INDIVIDUALS | OBRA CIVIL |  |  |  | ENS.PNV-04462.PPAL.PC.P2. | 1 | LV1 - 9 m | LV-1007/15-1 | 1 |  | Previline |  |  |  | 2015-09-08 | [126 empty] | 41f12e18-e31d-44a7-86b3-d53de335fc04 | 69156283-2e18-4057-b8be-9019c24443d0
Lot 03 | PNV-04462 | PNV-04462 - OBR-25.10 | SISTEMES DE PROTECCIÓ CONTRA CAIGUDES (LINIA DE VIDA) | 25.10 | ELEMENTS CONSTRUCTIUS¦SISTEMES DE PROTECCIÓ CONTRA CAIGUDES INDIVIDUALS | OBRA CIVIL |  |  |  | ENS.PNV-04462.PPAL.PC.P2. | 1 | LV2 - 19 m | LV-1007/15-2 | 1 |  | Previline |  |  |  | 2015-09-08 | [126 empty] | 41f12e18-e31d-44a7-86b3-d53de335fc04 | 6805927a-7293-43fe-a0c1-010f95354cce
Lot 03 | PNV-04462 | PNV-04462 - PRO-11.01 | DETECTORS PCI | 11.01 | CONTRAINCENDIS¦DETECTORS | PROTECCIÓ CONTRA INCENDIS |  |  |  | ENS.PNV-04462.PPAL.P0.INS01. | 1 | PB detector incendi sala calderes |  | 1 | [46 empty] | Tèrmic | [85 empty] | 7508976e-5aae-4c5c-8da8-c73c2ab03a3c | b91f968e-aabb-4453-85a6-a8f7c8031fad
Lot 03 | PNV-04462 | PNV-04462 - PRO-11.03 | PULSADORS D'ALARMA PCI | 11.03 | CONTRAINCENDIS¦PULSADORS D'ALARMA | PROTECCIÓ CONTRA INCENDIS |  |  |  | ENS.PNV-04462.PPAL.P0. | 6 | PB Polsadors incendi |  | 1 | [132 empty] | b0c65336-c2f5-4125-9945-0322acecb4ff | 39b86b48-9e5e-4dfe-9b71-99b5ec91b4f9
Lot 03 | PNV-04462 | PNV-04462 - PRO-11.03 | PULSADORS D'ALARMA PCI | 11.03 | CONTRAINCENDIS¦PULSADORS D'ALARMA | PROTECCIÓ CONTRA INCENDIS |  |  |  | ENS.PNV-04462.PPAL.P1. | 2 | P1 Polsadors incendi |  | 1 | [132 empty] | b0c65336-c2f5-4125-9945-0322acecb4ff | 9bb39464-90fd-45a1-8da5-086012211aad
Lot 03 | PNV-04462 | PNV-04462 - PRO-11.03 | PULSADORS D'ALARMA PCI | 11.03 | CONTRAINCENDIS¦PULSADORS D'ALARMA | PROTECCIÓ CONTRA INCENDIS |  |  |  | ENS.PNV-04462.PPAL.P2. | 2 | P2 Polsadors incendi |  | 1 | [132 empty] | b0c65336-c2f5-4125-9945-0322acecb4ff | 27ede125-b138-40cb-a86c-697ccebe509a
Lot 03 | PNV-04462 | PNV-04462 - PRO-11.04 | SIRENES ALARMES PCI | 11.04 | CONTRAINCENDIS¦SIRENES ALARMES | PROTECCIÓ CONTRA INCENDIS |  |  |  | ENS.PNV-04462.PPAL.FÇ. | 1 | Sirena incendi exterior |  | 1 | [5 empty] | 2006-09-01 | [126 empty] | e316233a-5258-4f37-9351-98fa8d4c4b7d | ad9782a6-42a4-4084-adb9-e285126877e3
Lot 03 | PNV-04462 | PNV-04462 - PRO-11.04 | SIRENES ALARMES PCI | 11.04 | CONTRAINCENDIS¦SIRENES ALARMES | PROTECCIÓ CONTRA INCENDIS |  |  |  | ENS.PNV-04462.PPAL.P0. | 4 | PB Sirenes incendi |  | 1 | [132 empty] | e316233a-5258-4f37-9351-98fa8d4c4b7d | 10fc2471-1ae7-4540-be69-9aba86faac8c
Lot 03 | PNV-04462 | PNV-04462 - PRO-11.04 | SIRENES ALARMES PCI | 11.04 | CONTRAINCENDIS¦SIRENES ALARMES | PROTECCIÓ CONTRA INCENDIS |  |  |  | ENS.PNV-04462.PPAL.P1. | 2 | P1 Sirenes incendi |  | 1 | [132 empty] | e316233a-5258-4f37-9351-98fa8d4c4b7d | b7c6598e-4c7e-41ef-a32c-439e300e32df
Lot 03 | PNV-04462 | PNV-04462 - PRO-11.04 | SIRENES ALARMES PCI | 11.04 | CONTRAINCENDIS¦SIRENES ALARMES | PROTECCIÓ CONTRA INCENDIS |  |  |  | ENS.PNV-04462.PPAL.P2. | 1 | P2 Sirenes incendi |  | 1 | [132 empty] | e316233a-5258-4f37-9351-98fa8d4c4b7d | 51900f00-ad54-4a5e-94f5-3817ac5a4e1a
Lot 03 | PNV-04462 | PNV-04462 - PRO-11.05 | ELECTROIMANTS PCI | 11.05 | CONTRAINCENDIS¦ELECTROIMANTS | PROTECCIÓ CONTRA INCENDIS |  |  |  | ENS.PNV-04462.PPAL.P0. | 1 | PB Electroimants portes |  | 1 | [132 empty] | 52524edf-ee9c-4017-8f6b-43418b04388f | edd4b20b-c1e4-4dc7-a519-47dba8072d05
Lot 03 | PNV-04462 | PNV-04462 - PRO-11.05 | ELECTROIMANTS PCI | 11.05 | CONTRAINCENDIS¦ELECTROIMANTS | PROTECCIÓ CONTRA INCENDIS |  |  |  | ENS.PNV-04462.PPAL.P1. | 1 | P1 Electroimants portes |  | 1 | [132 empty] | 52524edf-ee9c-4017-8f6b-43418b04388f | 6fdbb35f-aed5-4223-af30-b142d3c2054a
Lot 03 | PNV-04462 | PNV-04462 - PRO-11.05 | ELECTROIMANTS PCI | 11.05 | CONTRAINCENDIS¦ELECTROIMANTS | PROTECCIÓ CONTRA INCENDIS |  |  |  | ENS.PNV-04462.PPAL.P2. | 1 | P2 Electroimants portes |  | 1 | [132 empty] | 52524edf-ee9c-4017-8f6b-43418b04388f | 65698780-a576-4ec3-9239-34b732f5e591
Lot 03 | PNV-04462 | PNV-04462 - PRO-11.06 | CENTRALS DETECCIÓ PCI | 11.06 | CONTRAINCENDIS¦CENTRALS DETECCIÓ | PROTECCIÓ CONTRA INCENDIS |  |  |  | ENS.PNV-04462.PPAL.P0.ADC. | 1 | Centraleta incendi |  | 1 |  | Kilsen | NKB604 | [129 empty] | 6ffc19f4-d748-4fbc-949e-f6612456d60a | f4604543-9d5e-49d2-9d84-242a1bad4346
Lot 03 | PNV-04462 | PNV-04462 - PRO-11.07 | BIE | 11.07 | CONTRAINCENDIS¦EQUIPS MÀNEGA | PROTECCIÓ CONTRA INCENDIS |  |  |  | ENS.PNV-04462.PPAL.P0.A0. | 1 | BIE-PB.01 Entrada |  | 1 | [5 empty] | 2006-09-01 |  |  |  | descripción de materiales, medidas y puntos interesantes del equipo. | [122 empty] | 8729cd7d-f6b6-490c-a5e8-5e2a93611f63 | f7022ca3-ceaf-4182-b0d5-4b0533767fda
Lot 03 | PNV-04462 | PNV-04462 - PRO-11.07 | BIE | 11.07 | CONTRAINCENDIS¦EQUIPS MÀNEGA | PROTECCIÓ CONTRA INCENDIS |  |  |  | ENS.PNV-04462.PPAL.P0.GIM. | 1 | BIE-PB.05 Gimnàs |  | 1 | [5 empty] | 2006-09-01 |  |  |  | descripción de materiales, medidas y puntos interesantes del equipo. | [122 empty] | 8729cd7d-f6b6-490c-a5e8-5e2a93611f63 | d242b3b0-0932-4cb3-ae87-eedf44f63c54
Lot 03 | PNV-04462 | PNV-04462 - PRO-11.07 | BIE | 11.07 | CONTRAINCENDIS¦EQUIPS MÀNEGA | PROTECCIÓ CONTRA INCENDIS |  |  |  | ENS.PNV-04462.PPAL.P0.PS01. | 1 | BIE-PB.02 Passadís infantil |  | 1 | [5 empty] | 2006-09-01 |  |  |  | descripción de materiales, medidas y puntos interesantes del equipo. | [122 empty] | 8729cd7d-f6b6-490c-a5e8-5e2a93611f63 | 98821b15-e8c1-4448-86b2-431dd1860a56
Lot 03 | PNV-04462 | PNV-04462 - PRO-11.07 | BIE | 11.07 | CONTRAINCENDIS¦EQUIPS MÀNEGA | PROTECCIÓ CONTRA INCENDIS |  |  |  | ENS.PNV-04462.PPAL.P0.PS02. | 1 | BIE-PB.03 Passadís administració |  | 1 | [5 empty] | 2006-09-01 |  |  |  | descripción de materiales, medidas y puntos interesantes del equipo. | [122 empty] | 8729cd7d-f6b6-490c-a5e8-5e2a93611f63 | d8a3f2cf-10b2-4a3b-a3c7-3f051d68fa21
Lot 03 | PNV-04462 | PNV-04462 - PRO-11.07 | BIE | 11.07 | CONTRAINCENDIS¦EQUIPS MÀNEGA | PROTECCIÓ CONTRA INCENDIS |  |  |  | ENS.PNV-04462.PPAL.P0.PS03. | 1 | BIE-PB.04 Passadís gimnàs |  | 1 | [5 empty] | 2006-09-01 |  |  |  | descripción de materiales, medidas y puntos interesantes del equipo. | [122 empty] | 8729cd7d-f6b6-490c-a5e8-5e2a93611f63 | 89f174f2-cf9b-46ac-9378-bfb56b69cd7b
Lot 03 | PNV-04462 | PNV-04462 - PRO-11.07 | BIE | 11.07 | CONTRAINCENDIS¦EQUIPS MÀNEGA | PROTECCIÓ CONTRA INCENDIS |  |  |  | ENS.PNV-04462.PPAL.P1.PS. | 1 | BIE-P1.06 Passadís |  | 1 | [5 empty] | 2006-09-01 |  |  |  | descripción de materiales, medidas y puntos interesantes del equipo. | [122 empty] | 8729cd7d-f6b6-490c-a5e8-5e2a93611f63 | b81492a8-6a80-47dc-bd68-eac7880ab311
Lot 03 | PNV-04462 | PNV-04462 - PRO-11.07 | BIE | 11.07 | CONTRAINCENDIS¦EQUIPS MÀNEGA | PROTECCIÓ CONTRA INCENDIS |  |  |  | ENS.PNV-04462.PPAL.P1.PS. | 1 | BIE-P1.07 Passadís |  | 1 | [5 empty] | 2006-09-01 |  |  |  | descripción de materiales, medidas y puntos interesantes del equipo. | [122 empty] | 8729cd7d-f6b6-490c-a5e8-5e2a93611f63 | bc930b59-9f2d-4ee2-a263-4be404ecc0ee
Lot 03 | PNV-04462 | PNV-04462 - PRO-11.07 | BIE | 11.07 | CONTRAINCENDIS¦EQUIPS MÀNEGA | PROTECCIÓ CONTRA INCENDIS |  |  |  | ENS.PNV-04462.PPAL.P2.PS. | 1 | BIE-P2.08 Passadís AMPA |  | 1 | [5 empty] | 2006-09-01 |  |  |  | descripción de materiales, medidas y puntos interesantes del equipo. | [122 empty] | 8729cd7d-f6b6-490c-a5e8-5e2a93611f63 | ec137801-4bb0-45f4-b8d4-577529ae227d
Lot 03 | PNV-04462 | PNV-04462 - PRO-11.07 | BIE | 11.07 | CONTRAINCENDIS¦EQUIPS MÀNEGA | PROTECCIÓ CONTRA INCENDIS |  |  |  | ENS.PNV-04462.PPAL.P2.PS. | 1 | BIE-P2.09 Passadís |  | 1 | [5 empty] | 2006-09-01 |  |  |  | descripción de materiales, medidas y puntos interesantes del equipo. | [122 empty] | 8729cd7d-f6b6-490c-a5e8-5e2a93611f63 | 4d1a140d-7c2a-4f3f-9c4b-07e3c1fe788a
Lot 03 | PNV-04462 | PNV-04462 - PRO-11.09 | EXTINTOR | 11.09 | CONTRAINCENDIS¦EXTINTOR | PROTECCIÓ CONTRA INCENDIS |  |  |  | ENS.PNV-04462.PPAL.P0.A0. | 1 | PB.01 CO2 Entrada | 1896688 | 1 | [48 empty] | Anhídrid carbònic | 5 | [82 empty] | 4e021033-b082-49d7-8136-2c1562f1abd4 | 16921804-4ae2-4c75-b5f3-8f3aa110c587
Lot 03 | PNV-04462 | PNV-04462 - PRO-11.09 | EXTINTOR | 11.09 | CONTRAINCENDIS¦EXTINTOR | PROTECCIÓ CONTRA INCENDIS |  |  |  | ENS.PNV-04462.PPAL.P0.ADC. | 1 | PB.02 ABC Consergeria | 3405 | 1 | [48 empty] | Pols seca | 6 | [82 empty] | 4e021033-b082-49d7-8136-2c1562f1abd4 | eb369005-be9a-4699-bdde-50811d471a6d
Lot 03 | PNV-04462 | PNV-04462 - PRO-11.09 | EXTINTOR | 11.09 | CONTRAINCENDIS¦EXTINTOR | PROTECCIÓ CONTRA INCENDIS |  |  |  | ENS.PNV-04462.PPAL.P0.C01. | 1 | PB.06 ABC Menjador | 1896729 | 1 | [48 empty] | Pols seca | 6 | [82 empty] | 4e021033-b082-49d7-8136-2c1562f1abd4 | 6f444a83-8ae4-4d04-b9f3-86f84aee0f3c
Lot 03 | PNV-04462 | PNV-04462 - PRO-11.09 | EXTINTOR | 11.09 | CONTRAINCENDIS¦EXTINTOR | PROTECCIÓ CONTRA INCENDIS |  |  |  | ENS.PNV-04462.PPAL.P0.C02. | 1 | PB.07 ABC Cuina | 1896700 | 1 | [48 empty] | Pols seca | 6 | [82 empty] | 4e021033-b082-49d7-8136-2c1562f1abd4 | 8e5abbce-6a1e-464a-9fcd-8eb8d050308f
Lot 03 | PNV-04462 | PNV-04462 - PRO-11.09 | EXTINTOR | 11.09 | CONTRAINCENDIS¦EXTINTOR | PROTECCIÓ CONTRA INCENDIS |  |  |  | ENS.PNV-04462.PPAL.P0.GIM. | 1 | PB.09 ABC Gimnàs | 3407734 | 1 | [48 empty] | Pols seca | 6 | [82 empty] | 4e021033-b082-49d7-8136-2c1562f1abd4 | 6d07ceb5-60ed-406e-bf4d-9c950311d997
Lot 03 | PNV-04462 | PNV-04462 - PRO-11.09 | EXTINTOR | 11.09 | CONTRAINCENDIS¦EXTINTOR | PROTECCIÓ CONTRA INCENDIS |  |  |  | ENS.PNV-04462.PPAL.P0.GIM. | 1 | PB.10 ABC Gimnàs | 1980006 | 1 | [48 empty] | Pols seca | 6 | [82 empty] | 4e021033-b082-49d7-8136-2c1562f1abd4 | 61532a77-c119-4a2e-970d-227d34ccf55e
Lot 03 | PNV-04462 | PNV-04462 - PRO-11.09 | EXTINTOR | 11.09 | CONTRAINCENDIS¦EXTINTOR | PROTECCIÓ CONTRA INCENDIS |  |  |  | ENS.PNV-04462.PPAL.P0.PS01. | 1 | PB.03 ABC Passadís infantil | 1896708 | 1 | [48 empty] | Pols seca | 6 | [82 empty] | 4e021033-b082-49d7-8136-2c1562f1abd4 | 4c3706ce-c08d-490d-b820-e3852742f094
Lot 03 | PNV-04462 | PNV-04462 - PRO-11.09 | EXTINTOR | 11.09 | CONTRAINCENDIS¦EXTINTOR | PROTECCIÓ CONTRA INCENDIS |  |  |  | ENS.PNV-04462.PPAL.P0.PS02. | 1 | PB.04 ABC Passadís administració | 1896813 | 1 | [48 empty] | Pols seca | 6 | [82 empty] | 4e021033-b082-49d7-8136-2c1562f1abd4 | 8ceb28ca-93a6-4032-bba6-fe49859e4acf
Lot 03 | PNV-04462 | PNV-04462 - PRO-11.09 | EXTINTOR | 11.09 | CONTRAINCENDIS¦EXTINTOR | PROTECCIÓ CONTRA INCENDIS |  |  |  | ENS.PNV-04462.PPAL.P0.PS02. | 1 | PB.05 ABC Passadís administració | 1896670 | 1 | [48 empty] | Pols seca | 6 | [82 empty] | 4e021033-b082-49d7-8136-2c1562f1abd4 | 2470d99b-695a-41ca-9d45-194f70ff5634
Lot 03 | PNV-04462 | PNV-04462 - PRO-11.09 | EXTINTOR | 11.09 | CONTRAINCENDIS¦EXTINTOR | PROTECCIÓ CONTRA INCENDIS |  |  |  | ENS.PNV-04462.PPAL.P0.PS03. | 1 | PB.08 ABC Passadís gimnàs | 1896689 | 1 | [48 empty] | Pols seca | 6 | [82 empty] | 4e021033-b082-49d7-8136-2c1562f1abd4 | 04babf8e-703c-403f-a5f2-b5ea81b159fc
Lot 03 | PNV-04462 | PNV-04462 - PRO-11.09 | EXTINTOR | 11.09 | CONTRAINCENDIS¦EXTINTOR | PROTECCIÓ CONTRA INCENDIS |  |  |  | ENS.PNV-04462.PPAL.P1.PS. | 1 | P1.11 ABC Passadís | 1896853 | 1 | [48 empty] | Pols seca | 6 | [82 empty] | 4e021033-b082-49d7-8136-2c1562f1abd4 | 52a5cd7b-35c2-4f49-a4b2-8a29303b8479
Lot 03 | PNV-04462 | PNV-04462 - PRO-11.09 | EXTINTOR | 11.09 | CONTRAINCENDIS¦EXTINTOR | PROTECCIÓ CONTRA INCENDIS |  |  |  | ENS.PNV-04462.PPAL.P1.PS. | 1 | P1.12 ABC Passadís | 1088 | 1 | [48 empty] | Pols seca | 6 | [82 empty] | 4e021033-b082-49d7-8136-2c1562f1abd4 | f60fa423-8d0e-4eea-b140-aa3becbddb31
Lot 03 | PNV-04462 | PNV-04462 - PRO-11.09 | EXTINTOR | 11.09 | CONTRAINCENDIS¦EXTINTOR | PROTECCIÓ CONTRA INCENDIS |  |  |  | ENS.PNV-04462.PPAL.P2.A25. | 1 | P2.15 CO2 Informàtica | 1800565 | 1 | [48 empty] | Anhídrid carbònic | 5 | [82 empty] | 4e021033-b082-49d7-8136-2c1562f1abd4 | 4390b08d-a1bd-46dc-b380-44b6ef74012c
Lot 03 | PNV-04462 | PNV-04462 - PRO-11.09 | EXTINTOR | 11.09 | CONTRAINCENDIS¦EXTINTOR | PROTECCIÓ CONTRA INCENDIS |  |  |  | ENS.PNV-04462.PPAL.P2.PS. | 1 | P2.13 ABC Passadís AMPA | 1896671 | 1 | [48 empty] | Pols seca | 6 | [82 empty] | 4e021033-b082-49d7-8136-2c1562f1abd4 | c42385c2-979b-4620-9fbe-e4b468a0333a
Lot 03 | PNV-04462 | PNV-04462 - PRO-11.09 | EXTINTOR | 11.09 | CONTRAINCENDIS¦EXTINTOR | PROTECCIÓ CONTRA INCENDIS |  |  |  | ENS.PNV-04462.PPAL.P2.PS. | 1 | P2.14 ABC Passadís | 2085072 | 1 | [48 empty] | Pols seca | 6 | [82 empty] | 4e021033-b082-49d7-8136-2c1562f1abd4 | bdb102a7-2748-41fd-81ce-fd273e1a17b6
Lot 03 | PNV-04462 | PNV-04462 - PRO-11.10.A | EXTINTOR AUTOMÀTIC | 11.10.A | CONTRAINCENDIS¦EXTINCIÓ AUTOMÀTICA¦EXTINTOR AUTOMÀTIC | PROTECCIÓ CONTRA INCENDIS |  |  |  | ENS.PNV-04462.PPAL.P0.C02. | 1 | Extintor automàtic cuina |  | 1 | [132 empty] | 5fb50e4c-28fd-495e-a1a9-f658f8683710 | e22af445-5a11-4cbf-b802-5b95a46f6bdf
Lot 03 | PNV-04462 | PNV-04462 - PRO-34.05 | INSTAL·LACIÓ CONTRA INCENDIS | 34.05 | INSTAL·LACIONS¦INSTAL·LACIÓ CONTRA INCENDIS | PROTECCIÓ CONTRA INCENDIS |  |  |  | ENS.PNV-04462.URB. | 1 | Instal·lació contra incendis edifici |  | 1 | [5 empty] | 2006-09-01 | [126 empty] | 45534a57-25ad-4071-88cd-c742d27b5d51 | 4eebb3be-4a3b-4ce7-830b-d4a0b74f3163
Lot 03 | PNV-04462 | PNV-04462 - SAN-09.01 | XARXA DE SANEJAMENT | 09.01 | SANEJAMENT¦XARXA DE SANEJAMENT | SANEJAMENT |  |  |  | ENS.PNV-04462.URB. | 1 | Xarxa aigües fecals |  | 1 | [5 empty] | 2006-10-02 | [126 empty] | 4f06f19d-c4d1-4eb6-b5f3-3859e8745bb6 | 4595392a-a76f-442a-a77c-324d7190d751
Lot 03 | PNV-04462 | PNV-04462 - SAN-09.01 | XARXA DE SANEJAMENT | 09.01 | SANEJAMENT¦XARXA DE SANEJAMENT | SANEJAMENT |  |  |  | ENS.PNV-04462.URB. | 1 | Xarxa aigües pluvials |  | 1 | [5 empty] | 2006-10-02 | [126 empty] | 4f06f19d-c4d1-4eb6-b5f3-3859e8745bb6 | f6c0afd2-4f13-4745-8c0b-83d1d757d6a1
Lot 03 | PNV-04462 | PNV-04462 - SAN-09.03 | REIXES I ACCESSORIS | 09.03 | SANEJAMENT¦REIXES I ACCESSORIS | SANEJAMENT |  |  |  | ENS.PNV-04462.PPAL.P0. | 3 | PB Reixes i boneres sanejament |  | 1 | [132 empty] | a06d343d-6e29-44ce-9bfe-f16a5710a2f2 | 2d5d8e21-00de-42a9-a840-3cb9c7dd0c2b
Lot 03 | PNV-04462 | PNV-04462 - SAN-09.03 | REIXES I ACCESSORIS | 09.03 | SANEJAMENT¦REIXES I ACCESSORIS | SANEJAMENT |  |  |  | ENS.PNV-04462.PPAL.P0. | 17 | URB Reixes sanejament exteriors |  | 1 | [132 empty] | a06d343d-6e29-44ce-9bfe-f16a5710a2f2 | 4b2a7b2f-0991-4871-bb35-96d7ca7d5cb0
Lot 03 | PNV-04462 | PNV-04462 - SEG-12.01.B.B | DETECTOR DE PRESÈNCIA PER BIVOLUMÈTRICS | 12.01.B.B | SEGURETAT¦DETECTORS¦PRESÈNCIA¦BIVOLUMÈTRICS | SEGURETAT |  |  |  | ENS.PNV-04462.PPAL.P0. | 22 | PB Detectors intrusió |  | 1 | [52 empty] | 0 | [79 empty] | 3362d786-e378-489c-9402-c4cdb4d95546 | ebcdc897-e197-4a72-8664-e1d7442a737b
Lot 03 | PNV-04462 | PNV-04462 - SEG-12.01.B.B | DETECTOR DE PRESÈNCIA PER BIVOLUMÈTRICS | 12.01.B.B | SEGURETAT¦DETECTORS¦PRESÈNCIA¦BIVOLUMÈTRICS | SEGURETAT |  |  |  | ENS.PNV-04462.PPAL.P1. | 2 | P1 Detectors intrusió |  | 1 | [52 empty] | 0 | [79 empty] | 3362d786-e378-489c-9402-c4cdb4d95546 | 08ce6b1c-8bfc-46ba-8584-f5de154fe835
Lot 03 | PNV-04462 | PNV-04462 - SEG-12.01.B.B | DETECTOR DE PRESÈNCIA PER BIVOLUMÈTRICS | 12.01.B.B | SEGURETAT¦DETECTORS¦PRESÈNCIA¦BIVOLUMÈTRICS | SEGURETAT |  |  |  | ENS.PNV-04462.PPAL.P2. | 2 | P2 Detectors intrusió |  | 1 | [52 empty] | 0 | [79 empty] | 3362d786-e378-489c-9402-c4cdb4d95546 | 6b722d1e-6efb-4a98-9383-de11ecfb32c8
Lot 03 | PNV-04462 | PNV-04462 - SEG-12.03 | CENTRALS DE DETECCIÓ I ALARMA | 12.03 | SEGURETAT¦CENTRALS DE DETECCIÓ I ALARMA | SEGURETAT |  |  |  | ENS.PNV-04462.PPAL.P0.A0. | 1 | Teclat accionament vestíbul accés |  | 1 | [132 empty] | d2334842-8c71-4f7a-bc1b-edf66de50bea | 43c0d9f0-d8cb-4d6a-bf5b-b68b58c3aa42
Lot 03 | PNV-04462 | PNV-04462 - SEG-12.03 | CENTRALS DE DETECCIÓ I ALARMA | 12.03 | SEGURETAT¦CENTRALS DE DETECCIÓ I ALARMA | SEGURETAT |  |  |  | ENS.PNV-04462.PPAL.P0.ADC. | 1 | Centraleta intrusió |  | 1 |  | DSG | PC1864 | [49 empty] | 0 | [79 empty] | d2334842-8c71-4f7a-bc1b-edf66de50bea | e308a41b-94b6-4261-8cdc-216c64dd04e9
Lot 03 | PNV-04462 | PNV-04462 - SEG-12.03 | CENTRALS DE DETECCIÓ I ALARMA | 12.03 | SEGURETAT¦CENTRALS DE DETECCIÓ I ALARMA | SEGURETAT |  |  |  | ENS.PNV-04462.PPAL.P0.C02. | 1 | Teclat accionament cuina |  | 1 | [132 empty] | d2334842-8c71-4f7a-bc1b-edf66de50bea | 9ae888ff-e442-4817-8844-4b455bc15780
Lot 03 | PNV-04462 | PNV-04462 - SEG-12.05 | SIRENES | 12.05 | SEGURETAT¦SIRENES | SEGURETAT |  |  |  | ENS.PNV-04462.PPAL.P0. | 2 | Sirenes intrusió |  | 1 | [52 empty] | 0 | [79 empty] | 6c2113b0-9065-42f0-b8b8-bccda4418955 | 52d09ec2-8df3-4f78-9e4f-6b335beca259
Lot 03 | PNV-04462 | PNV-04462 - SIE-40.02 | CONCENTRADOR DE DADES | 40.02 | SISTEMA INFORMACIÓ ENERGÈTICA¦CONCENTRADOR DE DADES | SIE |  |  |  | ENS.PNV-04462. | 1 | CONCENTRADOR DE DADES |  | 1 |  | DEXMA | Dexgate 1 | [129 empty] | 08e4d747-b9ec-4c84-a66b-c9d50b7b5454 | f7d0b67f-9707-4ae8-9816-0d34c3d72f58
Lot 03 | PNV-04462 | PNV-04462 - SIE-40.04.01 | COMPTADOR ELÈCTRIC | 40.04.01 | SISTEMA INFORMACIÓ ENERGÈTICA¦ELEMENTS DE CAMP¦COMPTADOR ELÈCTRIC | SIE |  |  |  | ENS.PNV-04462.URB.A0. | 1 | Comptador elèctric companyia |  | 1 | [132 empty] | f1bf7dff-205e-4e93-bbad-1ccc4d25a429 | fd3ec475-631d-4211-9a5e-566fa622f055
Lot 03 | PNV-04462 | PNV-04462 - SIE-40.04.02 | COMPTADOR GAS | 40.04.02 | SISTEMA INFORMACIÓ ENERGÈTICA¦ELEMENTS DE CAMP¦COMPTADOR GAS | SIE |  |  |  | ENS.PNV-04462.URB.A0. | 1 | Comptador gas companyia |  | 1 | [132 empty] | afa32f01-2002-4dd8-821d-2432742c4a69 | e9c5f523-93e5-4c95-b0f1-892dd4249f08
Lot 03 | PNV-04462 | PNV-04462 - SIE-40.04.04 | COMPTADOR AIGUA | 40.04.04 | SISTEMA INFORMACIÓ ENERGÈTICA¦ELEMENTS DE CAMP¦COMPTADOR AIGUA | SIE |  |  |  | ENS.PNV-04462.URB.A0. | 1 | Comptador aigua companyia |  | 1 | [132 empty] | fc31c0c8-959e-48c7-ab76-a43fb606c32d | 7237775b-d2ee-4431-90b3-f4e4bee19d5f
Lot 03 | PNV-04462 | PNV-04462 - SIE-40.04.04 | COMPTADOR AIGUA | 40.04.04 | SISTEMA INFORMACIÓ ENERGÈTICA¦ELEMENTS DE CAMP¦COMPTADOR AIGUA | SIE |  |  |  | ENS.PNV-04462.URB.A0. | 1 | Comptador aigua PCI |  | 1 | [132 empty] | fc31c0c8-959e-48c7-ab76-a43fb606c32d | b952daa0-9a0a-4d35-84d3-8ee7ec8c869e
Lot 03 | PNV-04462 | PNV-04462 - SIE-40.05 | INSTAL·LACIÓ SISTEMA INFORMACIÓ ENERGÈTICA | 40.05 | SISTEMA INFORMACIÓ ENERGÈTICA¦INSTAL·LACIÓ SISTEMA INFORMACIÓ ENERGÈTICA | SIE |  |  |  | ENS.PNV-04462.PPAL. | 1 | Monitorització consums |  | 1 |  | Dexma | [130 empty] | 29080e2d-0be1-4656-b5d1-64cc5b8cb02b | d8bb395f-111b-437e-90e5-1c290f0ba3b4
Lot 03 | PNV-04462 | PNV-04462 - SIS-41.05 | INSTAL·LACIÓ SISTEMA DE CONTROL | 41.05 | SISTEMA DE CONTROL¦INSTAL·LACIÓ SISTEMA DE CONTROL | SISTEMA DE CONTROL |  |  |  | ENS.PNV-04462.PPAL. | 1 | Control remot clima Siemens |  | 1 |  | Siemens | Synco |  |  | 2017-11-15 | [47 empty] | Anual | [78 empty] | 88d5b2c1-6859-4c11-991f-bd8f470f5122 | d91855f2-d95f-4a01-b64b-d023c2904a48
Lot 03 | PNV-04462 | PNV-04462 - SOL-26.02.A | SISTEMA DE PLAQUES SOLARS | 26.02 | SOLAR TÈRMICA¦INSTAL·LACIÓ TÈRMICA SOLAR | SOLAR |  |  |  | ENS.PNV-04462.PPAL.PC.P2. |  | Xarxa primària i accessoris tèrmica solar - fora d'ús |  | 1 | [5 empty] | 2006-10-02 |  |  |  | 8 plaques MARCA: Heatsun; MODEL: PSV20; SUP: 1,99m | [64 empty] | 20 | 15.92 | [56 empty] | f979cdde-33be-4252-9ae6-146d1be8a3c5 | 07f3720c-3d0a-431c-8985-b213155cdbda
Lot 03 | PNV-04462 | PNV-04462 - SOL-26.03 | ACUMULADOR ACS SOLAR | 26.03 | SOLAR TÈRMICA¦ACUMULADOR ACS SOLAR TÈRMICA | LEGIONEL·LA |  |  |  | ENS.PNV-04462.PPAL.P0.INS03. |  | Acumulador solar - fora d'ús |  | 1 | [5 empty] | 2006-10-02 | [9 empty] | > 70 kW | [11 empty] | 1 | [104 empty] | f938e35d-2fe9-4a94-8be4-1342077dcfe2 | b215f6bf-5ee4-457e-8993-43acf7436c25
Lot 03 | PNV-04462 | PNV-04462 - SOL-26.06 | XARXA DE CANONADES I ACCESSORIS SOLAR | 26.06 | SOLAR TÈRMICA¦XARXA DE CANONADES I ACCESSORIS SOLAR TÉRMICA | SOLAR |  |  |  | ENS.PNV-04462.PPAL. |  | Xarxa secundària i accessoris tèrmica solar - fora d'ús |  | 1 | [5 empty] | 2006-10-02 | [126 empty] | 9cede000-b700-43d4-b9f6-60700107a6d4 | 7218a2d3-1939-4082-b721-b58edb1fa41f
Lot 03 | PNV-04462 | PNV-04462 - TRA-20.01.A | ASCENSORS ELÈCTRICS | 20.01.A | TRANSPORT¦ASCENSORS¦ELÈCTRICS | TRANSPORT |  |  |  | ENS.PNV-04462.PPAL.ASC. | 1 | Ascensor RAE-1-080128603 | RAE-1-080128603 | 1 |  | ? | ? | ? |  | 2006-09-01 |  |  |  | No disposem legalització | [44 empty] | 1 | 630 | 3 | [75 empty] | 74938ac7-a49a-427d-9734-05608485e2f1 | de3e0d3b-9156-4103-80d5-2f3cfa61e598
Lot 03 | PNV-04462 | PNV-04462 - VAR-10.03.E | BARRES DE SUPORT | 10.03.E | APARELLS SANITARIS I AIXETERIA¦ACCESSORIS¦BARRES DE SUPORT | VARIS |  |  |  | ENS.PNV-04462.PPAL.P0. | 2 | PB Barres suport banys adaptats |  | 1 | [132 empty] | 628d4233-b34d-4570-a0a0-7ffb66a059f9 | d667c865-486b-4298-9c05-2959d1eef815
Lot 03 | PNV-04462 | PNV-04462 - VAR-11.13 | VENTILADORS 400ºC/2h | 11.13 | CONTRAINCENDIS¦VENTILADORS 400ºC/2h | VARIS |  |  |  | ENS.PNV-04462.PPAL.P0.C02. | 1 | Extracció campana cuina |  | 1 | [5 empty] | 2006-10-01 | [9 empty] | > 70 kW | [116 empty] | da6aab58-7928-4ee8-947f-26f7c881dd4e | d87bba40-5548-455c-8c82-3f12311e0a31
Lot 03 | PNV-04462 | PNV-04462 - VEN-02.16 | BOCA EXTRACCIÓ BANY | 02.16 | ELEMENTS DE CLIMATITZACIÓ¦BOCA EXTRACCIÓ BANY | VENTILACIÓ/EXTRACCIÓ |  |  |  | ENS.PNV-04462.PPAL.P0. | 4 | PB Boques extracció bany |  | 1 | [15 empty] | > 70 kW | [116 empty] | edddbae8-b6ee-468d-94d3-0e1f54bc38fb | 4a4ada3b-b6e8-432e-beef-391378ba08f0
Lot 03 | PNV-05323 | PNV-05323 - BAI-06.01.D | DETECTOR DE PRESÈNCIA IL·LUMINACIÓ | 41.04.22 | SISTEMA DE CONTROL¦ELEMENTS DE CAMP¦DETECTOR PRESÈNCIA | BAIXA TENSIÓ |  |  |  | ENS.PNV-05323.ED.P1. | 2 | P1 Detector presència il·luminació |  | 1 | [132 empty] | aea332ab-b485-4a16-b0b4-7a125353c267 | 38efed87-7363-4e07-b149-c556e6644fa6
Lot 03 | PNV-05323 | PNV-05323 - BAI-06.01.D | DETECTOR DE PRESÈNCIA IL·LUMINACIÓ | 41.04.22 | SISTEMA DE CONTROL¦ELEMENTS DE CAMP¦DETECTOR PRESÈNCIA | BAIXA TENSIÓ |  |  |  | ENS.PNV-05323.ED.P2. | 2 | P2 Detector presència il·luminació |  | 1 | [132 empty] | aea332ab-b485-4a16-b0b4-7a125353c267 | 2ddd4717-af53-4451-af54-b143fefc07c0
Lot 03 | PNV-05323 | PNV-05323 - BAI-15.01.A | QUADRES GENERALS | 15.01.A | EQUIPS DE BAIXA TENSIÓ¦QUADRES ELÈCTRICS¦QUADRES GENERALS | BAIXA TENSIÓ |  |  |  | ENS.PNV-05323.ED.P0.INS1. | 1 | Quadre general de distribució elèctrica |  | 1 | [132 empty] | 99d5efe4-55d5-4c19-a33c-8c9e1160de11 | 4307df49-df83-48b6-a5ac-0a1d08b445b9
Lot 03 | PNV-05323 | PNV-05323 - BAI-15.01.B | SUBQUADRES | 15.01.B | EQUIPS DE BAIXA TENSIÓ¦QUADRES ELÈCTRICS¦SUBQUADRES | BAIXA TENSIÓ |  |  |  | ENS.PNV-05323.ED.P0.C02. | 1 | SQ Cuina i menjador |  | 1 | [11 empty] | Standard | [120 empty] | c4d6cab9-5cb7-45e6-8899-c86556f21d97 | 36014373-6cc9-4f87-bdfe-b7fa1806651d
Lot 03 | PNV-05323 | PNV-05323 - BAI-15.01.B | SUBQUADRES | 15.01.B | EQUIPS DE BAIXA TENSIÓ¦QUADRES ELÈCTRICS¦SUBQUADRES | BAIXA TENSIÓ |  |  |  | ENS.PNV-05323.ED.P0.CG. | 1 | SQ PB |  | 1 | [11 empty] | Standard | [120 empty] | c4d6cab9-5cb7-45e6-8899-c86556f21d97 | a7460704-63d0-4beb-832d-d10cab8514b9
Lot 03 | PNV-05323 | PNV-05323 - BAI-15.01.B | SUBQUADRES | 15.01.B | EQUIPS DE BAIXA TENSIÓ¦QUADRES ELÈCTRICS¦SUBQUADRES | BAIXA TENSIÓ |  |  |  | ENS.PNV-05323.ED.P0.GIM. | 1 | SQ Gimnàs |  | 1 | [11 empty] | Standard | [120 empty] | c4d6cab9-5cb7-45e6-8899-c86556f21d97 | debdcec8-d62c-4170-ba46-5c893bffee59
Lot 03 | PNV-05323 | PNV-05323 - BAI-15.01.B | SUBQUADRES | 15.01.B | EQUIPS DE BAIXA TENSIÓ¦QUADRES ELÈCTRICS¦SUBQUADRES | BAIXA TENSIÓ |  |  |  | ENS.PNV-05323.ED.P0.INS1. | 1 | SQ RACK |  | 1 | [11 empty] | Standard | [120 empty] | c4d6cab9-5cb7-45e6-8899-c86556f21d97 | 0696d7d4-bee1-4d51-8728-0d68d0286b7e
Lot 03 | PNV-05323 | PNV-05323 - BAI-15.01.B | SUBQUADRES | 15.01.B | EQUIPS DE BAIXA TENSIÓ¦QUADRES ELÈCTRICS¦SUBQUADRES | BAIXA TENSIÓ |  |  |  | ENS.PNV-05323.ED.P0.INS2. | 1 | SQ Sala Calderes |  | 1 | [11 empty] | Standard | [120 empty] | c4d6cab9-5cb7-45e6-8899-c86556f21d97 | dc5cc3d2-79cb-498e-b55c-5d20eaa7d291
Lot 03 | PNV-05323 | PNV-05323 - BAI-15.01.B | SUBQUADRES | 15.01.B | EQUIPS DE BAIXA TENSIÓ¦QUADRES ELÈCTRICS¦SUBQUADRES | BAIXA TENSIÓ |  |  |  | ENS.PNV-05323.ED.P1.PS11. | 1 | P1 SQ planta 1 |  | 1 | [11 empty] | Standard | [120 empty] | c4d6cab9-5cb7-45e6-8899-c86556f21d97 | fc556d54-0f76-473f-ab42-6b60c60cdc0f
Lot 03 | PNV-05323 | PNV-05323 - BAI-15.01.B | SUBQUADRES | 15.01.B | EQUIPS DE BAIXA TENSIÓ¦QUADRES ELÈCTRICS¦SUBQUADRES | BAIXA TENSIÓ |  |  |  | ENS.PNV-05323.ED.P2.A-2-11. | 1 | SQ Informàtica |  | 1 | [11 empty] | Standard | [120 empty] | c4d6cab9-5cb7-45e6-8899-c86556f21d97 | 70eb633d-4b95-4e14-9043-5daa2bf83824
Lot 03 | PNV-05323 | PNV-05323 - BAI-15.01.B | SUBQUADRES | 15.01.B | EQUIPS DE BAIXA TENSIÓ¦QUADRES ELÈCTRICS¦SUBQUADRES | BAIXA TENSIÓ |  |  |  | ENS.PNV-05323.ED.P2.PS21. | 1 | P2 SQ planta 2 |  | 1 | [11 empty] | Standard | [120 empty] | c4d6cab9-5cb7-45e6-8899-c86556f21d97 | 029d2cf3-46b0-46bc-880b-ac6b6c7279fe
Lot 03 | PNV-05323 | PNV-05323 - BAI-15.03 | SISTEMES ALIMENTACIÓ ININTERRUMPIDA | 15.03 | EQUIPS DE BAIXA TENSIÓ¦SISTEMES ALIMENTACIÓ ININTERRUMPIDA | BAIXA TENSIÓ |  |  |  | ENS.PNV-05323.ED.P0.INS1. | 1 | SAI edifici |  | 1 |  | EMERSON | LIEBERT NXE 15 | 2101200185205C000003 | [9 empty] | 15 | [118 empty] | 241dec01-a7d5-4087-9fce-9a29a8192a16 | 7066ae7d-3267-43fe-8326-05e769e43e4e
Lot 03 | PNV-05323 | PNV-05323 - BAI-15.05.A | ENDOLLS | 15.05.A | EQUIPS DE BAIXA TENSIÓ¦ENDOLLS I MECANISMES¦ENDOLLS | BAIXA TENSIÓ |  |  |  | ENS.PNV-05323.ED.P0. | 164 | PB Endolls |  | 1 | [132 empty] | 12f61553-131a-46b9-9f44-e41e0330f30a | 4ee89819-e78a-4be3-9812-a7a2e09ae127
Lot 03 | PNV-05323 | PNV-05323 - BAI-15.05.A | ENDOLLS | 15.05.A | EQUIPS DE BAIXA TENSIÓ¦ENDOLLS I MECANISMES¦ENDOLLS | BAIXA TENSIÓ |  |  |  | ENS.PNV-05323.ED.P1. | 58 | P1 Endolls |  | 1 | [132 empty] | 12f61553-131a-46b9-9f44-e41e0330f30a | d045f398-2b22-4ed8-9d95-ce912cdb3642
Lot 03 | PNV-05323 | PNV-05323 - BAI-15.05.A | ENDOLLS | 15.05.A | EQUIPS DE BAIXA TENSIÓ¦ENDOLLS I MECANISMES¦ENDOLLS | BAIXA TENSIÓ |  |  |  | ENS.PNV-05323.ED.P2. | 116 | P2 Endolls |  | 1 | [132 empty] | 12f61553-131a-46b9-9f44-e41e0330f30a | d9aa5891-6bb4-4f8f-b207-51232e7b28d8
Lot 03 | PNV-05323 | PNV-05323 - BAI-15.05.B | MECANISMES | 15.05.B | EQUIPS DE BAIXA TENSIÓ¦ENDOLLS I MECANISMES¦MECANISMES | BAIXA TENSIÓ |  |  |  | ENS.PNV-05323.ED.P0. | 94 | PB Interruptors i similar |  | 1 | [132 empty] | a29d3996-2f5d-415a-a5d9-d92bd4f821c3 | 47a155f8-e1e3-4bdb-b780-bd031e19b305
Lot 03 | PNV-05323 | PNV-05323 - BAI-15.05.B | MECANISMES | 15.05.B | EQUIPS DE BAIXA TENSIÓ¦ENDOLLS I MECANISMES¦MECANISMES | BAIXA TENSIÓ |  |  |  | ENS.PNV-05323.ED.P1. | 32 | P1 Interruptors i similar |  | 1 | [132 empty] | a29d3996-2f5d-415a-a5d9-d92bd4f821c3 | 62596d62-cf6a-4528-885f-de261f2349c9
Lot 03 | PNV-05323 | PNV-05323 - BAI-15.05.B | MECANISMES | 15.05.B | EQUIPS DE BAIXA TENSIÓ¦ENDOLLS I MECANISMES¦MECANISMES | BAIXA TENSIÓ |  |  |  | ENS.PNV-05323.ED.P2. | 34 | P2 Interruptors i similar |  | 1 | [132 empty] | a29d3996-2f5d-415a-a5d9-d92bd4f821c3 | de3afbb8-6305-4bf9-b221-870487da5255
Lot 03 | PNV-05323 | PNV-05323 - BAI-15.06 | XARXA DE TERRES | 15.06 | EQUIPS DE BAIXA TENSIÓ¦XARXA DE TERRES | BAIXA TENSIÓ |  |  |  | ENS.PNV-05323. | 1 | Xarxa terres |  | 1 | [5 empty] | 2006-09-08 | [126 empty] | ba7e0c28-ba5c-4cc5-afd7-098299b04710 | e40cbc7e-3635-4d44-97d7-1d8640f5bef1
Lot 03 | PNV-05323 | PNV-05323 - BAI-16.01 | LLUMINÀRIES | 16.01 | IL·LUMINACIÓ¦LLUMINÀRIES | BAIXA TENSIÓ |  |  |  | ENS.PNV-05323.ED.P0. | 215 | PB Lluminàries |  | 1 | [132 empty] | d81584e2-de54-4fc5-a165-513a069acffb | 4f2d4173-3d11-4ff4-8419-818af3daf435
Lot 03 | PNV-05323 | PNV-05323 - BAI-16.01 | LLUMINÀRIES | 16.01 | IL·LUMINACIÓ¦LLUMINÀRIES | BAIXA TENSIÓ |  |  |  | ENS.PNV-05323.ED.P1. | 111 | P1 Lluminàries |  | 1 | [132 empty] | d81584e2-de54-4fc5-a165-513a069acffb | 99a9894a-312f-4364-a820-99a257081906
Lot 03 | PNV-05323 | PNV-05323 - BAI-16.01 | LLUMINÀRIES | 16.01 | IL·LUMINACIÓ¦LLUMINÀRIES | BAIXA TENSIÓ |  |  |  | ENS.PNV-05323.ED.P2. | 114 | P2 Lluminàries |  | 1 | [132 empty] | d81584e2-de54-4fc5-a165-513a069acffb | 23628944-8d2e-4b4d-99c0-362eb8f448d2
Lot 03 | PNV-05323 | PNV-05323 - BAI-16.02 | EMERGÈNCIA I SENYALITZACIÓ | 16.02 | IL·LUMINACIÓ¦EMERGÈNCIA I SENYALITZACIÓ | BAIXA TENSIÓ |  |  |  | ENS.PNV-05323.ED.P0. | 99 | PB Llums emergència |  | 1 | [132 empty] | 30bea009-fdcd-4e7c-8570-7bad40422af6 | f68f8bb6-e8d2-4270-8f35-50fe8e16cec8
Lot 03 | PNV-05323 | PNV-05323 - BAI-16.02 | EMERGÈNCIA I SENYALITZACIÓ | 16.02 | IL·LUMINACIÓ¦EMERGÈNCIA I SENYALITZACIÓ | BAIXA TENSIÓ |  |  |  | ENS.PNV-05323.ED.P1. | 23 | P1 Llums emergència |  | 1 | [132 empty] | 30bea009-fdcd-4e7c-8570-7bad40422af6 | d37282a7-c3a2-4f30-afe1-10eed6e46e3d
Lot 03 | PNV-05323 | PNV-05323 - BAI-16.02 | EMERGÈNCIA I SENYALITZACIÓ | 16.02 | IL·LUMINACIÓ¦EMERGÈNCIA I SENYALITZACIÓ | BAIXA TENSIÓ |  |  |  | ENS.PNV-05323.ED.P2. | 23 | P2 Llums emergència |  | 1 | [132 empty] | 30bea009-fdcd-4e7c-8570-7bad40422af6 | 5697090e-5004-427a-9e8b-3af948ef9887
Lot 03 | PNV-05323 | PNV-05323 - BAI-16.03 | LUMINÀRIES EXTERIORS | 16.03 | IL·LUMINACIÓ¦LUMINÀRIES EXTERIORS | BAIXA TENSIÓ |  |  |  | ENS.PNV-05323.URB. | 29 | Lluminàries exteriors |  | 1 | [132 empty] | b61c68a3-361e-4284-a292-0389cc406ef9 | e2f9df52-67e5-415f-8c04-b445e1ce6766
Lot 03 | PNV-05323 | PNV-05323 - BAI-19 | PARALLAMPS | 19 | PARALLAMPS | BAIXA TENSIÓ |  |  |  | ENS.PNV-05323.ED.PC.PC2. | 1 | Parallamps |  | 1 | [5 empty] | 2006-09-08 | [126 empty] | b8865b5c-f253-402c-8551-b93ad6eb7561 | bde5867d-c7d0-4f79-bb3e-a0f362ca50db
Lot 03 | PNV-05323 | PNV-05323 - BAI-34.10 | INSTAL·LACIÓ BAIXA TENSIÓ | 34.10 | INSTAL·LACIONS¦INSTAL·LACIÓ BAIXA TENSIÓ | BAIXA TENSIÓ |  |  |  | ENS.PNV-05323. | 1 | Xarxa baixa tensió |  | 1 | [5 empty] | 2006-09-08 | [126 empty] | 16b12716-8078-4cc0-bbee-8801c8be1002 | 6a552f6f-4f4a-440f-8147-6a72ae96faf4
Lot 03 | PNV-05323 | PNV-05323 - CLI-01.03 | CALDERES | 01.03 | GENERADORS D'ENERGIA¦CALDERES | CLIMATITZACIÓ |  |  |  | ENS.PNV-05323.ED.P0.INS2. |  | Caldera ACS - fora d'ús |  | 1 |  | ADISA | ADISA 45 E | 264451 |  | 2006-09-08 | [9 empty] | > 70 kW | 0 |  | 59.7 | 0 |  |  | 0 | 0 |  |  |  | 0 | [36 empty] | Atmosfèrica | Gas | 0 | 0 | [64 empty] | 6ef08fb0-8b90-432e-84eb-0cf1bcb570f4 | 3ff621e5-08f7-4526-8ae0-f877b2f1f1ba
Lot 03 | PNV-05323 | PNV-05323 - CLI-01.03 | CALDERES | 01.03 | GENERADORS D'ENERGIA¦CALDERES | CLIMATITZACIÓ |  |  |  | ENS.PNV-05323.ED.P0.INS2. | 1 | Caldera ACS cuina |  | 1 |  | JUNKER | HYDROPOWER PLUS 18KG | 8370-454 |  | 2014-09-01 | [9 empty] | > 70 kW | 0 |  | 30 | 0 |  |  | 0 | 0 |  |  |  | 0 | [36 empty] | Atmosfèrica | Gas | 0 | 0 | [64 empty] | 6ef08fb0-8b90-432e-84eb-0cf1bcb570f4 | 84042bdc-df3b-45a7-bd4a-afda91914f2a
Lot 03 | PNV-05323 | PNV-05323 - CLI-01.03 | CALDERES | 01.03 | GENERADORS D'ENERGIA¦CALDERES | CLIMATITZACIÓ |  |  |  | ENS.PNV-05323.ED.P0.INS2. | 1 | Caldera Calefacció |  | 1 |  | ADISA | EUROBONGAS II | 264510 |  | 2006-09-08 | [9 empty] | > 70 kW | 0 |  | 206.5 | 0 |  |  | 0 | 0 |  |  |  | 0 | [36 empty] | Atmosfèrica | Gas | 0 | 0 | [64 empty] | 6ef08fb0-8b90-432e-84eb-0cf1bcb570f4 | 3e16fc6b-f3e2-45da-8ae1-e00e32d41980
Lot 03 | PNV-05323 | PNV-05323 - CLI-02.04 | CONDUCTES AIRE | 02.04 | ELEMENTS DE CLIMATITZACIÓ¦CONDUCTES AIRE | CLIMATITZACIÓ |  |  |  | ENS.PNV-05323.ED. | 1 | Conductes d'aire edifici |  | 1 | [5 empty] | 2006-09-08 | [9 empty] | > 70 kW | [116 empty] | b9359791-9b59-4fd2-bbe8-2647d6072488 | 20c229d5-76bd-4793-8824-17b5631805c7
Lot 03 | PNV-05323 | PNV-05323 - CLI-02.05 | REIXES I DIFUSORS D'AIRE | 02.05 | ELEMENTS DE CLIMATITZACIÓ¦REIXES I DIFUSORS D'AIRE | CLIMATITZACIÓ |  |  |  | ENS.PNV-05323.ED. | 1 | Reixes i difusors d'aire edifici |  | 1 | [5 empty] | 2006-09-08 | [9 empty] | > 70 kW | [116 empty] | cff86673-4bc0-4539-82a1-94b9411984b3 | 7a4561e6-f05f-40ae-82a8-06b3c00eb7d9
Lot 03 | PNV-05323 | PNV-05323 - CLI-02.11 | AEROTERMOS | 02.11 | ELEMENTS DE CLIMATITZACIÓ¦AEROTERMOS | CLIMATITZACIÓ |  |  |  | ENS.PNV-05323.ED.P0.GIM. | 1 | Aeroterm 1 Gimnàs |  | 1 | [15 empty] | > 70 kW | [116 empty] | ff85a822-852d-40cd-a07c-b520149909c2 | 5b2dadb3-1009-4a90-a425-61a0439a9312
Lot 03 | PNV-05323 | PNV-05323 - CLI-02.11 | AEROTERMOS | 02.11 | ELEMENTS DE CLIMATITZACIÓ¦AEROTERMOS | CLIMATITZACIÓ |  |  |  | ENS.PNV-05323.ED.P0.GIM. | 1 | Aeroterm 2 Gimnàs |  | 1 | [15 empty] | > 70 kW | [116 empty] | ff85a822-852d-40cd-a07c-b520149909c2 | 0785178a-087e-40fc-8f19-d2e82d36db62
Lot 03 | PNV-05323 | PNV-05323 - CLI-02.11 | AEROTERMOS | 02.11 | ELEMENTS DE CLIMATITZACIÓ¦AEROTERMOS | CLIMATITZACIÓ |  |  |  | ENS.PNV-05323.ED.P0.GIM. | 1 | Aeroterm 3 Gimnàs |  | 1 | [15 empty] | > 70 kW | [116 empty] | ff85a822-852d-40cd-a07c-b520149909c2 | 7c0a4ed5-7caa-4227-a10e-532786027e77
Lot 03 | PNV-05323 | PNV-05323 - CLI-02.13 | RADIADORS D'AIGUA | 02.13 | ELEMENTS DE CLIMATITZACIÓ¦RADIADORS D'AIGUA | CLIMATITZACIÓ |  |  |  | ENS.PNV-05323.ED.P0. | 51 | PB Radiadors |  | 1 | [15 empty] | > 70 kW | [116 empty] | 50325559-57c3-4508-a2d3-95c6cad8f985 | 9e1c9885-4a5a-46ea-9a57-de4348980214
Lot 03 | PNV-05323 | PNV-05323 - CLI-02.13 | RADIADORS D'AIGUA | 02.13 | ELEMENTS DE CLIMATITZACIÓ¦RADIADORS D'AIGUA | CLIMATITZACIÓ |  |  |  | ENS.PNV-05323.ED.P1. | 22 | P1 Radiadors |  | 1 | [15 empty] | > 70 kW | [116 empty] | 50325559-57c3-4508-a2d3-95c6cad8f985 | 388d9018-35ab-4094-84c0-498357f74a0c
Lot 03 | PNV-05323 | PNV-05323 - CLI-02.13 | RADIADORS D'AIGUA | 02.13 | ELEMENTS DE CLIMATITZACIÓ¦RADIADORS D'AIGUA | CLIMATITZACIÓ |  |  |  | ENS.PNV-05323.ED.P2. | 21 | P2 Radiadors |  | 1 | [15 empty] | > 70 kW | [116 empty] | 50325559-57c3-4508-a2d3-95c6cad8f985 | cc33098b-b04c-496f-9b7d-d626d97cc9b9
Lot 03 | PNV-05323 | PNV-05323 - CLI-03.02 | BOMBES CIRCULACIÓ ACS I CLIMA | 03.02 | BOMBES I GRUPS DE PRESSIÓ¦BOMBES CIRCULACIÓ ACS I CLIMA | CLIMATITZACIÓ |  |  |  | ENS.PNV-05323.ED.P0.INS2. | 1 | B. Circuit 1 |  | 1 |  | SMEDEGARD | EV 2-63-2C | 0020641000 | [11 empty] | > 70 kW | [34 empty] | Rotor sec | [81 empty] | 2d18f6ee-4662-4c1e-98e3-cd5d4fe0144a | 20aeb540-93f3-41d0-9cfe-a534d94aa838
Lot 03 | PNV-05323 | PNV-05323 - CLI-03.02 | BOMBES CIRCULACIÓ ACS I CLIMA | 03.02 | BOMBES I GRUPS DE PRESSIÓ¦BOMBES CIRCULACIÓ ACS I CLIMA | CLIMATITZACIÓ |  |  |  | ENS.PNV-05323.ED.P0.INS2. | 1 | B. Circuit 2 |  | 1 |  | SMEDEGARD | EV 2-72-2C | 0020721400 | [11 empty] | > 70 kW | [34 empty] | Rotor sec | [81 empty] | 2d18f6ee-4662-4c1e-98e3-cd5d4fe0144a | 12b5c64e-51ee-4c9e-9f0f-de3a451381d6
Lot 03 | PNV-05323 | PNV-05323 - CLI-03.02 | BOMBES CIRCULACIÓ ACS I CLIMA | 03.02 | BOMBES I GRUPS DE PRESSIÓ¦BOMBES CIRCULACIÓ ACS I CLIMA | CLIMATITZACIÓ |  |  |  | ENS.PNV-05323.ED.P0.INS2. | 1 | B. Circuit 3 |  | 1 |  | WILO | YONOS MAXO | 10000100389 | [11 empty] | > 70 kW | [34 empty] | Rotor sec | [81 empty] | 2d18f6ee-4662-4c1e-98e3-cd5d4fe0144a | 7ad36f00-a5cb-409d-ab4a-dcf6d7a3465c
Lot 03 | PNV-05323 | PNV-05323 - CLI-03.02 | BOMBES CIRCULACIÓ ACS I CLIMA | 03.02 | BOMBES I GRUPS DE PRESSIÓ¦BOMBES CIRCULACIÓ ACS I CLIMA | CLIMATITZACIÓ |  |  |  | ENS.PNV-05323.ED.P0.INS2. | 1 | B. Circuit 4 |  | 1 |  | SMEDEGARD | EV 2-65-2C | 0603-1662 | [11 empty] | > 70 kW | [34 empty] | Rotor sec | [81 empty] | 2d18f6ee-4662-4c1e-98e3-cd5d4fe0144a | 74fda1b2-ac84-4b07-ad05-fd546198c462
Lot 03 | PNV-05323 | PNV-05323 - CLI-03.02 | BOMBES CIRCULACIÓ ACS I CLIMA | 03.02 | BOMBES I GRUPS DE PRESSIÓ¦BOMBES CIRCULACIÓ ACS I CLIMA | CLIMATITZACIÓ |  |  |  | ENS.PNV-05323.ED.P0.INS2. | 1 | B. Circuit 5 |  | 1 |  | SMEDEGARD | EV 2-65-2C | 0603-1638 | [11 empty] | > 70 kW | [34 empty] | Rotor sec | [81 empty] | 2d18f6ee-4662-4c1e-98e3-cd5d4fe0144a | 69362f71-af38-44e8-aa23-2fa327d8b565
Lot 03 | PNV-05323 | PNV-05323 - CLI-03.02 | BOMBES CIRCULACIÓ ACS I CLIMA | 03.02 | BOMBES I GRUPS DE PRESSIÓ¦BOMBES CIRCULACIÓ ACS I CLIMA | CLIMATITZACIÓ |  |  |  | ENS.PNV-05323.ED.P0.INS2. | 1 | B. Circuit Primari |  | 1 |  | SMEDEGARD | EVS-88-2C | 005088150 | [11 empty] | > 70 kW | [34 empty] | Rotor sec | [81 empty] | 2d18f6ee-4662-4c1e-98e3-cd5d4fe0144a | 787e501f-2b77-44d1-8d89-cb9eada3d85c
Lot 03 | PNV-05323 | PNV-05323 - CLI-03.02 | BOMBES CIRCULACIÓ ACS I CLIMA | 03.02 | BOMBES I GRUPS DE PRESSIÓ¦BOMBES CIRCULACIÓ ACS I CLIMA | CLIMATITZACIÓ |  |  |  | ENS.PNV-05323.ED.P0.INS2. | 1 | B. Primari ACS |  | 1 |  | SMEDEGARD | [13 empty] | > 70 kW | [34 empty] | Rotor sec | [81 empty] | 2d18f6ee-4662-4c1e-98e3-cd5d4fe0144a | ddf150d6-4112-4e52-9de8-431b6b844b0c
Lot 03 | PNV-05323 | PNV-05323 - CLI-33 | QUALITAT AMBIENTAL EN INTERIORS | 33 | QUALITAT AMBIENTAL EN INTERIORS | CLIMATITZACIÓ |  |  |  | ENS.PNV-05323.ED. | 1 | Analítiques qualitat d'aire |  | 1 | [5 empty] | 2006-09-08 | [9 empty] | > 70 kW | [116 empty] | 1d976a9a-6786-4db9-8e9a-a33139e32666 | d7ffaef3-604c-42f4-9314-b2b482b6fdd8
Lot 03 | PNV-05323 | PNV-05323 - CLI-34.01 | INSTAL·LACIÓ CLIMATITZACIÓ | 34.01 | INSTAL·LACIONS¦INSTAL·LACIÓ CLIMATITZACIÓ | CLIMATITZACIÓ |  |  |  | ENS.PNV-05323.ED. | 1 | Instal·lació climatització |  | 1 | [5 empty] | 2006-09-08 | [9 empty] | > 70 kW | [10 empty] | Calor | [105 empty] | 281b2a19-d32a-45ab-ad87-28c99f3bf8d7 | 931a6c12-0b34-453a-9b4f-b071f7263cc9
Lot 03 | PNV-05323 | PNV-05323 - COM-17.01.B | ALTAVEUS | 17.01.B | EQUIPS COMUNICACIONS¦MEGAFONIA¦ALTAVEUS | COMUNICACIONS |  |  |  | ENS.PNV-05323.ED.P0. | 20 | PB Altaveus |  | 1 | [132 empty] | a8437dcb-e3fd-4800-98f5-f8eb51b1be82 | 464a76da-cfb7-43a0-b75c-d355aeab0d6c
Lot 03 | PNV-05323 | PNV-05323 - COM-17.01.B | ALTAVEUS | 17.01.B | EQUIPS COMUNICACIONS¦MEGAFONIA¦ALTAVEUS | COMUNICACIONS |  |  |  | ENS.PNV-05323.ED.P1. | 4 | P1 Altaveus |  | 1 | [132 empty] | a8437dcb-e3fd-4800-98f5-f8eb51b1be82 | 3829aca3-0465-43d3-93ad-bec0a738bed3
Lot 03 | PNV-05323 | PNV-05323 - COM-17.01.B | ALTAVEUS | 17.01.B | EQUIPS COMUNICACIONS¦MEGAFONIA¦ALTAVEUS | COMUNICACIONS |  |  |  | ENS.PNV-05323.ED.P2. | 3 | P2 Altaveus |  | 1 | [132 empty] | a8437dcb-e3fd-4800-98f5-f8eb51b1be82 | a936095d-18c7-483e-aedd-7dc810426bcd
Lot 03 | PNV-05323 | PNV-05323 - COM-17.01.C | RACKS MEGAFONIA | 17.01.C | EQUIPS COMUNICACIONS¦MEGAFONIA¦RACKS | COMUNICACIONS |  |  |  | ENS.PNV-05323.ED.P0.CG. | 1 | RACK megafonia |  | 1 | [132 empty] | 39788822-abab-4e3f-bbaf-5557c739a2ed | 05ea5679-0e69-4839-ac9d-1670819b2b9a
Lot 03 | PNV-05323 | PNV-05323 - COM-17.02.A | CENTRALETA DE TELEFONIA | 17.02.A | EQUIPS COMUNICACIONS¦TELEFONIA¦CENTRALETA | COMUNICACIONS |  |  |  | ENS.PNV-05323.ED.P0.CG. | 1 | Centraleta megafonia |  | 1 | [132 empty] | 6f370a9d-68b4-49c1-9bd1-a166efdbbbb4 | 3b323d1e-a813-42e5-951f-8454714ba3cd
Lot 03 | PNV-05323 | PNV-05323 - COM-17.05.A | ANTENA | 17.05.A | EQUIPS COMUNICACIONS¦TELEVISIÓ-FM¦ANTENA | COMUNICACIONS |  |  |  | ENS.PNV-05323.ED.PC.PC2. | 1 | Antena digital terrestre |  | 1 | [132 empty] | 50dfaf87-d0ae-4f51-befc-ac39d519af54 | aa54e837-bbb3-49ee-84ef-d1dac25b744b
Lot 03 | PNV-05323 | PNV-05323 - COM-17.05.E | PRESA TV / FM | 17.05.E | EQUIPS COMUNICACIONS¦TELEVISIÓ-FM¦PRESA TV / FM | COMUNICACIONS |  |  |  | ENS.PNV-05323.ED.P0. | 8 | PB Presa TV/FM |  | 1 | [132 empty] | d6b92dc1-9825-459b-992c-07456058498e | 7417fa00-7109-4ea0-bb17-064f603b091c
Lot 03 | PNV-05323 | PNV-05323 - COM-17.07 | PORTERS I AVISOS | 17.07 | EQUIPS COMUNICACIONS¦PORTERS I AVISOS | COMUNICACIONS |  |  |  | ENS.PNV-05323.ED.FÇ. | 1 | UT. EXT Consergeria |  | 1 | [132 empty] | 37a3926d-5a76-45fa-a865-16f59a05eeba | b6db653e-54f4-4625-b3f9-9fce0c2076c7
Lot 03 | PNV-05323 | PNV-05323 - COM-17.07 | PORTERS I AVISOS | 17.07 | EQUIPS COMUNICACIONS¦PORTERS I AVISOS | COMUNICACIONS |  |  |  | ENS.PNV-05323.ED.P0.C01. | 1 | UT. EXT Menjador |  | 1 | [132 empty] | 37a3926d-5a76-45fa-a865-16f59a05eeba | 4ad730f2-862c-4088-8643-cae4575ad47d
Lot 03 | PNV-05323 | PNV-05323 - COM-17.07 | PORTERS I AVISOS | 17.07 | EQUIPS COMUNICACIONS¦PORTERS I AVISOS | COMUNICACIONS |  |  |  | ENS.PNV-05323.ED.P0.CG. | 1 | UT. INT Consergeria |  | 1 | [132 empty] | 37a3926d-5a76-45fa-a865-16f59a05eeba | ee79724c-44bf-466c-aa4a-4b5ae7fdb049
Lot 03 | PNV-05323 | PNV-05323 - COM-17.07 | PORTERS I AVISOS | 17.07 | EQUIPS COMUNICACIONS¦PORTERS I AVISOS | COMUNICACIONS |  |  |  | ENS.PNV-05323.ED.P0.GIM. | 1 | UT. EXT Gimnàs |  | 1 | [132 empty] | 37a3926d-5a76-45fa-a865-16f59a05eeba | 6598416c-ec22-4cf5-ae5a-40b4518edb83
Lot 03 | PNV-05323 | PNV-05323 - COM-17.09.B | PRESES VEU I DADES | 17.09.B | EQUIPS COMUNICACIONS¦VEU I DADES¦ PRESES | COMUNICACIONS |  |  |  | ENS.PNV-05323.ED.P0. | 54 | PB Preses veu i dades |  | 1 | [132 empty] | 0619d8d8-4e09-47b2-9711-07c1103eefcb | 4fd8a54d-5935-4387-8cb1-b52836f5d4dc
Lot 03 | PNV-05323 | PNV-05323 - COM-17.09.B | PRESES VEU I DADES | 17.09.B | EQUIPS COMUNICACIONS¦VEU I DADES¦ PRESES | COMUNICACIONS |  |  |  | ENS.PNV-05323.ED.P1. | 22 | P1 Preses veu i dades |  | 1 | [132 empty] | 0619d8d8-4e09-47b2-9711-07c1103eefcb | 1e99aff9-0175-419c-b45e-f66ce77dd234
Lot 03 | PNV-05323 | PNV-05323 - COM-17.09.B | PRESES VEU I DADES | 17.09.B | EQUIPS COMUNICACIONS¦VEU I DADES¦ PRESES | COMUNICACIONS |  |  |  | ENS.PNV-05323.ED.P2. | 52 | P2 Preses veu i dades |  | 1 | [132 empty] | 0619d8d8-4e09-47b2-9711-07c1103eefcb | 81fcd1e7-614b-4703-942c-c577ed6227ae
Lot 03 | PNV-05323 | PNV-05323 - FON-01.05 | TERMOS | 01.05 | GENERADORS D'ENERGIA¦TERMOS | LEGIONEL·LA |  |  |  | ENS.PNV-05323.ED.P0.A-0-01. | 1 | Termo P3 |  | 1 |  | TROPIK, S.A. |  | PR03167002 | [11 empty] | > 70 kW | 0 |  |  | 0 |  |  | 0 | 50 |  |  |  | 0.05 | [104 empty] | 772735b4-257a-4cdd-852b-970a8812b709 | 3767bf32-361e-45f2-9cd4-c00bfd605f42
Lot 03 | PNV-05323 | PNV-05323 - FON-04.01.A | INTERCANVIADOR DE PLAQUES | 04.01.A | FLUIDS I GASOS¦INTERCANVIADORS¦PLAQUES | FONTANERIA |  |  |  | ENS.PNV-05323.ED.P0.INS2. |  | Intercanviador de plaques ACS - fora d'ús |  | 1 | [15 empty] | > 70 kW | [116 empty] | 70a5b62d-cc99-4a90-831e-f83949be9196 | 5895a6eb-4da4-4a56-922b-fad2ba52da91
Lot 03 | PNV-05323 | PNV-05323 - FON-04.02 | DIPÒSIT EXPANSIÓ | 04.02 | FLUIDS I GASOS¦DIPÒSIT EXPANSIÓ | FONTANERIA |  |  |  | ENS.PNV-05323.ED.P0.INS2. | 1 | D. Expansió ACS |  | 1 |  | IBAIONDO | 80 AMR-P | 4079060019 | [11 empty] | > 70 kW | [11 empty] | 0.08 | 0 | [103 empty] | 93cb2517-b880-499e-8993-b72ee606522d | 08612b93-d6f2-4726-a020-3a2f6f4653b9
Lot 03 | PNV-05323 | PNV-05323 - FON-04.02 | DIPÒSIT EXPANSIÓ | 04.02 | FLUIDS I GASOS¦DIPÒSIT EXPANSIÓ | FONTANERIA |  |  |  | ENS.PNV-05323.ED.P0.INS2. | 1 | D. Expansió Calefacció |  | 1 |  | IBAIONDO | 100 AMR-P | 4084130100 | [11 empty] | > 70 kW | [11 empty] | 0.1 | 0 | [103 empty] | 93cb2517-b880-499e-8993-b72ee606522d | f98dd46a-302c-4339-a0f4-295f2305defa
Lot 03 | PNV-05323 | PNV-05323 - FON-04.02 | DIPÒSIT EXPANSIÓ | 04.02 | FLUIDS I GASOS¦DIPÒSIT EXPANSIÓ | FONTANERIA |  |  |  | ENS.PNV-05323.ED.P0.INS4. |  | D. Expansió Solar - fora d'ús |  | 1 |  | IBAIONDO | 80 AMR-P | 4076810006 | [11 empty] | > 70 kW | [11 empty] | 0.08 | 0 | [103 empty] | 93cb2517-b880-499e-8993-b72ee606522d | 307d46d3-bd7b-4e71-b7e5-b17baa22baef
Lot 03 | PNV-05323 | PNV-05323 - FON-04.05 | DIPÒSIT ACUMULADOR ACS | 04.05 | FLUIDS I GASOS¦DIPÒSIT ACUMULADOR ACS | LEGIONEL·LA |  |  |  | ENS.PNV-05323.ED.P0.INS4. |  | Acumulador ACS - fora d'ús |  | 1 |  | ADISA | ACUOPLUS | 2498 |  | 2006-09-01 |  |  |  | Circuït ACS deixat fora de servei per part de l'Ajuntament el 2014. | [5 empty] | > 70 kW | [11 empty] | 1 | [104 empty] | 98c119fe-5ca8-4859-afc1-679d4ae32db8 | e5f3f39d-7647-47ed-9c58-6625381bde77
Lot 03 | PNV-05323 | PNV-05323 - FON-04.20 | FILTRE DE PARTÍCULES D’AFCH | 04.20 | FLUIDS I GASOS¦FILTRE DE PARTÍCULES D’AFCH | FONTANERIA |  |  |  | ENS.PNV-05323.URB.A0. | 1 | Filtre prevenció legionel·la |  | 1 | [132 empty] | e5ca6502-6d7b-4437-8f67-7fd7cabfec87 | 94f3f6fe-2df6-449a-ae64-dae2cae03c6e
Lot 03 | PNV-05323 | PNV-05323 - FON-10.01.A | AIGÜERES | 10.01.A | APARELLS SANITARIS I AIXETERIA¦APARELLS SANITARIS¦AIGÜERES | FONTANERIA |  |  |  | ENS.PNV-05323.ED.P0. | 3 | PB Aigüeres |  | 1 | [132 empty] | d059dd50-c28a-44d6-8947-fd5a52f67d26 | c22cecb0-f1b8-4633-a27e-014abf26221b
Lot 03 | PNV-05323 | PNV-05323 - FON-10.01.B | PLATS DE DUTXA | 10.01.B | APARELLS SANITARIS I AIXETERIA¦APARELLS SANITARIS¦PLATS DE DUTXA | FONTANERIA |  |  |  | ENS.PNV-05323.ED.P0. | 1 | PB Plat de dutxa |  | 1 | [132 empty] | 239730da-aa09-4f9a-8b8a-f645f5a7405e | 71a406b1-af21-4e7b-bbd3-f83efb60e93a
Lot 03 | PNV-05323 | PNV-05323 - FON-10.01.D | INODOR | 10.01.D | APARELLS SANITARIS I AIXETERIA¦APARELLS SANITARIS¦INODOR | FONTANERIA |  |  |  | ENS.PNV-05323.ED.P0. | 20 | PB Inodors |  | 1 | [29 empty] | Motxilla | [102 empty] | bd96f909-6f0d-42e3-8343-5ef31f72d7de | 0de49605-2000-447f-a569-b4216dc66b4a
Lot 03 | PNV-05323 | PNV-05323 - FON-10.01.D | INODOR | 10.01.D | APARELLS SANITARIS I AIXETERIA¦APARELLS SANITARIS¦INODOR | FONTANERIA |  |  |  | ENS.PNV-05323.ED.P1. | 6 | P1 Inodors |  | 1 | [29 empty] | Motxilla | [102 empty] | bd96f909-6f0d-42e3-8343-5ef31f72d7de | cc4decfc-a1c0-4b72-90aa-d5aff73892ce
Lot 03 | PNV-05323 | PNV-05323 - FON-10.01.D | INODOR | 10.01.D | APARELLS SANITARIS I AIXETERIA¦APARELLS SANITARIS¦INODOR | FONTANERIA |  |  |  | ENS.PNV-05323.ED.P2. | 6 | P2 Inodors |  | 1 | [29 empty] | Motxilla | [102 empty] | bd96f909-6f0d-42e3-8343-5ef31f72d7de | 8db92996-4cd2-4786-b93c-bfa8413600b6
Lot 03 | PNV-05323 | PNV-05323 - FON-10.01.E | ABOCADOR | 10.01.E | APARELLS SANITARIS I AIXETERIA¦APARELLS SANITARIS¦ABOCADOR | FONTANERIA |  |  |  | ENS.PNV-05323.ED.P0. | 2 | PB Abocadors |  | 1 | [132 empty] | a330e1ea-e0fe-4eea-9c80-025765db6b56 | e41b3d52-484f-4efe-b7a5-04f1187be68d
Lot 03 | PNV-05323 | PNV-05323 - FON-10.01.F | LAVABOS | 10.01.F | APARELLS SANITARIS I AIXETERIA¦APARELLS SANITARIS¦LAVABOS | FONTANERIA |  |  |  | ENS.PNV-05323.ED.P0. | 20 | PB Lavabos |  | 1 | [132 empty] | 2d5340a1-14e2-44c7-89cb-64ec97182981 | 8e5845e7-f47c-4bec-a83b-bebaa4a00668
Lot 03 | PNV-05323 | PNV-05323 - FON-10.01.F | LAVABOS | 10.01.F | APARELLS SANITARIS I AIXETERIA¦APARELLS SANITARIS¦LAVABOS | FONTANERIA |  |  |  | ENS.PNV-05323.ED.P1. | 9 | P1 Lavabos |  | 1 | [132 empty] | 2d5340a1-14e2-44c7-89cb-64ec97182981 | 52f4967a-7cc8-4823-8dec-c1ba71bc6ef4
Lot 03 | PNV-05323 | PNV-05323 - FON-10.01.F | LAVABOS | 10.01.F | APARELLS SANITARIS I AIXETERIA¦APARELLS SANITARIS¦LAVABOS | FONTANERIA |  |  |  | ENS.PNV-05323.ED.P2. | 8 | P2 Lavabos |  | 1 | [132 empty] | 2d5340a1-14e2-44c7-89cb-64ec97182981 | 80df5288-c1fa-4bfe-960a-fb5913340e57
Lot 03 | PNV-05323 | PNV-05323 - FON-10.02.B | AIXETES ACS | 10.02.B | APARELLS SANITARIS I AIXETERIA¦AIXETERIA¦AIXETES ACS | LEGIONEL·LA |  |  |  | ENS.PNV-05323.ED.P0. | 11 | PB Aixetes i dutxes ACS |  | 1 | [30 empty] | Monocomandament | [101 empty] | a731432f-e1c4-4df0-92d4-cc4559cd87fc | b851c4cc-c33c-4c64-8b48-f145a2d68248
Lot 03 | PNV-05323 | PNV-05323 - FON-10.02.C | AIXETES AFS | 10.02.C | APARELLS SANITARIS I AIXETERIA¦AIXETERIA¦AIXETES AFS | LEGIONEL·LA |  |  |  | ENS.PNV-05323.ED.P0. | 13 | PB Aixetes AFS |  | 1 | [30 empty] | Polsador | [101 empty] | 26b5bc2d-7f38-4544-bf36-ca4d241945b0 | e33e9697-5965-4f6b-bcae-6db9a31e5172
Lot 03 | PNV-05323 | PNV-05323 - FON-10.02.C | AIXETES AFS | 10.02.C | APARELLS SANITARIS I AIXETERIA¦AIXETERIA¦AIXETES AFS | LEGIONEL·LA |  |  |  | ENS.PNV-05323.ED.P1. | 9 | P1 Aixetes AFS |  | 1 | [30 empty] | Polsador | [101 empty] | 26b5bc2d-7f38-4544-bf36-ca4d241945b0 | c6c1d924-49b1-4f1a-933e-78455990eb38
Lot 03 | PNV-05323 | PNV-05323 - FON-10.02.C | AIXETES AFS | 10.02.C | APARELLS SANITARIS I AIXETERIA¦AIXETERIA¦AIXETES AFS | LEGIONEL·LA |  |  |  | ENS.PNV-05323.ED.P2. | 8 | P2 Aixetes AFS |  | 1 | [30 empty] | Polsador | [101 empty] | 26b5bc2d-7f38-4544-bf36-ca4d241945b0 | cd6bf37f-f152-45f0-9c41-b5f70b6092b4
Lot 03 | PNV-05323 | PNV-05323 - FON-34.02 | INSTAL·LACIÓ ACS | 34.02 | INSTAL·LACIONS¦INSTAL·LACIÓ ACS | LEGIONEL·LA |  |  |  | ENS.PNV-05323. | 1 | Xarxa ACS |  | 1 | [5 empty] | 2006-09-08 | [9 empty] | > 70 kW | [116 empty] | 7fa70fbb-e9ab-4e51-9669-c2b8c8e7d304 | d9849be1-8881-4955-bc4d-5ffa4d4eff49
Lot 03 | PNV-05323 | PNV-05323 - FON-34.03 | INSTAL·LACIÓ AFS | 34.03 | INSTAL·LACIONS¦INSTAL·LACIÓ AFS | LEGIONEL·LA |  |  |  | ENS.PNV-05323. | 1 | Xarxa AFS |  | 1 | [5 empty] | 2006-09-08 | [126 empty] | 19f5cfbf-5402-4175-a0f8-4b30fc4c9224 | 52d425c8-7458-484d-a4e7-30fc2492e399
Lot 03 | PNV-05323 | PNV-05323 - GAS-34.04 | INSTAL·LACIÓ GAS | 34.04 | INSTAL·LACIONS¦INSTAL·LACIÓ GAS | GAS COMBUSTIBLE |  |  |  | ENS.PNV-05323. | 1 | Xarxa gas |  | 1 | [5 empty] | 2006-08-31 | [126 empty] | 1fee8be1-848c-4b29-a846-bb92bed2a4cd | 2b71762b-ece1-4989-b9e5-6c0b89126274
Lot 03 | PNV-05323 | PNV-05323 - OBR-25.10 | SISTEMES DE PROTECCIÓ CONTRA CAIGUDES (LINIA DE VIDA) | 25.10 | ELEMENTS CONSTRUCTIUS¦SISTEMES DE PROTECCIÓ CONTRA CAIGUDES INDIVIDUALS | OBRA CIVIL |  |  |  | ENS.PNV-05323.ED.PC.PC1. | 1 | LV1 - 9m | LV-0606/15-1 | 1 |  | Previline | Sistema platina | LV-0606/15-1 |  | 2017-02-06 | [126 empty] | 0b0138af-44d1-4d65-bb76-a141ccd16974 | d2cc8ff9-2f81-493f-9390-535345e94cdd
Lot 03 | PNV-05323 | PNV-05323 - OBR-25.10 | SISTEMES DE PROTECCIÓ CONTRA CAIGUDES (LINIA DE VIDA) | 25.10 | ELEMENTS CONSTRUCTIUS¦SISTEMES DE PROTECCIÓ CONTRA CAIGUDES INDIVIDUALS | OBRA CIVIL |  |  |  | ENS.PNV-05323.ED.PC.PC1. | 1 | LV2 - 29m | LV-0606/15-2 | 1 |  | Previline | Sistema platina | LV-0606/15-2 |  | 2017-02-06 | [126 empty] | 0b0138af-44d1-4d65-bb76-a141ccd16974 | 65d4332b-2136-4748-9b2e-1ef972ac2681
Lot 03 | PNV-05323 | PNV-05323 - OBR-25.10 | SISTEMES DE PROTECCIÓ CONTRA CAIGUDES (LINIA DE VIDA) | 25.10 | ELEMENTS CONSTRUCTIUS¦SISTEMES DE PROTECCIÓ CONTRA CAIGUDES INDIVIDUALS | OBRA CIVIL |  |  |  | ENS.PNV-05323.ED.PC.PC1. | 1 | LV3 - 36 m | LV-0606/15-3 | 1 |  | Previline | Sistema platina | LV-0606/15-3 |  | 2017-02-06 | [126 empty] | 0b0138af-44d1-4d65-bb76-a141ccd16974 | 80a01e4d-2d2d-49e1-83ce-73c0683cfbe8
Lot 03 | PNV-05323 | PNV-05323 - OBR-25.10 | SISTEMES DE PROTECCIÓ CONTRA CAIGUDES (LINIA DE VIDA) | 25.10 | ELEMENTS CONSTRUCTIUS¦SISTEMES DE PROTECCIÓ CONTRA CAIGUDES INDIVIDUALS | OBRA CIVIL |  |  |  | ENS.PNV-05323.ED.PC.PC1. | 1 | LV4 - 6 m | LV-0606/15-4 | 1 |  | Previline | Sistema platina | V-0606/15-4 |  | 2017-02-06 | [126 empty] | 0b0138af-44d1-4d65-bb76-a141ccd16974 | 61b70cbe-5846-4933-9ba0-e6c98adaefde
Lot 03 | PNV-05323 | PNV-05323 - OBR-25.10 | SISTEMES DE PROTECCIÓ CONTRA CAIGUDES (LINIA DE VIDA) | 25.10 | ELEMENTS CONSTRUCTIUS¦SISTEMES DE PROTECCIÓ CONTRA CAIGUDES INDIVIDUALS | OBRA CIVIL |  |  |  | ENS.PNV-05323.ED.PC.PC1. | 1 | LV5 - 18 m | LV-0606/15-5 | 1 |  | Previline | Sistema platina | V-0606/15-5 |  | 2017-02-06 | [126 empty] | 0b0138af-44d1-4d65-bb76-a141ccd16974 | e24ae0a0-f930-4ae1-bf25-74d23695fe05
Lot 03 | PNV-05323 | PNV-05323 - OBR-25.10 | SISTEMES DE PROTECCIÓ CONTRA CAIGUDES (LINIA DE VIDA) | 25.10 | ELEMENTS CONSTRUCTIUS¦SISTEMES DE PROTECCIÓ CONTRA CAIGUDES INDIVIDUALS | OBRA CIVIL |  |  |  | ENS.PNV-05323.ED.PC.PC1. | 1 | LV6 - 9 m | LV-0606/15-6 | 1 |  | Previline | Sistema platina | V-0606/15-6 |  | 2017-02-06 | [126 empty] | 0b0138af-44d1-4d65-bb76-a141ccd16974 | 5638104b-b22b-4712-aa54-ba4698c8181d
Lot 03 | PNV-05323 | PNV-05323 - OBR-25.10 | SISTEMES DE PROTECCIÓ CONTRA CAIGUDES (LINIA DE VIDA) | 25.10 | ELEMENTS CONSTRUCTIUS¦SISTEMES DE PROTECCIÓ CONTRA CAIGUDES INDIVIDUALS | OBRA CIVIL |  |  |  | ENS.PNV-05323.ED.PC.PC2. | 1 | LV10 - 39 m | LV-0606/15-10 | 1 |  | Previline | Sistema platina | V-0606/15-10 |  | 2017-02-06 | [126 empty] | 0b0138af-44d1-4d65-bb76-a141ccd16974 | a3c84054-2799-4120-b22a-00f4e6dc6763
Lot 03 | PNV-05323 | PNV-05323 - OBR-25.10 | SISTEMES DE PROTECCIÓ CONTRA CAIGUDES (LINIA DE VIDA) | 25.10 | ELEMENTS CONSTRUCTIUS¦SISTEMES DE PROTECCIÓ CONTRA CAIGUDES INDIVIDUALS | OBRA CIVIL |  |  |  | ENS.PNV-05323.ED.PC.PC2. | 1 | LV11 - 14 m | LV-0606/15-11 | 1 |  | Previline | Sistema platina | V-0606/15-11 |  | 2017-02-06 | [126 empty] | 0b0138af-44d1-4d65-bb76-a141ccd16974 | 452b4e74-90b4-44cf-b845-5473de77ea80
Lot 03 | PNV-05323 | PNV-05323 - OBR-25.10 | SISTEMES DE PROTECCIÓ CONTRA CAIGUDES (LINIA DE VIDA) | 25.10 | ELEMENTS CONSTRUCTIUS¦SISTEMES DE PROTECCIÓ CONTRA CAIGUDES INDIVIDUALS | OBRA CIVIL |  |  |  | ENS.PNV-05323.ED.PC.PC2. | 1 | LV12 - 39 m | LV-0606/15-12 | 1 |  | Previline | Sistema platina | V-0606/15-12 |  | 2017-02-06 | [126 empty] | 0b0138af-44d1-4d65-bb76-a141ccd16974 | f39787de-55e9-418f-bcb0-f2367a035451
Lot 03 | PNV-05323 | PNV-05323 - OBR-25.10 | SISTEMES DE PROTECCIÓ CONTRA CAIGUDES (LINIA DE VIDA) | 25.10 | ELEMENTS CONSTRUCTIUS¦SISTEMES DE PROTECCIÓ CONTRA CAIGUDES INDIVIDUALS | OBRA CIVIL |  |  |  | ENS.PNV-05323.ED.PC.PC2. | 1 | LV7 - 14 m | LV-0606/15-7 | 1 |  | Previline | Sistema platina | V-0606/15-7 |  | 2017-02-06 | [126 empty] | 0b0138af-44d1-4d65-bb76-a141ccd16974 | fdbb7265-334a-4251-8a57-d61d0d18f451
Lot 03 | PNV-05323 | PNV-05323 - OBR-25.10 | SISTEMES DE PROTECCIÓ CONTRA CAIGUDES (LINIA DE VIDA) | 25.10 | ELEMENTS CONSTRUCTIUS¦SISTEMES DE PROTECCIÓ CONTRA CAIGUDES INDIVIDUALS | OBRA CIVIL |  |  |  | ENS.PNV-05323.ED.PC.PC2. | 1 | LV8 - 1,5 m | LV-0606/15-8 | 1 |  | Previline | Sistema platina | V-0606/15-8 |  | 2017-02-06 | [126 empty] | 0b0138af-44d1-4d65-bb76-a141ccd16974 | 70f6964b-0f4c-4858-bd9a-7fd203de6d3d
Lot 03 | PNV-05323 | PNV-05323 - OBR-25.10 | SISTEMES DE PROTECCIÓ CONTRA CAIGUDES (LINIA DE VIDA) | 25.10 | ELEMENTS CONSTRUCTIUS¦SISTEMES DE PROTECCIÓ CONTRA CAIGUDES INDIVIDUALS | OBRA CIVIL |  |  |  | ENS.PNV-05323.ED.PC.PC2. | 1 | LV9 - 1,5 m | LV-0606/15-9 | 1 |  | Previline | Sistema platina | V-0606/15-9 |  | 2017-02-06 | [126 empty] | 0b0138af-44d1-4d65-bb76-a141ccd16974 | cf1790a6-e1be-4d6c-86e2-d1b53c51344b
Lot 03 | PNV-05323 | PNV-05323 - OBR-25.10 | SISTEMES DE PROTECCIÓ CONTRA CAIGUDES (LINIA DE VIDA) | 25.10 | ELEMENTS CONSTRUCTIUS¦SISTEMES DE PROTECCIÓ CONTRA CAIGUDES INDIVIDUALS | OBRA CIVIL |  |  |  | ENS.PNV-05323.ED.PC.PC3. | 1 | LV13 - 6 m | LV-0606/15-13 | 1 |  | Previline | Sistema platina | V-0606/15-13 |  | 2017-02-06 | [126 empty] | 0b0138af-44d1-4d65-bb76-a141ccd16974 | cbf61d7a-8d99-4f52-b023-eb6d5bec3c37
Lot 03 | PNV-05323 | PNV-05323 - OBR-25.10 | SISTEMES DE PROTECCIÓ CONTRA CAIGUDES (LINIA DE VIDA) | 25.10 | ELEMENTS CONSTRUCTIUS¦SISTEMES DE PROTECCIÓ CONTRA CAIGUDES INDIVIDUALS | OBRA CIVIL |  |  |  | ENS.PNV-05323.ED.PC.PC3. | 1 | LV14 - 8 m | LV-0606/15-14 | 1 |  | Previline | Sistema platina | V-0606/15-14 |  | 2017-02-06 | [126 empty] | 0b0138af-44d1-4d65-bb76-a141ccd16974 | 09e997c4-2447-41d0-8acf-8806b639e7f8
Lot 03 | PNV-05323 | PNV-05323 - OBR-25.10 | SISTEMES DE PROTECCIÓ CONTRA CAIGUDES (LINIA DE VIDA) | 25.10 | ELEMENTS CONSTRUCTIUS¦SISTEMES DE PROTECCIÓ CONTRA CAIGUDES INDIVIDUALS | OBRA CIVIL |  |  |  | ENS.PNV-05323.ED.PC.PC4. | 1 | LV15 - 12 m | LV-0606/15-15 | 1 |  | Previline | Sistema platina | V-0606/15-15 |  | 2017-02-06 | [126 empty] | 0b0138af-44d1-4d65-bb76-a141ccd16974 | 7e22eb28-f47c-49be-b8f1-16530b838e76
Lot 03 | PNV-05323 | PNV-05323 - OBR-25.10 | SISTEMES DE PROTECCIÓ CONTRA CAIGUDES (LINIA DE VIDA) | 25.10 | ELEMENTS CONSTRUCTIUS¦SISTEMES DE PROTECCIÓ CONTRA CAIGUDES INDIVIDUALS | OBRA CIVIL |  |  |  | ENS.PNV-05323.ED.PC.PC4. | 1 | LV16 - 22 m | LV-0606/15-16 | 1 |  | Previline | Sistema platina | V-0606/15-16 |  | 2017-02-06 | [126 empty] | 0b0138af-44d1-4d65-bb76-a141ccd16974 | 7fc03604-3170-4564-84f1-e3482257253b
Lot 03 | PNV-05323 | PNV-05323 - OBR-25.10 | SISTEMES DE PROTECCIÓ CONTRA CAIGUDES (LINIA DE VIDA) | 25.10 | ELEMENTS CONSTRUCTIUS¦SISTEMES DE PROTECCIÓ CONTRA CAIGUDES INDIVIDUALS | OBRA CIVIL |  |  |  | ENS.PNV-05323.ED.PC.PC4. | 1 | LV17 - 12 m | LV-0606/15-17 | 1 |  | Previline | Sistema platina | V-0606/15-17 |  | 2017-02-06 | [126 empty] | 0b0138af-44d1-4d65-bb76-a141ccd16974 | 67f36966-9799-424b-8d10-91ff128ac830
Lot 03 | PNV-05323 | PNV-05323 - PRO-11.01 | DETECTORS PCI | 11.01 | CONTRAINCENDIS¦DETECTORS | PROTECCIÓ CONTRA INCENDIS |  |  |  | ENS.PNV-05323.ED.P0. | 2 | PB Detectors incendi òptics |  | 1 | [46 empty] | Òptic fums | [85 empty] | 42cb587d-15ff-40d6-abf1-548713e0d4b3 | 4f3eebb6-6c53-4ead-b253-5edd20de337a
Lot 03 | PNV-05323 | PNV-05323 - PRO-11.01 | DETECTORS PCI | 11.01 | CONTRAINCENDIS¦DETECTORS | PROTECCIÓ CONTRA INCENDIS |  |  |  | ENS.PNV-05323.ED.P0. | 4 | PB Detectors incendi tèrmics |  | 1 | [46 empty] | Tèrmic | [85 empty] | 42cb587d-15ff-40d6-abf1-548713e0d4b3 | c0b4f3f0-3aa2-431d-8187-b333ce2d5d95
Lot 03 | PNV-05323 | PNV-05323 - PRO-11.03 | PULSADORS D'ALARMA PCI | 11.03 | CONTRAINCENDIS¦PULSADORS D'ALARMA | PROTECCIÓ CONTRA INCENDIS |  |  |  | ENS.PNV-05323.ED.P0. | 4 | PB Pulsadors incendi |  | 1 | [132 empty] | a01d2f65-4985-4754-ac71-9003b6eac79a | 006dbee6-42a6-42ed-8de2-28ffdd59d02b
Lot 03 | PNV-05323 | PNV-05323 - PRO-11.03 | PULSADORS D'ALARMA PCI | 11.03 | CONTRAINCENDIS¦PULSADORS D'ALARMA | PROTECCIÓ CONTRA INCENDIS |  |  |  | ENS.PNV-05323.ED.P1. | 2 | P1 Polsadors incendi |  | 1 | [132 empty] | a01d2f65-4985-4754-ac71-9003b6eac79a | 244d0c64-bf08-4dce-b37d-9841cc2f3ac3
Lot 03 | PNV-05323 | PNV-05323 - PRO-11.03 | PULSADORS D'ALARMA PCI | 11.03 | CONTRAINCENDIS¦PULSADORS D'ALARMA | PROTECCIÓ CONTRA INCENDIS |  |  |  | ENS.PNV-05323.ED.P2. | 2 | P2 Pulsadors incendi |  | 1 | [132 empty] | a01d2f65-4985-4754-ac71-9003b6eac79a | 9e288fc9-3913-423b-9cf7-8531d08d2118
Lot 03 | PNV-05323 | PNV-05323 - PRO-11.04 | SIRENES ALARMES PCI | 11.04 | CONTRAINCENDIS¦SIRENES ALARMES | PROTECCIÓ CONTRA INCENDIS |  |  |  | ENS.PNV-05323.ED.P0. | 4 | PB Sirenes incendi |  | 1 | [132 empty] | 2784413d-91ff-4e79-b693-57c290a946bc | 31e0d26f-b0ee-4cb2-92a6-d732a43c856e
Lot 03 | PNV-05323 | PNV-05323 - PRO-11.04 | SIRENES ALARMES PCI | 11.04 | CONTRAINCENDIS¦SIRENES ALARMES | PROTECCIÓ CONTRA INCENDIS |  |  |  | ENS.PNV-05323.ED.P1. | 2 | P1 Sirenes incendi |  | 1 | [132 empty] | 2784413d-91ff-4e79-b693-57c290a946bc | 65ed0e48-94bd-4a44-a118-91ff62f8e3c8
Lot 03 | PNV-05323 | PNV-05323 - PRO-11.04 | SIRENES ALARMES PCI | 11.04 | CONTRAINCENDIS¦SIRENES ALARMES | PROTECCIÓ CONTRA INCENDIS |  |  |  | ENS.PNV-05323.ED.P2. | 2 | P2 Sirenes incendi |  | 1 | [132 empty] | 2784413d-91ff-4e79-b693-57c290a946bc | 9406f6f7-688a-410e-a345-5da1d53dea4c
Lot 03 | PNV-05323 | PNV-05323 - PRO-11.06 | CENTRALS DETECCIÓ PCI | 11.06 | CONTRAINCENDIS¦CENTRALS DETECCIÓ | PROTECCIÓ CONTRA INCENDIS |  |  |  | ENS.PNV-05323.ED.P0.CG. | 1 | Centraleta d'incendis (substituït) |  | 1 |  | Aguilera Electronica | AE/C5-4M |  |  |  |  | 10 | [124 empty] | eeb2b033-3b19-489a-91ec-ddea7f552ebd | 54d7c9b1-33de-4800-bbe5-3c3a92f8ed97
Lot 03 | PNV-05323 | PNV-05323 - PRO-11.06 | CENTRALS DETECCIÓ PCI | 11.06 | CONTRAINCENDIS¦CENTRALS DETECCIÓ | PROTECCIÓ CONTRA INCENDIS |  |  |  | ENS.PNV-05323.ED.P0.CG. | 1 | Centraleta incendis |  | 1 |  | Aguilera Electronica | AE/C5-4M |  |  | 2021-11-05 | 508 | 10 | [124 empty] | eeb2b033-3b19-489a-91ec-ddea7f552ebd | 9fc3fcda-86fe-4f7b-bdf8-2e632f7a5e20
Lot 03 | PNV-05323 | PNV-05323 - PRO-11.07 | BIE | 11.07 | CONTRAINCENDIS¦EQUIPS MÀNEGA | PROTECCIÓ CONTRA INCENDIS |  |  |  | ENS.PNV-05323.ED.P0.A. | 1 | PB.01 Entrada |  | 1 | [9 empty] | descripción de materiales, medidas y puntos interesantes del equipo. | [122 empty] | 73c29c3f-60bb-4754-be00-070d94fb122e | 8004ebd5-674a-4127-8548-955d271c9e0c
Lot 03 | PNV-05323 | PNV-05323 - PRO-11.07 | BIE | 11.07 | CONTRAINCENDIS¦EQUIPS MÀNEGA | PROTECCIÓ CONTRA INCENDIS |  |  |  | ENS.PNV-05323.ED.P0.C01. | 1 | PB.05 Menjador |  | 1 | [9 empty] | descripción de materiales, medidas y puntos interesantes del equipo. | [122 empty] | 73c29c3f-60bb-4754-be00-070d94fb122e | 1ce9e0dc-a3cf-44cc-9604-ff135971ccff
Lot 03 | PNV-05323 | PNV-05323 - PRO-11.07 | BIE | 11.07 | CONTRAINCENDIS¦EQUIPS MÀNEGA | PROTECCIÓ CONTRA INCENDIS |  |  |  | ENS.PNV-05323.ED.P0.GIM. | 1 | PB.06 Gimnàs |  | 1 | [9 empty] | descripción de materiales, medidas y puntos interesantes del equipo. | [122 empty] | 73c29c3f-60bb-4754-be00-070d94fb122e | 0c4d7907-20c8-4d03-ad73-1e7a7ecbd814
Lot 03 | PNV-05323 | PNV-05323 - PRO-11.07 | BIE | 11.07 | CONTRAINCENDIS¦EQUIPS MÀNEGA | PROTECCIÓ CONTRA INCENDIS |  |  |  | ENS.PNV-05323.ED.P0.PS-0-01. | 1 | PB.02 Passadís infantil |  | 1 | [9 empty] | descripción de materiales, medidas y puntos interesantes del equipo. | [122 empty] | 73c29c3f-60bb-4754-be00-070d94fb122e | ad65216d-ba0f-46cd-a647-0c23673997f8
Lot 03 | PNV-05323 | PNV-05323 - PRO-11.07 | BIE | 11.07 | CONTRAINCENDIS¦EQUIPS MÀNEGA | PROTECCIÓ CONTRA INCENDIS |  |  |  | ENS.PNV-05323.ED.P0.PS-0-01. | 1 | PB.03 Passadís infantil |  | 1 | [9 empty] | descripción de materiales, medidas y puntos interesantes del equipo. | [122 empty] | 73c29c3f-60bb-4754-be00-070d94fb122e | dfe25653-649a-4193-8f0e-bdfeef1534ed
Lot 03 | PNV-05323 | PNV-05323 - PRO-11.07 | BIE | 11.07 | CONTRAINCENDIS¦EQUIPS MÀNEGA | PROTECCIÓ CONTRA INCENDIS |  |  |  | ENS.PNV-05323.ED.P0.PS-0-01. | 1 | PB.04 Passadís infantil |  | 1 | [9 empty] | descripción de materiales, medidas y puntos interesantes del equipo. | [122 empty] | 73c29c3f-60bb-4754-be00-070d94fb122e | 0a14d444-8436-4832-8ebf-7525f72225ca
Lot 03 | PNV-05323 | PNV-05323 - PRO-11.07 | BIE | 11.07 | CONTRAINCENDIS¦EQUIPS MÀNEGA | PROTECCIÓ CONTRA INCENDIS |  |  |  | ENS.PNV-05323.ED.P1. | 1 | P2.10 Passadís |  | 1 | [9 empty] | descripción de materiales, medidas y puntos interesantes del equipo. | [122 empty] | 73c29c3f-60bb-4754-be00-070d94fb122e | 81ba1622-ab6e-4994-bdb8-0d79fd7f03c5
Lot 03 | PNV-05323 | PNV-05323 - PRO-11.07 | BIE | 11.07 | CONTRAINCENDIS¦EQUIPS MÀNEGA | PROTECCIÓ CONTRA INCENDIS |  |  |  | ENS.PNV-05323.ED.P1.PS11. | 1 | P1.07 Passadís P1 |  | 1 | [9 empty] | descripción de materiales, medidas y puntos interesantes del equipo. | [122 empty] | 73c29c3f-60bb-4754-be00-070d94fb122e | 5b2f12ac-6aac-424b-9b7e-ec0c63efc67b
Lot 03 | PNV-05323 | PNV-05323 - PRO-11.07 | BIE | 11.07 | CONTRAINCENDIS¦EQUIPS MÀNEGA | PROTECCIÓ CONTRA INCENDIS |  |  |  | ENS.PNV-05323.ED.P1.PS11. | 1 | P1.08 Passadís P1 |  | 1 | [9 empty] | descripción de materiales, medidas y puntos interesantes del equipo. | [122 empty] | 73c29c3f-60bb-4754-be00-070d94fb122e | f784404a-5168-4ef6-bff5-f244be12e075
Lot 03 | PNV-05323 | PNV-05323 - PRO-11.07 | BIE | 11.07 | CONTRAINCENDIS¦EQUIPS MÀNEGA | PROTECCIÓ CONTRA INCENDIS |  |  |  | ENS.PNV-05323.ED.P2.PS21. | 1 | P2.09 Passadís P2 |  | 1 | [9 empty] | descripción de materiales, medidas y puntos interesantes del equipo. | [122 empty] | 73c29c3f-60bb-4754-be00-070d94fb122e | 504e3f66-d7ed-4791-bdfe-c048a20c2cb7
Lot 03 | PNV-05323 | PNV-05323 - PRO-11.09 | EXTINTOR | 11.09 | CONTRAINCENDIS¦EXTINTOR | PROTECCIÓ CONTRA INCENDIS |  |  |  | ENS.PNV-05323.ED.P0.A. | 1 | PB.02 CO2 Entrada | 1271260 | 1 | [48 empty] | Anhídrid carbònic | 5 | [82 empty] | c535e72d-e1d2-4b43-8aa8-b3c8d599d344 | 2b819631-d761-42a6-8551-b7aec8b8063b
Lot 03 | PNV-05323 | PNV-05323 - PRO-11.09 | EXTINTOR | 11.09 | CONTRAINCENDIS¦EXTINTOR | PROTECCIÓ CONTRA INCENDIS |  |  |  | ENS.PNV-05323.ED.P0.A. | 1 | PB.03 ABC Entrada | 238616 | 1 | [48 empty] | Pols seca | 6 | [82 empty] | c535e72d-e1d2-4b43-8aa8-b3c8d599d344 | 4e692bcf-bf5b-425f-b15c-985dfe80516e
Lot 03 | PNV-05323 | PNV-05323 - PRO-11.09 | EXTINTOR | 11.09 | CONTRAINCENDIS¦EXTINTOR | PROTECCIÓ CONTRA INCENDIS |  |  |  | ENS.PNV-05323.ED.P0.C01. | 1 | PB.08 ABC Menjador | 242344 | 1 | [48 empty] | Pols seca | 6 | [82 empty] | c535e72d-e1d2-4b43-8aa8-b3c8d599d344 | b1d8f89d-debe-4c25-ac55-eda30f8a32b0
Lot 03 | PNV-05323 | PNV-05323 - PRO-11.09 | EXTINTOR | 11.09 | CONTRAINCENDIS¦EXTINTOR | PROTECCIÓ CONTRA INCENDIS |  |  |  | ENS.PNV-05323.ED.P0.C01. | 1 | PB.14 ABC Sala Menjador | 242368 | 1 | [48 empty] | Pols seca | 6 | [82 empty] | c535e72d-e1d2-4b43-8aa8-b3c8d599d344 | e3551944-5fea-43e1-b639-b5230e4a207d
Lot 03 | PNV-05323 | PNV-05323 - PRO-11.09 | EXTINTOR | 11.09 | CONTRAINCENDIS¦EXTINTOR | PROTECCIÓ CONTRA INCENDIS |  |  |  | ENS.PNV-05323.ED.P0.C02. | 1 | PB.11 CO2 Cuina | 127126 | 1 | [48 empty] | Anhídrid carbònic | 5 | [82 empty] | c535e72d-e1d2-4b43-8aa8-b3c8d599d344 | ed6fb4c5-c820-4136-b3db-c8216b93e66c
Lot 03 | PNV-05323 | PNV-05323 - PRO-11.09 | EXTINTOR | 11.09 | CONTRAINCENDIS¦EXTINTOR | PROTECCIÓ CONTRA INCENDIS |  |  |  | ENS.PNV-05323.ED.P0.C02. | 1 | PB.12 CO2 Cuina | 127127 | 1 | [48 empty] | Anhídrid carbònic | 5 | [82 empty] | c535e72d-e1d2-4b43-8aa8-b3c8d599d344 | 488c0fe2-6ded-4d9b-b584-71559da83978
Lot 03 | PNV-05323 | PNV-05323 - PRO-11.09 | EXTINTOR | 11.09 | CONTRAINCENDIS¦EXTINTOR | PROTECCIÓ CONTRA INCENDIS |  |  |  | ENS.PNV-05323.ED.P0.C02. | 1 | PB.13 ABC Cuina | 11390 | 1 | [48 empty] | Pols seca | 6 | [82 empty] | c535e72d-e1d2-4b43-8aa8-b3c8d599d344 | 35a9a8d5-9d04-47fe-b9dc-8dedf07976d0
Lot 03 | PNV-05323 | PNV-05323 - PRO-11.09 | EXTINTOR | 11.09 | CONTRAINCENDIS¦EXTINTOR | PROTECCIÓ CONTRA INCENDIS |  |  |  | ENS.PNV-05323.ED.P0.CG. | 1 | PB.01 CO2 Consergeria | 1271208 | 1 | [48 empty] | Anhídrid carbònic | 5 | [82 empty] | c535e72d-e1d2-4b43-8aa8-b3c8d599d344 | efe8827b-0cfd-4ed7-ac55-913d26f69700
Lot 03 | PNV-05323 | PNV-05323 - PRO-11.09 | EXTINTOR | 11.09 | CONTRAINCENDIS¦EXTINTOR | PROTECCIÓ CONTRA INCENDIS |  |  |  | ENS.PNV-05323.ED.P0.GIM. | 1 | PB.15 CO2 Gimnàs | 1271278 | 1 | [48 empty] | Anhídrid carbònic | 5 | [82 empty] | c535e72d-e1d2-4b43-8aa8-b3c8d599d344 | 2532da95-047b-465a-8718-ec5830ce5c95
Lot 03 | PNV-05323 | PNV-05323 - PRO-11.09 | EXTINTOR | 11.09 | CONTRAINCENDIS¦EXTINTOR | PROTECCIÓ CONTRA INCENDIS |  |  |  | ENS.PNV-05323.ED.P0.GIM. | 1 | PB.16 ABC Gimnàs | 242209 | 1 | [48 empty] | Pols seca | 6 | [82 empty] | c535e72d-e1d2-4b43-8aa8-b3c8d599d344 | 998bc790-b595-4f7c-a3df-98493ca7f6fb
Lot 03 | PNV-05323 | PNV-05323 - PRO-11.09 | EXTINTOR | 11.09 | CONTRAINCENDIS¦EXTINTOR | PROTECCIÓ CONTRA INCENDIS |  |  |  | ENS.PNV-05323.ED.P0.GIM. | 1 | PB.17 ABC Gimnàs | 242448 | 1 | [48 empty] | Pols seca | 6 | [82 empty] | c535e72d-e1d2-4b43-8aa8-b3c8d599d344 | a62fcd14-fbd7-46f3-8a90-1ce8c4db0e0e
Lot 03 | PNV-05323 | PNV-05323 - PRO-11.09 | EXTINTOR | 11.09 | CONTRAINCENDIS¦EXTINTOR | PROTECCIÓ CONTRA INCENDIS |  |  |  | ENS.PNV-05323.ED.P0.GIM. | 1 | PB.24 ABC Gimnàs | 266499 | 1 | [48 empty] | Pols seca | 6 | [82 empty] | c535e72d-e1d2-4b43-8aa8-b3c8d599d344 | 169bbfff-2cf2-44c9-be42-1c0b4d1d0488
Lot 03 | PNV-05323 | PNV-05323 - PRO-11.09 | EXTINTOR | 11.09 | CONTRAINCENDIS¦EXTINTOR | PROTECCIÓ CONTRA INCENDIS |  |  |  | ENS.PNV-05323.ED.P0.INS2. | 1 | PB.09 ABC Sala Cadleres | 71918 | 1 | [48 empty] | Pols seca | 6 | [82 empty] | c535e72d-e1d2-4b43-8aa8-b3c8d599d344 | baf14654-cdfc-4433-ad1e-d5e298b281c7
Lot 03 | PNV-05323 | PNV-05323 - PRO-11.09 | EXTINTOR | 11.09 | CONTRAINCENDIS¦EXTINTOR | PROTECCIÓ CONTRA INCENDIS |  |  |  | ENS.PNV-05323.ED.P0.INS2. | 1 | PB.10 CO2 Sala Calderes | 16913 | 1 | [48 empty] | Anhídrid carbònic | 5 | [82 empty] | c535e72d-e1d2-4b43-8aa8-b3c8d599d344 | e3e20c98-3124-472e-b148-f69c55dd755a
Lot 03 | PNV-05323 | PNV-05323 - PRO-11.09 | EXTINTOR | 11.09 | CONTRAINCENDIS¦EXTINTOR | PROTECCIÓ CONTRA INCENDIS |  |  |  | ENS.PNV-05323.ED.P0.PS-0-01. | 1 | PB.04 ABC Passadis infantil | 241679 | 1 | [48 empty] | Pols seca | 6 | [82 empty] | c535e72d-e1d2-4b43-8aa8-b3c8d599d344 | dea8f7e1-65d9-4ba8-a6cd-b104695180a1
Lot 03 | PNV-05323 | PNV-05323 - PRO-11.09 | EXTINTOR | 11.09 | CONTRAINCENDIS¦EXTINTOR | PROTECCIÓ CONTRA INCENDIS |  |  |  | ENS.PNV-05323.ED.P0.PS-0-01. | 1 | PB.05 ABC Passadis infantil | 241851 | 1 | [48 empty] | Pols seca | 6 | [82 empty] | c535e72d-e1d2-4b43-8aa8-b3c8d599d344 | 9eaaa0df-8a20-4d6b-95bd-d21fb0c88750
Lot 03 | PNV-05323 | PNV-05323 - PRO-11.09 | EXTINTOR | 11.09 | CONTRAINCENDIS¦EXTINTOR | PROTECCIÓ CONTRA INCENDIS |  |  |  | ENS.PNV-05323.ED.P0.PS-0-01. | 1 | PB.06 ABC Passadis infantil | 241203 | 1 | [48 empty] | Pols seca | 6 | [82 empty] | c535e72d-e1d2-4b43-8aa8-b3c8d599d344 | 5a84d117-7fbe-4775-a015-15f7b6333aba
Lot 03 | PNV-05323 | PNV-05323 - PRO-11.09 | EXTINTOR | 11.09 | CONTRAINCENDIS¦EXTINTOR | PROTECCIÓ CONTRA INCENDIS |  |  |  | ENS.PNV-05323.ED.P0.PS-0-01. | 1 | PB.07 ABC Passadis infantil | 242542 | 1 | [48 empty] | Pols seca | 6 | [82 empty] | c535e72d-e1d2-4b43-8aa8-b3c8d599d344 | 98be9d15-e719-4537-946b-e1958faf57e1
Lot 03 | PNV-05323 | PNV-05323 - PRO-11.09 | EXTINTOR | 11.09 | CONTRAINCENDIS¦EXTINTOR | PROTECCIÓ CONTRA INCENDIS |  |  |  | ENS.PNV-05323.ED.P1.PS11. | 1 | P1.18 ABC Passadís | 1271205 | 1 | [48 empty] | Pols seca | 6 | [82 empty] | c535e72d-e1d2-4b43-8aa8-b3c8d599d344 | bd91d2ec-7543-4c5e-8877-b186f0e6fbc7
Lot 03 | PNV-05323 | PNV-05323 - PRO-11.09 | EXTINTOR | 11.09 | CONTRAINCENDIS¦EXTINTOR | PROTECCIÓ CONTRA INCENDIS |  |  |  | ENS.PNV-05323.ED.P1.PS11. | 1 | P1.19 ABC Passadís | 242130 | 1 | [48 empty] | Pols seca | 6 | [82 empty] | c535e72d-e1d2-4b43-8aa8-b3c8d599d344 | c3518353-1434-4dab-8dc1-f7d7a5720952
Lot 03 | PNV-05323 | PNV-05323 - PRO-11.09 | EXTINTOR | 11.09 | CONTRAINCENDIS¦EXTINTOR | PROTECCIÓ CONTRA INCENDIS |  |  |  | ENS.PNV-05323.ED.P1.PS11. | 1 | P1.20 ABC Passadís | 240001 | 1 | [48 empty] | Pols seca | 6 | [82 empty] | c535e72d-e1d2-4b43-8aa8-b3c8d599d344 | 34c4ee13-51e0-413d-9c8e-34c5d14fc622
Lot 03 | PNV-05323 | PNV-05323 - PRO-11.09 | EXTINTOR | 11.09 | CONTRAINCENDIS¦EXTINTOR | PROTECCIÓ CONTRA INCENDIS |  |  |  | ENS.PNV-05323.ED.P2.PS21. | 1 | P2.21 CO2 Passadís | 1271241 | 1 | [48 empty] | Anhídrid carbònic | 5 | [82 empty] | c535e72d-e1d2-4b43-8aa8-b3c8d599d344 | da556734-c8a7-43ec-9727-94036f18d1b0
Lot 03 | PNV-05323 | PNV-05323 - PRO-11.09 | EXTINTOR | 11.09 | CONTRAINCENDIS¦EXTINTOR | PROTECCIÓ CONTRA INCENDIS |  |  |  | ENS.PNV-05323.ED.P2.PS21. | 1 | P2.22 ABC Passadís | 242377 | 1 | [48 empty] | Pols seca | 6 | [82 empty] | c535e72d-e1d2-4b43-8aa8-b3c8d599d344 | fca5fdec-e9bf-422e-8b7d-b5894eb0fd74
Lot 03 | PNV-05323 | PNV-05323 - PRO-11.09 | EXTINTOR | 11.09 | CONTRAINCENDIS¦EXTINTOR | PROTECCIÓ CONTRA INCENDIS |  |  |  | ENS.PNV-05323.ED.P2.PS21. | 1 | P2.23 ABC Passadís | 242136 | 1 | [48 empty] | Pols seca | 6 | [82 empty] | c535e72d-e1d2-4b43-8aa8-b3c8d599d344 | 7ad9a0b1-1245-40d1-b8d6-2bf5c5b37618
Lot 03 | PNV-05323 | PNV-05323 - PRO-11.10.C | SISTEMA EXTINCIÓ PER ESCUMA FÍSICA | 11.10.C | CONTRAINCENDIS¦EXTINCIÓ AUTOMÀTICA¦ESCUMA FÍSICA | PROTECCIÓ CONTRA INCENDIS |  |  |  | ENS.PNV-05323.ED.P0.C02. | 1 | Extinció campana cuina |  | 1 | [5 empty] | 2006-09-01 | [126 empty] | de3be576-36e8-4281-b699-bd42b970cf60 | a788cd0d-138f-4bf5-819b-6c30e777c77f
Lot 03 | PNV-05323 | PNV-05323 - PRO-34.05 | INSTAL·LACIÓ CONTRA INCENDIS | 34.05 | INSTAL·LACIONS¦INSTAL·LACIÓ CONTRA INCENDIS | PROTECCIÓ CONTRA INCENDIS |  |  |  | ENS.PNV-05323.ED. | 1 | Instal·lació contra incendis |  | 1 | [5 empty] | 2006-09-01 | [126 empty] | e3e77d02-1103-47f1-88b6-862909d954de | 9d2a28a5-b37e-460c-a982-fbe694420e2e
Lot 03 | PNV-05323 | PNV-05323 - SAN-09.01 | XARXA DE SANEJAMENT | 09.01 | SANEJAMENT¦XARXA DE SANEJAMENT | SANEJAMENT |  |  |  | ENS.PNV-05323. | 1 | Xarxa aigües fecals |  | 1 | [5 empty] | 2006-09-01 | [126 empty] | a0faa4fc-c79e-4afc-83e6-c60577551810 | ba8bce7e-5361-4cca-b057-4d1ff926c913
Lot 03 | PNV-05323 | PNV-05323 - SAN-09.01 | XARXA DE SANEJAMENT | 09.01 | SANEJAMENT¦XARXA DE SANEJAMENT | SANEJAMENT |  |  |  | ENS.PNV-05323. | 1 | Xarxa aigües pluvials |  | 1 | [5 empty] | 2006-09-01 | [126 empty] | a0faa4fc-c79e-4afc-83e6-c60577551810 | 2b209811-6c31-44d3-a9d5-3f59ff2155b2
Lot 03 | PNV-05323 | PNV-05323 - SAN-09.03 | REIXES I ACCESSORIS | 09.03 | SANEJAMENT¦REIXES I ACCESSORIS | SANEJAMENT |  |  |  | ENS.PNV-05323.ED.P0. | 9 | PB Desaigües i similar |  | 1 | [132 empty] | 549699a3-35ca-4c23-881e-34519588cb95 | a2047429-544f-4951-9109-1fb288551d66
Lot 03 | PNV-05323 | PNV-05323 - SAN-09.04 | ARQUETA SEPARADORA D'OLIS | 09.04 | SANEJAMENT¦ARQUETA SEPARADORA D'OLIS | SANEJAMENT |  |  |  | ENS.PNV-05323.URB. | 10 | URB Reixes i canals pluvials |  | 1 | [132 empty] | f2702b91-4440-4c0f-91d8-02762df1bbed | a3fcf647-6367-4a18-9725-6393409c9efc
Lot 03 | PNV-05323 | PNV-05323 - SEG-12.01.B.B | DETECTOR DE PRESÈNCIA PER BIVOLUMÈTRICS | 12.01.B.B | SEGURETAT¦DETECTORS¦PRESÈNCIA¦BIVOLUMÈTRICS | SEGURETAT |  |  |  | ENS.PNV-05323.ED.P0. | 19 | PB Detector intrusió |  | 1 | [52 empty] | 0 | [79 empty] | 3f252b40-ee0b-412f-b97a-32eef8377282 | 0a71001f-fe59-42d0-bb50-0ade46e36f30
Lot 03 | PNV-05323 | PNV-05323 - SEG-12.01.B.B | DETECTOR DE PRESÈNCIA PER BIVOLUMÈTRICS | 12.01.B.B | SEGURETAT¦DETECTORS¦PRESÈNCIA¦BIVOLUMÈTRICS | SEGURETAT |  |  |  | ENS.PNV-05323.ED.P1. | 2 | P1 Detector intrusió |  | 1 | [52 empty] | 0 | [79 empty] | 3f252b40-ee0b-412f-b97a-32eef8377282 | d77c72f4-c26a-4598-9182-5bf8db175940
Lot 03 | PNV-05323 | PNV-05323 - SEG-12.01.B.B | DETECTOR DE PRESÈNCIA PER BIVOLUMÈTRICS | 12.01.B.B | SEGURETAT¦DETECTORS¦PRESÈNCIA¦BIVOLUMÈTRICS | SEGURETAT |  |  |  | ENS.PNV-05323.ED.P2. | 2 | P2 Detector intrusió |  | 1 | [52 empty] | 0 | [79 empty] | 3f252b40-ee0b-412f-b97a-32eef8377282 | fce89161-593d-40ca-b52d-b1783b1d0102
Lot 03 | PNV-05323 | PNV-05323 - SEG-12.03 | CENTRALS DE DETECCIÓ I ALARMA | 12.03 | SEGURETAT¦CENTRALS DE DETECCIÓ I ALARMA | SEGURETAT |  |  |  | ENS.PNV-05323.ED.P0.CG. | 1 | Centraleta intrusió |  | 1 | [5 empty] | 2006-09-01 | [46 empty] | 0 | [79 empty] | 0cf2001c-9079-458b-bc1f-ebd4c07d13e5 | a6acf1bf-701d-4683-aea2-f857780244d4
Lot 03 | PNV-05323 | PNV-05323 - SEG-12.03 | CENTRALS DE DETECCIÓ I ALARMA | 12.03 | SEGURETAT¦CENTRALS DE DETECCIÓ I ALARMA | SEGURETAT |  |  |  | ENS.PNV-05323.ED.P0.CG. | 1 | Teclat accionament intrusió |  | 1 | [52 empty] | 0 | [79 empty] | 0cf2001c-9079-458b-bc1f-ebd4c07d13e5 | cbe6a044-855a-4b56-8faf-cf04333f2f3f
Lot 03 | PNV-05323 | PNV-05323 - SEG-12.05 | SIRENES | 12.05 | SEGURETAT¦SIRENES | SEGURETAT |  |  |  | ENS.PNV-05323.ED.P0. | 2 | PB Sirenes intrusió |  | 1 | [52 empty] | 0 | [79 empty] | 97dbccc3-53dc-4bea-942b-2b156fb694e5 | c99101dc-7ead-456a-a228-6bce3a714386
Lot 03 | PNV-05323 | PNV-05323 - SEG-12.05 | SIRENES | 12.05 | SEGURETAT¦SIRENES | SEGURETAT |  |  |  | ENS.PNV-05323.ED.P1. | 1 | P1 Sirenes intrusió |  | 1 | [52 empty] | 0 | [79 empty] | 97dbccc3-53dc-4bea-942b-2b156fb694e5 | 54fe63bf-8952-449b-a294-dce2b0e3081d
Lot 03 | PNV-05323 | PNV-05323 - SEG-12.05 | SIRENES | 12.05 | SEGURETAT¦SIRENES | SEGURETAT |  |  |  | ENS.PNV-05323.ED.P2. | 1 | P2 Sirenes intrusió |  | 1 | [52 empty] | 0 | [79 empty] | 97dbccc3-53dc-4bea-942b-2b156fb694e5 | e5feb53b-2b0e-4ada-8b27-9cf7152b8b17
Lot 03 | PNV-05323 | PNV-05323 - SIE-40.04.01 | COMPTADOR ELÈCTRIC | 40.04.01 | SISTEMA INFORMACIÓ ENERGÈTICA¦ELEMENTS DE CAMP¦COMPTADOR ELÈCTRIC | SIE |  |  |  | ENS.PNV-05323.URB.A0. | 1 | Comptador Elèctric companyia |  | 1 | [132 empty] | c4d5493d-1b36-49ed-954c-78b91c6e75a4 | 1b9d406f-8829-40fc-b5d0-5d4dd2dae4b5
Lot 03 | PNV-05323 | PNV-05323 - SIE-40.04.02 | COMPTADOR GAS | 40.04.02 | SISTEMA INFORMACIÓ ENERGÈTICA¦ELEMENTS DE CAMP¦COMPTADOR GAS | SIE |  |  |  | ENS.PNV-05323.URB.A0. | 1 | Comptador Gas companyia |  | 1 | [132 empty] | 2178b9f7-9387-4b18-acb5-bccd9aeb46cb | a352e24e-e325-4b09-8331-4c1e7519636f
Lot 03 | PNV-05323 | PNV-05323 - SIE-40.04.04 | COMPTADOR AIGUA | 40.04.04 | SISTEMA INFORMACIÓ ENERGÈTICA¦ELEMENTS DE CAMP¦COMPTADOR AIGUA | SIE |  |  |  | ENS.PNV-05323.URB.A0. | 1 | Comptador Aigua companyia |  | 1 | [132 empty] | d9ae9fbb-5469-4f36-be81-cb9af0b7454a | 317116b1-1c13-4144-a05d-a0b4f761b756
Lot 03 | PNV-05323 | PNV-05323 - SIE-40.05 | INSTAL·LACIÓ SISTEMA INFORMACIÓ ENERGÈTICA | 40.05 | SISTEMA INFORMACIÓ ENERGÈTICA¦INSTAL·LACIÓ SISTEMA INFORMACIÓ ENERGÈTICA | SIE |  |  |  | ENS.PNV-05323. | 1 | Sistema control consums |  | 1 | [132 empty] | de357318-1718-43d5-bc9d-a6b8ea3431c3 | a1ee6202-5188-489b-a98c-7e4c0b0aad3b
Lot 03 | PNV-05323 | PNV-05323 - SIS-41.05 | INSTAL·LACIÓ SISTEMA DE CONTROL | 41.05 | SISTEMA DE CONTROL¦INSTAL·LACIÓ SISTEMA DE CONTROL | SISTEMA DE CONTROL |  |  |  | ENS.PNV-05323. | 1 | Control remot calefacció |  | 1 |  | Honeywell | Eaglehawk |  |  | 2021-07-26 | [47 empty] | Anual | [78 empty] | b1f7b654-6cda-408b-b488-25c02344deea | 246959b6-2a2b-4277-b90d-109de0544092
Lot 03 | PNV-05323 | PNV-05323 - SOL-26.02.A | SISTEMA DE PLAQUES SOLARS | 26.02 | SOLAR TÈRMICA¦INSTAL·LACIÓ TÈRMICA SOLAR | SOLAR |  |  |  | ENS.PNV-05323.ED.PC.PC4. |  | Sistema primària solar tèrmica - fora d'ús |  | 1 | [5 empty] | 2006-09-01 |  |  |  | 6 plaques MARCA: Adisol MODEL: Adisol 2.90 | [64 empty] | 20 | 17.4 | [56 empty] | 18f3421b-1806-4492-8cc6-9410493fddca | f4ffcdb0-2af0-4817-b934-e5a1f5827db7
Lot 03 | PNV-05323 | PNV-05323 - SOL-26.03 | ACUMULADOR ACS SOLAR | 26.03 | SOLAR TÈRMICA¦ACUMULADOR ACS SOLAR TÈRMICA | LEGIONEL·LA |  |  |  | ENS.PNV-05323.ED.P0.INS4. |  | Acumulador Solar - fora d'ús |  | 1 |  | ADISA | ACUOPLUS | 2405 |  | 2006-09-01 | [9 empty] | > 70 kW | [11 empty] | 1 | [104 empty] | 725459a1-d345-433e-a3eb-8c436aed3166 | 5494ee37-6e6d-4354-b1d1-36f9b98e6077
Lot 03 | PNV-05323 | PNV-05323 - SOL-26.04 | INTERCANVIADOR SOLAR | 26.04 | SOLAR TÈRMICA¦INTERCANVIADOR SOLAR TÈRMICA | SOLAR |  |  |  | ENS.PNV-05323.ED.P0.INS4. |  | Intercanviador solar - fora d'ús |  | 1 | [5 empty] | 2006-09-01 | [9 empty] | > 70 kW | [116 empty] | 5f1ae9b3-7b9e-4f68-a2a2-ddae4a4d8ec4 | 2548cccc-7e04-4545-ac96-4426de239efd
Lot 03 | PNV-05323 | PNV-05323 - SOL-26.05 | BOMBA ACS SOLAR | 26.05 | SOLAR TÈRMICA¦BOMBA ACS SOLAR | SOLAR |  |  |  | ENS.PNV-05323.ED.P0.INS4. | 1 | B. Solar 1 |  | 1 |  | SEMDEGARD | MINIWATT 2-50-2C | 0209-1318 |  | 2006-09-01 | [9 empty] | > 70 kW | [34 empty] | Rotor sec | [81 empty] | cbcc2f9b-8677-44b4-bf52-090e7b8e28c0 | 153691cd-2ca7-47c6-a5ff-1348a6d2e61b
Lot 03 | PNV-05323 | PNV-05323 - SOL-26.05 | BOMBA ACS SOLAR | 26.05 | SOLAR TÈRMICA¦BOMBA ACS SOLAR | SOLAR |  |  |  | ENS.PNV-05323.ED.P0.INS4. | 1 | B. Solar 2 |  | 1 |  | BAXIROCA | PC-1035 | 220 12W45 |  | 2006-09-01 | [9 empty] | > 70 kW | [34 empty] | Rotor sec | [81 empty] | cbcc2f9b-8677-44b4-bf52-090e7b8e28c0 | 07de743b-4583-4d81-a93c-0b75511bb200
Lot 03 | PNV-05323 | PNV-05323 - SOL-26.05 | BOMBA ACS SOLAR | 26.05 | SOLAR TÈRMICA¦BOMBA ACS SOLAR | SOLAR |  |  |  | ENS.PNV-05323.ED.P0.INS4. | 1 | B. Solar 3 |  | 1 |  | SEMDEGARD | MINIWATT 2-50-2C | 0309-0554 |  | 2006-09-01 | [9 empty] | > 70 kW | [34 empty] | Rotor sec | [81 empty] | cbcc2f9b-8677-44b4-bf52-090e7b8e28c0 | 02301dd4-1ebd-4cf8-b32f-1ec8c7d505db
Lot 03 | PNV-05323 | PNV-05323 - SOL-26.06 | XARXA DE CANONADES I ACCESSORIS SOLAR | 26.06 | SOLAR TÈRMICA¦XARXA DE CANONADES I ACCESSORIS SOLAR TÉRMICA | SOLAR |  |  |  | ENS.PNV-05323.ED.P0.INS4. |  | Xarxa secundari solar tèrmica - fora d'ús |  | 1 | [5 empty] | 2006-09-01 | [126 empty] | f54856f0-2867-4b67-8d15-0de42d9521fb | d721dee7-aeec-47fe-a1d7-2a1f385249a5
Lot 03 | PNV-05323 | PNV-05323 - TRA-20.01.A | ASCENSORS ELÈCTRICS | 20.01.A | TRANSPORT¦ASCENSORS¦ELÈCTRICS | TRANSPORT |  |  |  | ENS.PNV-05323.ED.ASC. | 1 | Ascensor RAE-1-080128438 | RAE-1-080128438 | 1 |  | Orona | M322 SIN SALA | CAB366076 |  | 2006-10-25 | [48 empty] | 1 | 630 | 3 | [75 empty] | a66bfbaa-2785-4c02-8dc6-c140c58471f8 | abd70fb0-2f86-4b32-9bda-84ecb91c0fdd
Lot 03 | PNV-05323 | PNV-05323 - VAR-10.03.E | BARRES DE SUPORT | 10.03.E | APARELLS SANITARIS I AIXETERIA¦ACCESSORIS¦BARRES DE SUPORT | VARIS |  |  |  | ENS.PNV-05323.ED.P0. | 14 | PB Barres suport banys adaptats |  | 1 | [132 empty] | 3d3fe36b-dbc8-4deb-bd80-6ad99e6d76a1 | 7df3da33-0d48-479c-9403-bef07af305f1
Lot 03 | PNV-05323 | PNV-05323 - VAR-10.03.E | BARRES DE SUPORT | 10.03.E | APARELLS SANITARIS I AIXETERIA¦ACCESSORIS¦BARRES DE SUPORT | VARIS |  |  |  | ENS.PNV-05323.ED.P1. | 2 | P1 Barres suport banys adaptats |  | 1 | [132 empty] | 3d3fe36b-dbc8-4deb-bd80-6ad99e6d76a1 | 9bee8bb9-ae3f-4abc-a64a-316f8033e3cb
Lot 03 | PNV-05323 | PNV-05323 - VAR-10.03.E | BARRES DE SUPORT | 10.03.E | APARELLS SANITARIS I AIXETERIA¦ACCESSORIS¦BARRES DE SUPORT | VARIS |  |  |  | ENS.PNV-05323.ED.P2. | 2 | P2 Barres suport banys adaptats |  | 1 | [132 empty] | 3d3fe36b-dbc8-4deb-bd80-6ad99e6d76a1 | ba0196a9-7152-491b-883b-04fd6f74a1ab
Lot 03 | PNV-05323 | PNV-05323 - VAR-11.13 | VENTILADORS 400ºC/2h | 11.13 | CONTRAINCENDIS¦VENTILADORS 400ºC/2h | VARIS |  |  |  | ENS.PNV-05323.ED.PC.PC2. | 1 | Extracció campana cuina |  | 1 | [5 empty] | 2006-09-08 | [9 empty] | > 70 kW | [116 empty] | 87dc2e2c-a571-40ba-889d-279d5bd1d198 | 01577927-5784-4592-8fac-07433e273112
Lot 03 | PNV-05432 | PNV-05432 - BAI-06.01.D | DETECTOR DE PRESÈNCIA IL·LUMINACIÓ | 41.04.22 | SISTEMA DE CONTROL¦ELEMENTS DE CAMP¦DETECTOR PRESÈNCIA | BAIXA TENSIÓ |  |  |  | ENS.PNV-05432.PPAL.P0. | 17 | PB det. presència |  | 1 | [5 empty] | 2010-08-13 | [126 empty] | 1c8d0aab-6b3a-4401-9414-b39cc76e1f61 | 96ef8b6b-04a9-48b8-aadb-6d0b2a8b75de
Lot 03 | PNV-05432 | PNV-05432 - BAI-06.01.D | DETECTOR DE PRESÈNCIA IL·LUMINACIÓ | 41.04.22 | SISTEMA DE CONTROL¦ELEMENTS DE CAMP¦DETECTOR PRESÈNCIA | BAIXA TENSIÓ |  |  |  | ENS.PNV-05432.PPAL.P1. | 1 | P1 det. presència |  | 1 | [5 empty] | 2010-08-13 | [126 empty] | 1c8d0aab-6b3a-4401-9414-b39cc76e1f61 | 95b5a062-7d1e-4805-88a2-599b98163925
Lot 03 | PNV-05432 | PNV-05432 - BAI-06.01.D | DETECTOR DE PRESÈNCIA IL·LUMINACIÓ | 41.04.22 | SISTEMA DE CONTROL¦ELEMENTS DE CAMP¦DETECTOR PRESÈNCIA | BAIXA TENSIÓ |  |  |  | ENS.PNV-05432.PPAL.P2. | 4 | P2 det. presència |  | 1 | [5 empty] | 2010-08-13 | [126 empty] | 1c8d0aab-6b3a-4401-9414-b39cc76e1f61 | b87e320c-89b8-49e3-a288-894fccb4b1e1
Lot 03 | PNV-05432 | PNV-05432 - BAI-15.01.A | QUADRES GENERALS | 15.01.A | EQUIPS DE BAIXA TENSIÓ¦QUADRES ELÈCTRICS¦QUADRES GENERALS | BAIXA TENSIÓ |  |  |  | ENS.PNV-05432.PPAL.P0.INS04. | 1 | QGD PB (P0 sala bateries) |  | 1 | [5 empty] | 2010-08-09 | [126 empty] | 13721b75-b14a-4f00-917e-da9185cc152b | 77993525-b2c0-4401-bbfd-3e63801769c2
Lot 03 | PNV-05432 | PNV-05432 - BAI-15.01.B | SUBQUADRES | 15.01.B | EQUIPS DE BAIXA TENSIÓ¦QUADRES ELÈCTRICS¦SUBQUADRES | BAIXA TENSIÓ |  |  |  | ENS.PNV-05432.PPAL.P0.INS01. | 1 | Sala acumuladors PB (LD) |  | 1 | [5 empty] | 2010-08-09 | [5 empty] | Standard | [120 empty] | 40600909-e379-48f0-8f20-09c1441eaf48 | c46dbf89-fceb-48ae-a564-a35129e01cdd
Lot 03 | PNV-05432 | PNV-05432 - BAI-15.01.B | SUBQUADRES | 15.01.B | EQUIPS DE BAIXA TENSIÓ¦QUADRES ELÈCTRICS¦SUBQUADRES | BAIXA TENSIÓ |  |  |  | ENS.PNV-05432.PPAL.P0.INS03. | 1 | Grup pressió PB (LB) |  | 1 | [5 empty] | 2010-08-09 | [5 empty] | Standard | [120 empty] | 40600909-e379-48f0-8f20-09c1441eaf48 | c42b4cb7-9733-4b63-bef1-67ead5c01aa5
Lot 03 | PNV-05432 | PNV-05432 - BAI-15.01.B | SUBQUADRES | 15.01.B | EQUIPS DE BAIXA TENSIÓ¦QUADRES ELÈCTRICS¦SUBQUADRES | BAIXA TENSIÓ |  |  |  | ENS.PNV-05432.PPAL.P0.INS03. | 1 | Sala calderes PB (LA) |  | 1 | [5 empty] | 2010-08-09 | [5 empty] | Gran | [120 empty] | 40600909-e379-48f0-8f20-09c1441eaf48 | 3668a18f-ff6f-4619-9af6-51ad4716a630
Lot 03 | PNV-05432 | PNV-05432 - BAI-15.01.B | SUBQUADRES | 15.01.B | EQUIPS DE BAIXA TENSIÓ¦QUADRES ELÈCTRICS¦SUBQUADRES | BAIXA TENSIÓ |  |  |  | ENS.PNV-05432.PPAL.P0.ZT1. | 1 | Magatzem zona acumuladors PB (LC) |  | 1 | [5 empty] | 2010-08-09 | [5 empty] | Standard | [120 empty] | 40600909-e379-48f0-8f20-09c1441eaf48 | b2cee9bb-1def-4d39-85ae-399a117cf55f
Lot 03 | PNV-05432 | PNV-05432 - BAI-15.01.B | SUBQUADRES | 15.01.B | EQUIPS DE BAIXA TENSIÓ¦QUADRES ELÈCTRICS¦SUBQUADRES | BAIXA TENSIÓ |  |  |  | ENS.PNV-05432.PPAL.P0.ZT2. | 1 | Enllumenat exterior pistes PB (LE) |  | 1 | [5 empty] | 2010-08-09 | [5 empty] | Standard | [120 empty] | 40600909-e379-48f0-8f20-09c1441eaf48 | fe6837b6-f764-4b23-8720-0cd64e459fa5
Lot 03 | PNV-05432 | PNV-05432 - BAI-15.01.B | SUBQUADRES | 15.01.B | EQUIPS DE BAIXA TENSIÓ¦QUADRES ELÈCTRICS¦SUBQUADRES | BAIXA TENSIÓ |  |  |  | ENS.PNV-05432.PPAL.P1.C02. | 1 | Cuina (LH) |  | 1 | [5 empty] | 2010-08-09 | [5 empty] | Standard | [120 empty] | 40600909-e379-48f0-8f20-09c1441eaf48 | d0ae2650-0f8f-44aa-a842-c7929b8a1280
Lot 03 | PNV-05432 | PNV-05432 - BAI-15.01.B | SUBQUADRES | 15.01.B | EQUIPS DE BAIXA TENSIÓ¦QUADRES ELÈCTRICS¦SUBQUADRES | BAIXA TENSIÓ |  |  |  | ENS.PNV-05432.PPAL.P1.INS. | 1 | Planta 1 SUD (LF) |  | 1 | [5 empty] | 2010-08-09 | [5 empty] | Standard | [120 empty] | 40600909-e379-48f0-8f20-09c1441eaf48 | 402e86ab-51f4-434f-aba1-48259251d4b7
Lot 03 | PNV-05432 | PNV-05432 - BAI-15.01.B | SUBQUADRES | 15.01.B | EQUIPS DE BAIXA TENSIÓ¦QUADRES ELÈCTRICS¦SUBQUADRES | BAIXA TENSIÓ |  |  |  | ENS.PNV-05432.PPAL.P1.PS11. | 1 | Ascensor P2 |  | 1 | [5 empty] | 2010-08-09 | [5 empty] | Standard | [120 empty] | 40600909-e379-48f0-8f20-09c1441eaf48 | f6badcbf-3b1a-44f1-80e2-20f7160af732
Lot 03 | PNV-05432 | PNV-05432 - BAI-15.01.B | SUBQUADRES | 15.01.B | EQUIPS DE BAIXA TENSIÓ¦QUADRES ELÈCTRICS¦SUBQUADRES | BAIXA TENSIÓ |  |  |  | ENS.PNV-05432.PPAL.P1.ZT8. | 1 | Planta 1 NORD (LG) |  | 1 | [5 empty] | 2010-08-09 | [5 empty] | Standard | [120 empty] | 40600909-e379-48f0-8f20-09c1441eaf48 | 16a3c83a-74af-4086-be5c-f1ce36cec59f
Lot 03 | PNV-05432 | PNV-05432 - BAI-15.01.B | SUBQUADRES | 15.01.B | EQUIPS DE BAIXA TENSIÓ¦QUADRES ELÈCTRICS¦SUBQUADRES | BAIXA TENSIÓ |  |  |  | ENS.PNV-05432.PPAL.P2.CC1. | 1 | "Encesos" PB |  | 1 | [5 empty] | 2010-08-09 | [5 empty] | Standard | [120 empty] | 40600909-e379-48f0-8f20-09c1441eaf48 | 989a3611-c6ad-4650-b7c2-09c9ee4b9102
Lot 03 | PNV-05432 | PNV-05432 - BAI-15.01.B | SUBQUADRES | 15.01.B | EQUIPS DE BAIXA TENSIÓ¦QUADRES ELÈCTRICS¦SUBQUADRES | BAIXA TENSIÓ |  |  |  | ENS.PNV-05432.PPAL.P2.CC1. | 1 | Planta 2 (LI) |  | 1 | [5 empty] | 2010-08-09 | [5 empty] | Standard | [120 empty] | 40600909-e379-48f0-8f20-09c1441eaf48 | 6fdc85f6-67d9-4f31-9223-e79f119085b7
Lot 03 | PNV-05432 | PNV-05432 - BAI-15.02.A | BATERIES DE CONDENSADORS DINÀMICS | 15.02.A | EQUIPS DE BAIXA TENSIÓ¦BATERIES DE CONDENSADORS¦DINÀMICS | BAIXA TENSIÓ |  |  |  | ENS.PNV-05432.PPAL.P0.INS04. | 1 | Bat. Cond. (sala bateries costat escala) | R34630 | 1 |  | CIRCUTOR | STD4-70-440 | 3101791156/001 |  | 2010-08-09 | [6 empty] | 70 | [119 empty] | cf04cd97-b8a8-4f6c-870a-832075d80eb2 | 6d3b6a34-f8c3-4803-9fed-918f9a930918
Lot 03 | PNV-05432 | PNV-05432 - BAI-15.05.A | ENDOLLS | 15.05.A | EQUIPS DE BAIXA TENSIÓ¦ENDOLLS I MECANISMES¦ENDOLLS | BAIXA TENSIÓ |  |  |  | ENS.PNV-05432.PPAL. | 205 | Endolls edifici |  | 1 | [132 empty] | ef8f3c0d-987e-4c0e-ae81-0d0f130fffe4 | 6bb9f96a-b9e8-4bdc-a8cf-904ef5e4a5b4
Lot 03 | PNV-05432 | PNV-05432 - BAI-15.05.B | MECANISMES | 15.05.B | EQUIPS DE BAIXA TENSIÓ¦ENDOLLS I MECANISMES¦MECANISMES | BAIXA TENSIÓ |  |  |  | ENS.PNV-05432.PPAL. | 90 | Interruptors i similars edifici |  | 1 | [5 empty] | 2010-08-13 | [126 empty] | 15c04a5f-238d-4564-a0f7-4bb9b74f83dd | 67d405ef-8a10-46a9-af72-a880c5e4725c
Lot 03 | PNV-05432 | PNV-05432 - BAI-15.06 | XARXA DE TERRES | 15.06 | EQUIPS DE BAIXA TENSIÓ¦XARXA DE TERRES | BAIXA TENSIÓ |  |  |  | ENS.PNV-05432.PPAL. | 1 | Xarxa terres edifici |  | 1 | [5 empty] | 2010-08-13 | [126 empty] | 586281ac-d977-4681-857f-83e16561e87a | 0814ed2d-35e5-4386-90e8-686725c318d4
Lot 03 | PNV-05432 | PNV-05432 - BAI-16.01 | LLUMINÀRIES | 16.01 | IL·LUMINACIÓ¦LLUMINÀRIES | BAIXA TENSIÓ |  |  |  | ENS.PNV-05432.PPAL.P0. | 286 | PB lluminàries |  | 1 | [5 empty] | 2010-08-13 | [126 empty] | 6b57694f-9e71-4663-9640-0dc44ca531c1 | 92bc763f-7352-4956-8842-b44cb1875ba0
Lot 03 | PNV-05432 | PNV-05432 - BAI-16.01 | LLUMINÀRIES | 16.01 | IL·LUMINACIÓ¦LLUMINÀRIES | BAIXA TENSIÓ |  |  |  | ENS.PNV-05432.PPAL.P1. | 202 | P1 lluminàries |  | 1 | [5 empty] | 2010-08-13 | [126 empty] | 6b57694f-9e71-4663-9640-0dc44ca531c1 | d5573435-3471-487f-a8e3-f7f6dce06507
Lot 03 | PNV-05432 | PNV-05432 - BAI-16.01 | LLUMINÀRIES | 16.01 | IL·LUMINACIÓ¦LLUMINÀRIES | BAIXA TENSIÓ |  |  |  | ENS.PNV-05432.PPAL.P2. | 51 | P2 lluminàries |  | 1 | [5 empty] | 2010-08-13 | [126 empty] | 6b57694f-9e71-4663-9640-0dc44ca531c1 | cdc5b57a-7eda-474e-98d1-412f0d0fbf02
Lot 03 | PNV-05432 | PNV-05432 - BAI-16.02 | EMERGÈNCIA I SENYALITZACIÓ | 16.02 | IL·LUMINACIÓ¦EMERGÈNCIA I SENYALITZACIÓ | BAIXA TENSIÓ |  |  |  | ENS.PNV-05432.PPAL.P0. | 88 | PB Llums emerg. i seny. |  | 1 | [5 empty] | 2010-08-13 | [126 empty] | 7af71fd2-ff19-44d4-8f50-1e0a6ce4db5d | 3f61fdb7-40bc-4702-883a-97c0b4685259
Lot 03 | PNV-05432 | PNV-05432 - BAI-16.02 | EMERGÈNCIA I SENYALITZACIÓ | 16.02 | IL·LUMINACIÓ¦EMERGÈNCIA I SENYALITZACIÓ | BAIXA TENSIÓ |  |  |  | ENS.PNV-05432.PPAL.P1. | 86 | P1 Llums emerg. i seny. |  | 1 | [5 empty] | 2010-08-13 | [126 empty] | 7af71fd2-ff19-44d4-8f50-1e0a6ce4db5d | 4c571d07-075e-4dd1-bc05-b73c0fe8d8f6
Lot 03 | PNV-05432 | PNV-05432 - BAI-16.02 | EMERGÈNCIA I SENYALITZACIÓ | 16.02 | IL·LUMINACIÓ¦EMERGÈNCIA I SENYALITZACIÓ | BAIXA TENSIÓ |  |  |  | ENS.PNV-05432.PPAL.P2. | 50 | P2 Llums emerg. i seny. |  | 1 | [5 empty] | 2010-08-13 | [126 empty] | 7af71fd2-ff19-44d4-8f50-1e0a6ce4db5d | 33a45df0-cdd8-4a77-b4b4-a3b49d8c7163
Lot 03 | PNV-05432 | PNV-05432 - BAI-16.03 | LUMINÀRIES EXTERIORS | 16.03 | IL·LUMINACIÓ¦LUMINÀRIES EXTERIORS | BAIXA TENSIÓ |  |  |  | ENS.PNV-05432.URB. | 44 | Enllumenat exterior |  | 1 | [5 empty] | 2010-08-13 |  |  |  | Diferents tipus de lluminàries exteriors (focus, fanals, pantalles fluorescents) | [122 empty] | 78f3ca80-16a1-4d64-816d-672469428f2c | 17d0a94f-0259-4971-b733-91492eb74c53
Lot 03 | PNV-05432 | PNV-05432 - BAI-19 | PARALLAMPS | 19 | PARALLAMPS | BAIXA TENSIÓ |  |  |  | ENS.PNV-05432.PPAL.PC.P2. | 1 | Parallamps edifici (coberta admin.) |  | 1 | [5 empty] | 2010-08-13 | [126 empty] | e720fd0b-b9bc-47c9-8594-44c066dad857 | deb923bd-22d9-41d4-a4b4-2df4bd150801
Lot 03 | PNV-05432 | PNV-05432 - BAI-34.10 | INSTAL·LACIÓ BAIXA TENSIÓ | 34.10 | INSTAL·LACIONS¦INSTAL·LACIÓ BAIXA TENSIÓ | BAIXA TENSIÓ |  |  |  | ENS.PNV-05432.PPAL. | 1 | Xarxa baixa tensió |  | 1 | [5 empty] | 2010-08-13 | [126 empty] | c62621c2-e97f-4904-ab8b-cd78b488bdc8 | c404b4e8-78c2-421e-9f2b-af52eb469c0e
Lot 03 | PNV-05432 | PNV-05432 - CLI-01.03 | CALDERES | 01.03 | GENERADORS D'ENERGIA¦CALDERES | CLIMATITZACIÓ |  |  |  | ENS.PNV-05432.PPAL.P0.INS03. | 1 | mòdul 1 caldera |  | 1 |  | Aldingas | Aldi 70SE 5M | 80000691 |  | 2010-08-09 | [9 empty] | > 70 kW | 0 |  | 345.5 | 0 |  |  | 0 | 0 |  |  |  | 0 | [36 empty] | Atmosfèrica | Gas | 0 | 0 | [64 empty] | 314a8934-726c-4a19-8d27-998bff04ac39 | 87d097b3-971d-47b9-9a16-a9123218f3e4
Lot 03 | PNV-05432 | PNV-05432 - CLI-01.03 | CALDERES | 01.03 | GENERADORS D'ENERGIA¦CALDERES | CLIMATITZACIÓ |  |  |  | ENS.PNV-05432.PPAL.P0.INS03. | 1 | mòdul 2 caldera |  | 1 |  | Aldingas | Aldi 70SE 5M | 80000694 |  | 2010-08-09 | [9 empty] | > 70 kW | 0 |  | 345.5 | 0 |  |  | 0 | 0 |  |  |  | 0 | [36 empty] | Atmosfèrica | Gas | 0 | 0 | [64 empty] | 314a8934-726c-4a19-8d27-998bff04ac39 | 02ab83ba-b44c-493e-bc69-32d40cdb7ad5
Lot 03 | PNV-05432 | PNV-05432 - CLI-01.03 | CALDERES | 01.03 | GENERADORS D'ENERGIA¦CALDERES | CLIMATITZACIÓ |  |  |  | ENS.PNV-05432.PPAL.P0.INS03. | 1 | mòdul 3 caldera |  | 1 |  | Aldingas | Aldi 70SE 5M | 80000692 |  | 2010-08-09 | [9 empty] | > 70 kW | 0 |  | 345.5 | 0 |  |  | 0 | 0 |  |  |  | 0 | [36 empty] | Atmosfèrica | Gas | 0 | 0 | [64 empty] | 314a8934-726c-4a19-8d27-998bff04ac39 | dc1aabc9-50eb-4bc7-97b8-6fc1b4043019
Lot 03 | PNV-05432 | PNV-05432 - CLI-01.03 | CALDERES | 01.03 | GENERADORS D'ENERGIA¦CALDERES | CLIMATITZACIÓ |  |  |  | ENS.PNV-05432.PPAL.P0.INS03. | 1 | mòdul 4 caldera |  | 1 |  | Aldingas | Aldi 70SE 5M | 80006693 |  | 2010-08-09 | [9 empty] | > 70 kW | 0 |  | 345.5 | 0 |  |  | 0 | 0 |  |  |  | 0 | [36 empty] | Atmosfèrica | Gas | 0 | 0 | [64 empty] | 314a8934-726c-4a19-8d27-998bff04ac39 | 802ef24d-3991-48e4-a79f-e83c95875ae9
Lot 03 | PNV-05432 | PNV-05432 - CLI-01.03 | CALDERES | 01.03 | GENERADORS D'ENERGIA¦CALDERES | CLIMATITZACIÓ |  |  |  | ENS.PNV-05432.PPAL.P0.INS03. | 1 | mòdul 5 caldera |  | 1 |  | Aldingas | Aldi 70SE 5M | 80000690 |  | 2010-08-09 | [9 empty] | > 70 kW | 0 |  | 345.5 | 0 |  |  | 0 | 0 |  |  |  | 0 | [36 empty] | Atmosfèrica | Gas | 0 | 0 | [64 empty] | 314a8934-726c-4a19-8d27-998bff04ac39 | 85f757a6-106f-4ae8-8338-cb6c755b6b70
Lot 03 | PNV-05432 | PNV-05432 - CLI-02.01 | CLIMATITZADORS | 02.01 | ELEMENTS DE CLIMATITZACIÓ¦CLIMATITZADORS | CLIMATITZACIÓ |  |  |  | ENS.PNV-05432.PPAL.P0.ZT2. | 1 | Climatitzador vestuaris (mgtz pista esportiva) |  | 1 |  | SERVOCLIMA | CHI-10 | 12686 |  | 2010-08-09 | [9 empty] | > 70 kW |  |  | 3.55 | [49 empty] | 0 | 1150 | 0 | [61 empty] | c160dd8c-dac9-44f5-b2b3-655c735c5731 | 45539bf0-541e-47a5-abc0-58c23727e375
Lot 03 | PNV-05432 | PNV-05432 - CLI-02.04 | CONDUCTES AIRE | 02.04 | ELEMENTS DE CLIMATITZACIÓ¦CONDUCTES AIRE | CLIMATITZACIÓ |  |  |  | ENS.PNV-05432.PPAL. | 1 | Conductes d'extracció i de Servoclima |  | 1 | [5 empty] | 2010-08-09 | [9 empty] | > 70 kW | [116 empty] | 80910d55-3bf1-429b-87a1-ba873b059843 | a54312d3-5551-474c-a409-ca8ba595305d
Lot 03 | PNV-05432 | PNV-05432 - CLI-02.05 | REIXES I DIFUSORS D'AIRE | 02.05 | ELEMENTS DE CLIMATITZACIÓ¦REIXES I DIFUSORS D'AIRE | CLIMATITZACIÓ |  |  |  | ENS.PNV-05432.PPAL. | 1 | Reixes i difusors en edifici |  | 1 | [5 empty] | 2010-08-09 |  |  |  | Conductes del edifci | [5 empty] | > 70 kW | [116 empty] | ae3d63bd-0f43-4359-b971-dc25923a59c3 | 3c1795ad-fdbe-4e8f-93ad-802b8787411c
Lot 03 | PNV-05432 | PNV-05432 - CLI-02.13 | RADIADORS D'AIGUA | 02.13 | ELEMENTS DE CLIMATITZACIÓ¦RADIADORS D'AIGUA | CLIMATITZACIÓ |  |  |  | ENS.PNV-05432.PPAL.P0. | 60 | PB radiadors |  | 1 | [5 empty] | 2010-08-09 | [9 empty] | > 70 kW | [116 empty] | c65c0474-b2bd-466f-a795-13856064dd7e | 1c3d1ffb-0dce-4e16-b465-9dfea369e897
Lot 03 | PNV-05432 | PNV-05432 - CLI-02.13 | RADIADORS D'AIGUA | 02.13 | ELEMENTS DE CLIMATITZACIÓ¦RADIADORS D'AIGUA | CLIMATITZACIÓ |  |  |  | ENS.PNV-05432.PPAL.P1. | 55 | P1 radiadors |  | 1 | [5 empty] | 2010-08-09 | [9 empty] | > 70 kW | [116 empty] | c65c0474-b2bd-466f-a795-13856064dd7e | 58f1f7e2-1a4b-4162-92a7-ee27c57e6bd1
Lot 03 | PNV-05432 | PNV-05432 - CLI-02.13 | RADIADORS D'AIGUA | 02.13 | ELEMENTS DE CLIMATITZACIÓ¦RADIADORS D'AIGUA | CLIMATITZACIÓ |  |  |  | ENS.PNV-05432.PPAL.P2. | 11 | P2 radiadors |  | 1 | [5 empty] | 2010-08-09 | [9 empty] | > 70 kW | [116 empty] | c65c0474-b2bd-466f-a795-13856064dd7e | 3a64ae13-fddf-420c-8672-5b1a7ee342c5
Lot 03 | PNV-05432 | PNV-05432 - CLI-03.02 | BOMBES CIRCULACIÓ ACS I CLIMA | 03.02 | BOMBES I GRUPS DE PRESSIÓ¦BOMBES CIRCULACIÓ ACS I CLIMA | CLIMATITZACIÓ |  |  |  | ENS.PNV-05432.PPAL.P0.INS01. | 1 | Bomba legionel·la |  | 1 |  | Sedical | SAP 25/105-0,25/Bb | 223462/01-3 |  | 2010-08-09 | [9 empty] | > 70 kW | [34 empty] | Rotor sec | [81 empty] | 04173b15-090f-468f-a4b8-9d073be298b9 | acf170cd-ccbe-4390-8933-e589388da863
Lot 03 | PNV-05432 | PNV-05432 - CLI-03.02 | BOMBES CIRCULACIÓ ACS I CLIMA | 03.02 | BOMBES I GRUPS DE PRESSIÓ¦BOMBES CIRCULACIÓ ACS I CLIMA | CLIMATITZACIÓ |  |  |  | ENS.PNV-05432.PPAL.P0.INS01. | 1 | Recirculació ACS 1 |  | 1 |  | Sedical | SAP 25/105-0,25/Bb | 223462/10-2 |  | 2010-08-09 | [9 empty] | > 70 kW | [34 empty] | Rotor sec | [81 empty] | 04173b15-090f-468f-a4b8-9d073be298b9 | 3dec4d38-564f-4845-8b14-389572924dc6
Lot 03 | PNV-05432 | PNV-05432 - CLI-03.02 | BOMBES CIRCULACIÓ ACS I CLIMA | 03.02 | BOMBES I GRUPS DE PRESSIÓ¦BOMBES CIRCULACIÓ ACS I CLIMA | CLIMATITZACIÓ |  |  |  | ENS.PNV-05432.PPAL.P0.INS01. | 1 | Recirculació ACS 2 |  | 1 |  | Sedical | SAM 25/105-0,05/Bb | 236492/01-2 |  | 2010-08-09 | [9 empty] | > 70 kW | [34 empty] | Rotor sec | [81 empty] | 04173b15-090f-468f-a4b8-9d073be298b9 | eb38910b-cbb3-4d8f-853b-002fa7360b75
Lot 03 | PNV-05432 | PNV-05432 - CLI-03.02 | BOMBES CIRCULACIÓ ACS I CLIMA | 03.02 | BOMBES I GRUPS DE PRESSIÓ¦BOMBES CIRCULACIÓ ACS I CLIMA | CLIMATITZACIÓ |  |  |  | ENS.PNV-05432.PPAL.P0.INS01. | 1 | Secundària ACS |  | 1 |  | Sedical | SAP 25/105-0,25/Bb | 223462/10-1 |  | 2010-08-09 | [9 empty] | > 70 kW | [34 empty] | Rotor sec | [81 empty] | 04173b15-090f-468f-a4b8-9d073be298b9 | 6aa33ac2-7c21-4c11-b80a-427442125567
Lot 03 | PNV-05432 | PNV-05432 - CLI-03.02 | BOMBES CIRCULACIÓ ACS I CLIMA | 03.02 | BOMBES I GRUPS DE PRESSIÓ¦BOMBES CIRCULACIÓ ACS I CLIMA | CLIMATITZACIÓ |  |  |  | ENS.PNV-05432.PPAL.P0.INS03. | 1 | Circuit ACS |  | 1 |  | Sedical | SAP 25/125-0,65/K | 223462/10-2 |  | 2010-08-09 | [9 empty] | > 70 kW | [34 empty] | Rotor sec | [81 empty] | 04173b15-090f-468f-a4b8-9d073be298b9 | 8cdeb67c-a3dd-4d24-9197-ab624825ec76
Lot 03 | PNV-05432 | PNV-05432 - CLI-03.02 | BOMBES CIRCULACIÓ ACS I CLIMA | 03.02 | BOMBES I GRUPS DE PRESSIÓ¦BOMBES CIRCULACIÓ ACS I CLIMA | CLIMATITZACIÓ |  |  |  | ENS.PNV-05432.PPAL.P0.INS03. | 1 | Circuit Menjador |  | 1 |  | Sedical | SAP 25/125-0,65/K | 223462/10-1 |  | 2010-08-09 | [9 empty] | > 70 kW | [34 empty] | Rotor sec | [81 empty] | 04173b15-090f-468f-a4b8-9d073be298b9 | d2da1025-e521-439c-9dd5-d1e8269691ba
Lot 03 | PNV-05432 | PNV-05432 - CLI-03.02 | BOMBES CIRCULACIÓ ACS I CLIMA | 03.02 | BOMBES I GRUPS DE PRESSIÓ¦BOMBES CIRCULACIÓ ACS I CLIMA | CLIMATITZACIÓ |  |  |  | ENS.PNV-05432.PPAL.P0.INS03. | 1 | Circuit Nord-Est |  | 1 |  | Sedical | SAP 30/145-1,1K | 223462/10-2 |  | 2010-08-09 | [9 empty] | > 70 kW | [34 empty] | Rotor sec | [81 empty] | 04173b15-090f-468f-a4b8-9d073be298b9 | dc6a7f2f-e867-4843-b188-7a6765060b9f
Lot 03 | PNV-05432 | PNV-05432 - CLI-03.02 | BOMBES CIRCULACIÓ ACS I CLIMA | 03.02 | BOMBES I GRUPS DE PRESSIÓ¦BOMBES CIRCULACIÓ ACS I CLIMA | CLIMATITZACIÓ |  |  |  | ENS.PNV-05432.PPAL.P0.INS03. | 1 | Circuit Primari caldera |  | 1 |  | sedical | SM 65/7-B | 1005 |  | 2010-08-09 | [9 empty] | > 70 kW | [34 empty] | Rotor sec | [81 empty] | 04173b15-090f-468f-a4b8-9d073be298b9 | 369a7be1-f83e-4ffd-9b3d-4b055324ed71
Lot 03 | PNV-05432 | PNV-05432 - CLI-03.02 | BOMBES CIRCULACIÓ ACS I CLIMA | 03.02 | BOMBES I GRUPS DE PRESSIÓ¦BOMBES CIRCULACIÓ ACS I CLIMA | CLIMATITZACIÓ |  |  |  | ENS.PNV-05432.PPAL.P0.INS03. | 1 | Circuit Sud-Oest |  | 1 |  | Sedical | SAP 30/145-1,1K | 222462/10-1 |  | 2010-08-09 | [9 empty] | > 70 kW | [34 empty] | Rotor sec | [81 empty] | 04173b15-090f-468f-a4b8-9d073be298b9 | 6446d21e-043f-46c1-993a-f29ead0ab7d0
Lot 03 | PNV-05432 | PNV-05432 - CLI-33 | QUALITAT AMBIENTAL EN INTERIORS | 33 | QUALITAT AMBIENTAL EN INTERIORS | CLIMATITZACIÓ |  |  |  | ENS.PNV-05432.PPAL. | 1 | Analítiques aire interior |  | 1 | [5 empty] | 2010-08-09 | [9 empty] | > 70 kW | [116 empty] | 045fcc05-3cf8-44e7-98e0-36236bbfbb64 | fe39a9a8-d464-4271-9219-af44f60b4592
Lot 03 | PNV-05432 | PNV-05432 - CLI-34.01 | INSTAL·LACIÓ CLIMATITZACIÓ | 34.01 | INSTAL·LACIONS¦INSTAL·LACIÓ CLIMATITZACIÓ | CLIMATITZACIÓ |  |  |  | ENS.PNV-05432.PPAL. | 1 | Clima edifici |  | 1 | [5 empty] | 2010-08-09 | [9 empty] | > 70 kW | [10 empty] | Calor | [105 empty] | 350bdc7b-cad9-4117-bdfb-1d7ea46ed3d6 | a41caf85-774c-46a7-80c2-15de2681b5d5
Lot 03 | PNV-05432 | PNV-05432 - COM-17.01.B | ALTAVEUS | 17.01.B | EQUIPS COMUNICACIONS¦MEGAFONIA¦ALTAVEUS | COMUNICACIONS |  |  |  | ENS.PNV-05432.PPAL.P0. | 13 | PB Altaveus |  | 1 | [132 empty] | 3d9853eb-f41c-43ef-9789-a6c2067f1428 | 359d111c-d720-46b1-976b-d626aeae0014
Lot 03 | PNV-05432 | PNV-05432 - COM-17.01.B | ALTAVEUS | 17.01.B | EQUIPS COMUNICACIONS¦MEGAFONIA¦ALTAVEUS | COMUNICACIONS |  |  |  | ENS.PNV-05432.PPAL.P1. | 21 | P1 Altaveus |  | 1 | [132 empty] | 3d9853eb-f41c-43ef-9789-a6c2067f1428 | 49d1cf9b-962e-4676-8229-d48fcec5c199
Lot 03 | PNV-05432 | PNV-05432 - COM-17.01.B | ALTAVEUS | 17.01.B | EQUIPS COMUNICACIONS¦MEGAFONIA¦ALTAVEUS | COMUNICACIONS |  |  |  | ENS.PNV-05432.PPAL.P2. | 13 | P2 Altaveus |  | 1 | [132 empty] | 3d9853eb-f41c-43ef-9789-a6c2067f1428 | 486457b6-476f-441c-a6ed-307f810ad836
Lot 03 | PNV-05432 | PNV-05432 - COM-17.01.C | RACKS MEGAFONIA | 17.01.C | EQUIPS COMUNICACIONS¦MEGAFONIA¦RACKS | COMUNICACIONS |  |  |  | ENS.PNV-05432.PPAL.P2.CC1. | 1 | RACK Megafonia P2 |  | 1 | [132 empty] | 8ed99ef5-6055-4c06-928c-ce794014d880 | 52a8cd9e-b51e-4c2d-9d1e-2cc73ef6a744
Lot 03 | PNV-05432 | PNV-05432 - COM-17.02.A | CENTRALETA DE TELEFONIA | 17.02.A | EQUIPS COMUNICACIONS¦TELEFONIA¦CENTRALETA | COMUNICACIONS |  |  |  | ENS.PNV-05432.PPAL.P2.CC1. | 1 | Centraleta telefònica (consergeria) |  | 1 | [132 empty] | 0680f718-d6b1-41ac-a7cd-472ca105437c | 682dbf61-b929-41dc-91a1-85c2059cad5d
Lot 03 | PNV-05432 | PNV-05432 - COM-17.05.A | ANTENA | 17.05.A | EQUIPS COMUNICACIONS¦TELEVISIÓ-FM¦ANTENA | COMUNICACIONS |  |  |  | ENS.PNV-05432.PPAL.PC.P2. | 1 | Parabòlica coberta admin. |  | 1 | [132 empty] | 8a72dae0-8eae-4be9-ab97-30afecaf7523 | fb19ba5d-e3c2-4c5b-881b-a4dbde6efff3
Lot 03 | PNV-05432 | PNV-05432 - COM-17.05.A | ANTENA | 17.05.A | EQUIPS COMUNICACIONS¦TELEVISIÓ-FM¦ANTENA | COMUNICACIONS |  |  |  | ENS.PNV-05432.PPAL.PC.P2. | 1 | Terrestre coberta admin. |  | 1 | [132 empty] | 8a72dae0-8eae-4be9-ab97-30afecaf7523 | 0ad8b628-d593-4ec0-ab2e-4358a95aaa8c
Lot 03 | PNV-05432 | PNV-05432 - COM-17.05.E | PRESA TV / FM | 17.05.E | EQUIPS COMUNICACIONS¦TELEVISIÓ-FM¦PRESA TV / FM | COMUNICACIONS |  |  |  | ENS.PNV-05432.PPAL.P0. | 2 | Preses TV PB (aula música) |  | 1 | [132 empty] | bf30d013-436b-4a1d-ade9-83d132191da0 | 57516472-183a-4cb3-8b57-07b410893643
Lot 03 | PNV-05432 | PNV-05432 - COM-17.05.E | PRESA TV / FM | 17.05.E | EQUIPS COMUNICACIONS¦TELEVISIÓ-FM¦PRESA TV / FM | COMUNICACIONS |  |  |  | ENS.PNV-05432.PPAL.P2. | 2 | Preses TV P2 (direcció, sala mestres) |  | 1 | [132 empty] | bf30d013-436b-4a1d-ade9-83d132191da0 | 1474c5f7-d0bf-4805-bb33-6cd2684a4d88
Lot 03 | PNV-05432 | PNV-05432 - COM-17.07 | PORTERS I AVISOS | 17.07 | EQUIPS COMUNICACIONS¦PORTERS I AVISOS | COMUNICACIONS |  |  |  | ENS.PNV-05432.PPAL.FÇ. | 1 | UT EXT porta principal |  | 1 | [132 empty] | 7994c775-c8c1-4c18-9383-6af78fb15ce2 | fd49f29f-bbdd-462b-a9a6-8c6ea96d28c0
Lot 03 | PNV-05432 | PNV-05432 - COM-17.07 | PORTERS I AVISOS | 17.07 | EQUIPS COMUNICACIONS¦PORTERS I AVISOS | COMUNICACIONS |  |  |  | ENS.PNV-05432.PPAL.P1.A16. | 1 | UT INT Aula |  | 1 | [132 empty] | 7994c775-c8c1-4c18-9383-6af78fb15ce2 | 39968187-fa83-4fcb-a16c-8b69ecab000b
Lot 03 | PNV-05432 | PNV-05432 - COM-17.07 | PORTERS I AVISOS | 17.07 | EQUIPS COMUNICACIONS¦PORTERS I AVISOS | COMUNICACIONS |  |  |  | ENS.PNV-05432.PPAL.P1.C02. | 1 | UT INT Cuina |  | 1 | [132 empty] | 7994c775-c8c1-4c18-9383-6af78fb15ce2 | dde68a82-61f6-463c-9bfb-1aa9d2b38ae8
Lot 03 | PNV-05432 | PNV-05432 - COM-17.07 | PORTERS I AVISOS | 17.07 | EQUIPS COMUNICACIONS¦PORTERS I AVISOS | COMUNICACIONS |  |  |  | ENS.PNV-05432.PPAL.P1.DA. | 1 | UT INT Ampa |  | 1 | [132 empty] | 7994c775-c8c1-4c18-9383-6af78fb15ce2 | 6c361603-bfa6-43f7-8616-4c9104dc53bb
Lot 03 | PNV-05432 | PNV-05432 - COM-17.07 | PORTERS I AVISOS | 17.07 | EQUIPS COMUNICACIONS¦PORTERS I AVISOS | COMUNICACIONS |  |  |  | ENS.PNV-05432.PPAL.P2.CC1. | 1 | UT INT consergeria |  | 1 | [132 empty] | 7994c775-c8c1-4c18-9383-6af78fb15ce2 | 411253f3-de53-4286-9593-e13376a820d2
Lot 03 | PNV-05432 | PNV-05432 - COM-17.07 | PORTERS I AVISOS | 17.07 | EQUIPS COMUNICACIONS¦PORTERS I AVISOS | COMUNICACIONS |  |  |  | ENS.PNV-05432.PPAL.P2.CS. | 1 | UT INT secretaria |  | 1 | [132 empty] | 7994c775-c8c1-4c18-9383-6af78fb15ce2 | 87d8954f-5f7b-4fab-af48-cad7a6a438e4
Lot 03 | PNV-05432 | PNV-05432 - COM-17.09.A | RACK VEU I DADES | 17.09.A | EQUIPS COMUNICACIONS¦VEU I DADES¦RACK | COMUNICACIONS |  |  |  | ENS.PNV-05432.PPAL.P1.INS. | 1 | RACK V/D P1 sala tècnica |  | 1 | [132 empty] | a07edbc6-398d-470a-ad36-42011f980813 | 7a44708e-4297-4a6a-8dc5-b6005c97c66e
Lot 03 | PNV-05432 | PNV-05432 - COM-17.09.A | RACK VEU I DADES | 17.09.A | EQUIPS COMUNICACIONS¦VEU I DADES¦RACK | COMUNICACIONS |  |  |  | ENS.PNV-05432.PPAL.P2.CC1. | 1 | RACK V/D P2 consergeria |  | 1 | [132 empty] | a07edbc6-398d-470a-ad36-42011f980813 | c998a437-be86-4215-b6f5-69c2f2593f17
Lot 03 | PNV-05432 | PNV-05432 - COM-17.09.B | PRESES VEU I DADES | 17.09.B | EQUIPS COMUNICACIONS¦VEU I DADES¦ PRESES | COMUNICACIONS |  |  |  | ENS.PNV-05432.PPAL.P0. | 80 | Preses V/D PB |  | 1 | [132 empty] | aed24c2b-2859-4c8f-800f-66fc44cd10b0 | ac11ca8c-683e-41f6-898f-1c1dd429af2f
Lot 03 | PNV-05432 | PNV-05432 - COM-17.09.B | PRESES VEU I DADES | 17.09.B | EQUIPS COMUNICACIONS¦VEU I DADES¦ PRESES | COMUNICACIONS |  |  |  | ENS.PNV-05432.PPAL.P1. | 29 | Preses V/D P1 |  | 1 | [132 empty] | aed24c2b-2859-4c8f-800f-66fc44cd10b0 | 1a7e57f3-d9cc-43f0-8bfb-f40127827581
Lot 03 | PNV-05432 | PNV-05432 - FON-01.05 | TERMOS | 01.05 | GENERADORS D'ENERGIA¦TERMOS | LEGIONEL·LA |  |  |  | ENS.PNV-05432.PPAL.P1.C02. | 1 | Termo cuina (propietat cuina) |  | 1 |  | GREEN HEISS | RMG 11 MK.II | 3506264901 | [11 empty] | > 70 kW | 0 |  |  | 0 |  |  | 0 | 50 |  |  |  | 0.037 | [104 empty] | 485f32a1-36ce-4319-8364-bdea7a86fc07 | 07dba3e3-65c8-4d0e-a7ea-6a5901abe6bd
Lot 03 | PNV-05432 | PNV-05432 - FON-04.01.A | INTERCANVIADOR DE PLAQUES | 04.01.A | FLUIDS I GASOS¦INTERCANVIADORS¦PLAQUES | FONTANERIA |  |  |  | ENS.PNV-05432.PPAL.P0.INS01. | 1 | Bescanviador caldera-ACS |  | 1 | [5 empty] | 2010-08-09 | [9 empty] | > 70 kW | [116 empty] | ca60599a-7a9d-4148-ba21-400e527791f4 | e5b529c3-898b-4632-97b1-5a2947be890f
Lot 03 | PNV-05432 | PNV-05432 - FON-04.02 | DIPÒSIT EXPANSIÓ | 04.02 | FLUIDS I GASOS¦DIPÒSIT EXPANSIÓ | FONTANERIA |  |  |  | ENS.PNV-05432.PPAL.P0.INS01. | 1 | Vas circuit calefacció |  | 1 |  | Ibaiondo | 500 CMF | 4273470020 |  | 2010-08-09 | [9 empty] | > 70 kW | [11 empty] | 0.5 | 0 | [103 empty] | b947859a-0b3d-4f22-be5d-bcd5e34ba0f7 | 56cdacb6-1ba6-441d-98a9-5f9a1f7c1e6b
Lot 03 | PNV-05432 | PNV-05432 - FON-04.02 | DIPÒSIT EXPANSIÓ | 04.02 | FLUIDS I GASOS¦DIPÒSIT EXPANSIÓ | FONTANERIA |  |  |  | ENS.PNV-05432.PPAL.P0.INS01. | 1 | Vas solar blanc |  | 1 |  | Ibaiondo | 220 SMR | 4242010004 |  | 2010-08-09 | [9 empty] | > 70 kW | [11 empty] | 0.2 | 0 | [103 empty] | b947859a-0b3d-4f22-be5d-bcd5e34ba0f7 | 17a680e7-e63c-4e71-ad59-acf9e8a26b07
Lot 03 | PNV-05432 | PNV-05432 - FON-04.02 | DIPÒSIT EXPANSIÓ | 04.02 | FLUIDS I GASOS¦DIPÒSIT EXPANSIÓ | FONTANERIA |  |  |  | ENS.PNV-05432.PPAL.P0.INS01. | 1 | Vas solar vermell |  | 1 |  | Ibaiondo | 100 AMR-P | 4253530061 |  | 2010-08-09 | [9 empty] | > 70 kW | [11 empty] | 0.1 | 0 | [103 empty] | b947859a-0b3d-4f22-be5d-bcd5e34ba0f7 | 524150b6-494d-4971-b4c1-2c6435c1c203
Lot 03 | PNV-05432 | PNV-05432 - FON-04.02 | DIPÒSIT EXPANSIÓ | 04.02 | FLUIDS I GASOS¦DIPÒSIT EXPANSIÓ | FONTANERIA |  |  |  | ENS.PNV-05432.PPAL.P0.INS01. | 1 | Vas Waft ACS blau |  | 1 |  | Waft | HYB | 15-000002993783 |  | 2010-08-09 | [9 empty] | > 70 kW | [11 empty] | 0.105 | 0 | [103 empty] | b947859a-0b3d-4f22-be5d-bcd5e34ba0f7 | 3d21a400-21af-4cd8-9869-1e6d715b41cb
Lot 03 | PNV-05432 | PNV-05432 - FON-04.02 | DIPÒSIT EXPANSIÓ | 04.02 | FLUIDS I GASOS¦DIPÒSIT EXPANSIÓ | FONTANERIA |  |  |  | ENS.PNV-05432.PPAL.P0.INS03. | 1 | Caldera 1 |  | 1 |  | Ibaiondo | 25CMF |  |  | 2010-08-09 | [9 empty] | > 70 kW | [11 empty] | 0.025 | 0 | [103 empty] | b947859a-0b3d-4f22-be5d-bcd5e34ba0f7 | 05a361f1-ea41-4ae5-9c0d-1f5ed3a443a3
Lot 03 | PNV-05432 | PNV-05432 - FON-04.02 | DIPÒSIT EXPANSIÓ | 04.02 | FLUIDS I GASOS¦DIPÒSIT EXPANSIÓ | FONTANERIA |  |  |  | ENS.PNV-05432.PPAL.P0.INS03. | 1 | Caldera 2 |  | 1 |  | Ibaiondo | 25CMF |  |  | 2010-08-09 | [9 empty] | > 70 kW | [11 empty] | 0.025 | 0 | [103 empty] | b947859a-0b3d-4f22-be5d-bcd5e34ba0f7 | 8d22b4fd-bdfc-4ef5-a2ce-11a7bde441c0
Lot 03 | PNV-05432 | PNV-05432 - FON-04.02 | DIPÒSIT EXPANSIÓ | 04.02 | FLUIDS I GASOS¦DIPÒSIT EXPANSIÓ | FONTANERIA |  |  |  | ENS.PNV-05432.PPAL.P0.INS03. | 1 | Caldera 3 |  | 1 |  | Ibaiondo | 25CMF |  |  | 2010-08-09 | [9 empty] | > 70 kW | [11 empty] | 0.025 | 0 | [103 empty] | b947859a-0b3d-4f22-be5d-bcd5e34ba0f7 | 4f76c8cd-2116-4141-852e-e3088fb57986
Lot 03 | PNV-05432 | PNV-05432 - FON-04.02 | DIPÒSIT EXPANSIÓ | 04.02 | FLUIDS I GASOS¦DIPÒSIT EXPANSIÓ | FONTANERIA |  |  |  | ENS.PNV-05432.PPAL.P0.INS03. | 1 | Caldera 4 |  | 1 |  | Ibaiondo | 25CMF |  |  | 2010-08-09 | [9 empty] | > 70 kW | [11 empty] | 0.025 | 0 | [103 empty] | b947859a-0b3d-4f22-be5d-bcd5e34ba0f7 | 8f36471d-37dd-42b5-aaf7-938f519f6f07
Lot 03 | PNV-05432 | PNV-05432 - FON-04.02 | DIPÒSIT EXPANSIÓ | 04.02 | FLUIDS I GASOS¦DIPÒSIT EXPANSIÓ | FONTANERIA |  |  |  | ENS.PNV-05432.PPAL.P0.INS03. | 1 | Caldera 5 |  | 1 |  | Ibaiondo | 25CMF |  |  | 2010-08-09 | [9 empty] | > 70 kW | [11 empty] | 0.025 | 0 | [103 empty] | b947859a-0b3d-4f22-be5d-bcd5e34ba0f7 | 704ede47-e6be-47b5-99f4-9bc390393e55
Lot 03 | PNV-05432 | PNV-05432 - FON-04.05 | DIPÒSIT ACUMULADOR ACS | 04.05 | FLUIDS I GASOS¦DIPÒSIT ACUMULADOR ACS | LEGIONEL·LA |  |  |  | ENS.PNV-05432.PPAL.P0.INS01. | 1 | Dipòsit ACS 1500 L |  | 1 |  | Aldingas | AC4081500T | 041004155AC4081500T |  | 2010-08-06 | [9 empty] | > 70 kW | [11 empty] | 1.5 | [104 empty] | 2dc46b79-4c21-489b-b030-91fe58930ffe | 78edc158-1a0c-49e6-adc2-e64ec449e485
Lot 03 | PNV-05432 | PNV-05432 - FON-04.20 | FILTRE DE PARTÍCULES D’AFCH | 04.20 | FLUIDS I GASOS¦FILTRE DE PARTÍCULES D’AFCH | FONTANERIA |  |  |  | ENS.PNV-05432.PPAL.P0.INS02. | 1 | Filtre entrada AFCH |  | 1 | [5 empty] | 2017-09-01 | [126 empty] | 8b909ed6-8224-4e0b-944f-d6b9c08cdddd | 865fec77-420e-4e02-98e7-35f0949397b6
Lot 03 | PNV-05432 | PNV-05432 - FON-08.02.B | EQUIPS DESCALCIFICACIÓ | 08.02.B | TRACTAMENT D'AIGÜES¦DESCALCIFICACIÓ¦EQUIPS DESCALCIFICACIÓ | FONTANERIA |  |  |  | ENS.PNV-05432.PPAL.P0.INS01. | 1 | Descalcificador |  | 1 |  | PWG | A0358-15816 | A0358-150816 |  | 2016-01-01 | [9 empty] | > 70 kW | [116 empty] | f00d8c3b-2bd3-45f9-ac5f-91402adad35b | 8e3f4caf-c8b4-4d1c-a3be-324803292ac7
Lot 03 | PNV-05432 | PNV-05432 - FON-10.01.A | AIGÜERES | 10.01.A | APARELLS SANITARIS I AIXETERIA¦APARELLS SANITARIS¦AIGÜERES | FONTANERIA |  |  |  | ENS.PNV-05432.PPAL.P0. | 1 | PB pica neteja |  | 1 | [132 empty] | 3cada389-e6dc-467f-8b43-dc02c5758829 | f2f21802-85b1-4603-991a-cc781c42ca2d
Lot 03 | PNV-05432 | PNV-05432 - FON-10.01.A | AIGÜERES | 10.01.A | APARELLS SANITARIS I AIXETERIA¦APARELLS SANITARIS¦AIGÜERES | FONTANERIA |  |  |  | ENS.PNV-05432.PPAL.P1. | 2 | P1 piques cuina |  | 1 | [132 empty] | 3cada389-e6dc-467f-8b43-dc02c5758829 | d55147f0-84fe-499f-914e-cebb6f1f48a3
Lot 03 | PNV-05432 | PNV-05432 - FON-10.01.D | INODOR | 10.01.D | APARELLS SANITARIS I AIXETERIA¦APARELLS SANITARIS¦INODOR | FONTANERIA |  |  |  | ENS.PNV-05432.PPAL.P0. | 21 | Inodors PB |  | 1 | [29 empty] | Motxilla | [102 empty] | 8febd9e1-ccc3-4a4d-b002-93267a6401b8 | e622c738-1800-4245-bd28-527e1441eb09
Lot 03 | PNV-05432 | PNV-05432 - FON-10.01.D | INODOR | 10.01.D | APARELLS SANITARIS I AIXETERIA¦APARELLS SANITARIS¦INODOR | FONTANERIA |  |  |  | ENS.PNV-05432.PPAL.P1. | 16 | Inodors P1 |  | 1 | [29 empty] | Motxilla | [102 empty] | 8febd9e1-ccc3-4a4d-b002-93267a6401b8 | 246109b8-43a6-4faa-ae5d-4669a2325858
Lot 03 | PNV-05432 | PNV-05432 - FON-10.01.D | INODOR | 10.01.D | APARELLS SANITARIS I AIXETERIA¦APARELLS SANITARIS¦INODOR | FONTANERIA |  |  |  | ENS.PNV-05432.PPAL.P2. | 4 | Inodors P2 |  | 1 | [29 empty] | Motxilla | [102 empty] | 8febd9e1-ccc3-4a4d-b002-93267a6401b8 | 8fb41e8d-bc9a-4373-bb61-19fc1de798e1
Lot 03 | PNV-05432 | PNV-05432 - FON-10.01.E | ABOCADOR | 10.01.E | APARELLS SANITARIS I AIXETERIA¦APARELLS SANITARIS¦ABOCADOR | FONTANERIA |  |  |  | ENS.PNV-05432.PPAL.P0. | 1 | PB Abocador neteja |  | 1 | [132 empty] | 99e94fb5-c04e-445d-a0a1-367a65e1c85c | 6df590f3-ea37-4082-b522-88ed933af30a
Lot 03 | PNV-05432 | PNV-05432 - FON-10.01.E | ABOCADOR | 10.01.E | APARELLS SANITARIS I AIXETERIA¦APARELLS SANITARIS¦ABOCADOR | FONTANERIA |  |  |  | ENS.PNV-05432.PPAL.P1. | 3 | P1 Abocador neteja |  | 1 | [132 empty] | 99e94fb5-c04e-445d-a0a1-367a65e1c85c | bc861943-af29-4b4e-86f6-55240bf6a22a
Lot 03 | PNV-05432 | PNV-05432 - FON-10.01.E | ABOCADOR | 10.01.E | APARELLS SANITARIS I AIXETERIA¦APARELLS SANITARIS¦ABOCADOR | FONTANERIA |  |  |  | ENS.PNV-05432.PPAL.P2. | 1 | P2 Abocador neteja |  | 1 | [132 empty] | 99e94fb5-c04e-445d-a0a1-367a65e1c85c | 87ecd5fd-e557-4ecf-9429-aae08fac9874
Lot 03 | PNV-05432 | PNV-05432 - FON-10.01.F | LAVABOS | 10.01.F | APARELLS SANITARIS I AIXETERIA¦APARELLS SANITARIS¦LAVABOS | FONTANERIA |  |  |  | ENS.PNV-05432.PPAL.P0. | 29 | PB piques banys i aules |  | 1 | [132 empty] | 99c5855a-56da-4914-87e0-551d0fc07dba | ff3f2c0b-30b6-4b0e-866b-80d18c0fa3b9
Lot 03 | PNV-05432 | PNV-05432 - FON-10.01.F | LAVABOS | 10.01.F | APARELLS SANITARIS I AIXETERIA¦APARELLS SANITARIS¦LAVABOS | FONTANERIA |  |  |  | ENS.PNV-05432.PPAL.P1. | 22 | P1 piques banys i aules |  | 1 | [132 empty] | 99c5855a-56da-4914-87e0-551d0fc07dba | ff8f4491-578d-42e8-8238-797882715a90
Lot 03 | PNV-05432 | PNV-05432 - FON-10.01.F | LAVABOS | 10.01.F | APARELLS SANITARIS I AIXETERIA¦APARELLS SANITARIS¦LAVABOS | FONTANERIA |  |  |  | ENS.PNV-05432.PPAL.P2. | 4 | P2 piques banys |  | 1 | [132 empty] | 99c5855a-56da-4914-87e0-551d0fc07dba | 6dc538be-2f0a-4f12-9fae-1f2deeb0b69d
Lot 03 | PNV-05432 | PNV-05432 - FON-10.01.G | SAFREIG | 10.01.G | APARELLS SANITARIS I AIXETERIA¦APARELLS SANITARIS¦SAFREIG | FONTANERIA |  |  |  | ENS.PNV-05432.PPAL.P0. | 1 | Safareig PB (neteja) |  | 1 | [132 empty] | 9b885181-eeac-4f2e-ae03-254c818fc852 | e3859900-9758-441d-acd3-03dbcb8221f7
Lot 03 | PNV-05432 | PNV-05432 - FON-10.01.G | SAFREIG | 10.01.G | APARELLS SANITARIS I AIXETERIA¦APARELLS SANITARIS¦SAFREIG | FONTANERIA |  |  |  | ENS.PNV-05432.PPAL.P1. | 2 | Safareig P1 (cuina i neteja) |  | 1 | [132 empty] | 9b885181-eeac-4f2e-ae03-254c818fc852 | 26c01a92-6ad5-40bc-8d38-faa7e5935635
Lot 03 | PNV-05432 | PNV-05432 - FON-10.01.G | SAFREIG | 10.01.G | APARELLS SANITARIS I AIXETERIA¦APARELLS SANITARIS¦SAFREIG | FONTANERIA |  |  |  | ENS.PNV-05432.PPAL.P2. | 1 | Safareig P2 (neteja) |  | 1 | [132 empty] | 9b885181-eeac-4f2e-ae03-254c818fc852 | ff4013f4-cbac-4045-89bb-791f7540873c
Lot 03 | PNV-05432 | PNV-05432 - FON-10.02.B | AIXETES ACS | 10.02.B | APARELLS SANITARIS I AIXETERIA¦AIXETERIA¦AIXETES ACS | LEGIONEL·LA |  |  |  | ENS.PNV-05432.PPAL.P0. | 13 | PB aixetes ACS |  | 1 | [30 empty] | Monobloc | [101 empty] | c4fcebca-07cb-4760-8821-cef749398eb0 | 290837ba-7231-401a-9388-3a86522b92ef
Lot 03 | PNV-05432 | PNV-05432 - FON-10.02.B | AIXETES ACS | 10.02.B | APARELLS SANITARIS I AIXETERIA¦AIXETERIA¦AIXETES ACS | LEGIONEL·LA |  |  |  | ENS.PNV-05432.PPAL.P1. | 8 | P1 aixetes ACS |  | 1 | [30 empty] | Monobloc | [101 empty] | c4fcebca-07cb-4760-8821-cef749398eb0 | 89632ff1-36ee-4e24-9cf0-aa50fc7ade0f
Lot 03 | PNV-05432 | PNV-05432 - FON-10.02.C | AIXETES AFS | 10.02.C | APARELLS SANITARIS I AIXETERIA¦AIXETERIA¦AIXETES AFS | LEGIONEL·LA |  |  |  | ENS.PNV-05432.PPAL.P0. | 42 | PB aixetes freda |  | 1 | [30 empty] | Polsador | [101 empty] | 8a832531-5237-480c-8aee-19b60086d938 | eaaf823a-a790-42d4-b960-8d3e33a99606
Lot 03 | PNV-05432 | PNV-05432 - FON-10.02.C | AIXETES AFS | 10.02.C | APARELLS SANITARIS I AIXETERIA¦AIXETERIA¦AIXETES AFS | LEGIONEL·LA |  |  |  | ENS.PNV-05432.PPAL.P1. | 31 | P1 aixetes freda |  | 1 | [30 empty] | Polsador | [101 empty] | 8a832531-5237-480c-8aee-19b60086d938 | 1377db29-0a32-4d7c-8f18-2602ceff328f
Lot 03 | PNV-05432 | PNV-05432 - FON-10.02.C | AIXETES AFS | 10.02.C | APARELLS SANITARIS I AIXETERIA¦AIXETERIA¦AIXETES AFS | LEGIONEL·LA |  |  |  | ENS.PNV-05432.PPAL.P2. | 5 | P2 aixetes freda |  | 1 | [30 empty] | Polsador | [101 empty] | 8a832531-5237-480c-8aee-19b60086d938 | f5e8305f-93c8-45b3-a570-d009d54e39b2
Lot 03 | PNV-05432 | PNV-05432 - FON-34.02 | INSTAL·LACIÓ ACS | 34.02 | INSTAL·LACIONS¦INSTAL·LACIÓ ACS | LEGIONEL·LA |  |  |  | ENS.PNV-05432.PPAL. | 1 | Inst. ACS edifici |  | 1 | [5 empty] | 2010-08-09 | [9 empty] | > 70 kW | [116 empty] | 640a6ee0-dad1-4b22-8087-4c0d4b69e0d3 | 853df42f-8db0-4f32-a198-a8276becadc6
Lot 03 | PNV-05432 | PNV-05432 - FON-34.03 | INSTAL·LACIÓ AFS | 34.03 | INSTAL·LACIONS¦INSTAL·LACIÓ AFS | LEGIONEL·LA |  |  |  | ENS.PNV-05432.PPAL. | 1 | Inst. AFC edifici |  | 1 | [5 empty] | 2010-08-09 | [126 empty] | c1b5eb2f-3624-4f40-bfd6-59699db2e2bd | 4b62b7d6-38f4-4578-bdb9-09f13f16d3bf
Lot 03 | PNV-05432 | PNV-05432 - GAS-06.04.A | GAS | 41.07.A | SISTEMA DE CONTROL¦CENTRALS DE DETECCIÓ¦GAS | GAS COMBUSTIBLE |  |  |  | ENS.PNV-05432.PPAL.P0.INS03. | 1 | Centraleta detecció gas amb 2 detectors |  | 1 |  | Detnov | Fidegas CA-2 |  |  | 2022-03-21 |  | 20 |  | Els dos detectors són catalítics de gas metà (CH4) amb sortida 4-20 mA, proporcional al límit explosiu LIE | [122 empty] | c86be4e8-e897-4f9b-b264-89cb42ef0ef4 | fee26100-2f65-4883-ad23-8d7afeb3a4d1
Lot 03 | PNV-05432 | PNV-05432 - GAS-06.04.A | GAS | 41.07.A | SISTEMA DE CONTROL¦CENTRALS DE DETECCIÓ¦GAS | GAS COMBUSTIBLE |  |  |  | ENS.PNV-05432.PPAL.P0.INS03. | 1 | Centraleta detecció gas Biteck - Substituït 2022 |  | 1 |  | Biteck |  |  |  | 2009-09-01 | [126 empty] | c86be4e8-e897-4f9b-b264-89cb42ef0ef4 | 2e509a0b-7ece-4494-a968-df9baf7f2a34
Lot 03 | PNV-05432 | PNV-05432 - GAS-34.04 | INSTAL·LACIÓ GAS | 34.04 | INSTAL·LACIONS¦INSTAL·LACIÓ GAS | GAS COMBUSTIBLE |  |  |  | ENS.PNV-05432.PPAL. | 1 | Inst. gas edifici |  | 1 | [5 empty] | 2010-08-09 | [126 empty] | 81fbe807-fd8e-4a2d-94f9-1e0852690b86 | d6f994e8-b70b-4990-a9f7-17947527680b
Lot 03 | PNV-05432 | PNV-05432 - OBR-25.10 | SISTEMES DE PROTECCIÓ CONTRA CAIGUDES (LINIA DE VIDA) | 25.10 | ELEMENTS CONSTRUCTIUS¦SISTEMES DE PROTECCIÓ CONTRA CAIGUDES INDIVIDUALS | OBRA CIVIL |  |  |  | ENS.PNV-05432.PPAL.PC.P1A. | 1 | LV1-12 m coberta P1 | LV-1001/10B-1 | 1 |  | PREVILINE | sense model |  |  | 2010-03-24 |  |  |  | Sistema platina segons UNE 795 tipus C (sense model) | [122 empty] | 1d5627c1-1e20-4318-a366-9c99697c73ba | e25fbcb2-00a0-44d2-92bb-a2b4682066e9
Lot 03 | PNV-05432 | PNV-05432 - OBR-25.10 | SISTEMES DE PROTECCIÓ CONTRA CAIGUDES (LINIA DE VIDA) | 25.10 | ELEMENTS CONSTRUCTIUS¦SISTEMES DE PROTECCIÓ CONTRA CAIGUDES INDIVIDUALS | OBRA CIVIL |  |  |  | ENS.PNV-05432.PPAL.PC.P1A. | 1 | LV2-6 m coberta P1 | LV-1001/10B-2 | 1 |  | PREVILINE | sense model |  |  | 2010-03-24 |  |  |  | Sistema platina segons UNE 795 tipus C (sense model) | [122 empty] | 1d5627c1-1e20-4318-a366-9c99697c73ba | 0869aa55-5197-4773-ad6e-519c3787cdd1
Lot 03 | PNV-05432 | PNV-05432 - OBR-25.10 | SISTEMES DE PROTECCIÓ CONTRA CAIGUDES (LINIA DE VIDA) | 25.10 | ELEMENTS CONSTRUCTIUS¦SISTEMES DE PROTECCIÓ CONTRA CAIGUDES INDIVIDUALS | OBRA CIVIL |  |  |  | ENS.PNV-05432.PPAL.PC.P1A. | 1 | LV3-16 m coberta P1 | LV-1001/10B-3 | 1 |  | PREVILINE | sense model |  |  | 2010-03-24 |  |  |  | Sistema platina segons UNE 795 tipus C (sense model) | [122 empty] | 1d5627c1-1e20-4318-a366-9c99697c73ba | 2f0f513c-ac19-4ae8-baf0-5110b0c20100
Lot 03 | PNV-05432 | PNV-05432 - OBR-25.10 | SISTEMES DE PROTECCIÓ CONTRA CAIGUDES (LINIA DE VIDA) | 25.10 | ELEMENTS CONSTRUCTIUS¦SISTEMES DE PROTECCIÓ CONTRA CAIGUDES INDIVIDUALS | OBRA CIVIL |  |  |  | ENS.PNV-05432.PPAL.PC.P1A. | 1 | LV4-25 m coberta P1 | LV-1001/10B-4 | 1 |  | PREVILINE | sense model |  |  | 2010-03-24 |  |  |  | Sistema platina segons UNE 795 tipus C (sense model) | [122 empty] | 1d5627c1-1e20-4318-a366-9c99697c73ba | 724d99aa-8243-446f-b1ed-a6ea52dcb8cc
Lot 03 | PNV-05432 | PNV-05432 - OBR-25.10 | SISTEMES DE PROTECCIÓ CONTRA CAIGUDES (LINIA DE VIDA) | 25.10 | ELEMENTS CONSTRUCTIUS¦SISTEMES DE PROTECCIÓ CONTRA CAIGUDES INDIVIDUALS | OBRA CIVIL |  |  |  | ENS.PNV-05432.PPAL.PC.P1A. | 1 | LV5-9 m coberta P1 | LV-1001/10B-5 | 1 |  | PREVILINE | sense model |  |  | 2010-03-24 |  |  |  | Sistema platina segons UNE 795 tipus C (sense model) | [122 empty] | 1d5627c1-1e20-4318-a366-9c99697c73ba | 79358dd7-58f4-49f5-b1fe-36f413a11637
Lot 03 | PNV-05432 | PNV-05432 - OBR-25.10 | SISTEMES DE PROTECCIÓ CONTRA CAIGUDES (LINIA DE VIDA) | 25.10 | ELEMENTS CONSTRUCTIUS¦SISTEMES DE PROTECCIÓ CONTRA CAIGUDES INDIVIDUALS | OBRA CIVIL |  |  |  | ENS.PNV-05432.PPAL.PC.P1A. | 1 | LV6-9 m coberta P1 | LV-1001/10B-6 | 1 |  | PREVILINE | sense model |  |  | 2010-03-24 |  |  |  | Sistema platina segons UNE 795 tipus C (sense model) | [122 empty] | 1d5627c1-1e20-4318-a366-9c99697c73ba | d3499576-4595-458b-a78f-bdf75946471d
Lot 03 | PNV-05432 | PNV-05432 - OBR-25.10 | SISTEMES DE PROTECCIÓ CONTRA CAIGUDES (LINIA DE VIDA) | 25.10 | ELEMENTS CONSTRUCTIUS¦SISTEMES DE PROTECCIÓ CONTRA CAIGUDES INDIVIDUALS | OBRA CIVIL |  |  |  | ENS.PNV-05432.PPAL.PC.P2. | 1 | LV7-14 m coberta P2 | LV-1001/10B-7 | 1 |  | PREVILINE | sense model |  |  | 2010-03-24 |  |  |  | Sistema platina segons UNE 795 tipus C (sense model) | [122 empty] | 1d5627c1-1e20-4318-a366-9c99697c73ba | b21930c1-0255-46a5-8727-e3525eba7b61
Lot 03 | PNV-05432 | PNV-05432 - OBR-25.10 | SISTEMES DE PROTECCIÓ CONTRA CAIGUDES (LINIA DE VIDA) | 25.10 | ELEMENTS CONSTRUCTIUS¦SISTEMES DE PROTECCIÓ CONTRA CAIGUDES INDIVIDUALS | OBRA CIVIL |  |  |  | ENS.PNV-05432.PPAL.PC.P2. | 1 | LV8-6 m coberta P2 | LV-1001/10B-8 | 1 |  | PREVILINE | sense model |  |  | 2010-03-24 |  |  |  | Sistema platina segons UNE 795 tipus C (sense model) | [122 empty] | 1d5627c1-1e20-4318-a366-9c99697c73ba | 3da305ac-29bf-4776-a41c-cb1519ab7d53
Lot 03 | PNV-05432 | PNV-05432 - OBR-25.10 | SISTEMES DE PROTECCIÓ CONTRA CAIGUDES (LINIA DE VIDA) | 25.10 | ELEMENTS CONSTRUCTIUS¦SISTEMES DE PROTECCIÓ CONTRA CAIGUDES INDIVIDUALS | OBRA CIVIL |  |  |  | ENS.PNV-05432.PPAL.PC.P2. | 1 | LV9-8 m coberta P2 | LV-1001/10B-9 | 1 |  | PREVILINE | sense model |  |  | 2010-03-24 |  |  |  | Sistema platina segons UNE 795 tipus C (sense model) | [122 empty] | 1d5627c1-1e20-4318-a366-9c99697c73ba | 4b3b9e17-fe3b-4d9f-89bf-935738659a2c
Lot 03 | PNV-05432 | PNV-05432 - PRO-03.01 | GRUPS DE PRESSIÓ CONTRAINCENDIS | 03.01 | BOMBES I GRUPS DE PRESSIÓ¦GRUPS DE PRESSIÓ CONTRAINCENDIS | PROTECCIÓ CONTRA INCENDIS |  |  |  | ENS.PNV-05432.PPAL.P0.INS03. | 1 | Grup de pressió PCI |  | 1 | [5 empty] | 2010-03-01 |  |  |  | Bomba diesel+bomba elèctrica+jockey | [70 empty] | 0 | 1 | Itur | NBC-32/200/5.5 | 0 | 0 | Itur | SILEN07/05/25OT | 0 | 0 |  |  | 0 | 1 | [38 empty] | 414862c4-cd5e-4f43-aedb-0a80f6fd5b84 | d2d20acb-f38b-49f2-8945-1dcd8c839600
Lot 03 | PNV-05432 | PNV-05432 - PRO-04.06 | DIPÒSIT INCENDIS | 04.06 | FLUIDS I GASOS¦DIPÒSIT INCENDIS | LEGIONEL·LA |  |  |  | ENS.PNV-05432.PPAL.P0.INS03. | 1 | Dipòsit aigua PCI |  | 1 | [27 empty] | 15 | [104 empty] | 31d3575e-8a7e-44f3-8418-87d5d00830f3 | 0ecbc610-af88-4468-bbac-f9ce9fd4a326
Lot 03 | PNV-05432 | PNV-05432 - PRO-11.01 | DETECTORS PCI | 11.01 | CONTRAINCENDIS¦DETECTORS | PROTECCIÓ CONTRA INCENDIS |  |  |  | ENS.PNV-05432.PPAL.P0. | 26 | PB detectors incendi |  | 1 | [46 empty] | Òptic fums | [85 empty] | f4572b65-c092-450a-bf6a-e6ea4b051412 | bac6f729-e8b7-41e5-aa4f-952790beb7ac
Lot 03 | PNV-05432 | PNV-05432 - PRO-11.01 | DETECTORS PCI | 11.01 | CONTRAINCENDIS¦DETECTORS | PROTECCIÓ CONTRA INCENDIS |  |  |  | ENS.PNV-05432.PPAL.P1. | 28 | P1 detectors incendi |  | 1 | [46 empty] | Òptic fums | [85 empty] | f4572b65-c092-450a-bf6a-e6ea4b051412 | 42b2c999-f0f5-411a-ac93-fd1d6c150245
Lot 03 | PNV-05432 | PNV-05432 - PRO-11.01 | DETECTORS PCI | 11.01 | CONTRAINCENDIS¦DETECTORS | PROTECCIÓ CONTRA INCENDIS |  |  |  | ENS.PNV-05432.PPAL.P2. | 5 | P2 detectors incendi |  | 1 | [46 empty] | Òptic fums | [85 empty] | f4572b65-c092-450a-bf6a-e6ea4b051412 | 011be553-790d-4f7f-9b33-f11f8b5d0135
Lot 03 | PNV-05432 | PNV-05432 - PRO-11.03 | PULSADORS D'ALARMA PCI | 11.03 | CONTRAINCENDIS¦PULSADORS D'ALARMA | PROTECCIÓ CONTRA INCENDIS |  |  |  | ENS.PNV-05432.PPAL.P0. | 8 | Polsadors d'incendi PB |  | 1 | [132 empty] | 9554571f-a142-4167-8323-45e6c4e46c81 | 5c494dcd-d12d-4cb6-b482-5711fa7e7852
Lot 03 | PNV-05432 | PNV-05432 - PRO-11.03 | PULSADORS D'ALARMA PCI | 11.03 | CONTRAINCENDIS¦PULSADORS D'ALARMA | PROTECCIÓ CONTRA INCENDIS |  |  |  | ENS.PNV-05432.PPAL.P1. | 9 | Polsadors d'incendi P1 |  | 1 | [132 empty] | 9554571f-a142-4167-8323-45e6c4e46c81 | d4ad4af1-fcb4-4bbb-92a0-5dcd0c9f549b
Lot 03 | PNV-05432 | PNV-05432 - PRO-11.03 | PULSADORS D'ALARMA PCI | 11.03 | CONTRAINCENDIS¦PULSADORS D'ALARMA | PROTECCIÓ CONTRA INCENDIS |  |  |  | ENS.PNV-05432.PPAL.P2. | 2 | Polsadors d'incendi P2 |  | 1 | [132 empty] | 9554571f-a142-4167-8323-45e6c4e46c81 | 73830e36-1585-4dde-accc-1ed420120379
Lot 03 | PNV-05432 | PNV-05432 - PRO-11.04 | SIRENES ALARMES PCI | 11.04 | CONTRAINCENDIS¦SIRENES ALARMES | PROTECCIÓ CONTRA INCENDIS |  |  |  | ENS.PNV-05432.PPAL.P0. | 5 | Sirenes incendi PB (4 INT i 1 EXT) |  | 1 | [132 empty] | 67729572-6c81-4e19-9d50-fcb6caa481e7 | 7bbb1ace-ab6b-404b-84dc-53bd9284cdc7
Lot 03 | PNV-05432 | PNV-05432 - PRO-11.04 | SIRENES ALARMES PCI | 11.04 | CONTRAINCENDIS¦SIRENES ALARMES | PROTECCIÓ CONTRA INCENDIS |  |  |  | ENS.PNV-05432.PPAL.P1. | 4 | Sirenes incendi P1 (2 INT i 1 EXT) |  | 1 | [132 empty] | 67729572-6c81-4e19-9d50-fcb6caa481e7 | e1871221-da85-4027-b131-5e866b2c1e1b
Lot 03 | PNV-05432 | PNV-05432 - PRO-11.04 | SIRENES ALARMES PCI | 11.04 | CONTRAINCENDIS¦SIRENES ALARMES | PROTECCIÓ CONTRA INCENDIS |  |  |  | ENS.PNV-05432.PPAL.P2. | 2 | Sirenes incendi P2 (1 INT i 1 EXT) |  | 1 | [132 empty] | 67729572-6c81-4e19-9d50-fcb6caa481e7 | 3e9d1454-6571-49e7-bea3-10277b1a6a93
Lot 03 | PNV-05432 | PNV-05432 - PRO-11.06 | CENTRALS DETECCIÓ PCI | 11.06 | CONTRAINCENDIS¦CENTRALS DETECCIÓ | PROTECCIÓ CONTRA INCENDIS |  |  |  | ENS.PNV-05432.PPAL.P2.CC1. | 1 | Central Detnov PCI (consergeria) |  | 1 |  | DETNOV | CAT-150 | PTE VISUFOC |  | 2019-10-01 | [126 empty] | 192f4ccd-9f2c-4319-8222-e85253e964de | 324a3432-dcfd-4620-aa25-4a5d583338db
Lot 03 | PNV-05432 | PNV-05432 - PRO-11.07 | BIE | 11.07 | CONTRAINCENDIS¦EQUIPS MÀNEGA | PROTECCIÓ CONTRA INCENDIS |  |  |  | ENS.PNV-05432.PPAL.P0.PS03. | 1 | BIE-25 P0.01 Al costat sala acumuladors |  | 1 | [5 empty] | 2010-09-01 |  |  |  | descripción de materiales, medidas y puntos interesantes del equipo. | [122 empty] | fe4b5bef-13b0-4503-9772-d5063b9c0f51 | a03f387b-7257-478c-a2a1-76fba5d3dc86
Lot 03 | PNV-05432 | PNV-05432 - PRO-11.07 | BIE | 11.07 | CONTRAINCENDIS¦EQUIPS MÀNEGA | PROTECCIÓ CONTRA INCENDIS |  |  |  | ENS.PNV-05432.PPAL.P0.PS03. | 1 | BIE-25 P0.02 Al costat sortida pistes |  | 1 | [5 empty] | 2010-09-01 |  |  |  | descripción de materiales, medidas y puntos interesantes del equipo. | [122 empty] | fe4b5bef-13b0-4503-9772-d5063b9c0f51 | 3fa733e3-0a3f-4ba7-8852-34b1e2f4c5ba
Lot 03 | PNV-05432 | PNV-05432 - PRO-11.07 | BIE | 11.07 | CONTRAINCENDIS¦EQUIPS MÀNEGA | PROTECCIÓ CONTRA INCENDIS |  |  |  | ENS.PNV-05432.PPAL.P0.PS03. | 1 | BIE-25 P0.03 Al Passadís |  | 1 | [5 empty] | 2010-09-01 |  |  |  | descripción de materiales, medidas y puntos interesantes del equipo. | [122 empty] | fe4b5bef-13b0-4503-9772-d5063b9c0f51 | 87889bdc-3d57-400b-9d8e-16dd107d15ad
Lot 03 | PNV-05432 | PNV-05432 - PRO-11.07 | BIE | 11.07 | CONTRAINCENDIS¦EQUIPS MÀNEGA | PROTECCIÓ CONTRA INCENDIS |  |  |  | ENS.PNV-05432.PPAL.P0.PS03. | 1 | BIE-25 P0.04 Al passadís de sortida al pati |  | 1 | [5 empty] | 2010-09-01 |  |  |  | descripción de materiales, medidas y puntos interesantes del equipo. | [122 empty] | fe4b5bef-13b0-4503-9772-d5063b9c0f51 | f672ece1-f827-4125-ba76-eaf0e990c94a
Lot 03 | PNV-05432 | PNV-05432 - PRO-11.07 | BIE | 11.07 | CONTRAINCENDIS¦EQUIPS MÀNEGA | PROTECCIÓ CONTRA INCENDIS |  |  |  | ENS.PNV-05432.PPAL.P0.PS03. | 1 | BIE-25 P0.05 Al passadís |  | 1 | [5 empty] | 2010-09-01 |  |  |  | descripción de materiales, medidas y puntos interesantes del equipo. | [122 empty] | fe4b5bef-13b0-4503-9772-d5063b9c0f51 | 36dfcfea-ad19-4d11-816a-a5c0af7585f4
Lot 03 | PNV-05432 | PNV-05432 - PRO-11.07 | BIE | 11.07 | CONTRAINCENDIS¦EQUIPS MÀNEGA | PROTECCIÓ CONTRA INCENDIS |  |  |  | ENS.PNV-05432.PPAL.P0.PS03. | 1 | BIE-25 P0.06 Al passadís de sortida al pati i accès lavabos |  | 1 | [5 empty] | 2010-09-01 |  |  |  | descripción de materiales, medidas y puntos interesantes del equipo. | [122 empty] | fe4b5bef-13b0-4503-9772-d5063b9c0f51 | 5bbb20b9-9e5d-4e38-9f0a-95e61f5c45ef
Lot 03 | PNV-05432 | PNV-05432 - PRO-11.07 | BIE | 11.07 | CONTRAINCENDIS¦EQUIPS MÀNEGA | PROTECCIÓ CONTRA INCENDIS |  |  |  | ENS.PNV-05432.PPAL.P1.ZT3. | 1 | BIE-25 P1.02 Al passadís P1 |  | 1 | [5 empty] | 2010-09-01 |  |  |  | descripción de materiales, medidas y puntos interesantes del equipo. | [122 empty] | fe4b5bef-13b0-4503-9772-d5063b9c0f51 | d68f1fcd-1415-4611-a84c-e5e2b1f74c78
Lot 03 | PNV-05432 | PNV-05432 - PRO-11.07 | BIE | 11.07 | CONTRAINCENDIS¦EQUIPS MÀNEGA | PROTECCIÓ CONTRA INCENDIS |  |  |  | ENS.PNV-05432.PPAL.P1.ZT3. | 1 | BIE-25 P1.03 Al passadís P1 |  | 1 | [5 empty] | 2010-09-01 |  |  |  | descripción de materiales, medidas y puntos interesantes del equipo. | [122 empty] | fe4b5bef-13b0-4503-9772-d5063b9c0f51 | 30007224-0234-4263-927a-a6c9c9bf019c
Lot 03 | PNV-05432 | PNV-05432 - PRO-11.07 | BIE | 11.07 | CONTRAINCENDIS¦EQUIPS MÀNEGA | PROTECCIÓ CONTRA INCENDIS |  |  |  | ENS.PNV-05432.PPAL.P1.ZT3. | 1 | BIE-25 P1.04 Al passadis P1 |  | 1 | [5 empty] | 2010-09-01 |  |  |  | descripción de materiales, medidas y puntos interesantes del equipo. | [122 empty] | fe4b5bef-13b0-4503-9772-d5063b9c0f51 | c89a069f-0cad-4f50-8ec9-66630f1fd996
Lot 03 | PNV-05432 | PNV-05432 - PRO-11.07 | BIE | 11.07 | CONTRAINCENDIS¦EQUIPS MÀNEGA | PROTECCIÓ CONTRA INCENDIS |  |  |  | ENS.PNV-05432.PPAL.P1.ZT3. | 1 | BIE-25 P1.05 Al passadís P1 |  | 1 | [5 empty] | 2010-09-01 |  |  |  | descripción de materiales, medidas y puntos interesantes del equipo. | [122 empty] | fe4b5bef-13b0-4503-9772-d5063b9c0f51 | 569a4ce7-521b-47a3-ad57-f6bd60555e62
Lot 03 | PNV-05432 | PNV-05432 - PRO-11.07 | BIE | 11.07 | CONTRAINCENDIS¦EQUIPS MÀNEGA | PROTECCIÓ CONTRA INCENDIS |  |  |  | ENS.PNV-05432.PPAL.P1.ZT5. | 1 | BIE-25 P1.01 A l'accés del menjador |  | 1 | [5 empty] | 2010-09-01 |  |  |  | descripción de materiales, medidas y puntos interesantes del equipo. | [122 empty] | fe4b5bef-13b0-4503-9772-d5063b9c0f51 | 4dd998d7-0024-4d36-91b8-f297443879c6
Lot 03 | PNV-05432 | PNV-05432 - PRO-11.07 | BIE | 11.07 | CONTRAINCENDIS¦EQUIPS MÀNEGA | PROTECCIÓ CONTRA INCENDIS |  |  |  | ENS.PNV-05432.PPAL.P2.PS21. | 1 | BIE-25 P2.02 Passadís sala professors |  | 1 | [5 empty] | 2010-09-01 |  |  |  | descripción de materiales, medidas y puntos interesantes del equipo. | [122 empty] | fe4b5bef-13b0-4503-9772-d5063b9c0f51 | 037f026f-0dc2-4fb4-ab44-e8df3ab25c71
Lot 03 | PNV-05432 | PNV-05432 - PRO-11.09 | EXTINTOR | 11.09 | CONTRAINCENDIS¦EXTINTOR | PROTECCIÓ CONTRA INCENDIS |  |  |  | ENS.PNV-05432.PPAL.P0.INS03. | 1 | P0.014 ABC Sala Calderes | 4107101 | 1 | [48 empty] | Pols seca | 6 | [82 empty] | 7b9be5ef-e894-435d-afa4-cc7270afb577 | 3ccd5bfb-ca65-436a-b5da-f76dc453a3dc
Lot 03 | PNV-05432 | PNV-05432 - PRO-11.09 | EXTINTOR | 11.09 | CONTRAINCENDIS¦EXTINTOR | PROTECCIÓ CONTRA INCENDIS |  |  |  | ENS.PNV-05432.PPAL.P0.INS03. | 1 | P0.015 ABC Sala Calderes | 4107109 | 1 | [48 empty] | Pols seca | 6 | [82 empty] | 7b9be5ef-e894-435d-afa4-cc7270afb577 | 1b23dd5d-7e11-4999-a992-db60dc97c89e
Lot 03 | PNV-05432 | PNV-05432 - PRO-11.09 | EXTINTOR | 11.09 | CONTRAINCENDIS¦EXTINTOR | PROTECCIÓ CONTRA INCENDIS |  |  |  | ENS.PNV-05432.PPAL.P0.INS03. | 1 | P0.015 CO2 Sala Calderes | 1800563 | 1 | [48 empty] | Anhídrid carbònic | 5 | [82 empty] | 7b9be5ef-e894-435d-afa4-cc7270afb577 | 4715bed9-6b31-4c62-a00a-031d4fdccbc4
Lot 03 | PNV-05432 | PNV-05432 - PRO-11.09 | EXTINTOR | 11.09 | CONTRAINCENDIS¦EXTINTOR | PROTECCIÓ CONTRA INCENDIS |  |  |  | ENS.PNV-05432.PPAL.P0.INS04. | 1 | P0.013 CO2 Sala condensadors | 1800564 | 1 | [48 empty] | Anhídrid carbònic | 5 | [82 empty] | 7b9be5ef-e894-435d-afa4-cc7270afb577 | 20f7872c-8776-410b-a144-110a5fe13b3c
Lot 03 | PNV-05432 | PNV-05432 - PRO-11.09 | EXTINTOR | 11.09 | CONTRAINCENDIS¦EXTINTOR | PROTECCIÓ CONTRA INCENDIS |  |  |  | ENS.PNV-05432.PPAL.P0.PS01. | 1 | P0.01 ABC Escales P0 | 4107803 | 1 | [48 empty] | Pols seca | 6 | [82 empty] | 7b9be5ef-e894-435d-afa4-cc7270afb577 | fda7ebd8-df71-4c9a-bc97-c8b108cf6b75
Lot 03 | PNV-05432 | PNV-05432 - PRO-11.09 | EXTINTOR | 11.09 | CONTRAINCENDIS¦EXTINTOR | PROTECCIÓ CONTRA INCENDIS |  |  |  | ENS.PNV-05432.PPAL.P0.PS01. | 1 | P0.010 ABC Passadís P0 | 4107816 | 1 | [48 empty] | Pols seca | 6 | [82 empty] | 7b9be5ef-e894-435d-afa4-cc7270afb577 | 6765734b-0d33-4300-88b9-b38afbe59ba4
Lot 03 | PNV-05432 | PNV-05432 - PRO-11.09 | EXTINTOR | 11.09 | CONTRAINCENDIS¦EXTINTOR | PROTECCIÓ CONTRA INCENDIS |  |  |  | ENS.PNV-05432.PPAL.P0.PS01. | 1 | P0.011 ABC Passadís P0 | 4107095 | 1 | [48 empty] | Pols seca | 6 | [82 empty] | 7b9be5ef-e894-435d-afa4-cc7270afb577 | 82ec62f4-89bf-49bc-b5cc-594a5bae166b
Lot 03 | PNV-05432 | PNV-05432 - PRO-11.09 | EXTINTOR | 11.09 | CONTRAINCENDIS¦EXTINTOR | PROTECCIÓ CONTRA INCENDIS |  |  |  | ENS.PNV-05432.PPAL.P0.PS01. | 1 | P0.012 ABC Passadís P0 | 4107815 | 1 | [48 empty] | Pols seca | 6 | [82 empty] | 7b9be5ef-e894-435d-afa4-cc7270afb577 | 1a8eca32-a695-48c3-8c42-8be30c29242a
Lot 03 | PNV-05432 | PNV-05432 - PRO-11.09 | EXTINTOR | 11.09 | CONTRAINCENDIS¦EXTINTOR | PROTECCIÓ CONTRA INCENDIS |  |  |  | ENS.PNV-05432.PPAL.P0.PS01. | 1 | P0.012-2 ABC Passadís P0 | 4107096 | 1 | [48 empty] | Pols seca | 6 | [82 empty] | 7b9be5ef-e894-435d-afa4-cc7270afb577 | ae47bcbe-5cd2-4a8e-bf55-ab9e43912f14
Lot 03 | PNV-05432 | PNV-05432 - PRO-11.09 | EXTINTOR | 11.09 | CONTRAINCENDIS¦EXTINTOR | PROTECCIÓ CONTRA INCENDIS |  |  |  | ENS.PNV-05432.PPAL.P0.PS01. | 1 | P0.02 ABC Passadís P0 | 4107798 | 1 | [48 empty] | Pols seca | 6 | [82 empty] | 7b9be5ef-e894-435d-afa4-cc7270afb577 | 9a72dddb-156e-439b-ba4a-a8177cf4918a
Lot 03 | PNV-05432 | PNV-05432 - PRO-11.09 | EXTINTOR | 11.09 | CONTRAINCENDIS¦EXTINTOR | PROTECCIÓ CONTRA INCENDIS |  |  |  | ENS.PNV-05432.PPAL.P0.PS01. | 1 | P0.03 ABC Passadís P0 | 4107092 | 1 | [48 empty] | Pols seca | 6 | [82 empty] | 7b9be5ef-e894-435d-afa4-cc7270afb577 | 8842c928-f7db-44d6-a094-e666bac434d4
Lot 03 | PNV-05432 | PNV-05432 - PRO-11.09 | EXTINTOR | 11.09 | CONTRAINCENDIS¦EXTINTOR | PROTECCIÓ CONTRA INCENDIS |  |  |  | ENS.PNV-05432.PPAL.P0.PS01. | 1 | P0.04 ABC Passadís P0 | 4107090 | 1 | [48 empty] | Pols seca | 6 | [82 empty] | 7b9be5ef-e894-435d-afa4-cc7270afb577 | 9a6595b3-2543-46b9-8a6a-3e8d7f604a94
Lot 03 | PNV-05432 | PNV-05432 - PRO-11.09 | EXTINTOR | 11.09 | CONTRAINCENDIS¦EXTINTOR | PROTECCIÓ CONTRA INCENDIS |  |  |  | ENS.PNV-05432.PPAL.P0.PS01. | 1 | P0.07 ABC Passadís P0 | 4107812 | 1 | [48 empty] | Pols seca | 6 | [82 empty] | 7b9be5ef-e894-435d-afa4-cc7270afb577 | 0bd5efd8-7127-48b8-950b-9271542dfc0a
Lot 03 | PNV-05432 | PNV-05432 - PRO-11.09 | EXTINTOR | 11.09 | CONTRAINCENDIS¦EXTINTOR | PROTECCIÓ CONTRA INCENDIS |  |  |  | ENS.PNV-05432.PPAL.P0.PS01. | 1 | P0.08 ABC Passadís P0 | 4107813 | 1 | [48 empty] | Pols seca | 6 | [82 empty] | 7b9be5ef-e894-435d-afa4-cc7270afb577 | fe49cca1-510d-48e8-86cd-f6ad62402c5a
Lot 03 | PNV-05432 | PNV-05432 - PRO-11.09 | EXTINTOR | 11.09 | CONTRAINCENDIS¦EXTINTOR | PROTECCIÓ CONTRA INCENDIS |  |  |  | ENS.PNV-05432.PPAL.P0.PS01. | 1 | P0.09 ABC Passadís P0 | 4107814 | 1 | [48 empty] | Pols seca | 6 | [82 empty] | 7b9be5ef-e894-435d-afa4-cc7270afb577 | fbe23469-30fc-422f-9e7b-59b48ee6b126
Lot 03 | PNV-05432 | PNV-05432 - PRO-11.09 | EXTINTOR | 11.09 | CONTRAINCENDIS¦EXTINTOR | PROTECCIÓ CONTRA INCENDIS |  |  |  | ENS.PNV-05432.PPAL.P0.PS01. | 1 | P0.17 CO2 Passadis | 1800566 | 1 | [48 empty] | Anhídrid carbònic | 5 | [82 empty] | 7b9be5ef-e894-435d-afa4-cc7270afb577 | 5b10b8e2-d162-4616-b726-efb8edbc0885
Lot 03 | PNV-05432 | PNV-05432 - PRO-11.09 | EXTINTOR | 11.09 | CONTRAINCENDIS¦EXTINTOR | PROTECCIÓ CONTRA INCENDIS |  |  |  | ENS.PNV-05432.PPAL.P0.PS01. | 1 | P1.09 ABC Passadis 8 | 4107809 | 1 | [48 empty] | Pols seca | 6 | [82 empty] | 7b9be5ef-e894-435d-afa4-cc7270afb577 | f2f78145-1a8f-4b84-a024-88d401281508
Lot 03 | PNV-05432 | PNV-05432 - PRO-11.09 | EXTINTOR | 11.09 | CONTRAINCENDIS¦EXTINTOR | PROTECCIÓ CONTRA INCENDIS |  |  |  | ENS.PNV-05432.PPAL.P0.PS01. | 1 | P1.09 ABC Passadis P1 | 4107091 | 1 | [48 empty] | Pols seca | 6 | [82 empty] | 7b9be5ef-e894-435d-afa4-cc7270afb577 | 86b8d772-13df-4770-bb74-b9b3056ada5d
Lot 03 | PNV-05432 | PNV-05432 - PRO-11.09 | EXTINTOR | 11.09 | CONTRAINCENDIS¦EXTINTOR | PROTECCIÓ CONTRA INCENDIS |  |  |  | ENS.PNV-05432.PPAL.P0.PS03. | 1 | P0.05 ABC Passadís P0 | 4107808 | 1 | [48 empty] | Pols seca | 6 | [82 empty] | 7b9be5ef-e894-435d-afa4-cc7270afb577 | 101ff61a-9af3-43a1-99de-239da66ceb29
Lot 03 | PNV-05432 | PNV-05432 - PRO-11.09 | EXTINTOR | 11.09 | CONTRAINCENDIS¦EXTINTOR | PROTECCIÓ CONTRA INCENDIS |  |  |  | ENS.PNV-05432.PPAL.P0.PS03. | 1 | P0.06 ABC Passadís P0 | 4107088 | 1 | [48 empty] | Pols seca | 6 | [82 empty] | 7b9be5ef-e894-435d-afa4-cc7270afb577 | 17948300-fe9c-441f-b9db-1d01910bbf92
Lot 03 | PNV-05432 | PNV-05432 - PRO-11.09 | EXTINTOR | 11.09 | CONTRAINCENDIS¦EXTINTOR | PROTECCIÓ CONTRA INCENDIS |  |  |  | ENS.PNV-05432.PPAL.P0.ZT2. | 1 | P0.16 ABC Magatzem pista | 011853 | 1 | [48 empty] | Pols seca | 6 | [82 empty] | 7b9be5ef-e894-435d-afa4-cc7270afb577 | 3c4f801d-489b-4012-8197-62a013f187df
Lot 03 | PNV-05432 | PNV-05432 - PRO-11.09 | EXTINTOR | 11.09 | CONTRAINCENDIS¦EXTINTOR | PROTECCIÓ CONTRA INCENDIS |  |  |  | ENS.PNV-05432.PPAL.P0.ZT2. | 1 | P0.16 CO2 Magatzem pista | 1800583 | 1 | [48 empty] | Anhídrid carbònic | 5 | [82 empty] | 7b9be5ef-e894-435d-afa4-cc7270afb577 | abd74c79-cd9f-4e5a-9c81-74e91e4266ac
Lot 03 | PNV-05432 | PNV-05432 - PRO-11.09 | EXTINTOR | 11.09 | CONTRAINCENDIS¦EXTINTOR | PROTECCIÓ CONTRA INCENDIS |  |  |  | ENS.PNV-05432.PPAL.P1.B01. | 1 | P1.013 ABC Biblioteca | 4107093 | 1 | [48 empty] | Pols seca | 6 | [82 empty] | 7b9be5ef-e894-435d-afa4-cc7270afb577 | 51cb67f5-2cbd-4155-8088-3f54824c3a35
Lot 03 | PNV-05432 | PNV-05432 - PRO-11.09 | EXTINTOR | 11.09 | CONTRAINCENDIS¦EXTINTOR | PROTECCIÓ CONTRA INCENDIS |  |  |  | ENS.PNV-05432.PPAL.P1.B02. | 1 | P1.10 ABC Pati | 3422553 | 1 | [48 empty] | Pols seca | 6 | [82 empty] | 7b9be5ef-e894-435d-afa4-cc7270afb577 | 8cfde3ca-2476-4b61-8fa6-e2389c968c48
Lot 03 | PNV-05432 | PNV-05432 - PRO-11.09 | EXTINTOR | 11.09 | CONTRAINCENDIS¦EXTINTOR | PROTECCIÓ CONTRA INCENDIS |  |  |  | ENS.PNV-05432.PPAL.P1.B02. | 1 | P1.11 ABC Pati | 3584146 | 1 | [48 empty] | Pols seca | 6 | [82 empty] | 7b9be5ef-e894-435d-afa4-cc7270afb577 | 6f354353-7640-440d-b8d4-eefce64809f5
Lot 03 | PNV-05432 | PNV-05432 - PRO-11.09 | EXTINTOR | 11.09 | CONTRAINCENDIS¦EXTINTOR | PROTECCIÓ CONTRA INCENDIS |  |  |  | ENS.PNV-05432.PPAL.P1.C01. | 1 | P1.011 ABC Menjador | 4107807 | 1 | [48 empty] | Pols seca | 6 | [82 empty] | 7b9be5ef-e894-435d-afa4-cc7270afb577 | eafe0b23-1f93-4fca-b446-536ede4d415d
Lot 03 | PNV-05432 | PNV-05432 - PRO-11.09 | EXTINTOR | 11.09 | CONTRAINCENDIS¦EXTINTOR | PROTECCIÓ CONTRA INCENDIS |  |  |  | ENS.PNV-05432.PPAL.P1.C01. | 1 | P1.012 ABC Menjador | 4107806 | 1 | [48 empty] | Pols seca | 6 | [82 empty] | 7b9be5ef-e894-435d-afa4-cc7270afb577 | c8bc38c0-621a-4fa9-87d5-5354521ca9ed
Lot 03 | PNV-05432 | PNV-05432 - PRO-11.09 | EXTINTOR | 11.09 | CONTRAINCENDIS¦EXTINTOR | PROTECCIÓ CONTRA INCENDIS |  |  |  | ENS.PNV-05432.PPAL.P1.C02. | 1 | P1.010 ABC Cuina | 4107817 | 1 | [48 empty] | Pols seca | 6 | [82 empty] | 7b9be5ef-e894-435d-afa4-cc7270afb577 | 69b79d93-4676-4b82-ba7e-d87fc588468c
Lot 03 | PNV-05432 | PNV-05432 - PRO-11.09 | EXTINTOR | 11.09 | CONTRAINCENDIS¦EXTINTOR | PROTECCIÓ CONTRA INCENDIS |  |  |  | ENS.PNV-05432.PPAL.P1.C02. | 1 | P1.010 CO2 Cuina | 1800279 | 1 | [48 empty] | Anhídrid carbònic | 5 | [82 empty] | 7b9be5ef-e894-435d-afa4-cc7270afb577 | f5f9af00-9ab1-4214-ba43-816da205f086
Lot 03 | PNV-05432 | PNV-05432 - PRO-11.09 | EXTINTOR | 11.09 | CONTRAINCENDIS¦EXTINTOR | PROTECCIÓ CONTRA INCENDIS |  |  |  | ENS.PNV-05432.PPAL.P1.C02. | 1 | P1.010.1 CO2 Vestuari cuina | 1800569 | 1 | [48 empty] | Anhídrid carbònic | 5 | [82 empty] | 7b9be5ef-e894-435d-afa4-cc7270afb577 | 22b2e4ae-ebb6-4acb-86d0-f74453ceaf5f
Lot 03 | PNV-05432 | PNV-05432 - PRO-11.09 | EXTINTOR | 11.09 | CONTRAINCENDIS¦EXTINTOR | PROTECCIÓ CONTRA INCENDIS |  |  |  | ENS.PNV-05432.PPAL.P1.PS11. | 1 | P1.01 ABC Escala P1 | 2801386 | 1 | [48 empty] | Pols seca | 6 | [82 empty] | 7b9be5ef-e894-435d-afa4-cc7270afb577 | 7e67ffcb-e7d0-400f-b3c8-eef620d57b3b
Lot 03 | PNV-05432 | PNV-05432 - PRO-11.09 | EXTINTOR | 11.09 | CONTRAINCENDIS¦EXTINTOR | PROTECCIÓ CONTRA INCENDIS |  |  |  | ENS.PNV-05432.PPAL.P1.PS12. | 1 | P1.01 CO2 Escala 2 | 1800571 | 1 | [48 empty] | Anhídrid carbònic | 5 | [82 empty] | 7b9be5ef-e894-435d-afa4-cc7270afb577 | 035fbad3-17f0-4df8-91ec-43e7d92fad8f
Lot 03 | PNV-05432 | PNV-05432 - PRO-11.09 | EXTINTOR | 11.09 | CONTRAINCENDIS¦EXTINTOR | PROTECCIÓ CONTRA INCENDIS |  |  |  | ENS.PNV-05432.PPAL.P1.PS12. | 1 | P1.02 ABC Passadis P1 | 4107799 | 1 | [48 empty] | Pols seca | 6 | [82 empty] | 7b9be5ef-e894-435d-afa4-cc7270afb577 | 1aea3b2a-8b49-40b0-abeb-66b22a46cfd8
Lot 03 | PNV-05432 | PNV-05432 - PRO-11.09 | EXTINTOR | 11.09 | CONTRAINCENDIS¦EXTINTOR | PROTECCIÓ CONTRA INCENDIS |  |  |  | ENS.PNV-05432.PPAL.P1.PS12. | 1 | P1.03 ABC Passadis P1 | 4107818 | 1 | [48 empty] | Pols seca | 6 | [82 empty] | 7b9be5ef-e894-435d-afa4-cc7270afb577 | c8740dac-56ca-413f-ae59-7e51be69602a
Lot 03 | PNV-05432 | PNV-05432 - PRO-11.09 | EXTINTOR | 11.09 | CONTRAINCENDIS¦EXTINTOR | PROTECCIÓ CONTRA INCENDIS |  |  |  | ENS.PNV-05432.PPAL.P1.PS12. | 1 | P1.04 ABC Passadis P1 | 4107810 | 1 | [48 empty] | Pols seca | 6 | [82 empty] | 7b9be5ef-e894-435d-afa4-cc7270afb577 | 76455a6d-c21d-4ccf-926c-037e67260a3d
Lot 03 | PNV-05432 | PNV-05432 - PRO-11.09 | EXTINTOR | 11.09 | CONTRAINCENDIS¦EXTINTOR | PROTECCIÓ CONTRA INCENDIS |  |  |  | ENS.PNV-05432.PPAL.P1.PS12. | 1 | P1.05 ABC Passadis P1 | 4107796 | 1 | [48 empty] | Pols seca | 6 | [82 empty] | 7b9be5ef-e894-435d-afa4-cc7270afb577 | 6341b695-7815-49b8-b60a-0a58532ebe1b
Lot 03 | PNV-05432 | PNV-05432 - PRO-11.09 | EXTINTOR | 11.09 | CONTRAINCENDIS¦EXTINTOR | PROTECCIÓ CONTRA INCENDIS |  |  |  | ENS.PNV-05432.PPAL.P1.PS12. | 1 | P1.06 ABC Passadis P1 | 4107089 | 1 | [48 empty] | Pols seca | 6 | [82 empty] | 7b9be5ef-e894-435d-afa4-cc7270afb577 | 346bf7ef-8afe-4eab-b216-1c4d5fd2058b
Lot 03 | PNV-05432 | PNV-05432 - PRO-11.09 | EXTINTOR | 11.09 | CONTRAINCENDIS¦EXTINTOR | PROTECCIÓ CONTRA INCENDIS |  |  |  | ENS.PNV-05432.PPAL.P1.PS13. | 1 | P1.07 ABC Passadis P1 | 4107797 | 1 | [48 empty] | Pols seca | 6 | [82 empty] | 7b9be5ef-e894-435d-afa4-cc7270afb577 | 4e0725a4-7013-420c-873f-31c574ba3d0c
Lot 03 | PNV-05432 | PNV-05432 - PRO-11.09 | EXTINTOR | 11.09 | CONTRAINCENDIS¦EXTINTOR | PROTECCIÓ CONTRA INCENDIS |  |  |  | ENS.PNV-05432.PPAL.P1.PS13. | 1 | P1.08 ABC Passadis P1 | 4107795 | 1 | [48 empty] | Pols seca | 6 | [82 empty] | 7b9be5ef-e894-435d-afa4-cc7270afb577 | 59ec96ed-3672-4a17-ba25-d917f73e980c
Lot 03 | PNV-05432 | PNV-05432 - PRO-11.09 | EXTINTOR | 11.09 | CONTRAINCENDIS¦EXTINTOR | PROTECCIÓ CONTRA INCENDIS |  |  |  | ENS.PNV-05432.PPAL.P2.AC. | 1 | P2.01 ABC Escales P2 | 4107811 | 1 | [48 empty] | Pols seca | 6 | [82 empty] | 7b9be5ef-e894-435d-afa4-cc7270afb577 | 86674927-5406-4a35-baaa-ff356eaca88c
Lot 03 | PNV-05432 | PNV-05432 - PRO-11.09 | EXTINTOR | 11.09 | CONTRAINCENDIS¦EXTINTOR | PROTECCIÓ CONTRA INCENDIS |  |  |  | ENS.PNV-05432.PPAL.P2.CC1. | 1 | P2.02 CO2 RACK P2 | 1800271 | 1 | [48 empty] | Anhídrid carbònic | 5 | [82 empty] | 7b9be5ef-e894-435d-afa4-cc7270afb577 | 2e020c67-8b7a-4386-9a2d-a55c159485d9
Lot 03 | PNV-05432 | PNV-05432 - PRO-11.09 | EXTINTOR | 11.09 | CONTRAINCENDIS¦EXTINTOR | PROTECCIÓ CONTRA INCENDIS |  |  |  | ENS.PNV-05432.PPAL.P2.PS21. | 1 | P2.02 ABC Passadis P2 | 4107102 | 1 | [48 empty] | Pols seca | 6 | [82 empty] | 7b9be5ef-e894-435d-afa4-cc7270afb577 | e7172705-acf0-4a86-94bb-8cfa7e5a5540
Lot 03 | PNV-05432 | PNV-05432 - PRO-11.10.C | SISTEMA EXTINCIÓ PER ESCUMA FÍSICA | 11.10.C | CONTRAINCENDIS¦EXTINCIÓ AUTOMÀTICA¦ESCUMA FÍSICA | PROTECCIÓ CONTRA INCENDIS |  |  |  | ENS.PNV-05432.PPAL.P1.C02. | 1 | Extinció campana cuina |  | 1 | [5 empty] | 2019-07-01 |  |  |  | Sistema automàtica d'extinció amb espumògen de la campana de cuina. 6 ruixadors. | [122 empty] | fc5a5ead-5997-4260-9b8d-0c3102808ff2 | 2d6292e1-b169-4cf1-ac81-645d2cead751
Lot 03 | PNV-05432 | PNV-05432 - PRO-11.17.A | TALLAFOCS | 11.17.A | CONTRAINCENDIS¦COMPORTES¦TALLAFOCS | PROTECCIÓ CONTRA INCENDIS |  |  |  | ENS.PNV-05432.PPAL.P0.INS02. | 1 | Comporta RF extracció grup PCI |  | 1 | [132 empty] | 193fc6e3-35b7-49fd-9b72-e72757dbacf3 | ca262d2c-278d-4732-b79c-625f569508b9
Lot 03 | PNV-05432 | PNV-05432 - PRO-34.05 | INSTAL·LACIÓ CONTRA INCENDIS | 34.05 | INSTAL·LACIONS¦INSTAL·LACIÓ CONTRA INCENDIS | PROTECCIÓ CONTRA INCENDIS |  |  |  | ENS.PNV-05432.PPAL. | 1 | Inst. PCI edifici |  | 1 | [5 empty] | 2010-08-01 | [126 empty] | 5c0e6253-40f4-4c3f-b41d-1a4be6960988 | 3109f99a-b71b-4331-9b6c-5cbb877bae6c
Lot 03 | PNV-05432 | PNV-05432 - SAN-09.01 | XARXA DE SANEJAMENT | 09.01 | SANEJAMENT¦XARXA DE SANEJAMENT | SANEJAMENT |  |  |  | ENS.PNV-05432. | 1 | Xarxa pluvials |  | 1 | [132 empty] | f05ac7c0-8943-4ed0-96b4-8a153e098ebe | b8d6534a-3555-4dd1-8120-7dd9b8ef1bbf
Lot 03 | PNV-05432 | PNV-05432 - SAN-09.01 | XARXA DE SANEJAMENT | 09.01 | SANEJAMENT¦XARXA DE SANEJAMENT | SANEJAMENT |  |  |  | ENS.PNV-05432. | 1 | Xarxa residuals |  | 1 | [132 empty] | f05ac7c0-8943-4ed0-96b4-8a153e098ebe | 26357a64-eec8-4f17-8ec1-2c1477acd182
Lot 03 | PNV-05432 | PNV-05432 - SAN-09.03 | REIXES I ACCESSORIS | 09.03 | SANEJAMENT¦REIXES I ACCESSORIS | SANEJAMENT |  |  |  | ENS.PNV-05432.PPAL.P0. | 12 | PB boneres i desaigües |  | 1 | [132 empty] | 03a4054e-6c5f-445c-9270-0f77d402b615 | 63cf1457-a07f-45eb-ba3e-ed5d797b42e7
Lot 03 | PNV-05432 | PNV-05432 - SAN-09.03 | REIXES I ACCESSORIS | 09.03 | SANEJAMENT¦REIXES I ACCESSORIS | SANEJAMENT |  |  |  | ENS.PNV-05432.PPAL.P1. | 10 | P1 boneres i desaigües |  | 1 | [132 empty] | 03a4054e-6c5f-445c-9270-0f77d402b615 | 69a228c8-de90-4db4-a7db-7d634ede6c9c
Lot 03 | PNV-05432 | PNV-05432 - SAN-09.03 | REIXES I ACCESSORIS | 09.03 | SANEJAMENT¦REIXES I ACCESSORIS | SANEJAMENT |  |  |  | ENS.PNV-05432.PPAL.P2. | 4 | P2 boneres i desaigües |  | 1 | [132 empty] | 03a4054e-6c5f-445c-9270-0f77d402b615 | 8a1dbd78-7371-4884-a10a-eca14f04e1a7
Lot 03 | PNV-05432 | PNV-05432 - SAN-09.03 | REIXES I ACCESSORIS | 09.03 | SANEJAMENT¦REIXES I ACCESSORIS | SANEJAMENT |  |  |  | ENS.PNV-05432.URB. | 7 | Embornals pluvials exteriors |  | 1 | [132 empty] | 03a4054e-6c5f-445c-9270-0f77d402b615 | 548a4917-6900-4295-979b-76721a1de18a
Lot 03 | PNV-05432 | PNV-05432 - SEG-12.01.B.B | DETECTOR DE PRESÈNCIA PER BIVOLUMÈTRICS | 12.01.B.B | SEGURETAT¦DETECTORS¦PRESÈNCIA¦BIVOLUMÈTRICS | SEGURETAT |  |  |  | ENS.PNV-05432.PPAL.P0. | 11 | PB detectors seguretat |  | 1 | [52 empty] | 0 | [79 empty] | 4d5bc8b3-8411-44ca-a060-fe15b40b219f | e78a4ad1-ccda-4a37-b027-f11ccb3eddb5
Lot 03 | PNV-05432 | PNV-05432 - SEG-12.01.B.B | DETECTOR DE PRESÈNCIA PER BIVOLUMÈTRICS | 12.01.B.B | SEGURETAT¦DETECTORS¦PRESÈNCIA¦BIVOLUMÈTRICS | SEGURETAT |  |  |  | ENS.PNV-05432.PPAL.P1. | 12 | P1 detectors seguretat |  | 1 | [52 empty] | 0 | [79 empty] | 4d5bc8b3-8411-44ca-a060-fe15b40b219f | 96031ad1-e351-47d4-9ad4-c2db830acdf9
Lot 03 | PNV-05432 | PNV-05432 - SEG-12.01.B.B | DETECTOR DE PRESÈNCIA PER BIVOLUMÈTRICS | 12.01.B.B | SEGURETAT¦DETECTORS¦PRESÈNCIA¦BIVOLUMÈTRICS | SEGURETAT |  |  |  | ENS.PNV-05432.PPAL.P2. | 4 | P2 detectors seguretat |  | 1 | [52 empty] | 0 | [79 empty] | 4d5bc8b3-8411-44ca-a060-fe15b40b219f | b463052f-5cb5-4ba8-afdb-b711cb320675
Lot 03 | PNV-05432 | PNV-05432 - SEG-12.03 | CENTRALS DE DETECCIÓ I ALARMA | 12.03 | SEGURETAT¦CENTRALS DE DETECCIÓ I ALARMA | SEGURETAT |  |  |  | ENS.PNV-05432.PPAL.P2.AC. | 1 | Teclat seguretat |  | 1 | [52 empty] | 0 | [79 empty] | 374693bb-f493-4cfd-a195-c2ccb2128816 | 4fca92cd-52ec-4720-94ea-1a684378fe7d
Lot 03 | PNV-05432 | PNV-05432 - SEG-12.03 | CENTRALS DE DETECCIÓ I ALARMA | 12.03 | SEGURETAT¦CENTRALS DE DETECCIÓ I ALARMA | SEGURETAT |  |  |  | ENS.PNV-05432.PPAL.P2.CC1. | 1 | Centraleta seguretat (consergeria) |  | 1 | [52 empty] | 0 | [79 empty] | 374693bb-f493-4cfd-a195-c2ccb2128816 | 87605f48-737e-426d-b659-0136b77ea3fb
Lot 03 | PNV-05432 | PNV-05432 - SEG-12.05 | SIRENES | 12.05 | SEGURETAT¦SIRENES | SEGURETAT |  |  |  | ENS.PNV-05432.PPAL.P0. | 5 | PB sirenes seguretat (3 INT i 2 EXT) |  | 1 | [52 empty] | 0 | [79 empty] | 5ebf9922-f6bf-4658-bd61-9473676ce5fd | c9181eb6-4f49-4588-a49d-d00dad9c70cb
Lot 03 | PNV-05432 | PNV-05432 - SEG-12.05 | SIRENES | 12.05 | SEGURETAT¦SIRENES | SEGURETAT |  |  |  | ENS.PNV-05432.PPAL.P1. | 5 | P1 sirenes seguretat (4 INT i 1 EXT) |  | 1 | [52 empty] | 0 | [79 empty] | 5ebf9922-f6bf-4658-bd61-9473676ce5fd | e0533893-2073-41bf-ae45-5e87230725d1
Lot 03 | PNV-05432 | PNV-05432 - SEG-12.05 | SIRENES | 12.05 | SEGURETAT¦SIRENES | SEGURETAT |  |  |  | ENS.PNV-05432.PPAL.P2. | 2 | P2 sirenes seguretat (1 INT i 1 EXT) |  | 1 | [52 empty] | 0 | [79 empty] | 5ebf9922-f6bf-4658-bd61-9473676ce5fd | 1af8b6a9-a87c-4b30-8d9a-44a3260ace27
Lot 03 | PNV-05432 | PNV-05432 - SIE-40.02 | CONCENTRADOR DE DADES | 40.02 | SISTEMA INFORMACIÓ ENERGÈTICA¦CONCENTRADOR DE DADES | SIE |  |  |  | ENS.PNV-05432. | 1 | CONCENTRADOR DE DADES |  | 1 |  | DEXMA | Dexgate 1 | [129 empty] | a95a828e-9212-45d1-a2e3-7c1e4e432b0b | 296a3f8b-609c-43ce-b8ae-3843bb426d54
Lot 03 | PNV-05432 | PNV-05432 - SIE-40.04.01 | COMPTADOR ELÈCTRIC | 40.04.01 | SISTEMA INFORMACIÓ ENERGÈTICA¦ELEMENTS DE CAMP¦COMPTADOR ELÈCTRIC | SIE |  |  |  | ENS.PNV-05432.URB.INS. | 1 | Compt. el. companya (accés principal) |  | 1 | [132 empty] | 41e893a6-51df-4b7e-a536-6b1e4e1652f3 | da65c597-cb26-496b-99e0-97774810ea9f
Lot 03 | PNV-05432 | PNV-05432 - SIE-40.04.02 | COMPTADOR GAS | 40.04.02 | SISTEMA INFORMACIÓ ENERGÈTICA¦ELEMENTS DE CAMP¦COMPTADOR GAS | SIE |  |  |  | ENS.PNV-05432.URB.INS. | 1 | Compt. gas companya (C/Sant Feliu) |  | 1 | [132 empty] | bc5fba1e-5e22-41a3-9f92-d7dc83ca66fb | 7d2cf45a-1e12-4c60-b041-19d1e17a1ba4
Lot 03 | PNV-05432 | PNV-05432 - SIE-40.04.04 | COMPTADOR AIGUA | 40.04.04 | SISTEMA INFORMACIÓ ENERGÈTICA¦ELEMENTS DE CAMP¦COMPTADOR AIGUA | SIE |  |  |  | ENS.PNV-05432.URB.INS. | 1 | Compt. aigua companyia (accés principal) |  | 1 | [132 empty] | b9907988-6836-4160-b5fa-91252256d3f8 | ed4bf533-419a-42e8-a249-70d6dfec3ab0
Lot 03 | PNV-05432 | PNV-05432 - SIE-40.05 | INSTAL·LACIÓ SISTEMA INFORMACIÓ ENERGÈTICA | 40.05 | SISTEMA INFORMACIÓ ENERGÈTICA¦INSTAL·LACIÓ SISTEMA INFORMACIÓ ENERGÈTICA | SIE |  |  |  | ENS.PNV-05432.PPAL. | 1 | Sistema monitorització consums |  | 1 | [132 empty] | 0a5070d5-4e49-4b2a-a461-2d598cf44748 | b4a40f5a-4fdc-4886-9a6c-0dd673620839
Lot 03 | PNV-05432 | PNV-05432 - SIS-41.05 | INSTAL·LACIÓ SISTEMA DE CONTROL | 41.05 | SISTEMA DE CONTROL¦INSTAL·LACIÓ SISTEMA DE CONTROL | SISTEMA DE CONTROL |  |  |  | ENS.PNV-05432.PPAL. | 1 | Control clima Siemens Synco |  | 1 |  | Siemens | Synco |  |  | 2017-06-01 | [47 empty] | Anual | [78 empty] | 122e32bc-1d28-4558-b240-1f400c35ce75 | da269b19-1f29-4fdd-96b2-b13f78cf9d63
Lot 03 | PNV-05432 | PNV-05432 - SOL-26.02.A | SISTEMA DE PLAQUES SOLARS | 26.02 | SOLAR TÈRMICA¦INSTAL·LACIÓ TÈRMICA SOLAR | SOLAR |  |  |  | ENS.PNV-05432.PPAL.PC.P1A. | 1 | Plaques tèrmiques i xarxa |  | 1 |  | Viessman | [7 empty] | 5 Plaques solars, marca VITOSOL, model 200-F | [64 empty] | 20 | 12.55 | [56 empty] | 40f16ca8-33a6-4c2a-8235-b51cd9dd932d | 1d48c315-c93a-4ec0-81a2-4a9e85e703b1
Lot 03 | PNV-05432 | PNV-05432 - SOL-26.03 | ACUMULADOR ACS SOLAR | 26.03 | SOLAR TÈRMICA¦ACUMULADOR ACS SOLAR TÈRMICA | LEGIONEL·LA |  |  |  | ENS.PNV-05432.PPAL.P0.INS01. | 1 | Acumulador solar 1500 L |  | 1 |  | ALDINGAS | AC4081500T | 041004156AC4081500R |  | 2010-08-06 | [9 empty] | > 70 kW | [11 empty] | 1.5 | [104 empty] | 5d5c74a3-dc69-4e34-9b4c-715700407b8f | c8a0635c-f74f-4f5b-bdb7-98fbd99aab92
Lot 03 | PNV-05432 | PNV-05432 - SOL-26.04 | INTERCANVIADOR SOLAR | 26.04 | SOLAR TÈRMICA¦INTERCANVIADOR SOLAR TÈRMICA | SOLAR |  |  |  | ENS.PNV-05432.PPAL.P0.INS01. | 1 | Bescanviador plaques solar |  | 1 | [15 empty] | > 70 kW | [116 empty] | 8844267c-eb20-4fb5-a104-2691dd4f105c | 1d054b52-720f-4435-bc38-f1654a3cf8f1
Lot 03 | PNV-05432 | PNV-05432 - SOL-26.05 | BOMBA ACS SOLAR | 26.05 | SOLAR TÈRMICA¦BOMBA ACS SOLAR | SOLAR |  |  |  | ENS.PNV-05432.PPAL.P0.INS01. | 1 | Primari solar |  | 1 |  | Sedical | SAP25/125-0,25/K | 233462/10 | [11 empty] | > 70 kW | [34 empty] | Rotor sec | [81 empty] | 5d4322d8-9f96-4ba2-9139-a067d580b48d | c63bc0ed-5a67-448c-a07f-26b80c1ab317
Lot 03 | PNV-05432 | PNV-05432 - SOL-26.05 | BOMBA ACS SOLAR | 26.05 | SOLAR TÈRMICA¦BOMBA ACS SOLAR | SOLAR |  |  |  | ENS.PNV-05432.PPAL.P0.INS01. | 1 | Recirculació solar |  | 1 |  | Sedical | SAM/25/105,05/Bb | 235492.10-1 2013 | [11 empty] | > 70 kW | [34 empty] | Rotor sec | [81 empty] | 5d4322d8-9f96-4ba2-9139-a067d580b48d | 5a7fcf3c-28db-4cf8-994f-cd9aff0146d3
Lot 03 | PNV-05432 | PNV-05432 - SOL-26.06 | XARXA DE CANONADES I ACCESSORIS SOLAR | 26.06 | SOLAR TÈRMICA¦XARXA DE CANONADES I ACCESSORIS SOLAR TÉRMICA | SOLAR |  |  |  | ENS.PNV-05432.PPAL. | 1 | Circuit secundari solar |  | 1 | [132 empty] | a076a1d4-51fd-4399-abce-020d3f851699 | 0b2a4ab4-d7c7-4943-a0c4-fef60e0aaec3
Lot 03 | PNV-05432 | PNV-05432 - TRA-20.01.A | ASCENSORS ELÈCTRICS | 20.01.A | TRANSPORT¦ASCENSORS¦ELÈCTRICS | TRANSPORT |  |  |  | ENS.PNV-05432.PPAL.ASC. | 1 | Ascensor RAE-1-990003065-R | RAE-1-990003065-R | 1 |  | THYSSEN GROUP | ECD | 50068725 |  | 2010-04-06 | [48 empty] | 1 | 630 | 3 | [75 empty] | 03248b10-118d-48d4-9a77-c005fee19dbf | 62fd137b-3cc3-4904-8cd5-20af327ea915
Lot 03 | PNV-05432 | PNV-05432 - VAR-10.03.E | BARRES DE SUPORT | 10.03.E | APARELLS SANITARIS I AIXETERIA¦ACCESSORIS¦BARRES DE SUPORT | VARIS |  |  |  | ENS.PNV-05432.PPAL.P0. | 8 | PB barres WC adaptat |  | 1 | [132 empty] | f7fc2b5b-1ca0-4190-9f21-44cce799afdb | 2bd78ce6-aec7-41b9-953f-dfc0c156fbb3
Lot 03 | PNV-05432 | PNV-05432 - VAR-10.03.E | BARRES DE SUPORT | 10.03.E | APARELLS SANITARIS I AIXETERIA¦ACCESSORIS¦BARRES DE SUPORT | VARIS |  |  |  | ENS.PNV-05432.PPAL.P1. | 2 | P1 barres WC adaptat |  | 1 | [132 empty] | f7fc2b5b-1ca0-4190-9f21-44cce799afdb | 578c03dd-3df5-4bb4-8c20-74edb5084133
Lot 03 | PNV-05432 | PNV-05432 - VAR-10.03.E | BARRES DE SUPORT | 10.03.E | APARELLS SANITARIS I AIXETERIA¦ACCESSORIS¦BARRES DE SUPORT | VARIS |  |  |  | ENS.PNV-05432.PPAL.P2. | 2 | P2 barres WC adaptat |  | 1 | [132 empty] | f7fc2b5b-1ca0-4190-9f21-44cce799afdb | acf2a6e2-a4c3-4049-b195-9a64c36883c8
Lot 03 | PNV-05432 | PNV-05432 - VEN-02.02 | CAIXES VENTILACIÓ | 02.02 | ELEMENTS DE CLIMATITZACIÓ¦CAIXES VENTILACIÓ | VENTILACIÓ/EXTRACCIÓ |  |  |  | ENS.PNV-05432.PPAL.P0.INS02. | 1 | P0 Extracció sala PCI | EX8 | 1 |  | Soler i Palau | TD-500/150 |  |  | 2009-09-01 | [9 empty] | > 70 kW | 0 |  |  | 0 |  |  | 0 | 50 | [33 empty] | Accionament directe | 0 | 0 | [72 empty] | 3f997382-bba6-4a50-8c02-cd81e90ef2f1 | 1035101c-fd70-4956-b181-5fd26d5d6502
Lot 03 | PNV-05432 | PNV-05432 - VEN-02.02 | CAIXES VENTILACIÓ | 02.02 | ELEMENTS DE CLIMATITZACIÓ¦CAIXES VENTILACIÓ | VENTILACIÓ/EXTRACCIÓ |  |  |  | ENS.PNV-05432.PPAL.P0.INS04. | 1 | P0 Extracció sala condensadors | EX7 | 1 |  | Soler i Palau | TD-500/150 |  |  | 2009-09-01 | [9 empty] | > 70 kW | 0 |  |  | 0 |  |  | 0 | 50 | [33 empty] | Accionament directe | 0 | 0 | [72 empty] | 3f997382-bba6-4a50-8c02-cd81e90ef2f1 | adc2eade-32e1-422c-8799-ef337c847a5a
Lot 03 | PNV-05432 | PNV-05432 - VEN-02.02 | CAIXES VENTILACIÓ | 02.02 | ELEMENTS DE CLIMATITZACIÓ¦CAIXES VENTILACIÓ | VENTILACIÓ/EXTRACCIÓ |  |  |  | ENS.PNV-05432.PPAL.P0.ZT2. | 1 | P0 Extracció lavabos mestres | EX5 | 1 |  | Soler i Palau | TD-800/200 |  |  | 2009-09-01 | [9 empty] | > 70 kW | 0 |  |  | 0 |  |  | 0 | 50 | [33 empty] | Accionament directe | 0 | 0 | [72 empty] | 3f997382-bba6-4a50-8c02-cd81e90ef2f1 | 7a856ba8-7012-49bf-9241-18517f0578f4
Lot 03 | PNV-05432 | PNV-05432 - VEN-02.02 | CAIXES VENTILACIÓ | 02.02 | ELEMENTS DE CLIMATITZACIÓ¦CAIXES VENTILACIÓ | VENTILACIÓ/EXTRACCIÓ |  |  |  | ENS.PNV-05432.PPAL.P0.ZT2. | 1 | P0 Extracció vestidors i banys alumnat | EX6 | 1 |  | Soler i Palau | ILB/4-250 |  |  | 2009-09-01 | [9 empty] | > 70 kW | 0 |  |  | 0 |  |  | 0 | 50 | [33 empty] | Accionament directe | 0 | 0 | [72 empty] | 3f997382-bba6-4a50-8c02-cd81e90ef2f1 | 166af73b-7734-41ec-963d-c29e960e5217
Lot 03 | PNV-05432 | PNV-05432 - VEN-02.02 | CAIXES VENTILACIÓ | 02.02 | ELEMENTS DE CLIMATITZACIÓ¦CAIXES VENTILACIÓ | VENTILACIÓ/EXTRACCIÓ |  |  |  | ENS.PNV-05432.PPAL.P1.C02. | 1 | Extracció cuina (coberta P1) |  | 1 | [5 empty] | 2009-09-01 | [9 empty] | > 70 kW | 0 |  |  | 0 |  |  | 0 | 50 | [33 empty] | Transmissió per corretges | 0 | 0 | [72 empty] | 3f997382-bba6-4a50-8c02-cd81e90ef2f1 | 8448edbb-0dd2-4af1-9d33-52a8383bf7a4
Lot 03 | PNV-05432 | PNV-05432 - VEN-02.02 | CAIXES VENTILACIÓ | 02.02 | ELEMENTS DE CLIMATITZACIÓ¦CAIXES VENTILACIÓ | VENTILACIÓ/EXTRACCIÓ |  |  |  | ENS.PNV-05432.PPAL.P1.C02. | 1 | P1 extracció cuina | EX2 | 1 |  | Soler i Palau | TD-500/150 |  |  | 2009-09-01 | [9 empty] | > 70 kW | 0 |  |  | 0 |  |  | 0 | 50 | [33 empty] | Accionament directe | 0 | 0 | [72 empty] | 3f997382-bba6-4a50-8c02-cd81e90ef2f1 | 02a93ca2-bdda-4e6d-924d-b56d69532d1e
Lot 03 | PNV-05432 | PNV-05432 - VEN-02.02 | CAIXES VENTILACIÓ | 02.02 | ELEMENTS DE CLIMATITZACIÓ¦CAIXES VENTILACIÓ | VENTILACIÓ/EXTRACCIÓ |  |  |  | ENS.PNV-05432.PPAL.P1.SV09. | 1 | P1 extracció vestidors cuina | EX1 | 1 |  | Soler i Palau | TD-500/150 |  |  | 2009-09-01 | [9 empty] | > 70 kW | 0 |  |  | 0 |  |  | 0 | 50 | [33 empty] | Accionament directe | 0 | 0 | [72 empty] | 3f997382-bba6-4a50-8c02-cd81e90ef2f1 | c856c7d4-f8cd-4c06-9d1f-8c4f2de9f5f6
Lot 03 | PNV-05432 | PNV-05432 - VEN-02.02 | CAIXES VENTILACIÓ | 02.02 | ELEMENTS DE CLIMATITZACIÓ¦CAIXES VENTILACIÓ | VENTILACIÓ/EXTRACCIÓ |  |  |  | ENS.PNV-05432.PPAL.P1.ZT4. | 1 | P1 extracció magatzems terrassa | EX4 | 1 |  | Soler i Palau | TD-350/125 |  |  | 2009-09-01 | [9 empty] | > 70 kW | 0 |  |  | 0 |  |  | 0 | 50 | [33 empty] | Accionament directe | 0 | 0 | [72 empty] | 3f997382-bba6-4a50-8c02-cd81e90ef2f1 | 44fc49a3-6a9a-441c-89d4-ffd81a24e640
Lot 03 | PNV-05432 | PNV-05432 - VEN-02.02 | CAIXES VENTILACIÓ | 02.02 | ELEMENTS DE CLIMATITZACIÓ¦CAIXES VENTILACIÓ | VENTILACIÓ/EXTRACCIÓ |  |  |  | ENS.PNV-05432.PPAL.P1.ZT6. | 1 | P1 extracció wc profes i mgtz psico | EX3 | 1 |  | Soler i Palau | TD-500/150 |  |  | 2009-09-01 | [9 empty] | > 70 kW | 0 |  |  | 0 |  |  | 0 | 50 | [33 empty] | Accionament directe | 0 | 0 | [72 empty] | 3f997382-bba6-4a50-8c02-cd81e90ef2f1 | 6607b839-910c-4990-99c4-516e9066f0c8
Lot 03 | PNV-05432 | PNV-05432 - VEN-02.16 | BOCA EXTRACCIÓ BANY | 02.16 | ELEMENTS DE CLIMATITZACIÓ¦BOCA EXTRACCIÓ BANY | VENTILACIÓ/EXTRACCIÓ |  |  |  | ENS.PNV-05432.PPAL.P0. | 6 | Extracció P0 (WC-s, vestidors, mgtz esportiu, sala grup pressió PCI i sala QE) |  | 1 | [15 empty] | > 70 kW | [116 empty] | 9f294d70-029f-4847-9130-bc856826e866 | 88c69b6e-b096-463b-b2e6-f0f1c05dbed4
Lot 03 | PNV-05432 | PNV-05432 - VEN-02.16 | BOCA EXTRACCIÓ BANY | 02.16 | ELEMENTS DE CLIMATITZACIÓ¦BOCA EXTRACCIÓ BANY | VENTILACIÓ/EXTRACCIÓ |  |  |  | ENS.PNV-05432.PPAL.P1. | 4 | Extracció P1 (WC-s professors, mgtz psico, mgtz material, vestidors cuina i cuina) |  | 1 | [15 empty] | > 70 kW | [116 empty] | 9f294d70-029f-4847-9130-bc856826e866 | 9d7d20ff-cc25-4df0-ae4b-770fd7c933e4
Lot 03 | PNV-05625 + PNV-06453 | PNV-05625 + PAV-06453 - BAI-06.01.D | DETECTOR DE PRESÈNCIA IL·LUMINACIÓ | 41.04.22 | SISTEMA DE CONTROL¦ELEMENTS DE CAMP¦DETECTOR PRESÈNCIA | BAIXA TENSIÓ |  |  |  | ENS.PNV-05625 + PNV-06453.EP.P;S1. | 4 | EP- P-1 Det. presència il·luminació |  | 1 | [132 empty] | 98b02c63-9ee2-46a2-97de-a8a0de0385f0 | 71640e04-ca43-498d-8bab-4e8a79d8e769
Lot 03 | PNV-05625 + PNV-06453 | PNV-05625 + PAV-06453 - BAI-06.01.D | DETECTOR DE PRESÈNCIA IL·LUMINACIÓ | 41.04.22 | SISTEMA DE CONTROL¦ELEMENTS DE CAMP¦DETECTOR PRESÈNCIA | BAIXA TENSIÓ |  |  |  | ENS.PNV-05625 + PNV-06453.EP.P0. | 5 | EP- PB Det. presència il·luminació |  | 1 | [132 empty] | 98b02c63-9ee2-46a2-97de-a8a0de0385f0 | 1221d1ad-b63c-46ad-8b32-1044e8b815c6
Lot 03 | PNV-05625 + PNV-06453 | PNV-05625 + PAV-06453 - BAI-06.01.D | DETECTOR DE PRESÈNCIA IL·LUMINACIÓ | 41.04.22 | SISTEMA DE CONTROL¦ELEMENTS DE CAMP¦DETECTOR PRESÈNCIA | BAIXA TENSIÓ |  |  |  | ENS.PNV-05625 + PNV-06453.EP.P1. | 6 | EP- P1 Det. presència il·luminació |  | 1 | [132 empty] | 98b02c63-9ee2-46a2-97de-a8a0de0385f0 | 7536cf81-f702-4e21-bcbd-7004659f1581
Lot 03 | PNV-05625 + PNV-06453 | PNV-05625 + PAV-06453 - BAI-06.01.D | DETECTOR DE PRESÈNCIA IL·LUMINACIÓ | 41.04.22 | SISTEMA DE CONTROL¦ELEMENTS DE CAMP¦DETECTOR PRESÈNCIA | BAIXA TENSIÓ |  |  |  | ENS.PNV-05625 + PNV-06453.EP.P2. | 6 | EP- P2 Det. presència il·luminació |  | 1 | [132 empty] | 98b02c63-9ee2-46a2-97de-a8a0de0385f0 | acc16008-b92b-4a56-97bc-e41cf20f985a
Lot 03 | PNV-05625 + PNV-06453 | PNV-05625 + PAV-06453 - BAI-15.01.A | QUADRES GENERALS | 15.01.A | EQUIPS DE BAIXA TENSIÓ¦QUADRES ELÈCTRICS¦QUADRES GENERALS | BAIXA TENSIÓ |  |  |  | ENS.PNV-05625 + PNV-06453.EI.PB.INS1. | 1 | Quadre general de distribució |  | 1 | [132 empty] | 9293d18b-30f2-4e5a-a258-4c4cf65627b5 | 1f6d1a52-58f8-446f-8e76-9a861c884a57
Lot 03 | PNV-05625 + PNV-06453 | PNV-05625 + PAV-06453 - BAI-15.01.B | SUBQUADRES | 15.01.B | EQUIPS DE BAIXA TENSIÓ¦QUADRES ELÈCTRICS¦SUBQUADRES | BAIXA TENSIÓ |  |  |  | ENS.PNV-05625 + PNV-06453.EI.PB.ADSC. | 1 | SQ Infantil |  | 1 | [11 empty] | Standard | [120 empty] | 582099f2-455c-467b-99bc-581c090cee09 | 85aae881-e61c-4088-8ff3-095380da37ad
Lot 03 | PNV-05625 + PNV-06453 | PNV-05625 + PAV-06453 - BAI-15.01.B | SUBQUADRES | 15.01.B | EQUIPS DE BAIXA TENSIÓ¦QUADRES ELÈCTRICS¦SUBQUADRES | BAIXA TENSIÓ |  |  |  | ENS.PNV-05625 + PNV-06453.EI.PB.INS2. | 1 | SQ Sala Calderes |  | 1 | [11 empty] | Standard | [120 empty] | 582099f2-455c-467b-99bc-581c090cee09 | a1135d6f-06d5-4e3c-8b3c-362e5f0ca8a0
Lot 03 | PNV-05625 + PNV-06453 | PNV-05625 + PAV-06453 - BAI-15.01.B | SUBQUADRES | 15.01.B | EQUIPS DE BAIXA TENSIÓ¦QUADRES ELÈCTRICS¦SUBQUADRES | BAIXA TENSIÓ |  |  |  | ENS.PNV-05625 + PNV-06453.EP.P;S1.GIM. | 1 | SQ Gimnàs |  | 1 | [11 empty] | Standard | [120 empty] | 582099f2-455c-467b-99bc-581c090cee09 | d4446860-68a1-46e8-8f72-cbaa5cad01d0
Lot 03 | PNV-05625 + PNV-06453 | PNV-05625 + PAV-06453 - BAI-15.01.B | SUBQUADRES | 15.01.B | EQUIPS DE BAIXA TENSIÓ¦QUADRES ELÈCTRICS¦SUBQUADRES | BAIXA TENSIÓ |  |  |  | ENS.PNV-05625 + PNV-06453.EP.P;S1.INS1. | 1 | SQ Sala màquines |  | 1 | [11 empty] | Standard | [120 empty] | 582099f2-455c-467b-99bc-581c090cee09 | 4a5833b4-824e-4ec8-a2d0-d5a51a9334bb
Lot 03 | PNV-05625 + PNV-06453 | PNV-05625 + PAV-06453 - BAI-15.01.B | SUBQUADRES | 15.01.B | EQUIPS DE BAIXA TENSIÓ¦QUADRES ELÈCTRICS¦SUBQUADRES | BAIXA TENSIÓ |  |  |  | ENS.PNV-05625 + PNV-06453.EP.P;S1.INS2. | 1 | SQ Ascensor |  | 1 | [11 empty] | Standard | [120 empty] | 582099f2-455c-467b-99bc-581c090cee09 | fae725c9-6955-4e39-855d-2b72add6a17a
Lot 03 | PNV-05625 + PNV-06453 | PNV-05625 + PAV-06453 - BAI-15.01.B | SUBQUADRES | 15.01.B | EQUIPS DE BAIXA TENSIÓ¦QUADRES ELÈCTRICS¦SUBQUADRES | BAIXA TENSIÓ |  |  |  | ENS.PNV-05625 + PNV-06453.EP.P0.ADCG. | 1 | SQ Consergeria |  | 1 | [11 empty] | Standard | [120 empty] | 582099f2-455c-467b-99bc-581c090cee09 | 041cff9c-da21-45ca-ab1e-255727bc1c42
Lot 03 | PNV-05625 + PNV-06453 | PNV-05625 + PAV-06453 - BAI-15.01.B | SUBQUADRES | 15.01.B | EQUIPS DE BAIXA TENSIÓ¦QUADRES ELÈCTRICS¦SUBQUADRES | BAIXA TENSIÓ |  |  |  | ENS.PNV-05625 + PNV-06453.EP.P0.C02. | 1 | SQ Cuina |  | 1 | [11 empty] | Standard | [120 empty] | 582099f2-455c-467b-99bc-581c090cee09 | 73c80fd9-1bd0-434e-a331-89f5ee42611a
Lot 03 | PNV-05625 + PNV-06453 | PNV-05625 + PAV-06453 - BAI-15.01.B | SUBQUADRES | 15.01.B | EQUIPS DE BAIXA TENSIÓ¦QUADRES ELÈCTRICS¦SUBQUADRES | BAIXA TENSIÓ |  |  |  | ENS.PNV-05625 + PNV-06453.EP.P1.A17. | 1 | SQ Informàtica |  | 1 | [11 empty] | Standard | [120 empty] | 582099f2-455c-467b-99bc-581c090cee09 | 6e4415dc-7a64-4ea0-acfb-dfe26e7e4879
Lot 03 | PNV-05625 + PNV-06453 | PNV-05625 + PAV-06453 - BAI-15.01.B | SUBQUADRES | 15.01.B | EQUIPS DE BAIXA TENSIÓ¦QUADRES ELÈCTRICS¦SUBQUADRES | BAIXA TENSIÓ |  |  |  | ENS.PNV-05625 + PNV-06453.EP.P1.INS11. | 1 | SQ P1 |  | 1 | [11 empty] | Standard | [120 empty] | 582099f2-455c-467b-99bc-581c090cee09 | 7ed2fada-44fa-41eb-ab97-9c31d7b4689f
Lot 03 | PNV-05625 + PNV-06453 | PNV-05625 + PAV-06453 - BAI-15.01.B | SUBQUADRES | 15.01.B | EQUIPS DE BAIXA TENSIÓ¦QUADRES ELÈCTRICS¦SUBQUADRES | BAIXA TENSIÓ |  |  |  | ENS.PNV-05625 + PNV-06453.EP.P1.INS11. | 1 | SQ P1 SAI |  | 1 | [11 empty] | Standard | [120 empty] | 582099f2-455c-467b-99bc-581c090cee09 | 62c8e4e6-e165-45c7-b620-3a30865fe882
Lot 03 | PNV-05625 + PNV-06453 | PNV-05625 + PAV-06453 - BAI-15.01.B | SUBQUADRES | 15.01.B | EQUIPS DE BAIXA TENSIÓ¦QUADRES ELÈCTRICS¦SUBQUADRES | BAIXA TENSIÓ |  |  |  | ENS.PNV-05625 + PNV-06453.EP.P2.INS21. | 1 | SQ P2 |  | 1 | [11 empty] | Standard | [120 empty] | 582099f2-455c-467b-99bc-581c090cee09 | 56654e46-f77f-4937-b9d1-af53a882ac88
Lot 03 | PNV-05625 + PNV-06453 | PNV-05625 + PAV-06453 - BAI-15.02.B | BATERIES DE CONDENSADORS ESTÀTICS | 15.02.B | EQUIPS DE BAIXA TENSIÓ¦BATERIES DE CONDENSADORS¦ESTÀTICS | BAIXA TENSIÓ |  |  |  | ENS.PNV-05625 + PNV-06453.EP.P;S1.INS2. | 1 | Bateria de condensadors |  | 1 |  | CYDESA | EC 400/75-4/6/IN | 12252 | [8 empty] | 75 | [119 empty] | c43db25f-2cfa-4b7a-8bdd-b78a022fbc59 | 73945952-867a-4062-87f7-c6e3047289a9
Lot 03 | PNV-05625 + PNV-06453 | PNV-05625 + PAV-06453 - BAI-15.05.A | ENDOLLS | 15.05.A | EQUIPS DE BAIXA TENSIÓ¦ENDOLLS I MECANISMES¦ENDOLLS | BAIXA TENSIÓ |  |  |  | ENS.PNV-05625 + PNV-06453.EI. | 81 | EI- Endolls ed. Infantil |  | 1 | [132 empty] | 87cacf04-9256-4865-8a78-68e78752ba23 | 717a966a-3935-41db-9f2b-394d76dd4091
Lot 03 | PNV-05625 + PNV-06453 | PNV-05625 + PAV-06453 - BAI-15.05.A | ENDOLLS | 15.05.A | EQUIPS DE BAIXA TENSIÓ¦ENDOLLS I MECANISMES¦ENDOLLS | BAIXA TENSIÓ |  |  |  | ENS.PNV-05625 + PNV-06453.EP. | 248 | EP- Endolls ed. Primària |  | 1 | [132 empty] | 87cacf04-9256-4865-8a78-68e78752ba23 | f8f52124-3506-4ef5-8b56-6e381dff0e90
Lot 03 | PNV-05625 + PNV-06453 | PNV-05625 + PAV-06453 - BAI-15.05.B | MECANISMES | 15.05.B | EQUIPS DE BAIXA TENSIÓ¦ENDOLLS I MECANISMES¦MECANISMES | BAIXA TENSIÓ |  |  |  | ENS.PNV-05625 + PNV-06453.EI. | 69 | EI- Interruptors i similar ed. Infantil |  | 1 | [132 empty] | fe002d55-2f5a-4a0b-99f8-a65c27d9828f | b9f9a8d7-22c8-4bc3-8ea9-4525b4cb1adf
Lot 03 | PNV-05625 + PNV-06453 | PNV-05625 + PAV-06453 - BAI-15.05.B | MECANISMES | 15.05.B | EQUIPS DE BAIXA TENSIÓ¦ENDOLLS I MECANISMES¦MECANISMES | BAIXA TENSIÓ |  |  |  | ENS.PNV-05625 + PNV-06453.EP. | 105 | EP- Interruptors i similar ed. Primària |  | 1 | [132 empty] | fe002d55-2f5a-4a0b-99f8-a65c27d9828f | 1c65ee49-102f-4d49-a223-3ae7b5d055df
Lot 03 | PNV-05625 + PNV-06453 | PNV-05625 + PAV-06453 - BAI-16.01 | LLUMINÀRIES | 16.01 | IL·LUMINACIÓ¦LLUMINÀRIES | BAIXA TENSIÓ |  |  |  | ENS.PNV-05625 + PNV-06453.EI.PB. | 215 | EI- PB Lluminàries |  | 1 | [132 empty] | f48ab044-5152-4844-9ade-0ae0c23e64d7 | cda4c4c8-1760-4351-868e-8eee86955abe
Lot 03 | PNV-05625 + PNV-06453 | PNV-05625 + PAV-06453 - BAI-16.01 | LLUMINÀRIES | 16.01 | IL·LUMINACIÓ¦LLUMINÀRIES | BAIXA TENSIÓ |  |  |  | ENS.PNV-05625 + PNV-06453.EP.P;S1. | 69 | EP- P-1 Lluminàries |  | 1 | [132 empty] | f48ab044-5152-4844-9ade-0ae0c23e64d7 | b0d71521-6544-4bf8-af19-62253f872dee
Lot 03 | PNV-05625 + PNV-06453 | PNV-05625 + PAV-06453 - BAI-16.01 | LLUMINÀRIES | 16.01 | IL·LUMINACIÓ¦LLUMINÀRIES | BAIXA TENSIÓ |  |  |  | ENS.PNV-05625 + PNV-06453.EP.P0. | 87 | EP- PB Lluminàries |  | 1 | [132 empty] | f48ab044-5152-4844-9ade-0ae0c23e64d7 | 8aae082f-7332-4266-a411-a2962ae5de7f
Lot 03 | PNV-05625 + PNV-06453 | PNV-05625 + PAV-06453 - BAI-16.01 | LLUMINÀRIES | 16.01 | IL·LUMINACIÓ¦LLUMINÀRIES | BAIXA TENSIÓ |  |  |  | ENS.PNV-05625 + PNV-06453.EP.P1. | 150 | EP- P1 Lluminàries |  | 1 | [132 empty] | f48ab044-5152-4844-9ade-0ae0c23e64d7 | 3b38c156-d22e-4efd-b97e-2531aa64c6c5
Lot 03 | PNV-05625 + PNV-06453 | PNV-05625 + PAV-06453 - BAI-16.01 | LLUMINÀRIES | 16.01 | IL·LUMINACIÓ¦LLUMINÀRIES | BAIXA TENSIÓ |  |  |  | ENS.PNV-05625 + PNV-06453.EP.P2. | 143 | EP- P2 Lluminàries |  | 1 | [132 empty] | f48ab044-5152-4844-9ade-0ae0c23e64d7 | bf36e71a-e80a-402b-8b9f-fd7bce456bde
Lot 03 | PNV-05625 + PNV-06453 | PNV-05625 + PAV-06453 - BAI-16.02 | EMERGÈNCIA I SENYALITZACIÓ | 16.02 | IL·LUMINACIÓ¦EMERGÈNCIA I SENYALITZACIÓ | BAIXA TENSIÓ |  |  |  | ENS.PNV-05625 + PNV-06453.EI.PB. | 23 | EI- PB Llums emergència |  | 1 | [132 empty] | 42c0a98c-2910-4880-81a6-bf75f1de72ad | f9c4ee9d-205b-4630-98b6-e9409af7b4b0
Lot 03 | PNV-05625 + PNV-06453 | PNV-05625 + PAV-06453 - BAI-16.02 | EMERGÈNCIA I SENYALITZACIÓ | 16.02 | IL·LUMINACIÓ¦EMERGÈNCIA I SENYALITZACIÓ | BAIXA TENSIÓ |  |  |  | ENS.PNV-05625 + PNV-06453.EP.P;S1. | 32 | EP- P-1 Llums emergència |  | 1 | [132 empty] | 42c0a98c-2910-4880-81a6-bf75f1de72ad | 5dbd2c7a-54bd-4e42-87da-e6c76cae8599
Lot 03 | PNV-05625 + PNV-06453 | PNV-05625 + PAV-06453 - BAI-16.02 | EMERGÈNCIA I SENYALITZACIÓ | 16.02 | IL·LUMINACIÓ¦EMERGÈNCIA I SENYALITZACIÓ | BAIXA TENSIÓ |  |  |  | ENS.PNV-05625 + PNV-06453.EP.P0. | 35 | EP- PB Llums emergència |  | 1 | [132 empty] | 42c0a98c-2910-4880-81a6-bf75f1de72ad | c124d332-6ee1-498f-a63e-d07506244aaf
Lot 03 | PNV-05625 + PNV-06453 | PNV-05625 + PAV-06453 - BAI-16.02 | EMERGÈNCIA I SENYALITZACIÓ | 16.02 | IL·LUMINACIÓ¦EMERGÈNCIA I SENYALITZACIÓ | BAIXA TENSIÓ |  |  |  | ENS.PNV-05625 + PNV-06453.EP.P1. | 53 | EP- P1 Llums emergència |  | 1 | [132 empty] | 42c0a98c-2910-4880-81a6-bf75f1de72ad | 25926641-6eb5-4db3-b2de-94ec373d4624
Lot 03 | PNV-05625 + PNV-06453 | PNV-05625 + PAV-06453 - BAI-16.02 | EMERGÈNCIA I SENYALITZACIÓ | 16.02 | IL·LUMINACIÓ¦EMERGÈNCIA I SENYALITZACIÓ | BAIXA TENSIÓ |  |  |  | ENS.PNV-05625 + PNV-06453.EP.P2. | 52 | EP- P2 Llums emergència |  | 1 | [132 empty] | 42c0a98c-2910-4880-81a6-bf75f1de72ad | 208655e0-f3ea-4ad9-80bc-48ecbde7e967
Lot 03 | PNV-05625 + PNV-06453 | PNV-05625 + PAV-06453 - BAI-16.03 | LUMINÀRIES EXTERIORS | 16.03 | IL·LUMINACIÓ¦LUMINÀRIES EXTERIORS | BAIXA TENSIÓ |  |  |  | ENS.PNV-05625 + PNV-06453.URB. | 57 | Lluminàries exteriors |  | 1 | [132 empty] | e2b2e45b-b1d1-419c-a6a2-c83e3f85ec1a | 09261781-4c8e-499c-a65c-b84aab3b31f1
Lot 03 | PNV-05625 + PNV-06453 | PNV-05625 + PAV-06453 - BAI-19 | PARALLAMPS | 19 | PARALLAMPS | BAIXA TENSIÓ |  |  |  | ENS.PNV-05625 + PNV-06453.EP.PC.PC1. | 1 | Parallamps |  | 1 | [132 empty] | 6c50c2b7-58cf-47e9-90c3-b4c949beb623 | 2ed0ae78-8247-444c-a05d-0480ffed0790
Lot 03 | PNV-05625 + PNV-06453 | PNV-05625 + PAV-06453 - BAI-34.10 | INSTAL·LACIÓ BAIXA TENSIÓ | 34.10 | INSTAL·LACIONS¦INSTAL·LACIÓ BAIXA TENSIÓ | BAIXA TENSIÓ |  |  |  | ENS.PNV-05625 + PNV-06453. | 1 | Xarxa Baixa Tensió |  | 1 | [5 empty] | 2007-09-04 | [126 empty] | 2c0ce23b-980f-444f-aa42-5dc7cd97c916 | 8655a7c9-b70d-4706-9bf2-6ff874cbe5eb
Lot 03 | PNV-05625 + PNV-06453 | PNV-05625 + PAV-06453 - CLI-01.03 | CALDERES | 01.03 | GENERADORS D'ENERGIA¦CALDERES | CLIMATITZACIÓ |  |  |  | ENS.PNV-05625 + PNV-06453.EI.PB.INS2. |  | Caldera antic Infantil 1 - fora d'ús |  | 1 |  | ALDINGÁS | 35/42 2M SE | 40000041 |  | 2007-10-29 | [9 empty] | > 70 kW | 0 |  | 88.8 | 0 |  |  | 0 | 0 |  |  |  | 0 | [36 empty] | Atmosfèrica | Gas | 0 | 0 | [64 empty] | c02e474d-0139-4498-bbc4-c8c4ba4dcb1e | d122e52f-ae82-487e-a77e-abb3ab8c79c0
Lot 03 | PNV-05625 + PNV-06453 | PNV-05625 + PAV-06453 - CLI-01.03 | CALDERES | 01.03 | GENERADORS D'ENERGIA¦CALDERES | CLIMATITZACIÓ |  |  |  | ENS.PNV-05625 + PNV-06453.EI.PB.INS2. |  | Caldera antic Infantil 2 - fora d'ús |  | 1 |  | ALDINGÁS | 35/42 2M SE | 40000040 |  | 2007-10-29 | [9 empty] | > 70 kW | 0 |  | 88.8 | 0 |  |  | 0 | 0 |  |  |  | 0 | [36 empty] | Atmosfèrica | Gas | 0 | 0 | [64 empty] | c02e474d-0139-4498-bbc4-c8c4ba4dcb1e | 10848ec9-cbaf-4f82-aadf-7a2dc03c5f98
Lot 03 | PNV-05625 + PNV-06453 | PNV-05625 + PAV-06453 - CLI-01.03 | CALDERES | 01.03 | GENERADORS D'ENERGIA¦CALDERES | CLIMATITZACIÓ |  |  |  | ENS.PNV-05625 + PNV-06453.EI.PB.INS2. | 1 | Caldera Calefacció Infantil 1 |  | 1 |  | DOMUSA | Ecogas 100 |  |  | 2008-07-31 | [9 empty] | > 70 kW | 0 |  | 110 | 0 |  |  | 0 | 0 |  |  |  | 0 | [36 empty] | Atmosfèrica | Gas | 0 | 0 | [64 empty] | c02e474d-0139-4498-bbc4-c8c4ba4dcb1e | 81a4508d-cbef-4c47-bb7a-1e9ae8028540
Lot 03 | PNV-05625 + PNV-06453 | PNV-05625 + PAV-06453 - CLI-01.03 | CALDERES | 01.03 | GENERADORS D'ENERGIA¦CALDERES | CLIMATITZACIÓ |  |  |  | ENS.PNV-05625 + PNV-06453.EI.PB.INS2. | 1 | Caldera Calefacció Infantil 2 |  | 1 |  | DOMUSA | Ecogas 100 |  |  | 2008-07-31 | [9 empty] | > 70 kW | 0 |  | 110 | 0 |  |  | 0 | 0 |  |  |  | 0 | [36 empty] | Atmosfèrica | Gas | 0 | 0 | [64 empty] | c02e474d-0139-4498-bbc4-c8c4ba4dcb1e | f42f5a27-08fd-416e-8da1-8e30777599f2
Lot 03 | PNV-05625 + PNV-06453 | PNV-05625 + PAV-06453 - CLI-01.03 | CALDERES | 01.03 | GENERADORS D'ENERGIA¦CALDERES | CLIMATITZACIÓ |  |  |  | ENS.PNV-05625 + PNV-06453.EI.PB.INS2. | 1 | Caldera Calefacció Infantil 3 |  | 1 |  | DOMUSA | Ecogas 100 |  |  | 2008-07-31 | [9 empty] | > 70 kW | 0 |  | 110 | 0 |  |  | 0 | 0 |  |  |  | 0 | [36 empty] | Atmosfèrica | Gas | 0 | 0 | [64 empty] | c02e474d-0139-4498-bbc4-c8c4ba4dcb1e | b12f57e4-4942-47df-83d1-50d67e846736
Lot 03 | PNV-05625 + PNV-06453 | PNV-05625 + PAV-06453 - CLI-01.03 | CALDERES | 01.03 | GENERADORS D'ENERGIA¦CALDERES | CLIMATITZACIÓ |  |  |  | ENS.PNV-05625 + PNV-06453.EP.P0.PS02. | 1 | Escalfador cuina |  | 1 |  | JUNKER | HYDROCOMPACT | 8370-453-000026-7736501370 |  | 2014-01-01 | [9 empty] | > 70 kW | 0 |  | 34 | 0 |  |  | 0 | 0 |  |  |  | 0 | [36 empty] | Mural | Gas | 0 | 0 | [64 empty] | c02e474d-0139-4498-bbc4-c8c4ba4dcb1e | c3b4ddb5-9f67-4d55-867b-1c7b5b72abe3
Lot 03 | PNV-05625 + PNV-06453 | PNV-05625 + PAV-06453 - CLI-02.01 | CLIMATITZADORS | 02.01 | ELEMENTS DE CLIMATITZACIÓ¦CLIMATITZADORS | CLIMATITZACIÓ |  |  |  | ENS.PNV-05625 + PNV-06453.EP.P;S1.INS1. | 1 | Climatitzador vestuaris |  | 1 |  | ? | TR19 v. IIITR | 1803 |  | 2008-07-31 | [9 empty] | > 70 kW | [52 empty] | 0 | 900 | 900 | [61 empty] | ec99020f-23ff-48ff-946e-75314694f050 | 5b14dfad-fad6-4cd2-8a51-16611779d309
Lot 03 | PNV-05625 + PNV-06453 | PNV-05625 + PAV-06453 - CLI-02.04 | CONDUCTES AIRE | 02.04 | ELEMENTS DE CLIMATITZACIÓ¦CONDUCTES AIRE | CLIMATITZACIÓ |  |  |  | ENS.PNV-05625 + PNV-06453. | 1 | Conductes aire edifici |  | 1 | [15 empty] | > 70 kW | [116 empty] | 77d1227e-44c8-4217-90fb-ccd4cf42248a | 9283192a-1cea-4667-a01d-5247170b4d87
Lot 03 | PNV-05625 + PNV-06453 | PNV-05625 + PAV-06453 - CLI-02.05 | REIXES I DIFUSORS D'AIRE | 02.05 | ELEMENTS DE CLIMATITZACIÓ¦REIXES I DIFUSORS D'AIRE | CLIMATITZACIÓ |  |  |  | ENS.PNV-05625 + PNV-06453. | 1 | Reixes i difusors aire edifici |  | 1 | [15 empty] | > 70 kW | [116 empty] | 534560a3-37eb-471e-8be4-712ccebe63f8 | d7038aca-d467-4bef-afdf-5e5eb92a2b93
Lot 03 | PNV-05625 + PNV-06453 | PNV-05625 + PAV-06453 - CLI-02.11 | AEROTERMOS | 02.11 | ELEMENTS DE CLIMATITZACIÓ¦AEROTERMOS | CLIMATITZACIÓ |  |  |  | ENS.PNV-05625 + PNV-06453.EP.P;S1.GIM. | 1 | Aeroterm gimnàs 1 |  | 1 |  | ROCA | UL-212 | [12 empty] | > 70 kW | [116 empty] | 8415ba59-c88b-4fa9-851f-305b321e9c9e | 1aef595b-2bd9-4d35-aad5-afa0dfbc3909
Lot 03 | PNV-05625 + PNV-06453 | PNV-05625 + PAV-06453 - CLI-02.11 | AEROTERMOS | 02.11 | ELEMENTS DE CLIMATITZACIÓ¦AEROTERMOS | CLIMATITZACIÓ |  |  |  | ENS.PNV-05625 + PNV-06453.EP.P;S1.GIM. | 1 | Aeroterm gimnàs 2 |  | 1 |  | ROCA | UL-212 | [12 empty] | > 70 kW | [116 empty] | 8415ba59-c88b-4fa9-851f-305b321e9c9e | e10f3d95-306f-4277-b0cc-51ba91b8eae5
Lot 03 | PNV-05625 + PNV-06453 | PNV-05625 + PAV-06453 - CLI-02.11 | AEROTERMOS | 02.11 | ELEMENTS DE CLIMATITZACIÓ¦AEROTERMOS | CLIMATITZACIÓ |  |  |  | ENS.PNV-05625 + PNV-06453.EP.P;S1.GIM. | 1 | Aeroterm gimnàs 3 |  | 1 |  | ROCA | UL-212 | [12 empty] | > 70 kW | [116 empty] | 8415ba59-c88b-4fa9-851f-305b321e9c9e | 1b7568b5-d088-4cd1-a19a-68a088d2cffc
Lot 03 | PNV-05625 + PNV-06453 | PNV-05625 + PAV-06453 - CLI-02.11 | AEROTERMOS | 02.11 | ELEMENTS DE CLIMATITZACIÓ¦AEROTERMOS | CLIMATITZACIÓ |  |  |  | ENS.PNV-05625 + PNV-06453.EP.P;S1.GIM. | 1 | Aeroterm gimnàs 4 |  | 1 |  | ROCA | UL-212 | [12 empty] | > 70 kW | [116 empty] | 8415ba59-c88b-4fa9-851f-305b321e9c9e | a7cfa504-dd2e-458c-b14b-74a1846fa135
Lot 03 | PNV-05625 + PNV-06453 | PNV-05625 + PAV-06453 - CLI-02.13 | RADIADORS D'AIGUA | 02.13 | ELEMENTS DE CLIMATITZACIÓ¦RADIADORS D'AIGUA | CLIMATITZACIÓ |  |  |  | ENS.PNV-05625 + PNV-06453.EI.PB. | 35 | EI- PB Radiadors d'aigua |  | 1 | [15 empty] | > 70 kW | [116 empty] | 43364706-6bcc-4112-9c8b-80a8c1001719 | 0f0d75a0-d4c2-4032-825f-68febc7e2a50
Lot 03 | PNV-05625 + PNV-06453 | PNV-05625 + PAV-06453 - CLI-02.13 | RADIADORS D'AIGUA | 02.13 | ELEMENTS DE CLIMATITZACIÓ¦RADIADORS D'AIGUA | CLIMATITZACIÓ |  |  |  | ENS.PNV-05625 + PNV-06453.EP.P;S1. | 4 | EP- P-1 Radiadors d'aigua |  | 1 | [15 empty] | > 70 kW | [116 empty] | 43364706-6bcc-4112-9c8b-80a8c1001719 | 578dc080-2dac-49f0-8dc6-f0417d92068b
Lot 03 | PNV-05625 + PNV-06453 | PNV-05625 + PAV-06453 - CLI-02.13 | RADIADORS D'AIGUA | 02.13 | ELEMENTS DE CLIMATITZACIÓ¦RADIADORS D'AIGUA | CLIMATITZACIÓ |  |  |  | ENS.PNV-05625 + PNV-06453.EP.P0. | 10 | EP- PB Radiadors d'aigua |  | 1 | [15 empty] | > 70 kW | [116 empty] | 43364706-6bcc-4112-9c8b-80a8c1001719 | 57793f18-bffa-4e73-b854-c3d6471bdadf
Lot 03 | PNV-05625 + PNV-06453 | PNV-05625 + PAV-06453 - CLI-02.13 | RADIADORS D'AIGUA | 02.13 | ELEMENTS DE CLIMATITZACIÓ¦RADIADORS D'AIGUA | CLIMATITZACIÓ |  |  |  | ENS.PNV-05625 + PNV-06453.EP.P1. | 30 | EP- P1 Radiadors d'aigua |  | 1 | [15 empty] | > 70 kW | [116 empty] | 43364706-6bcc-4112-9c8b-80a8c1001719 | 036c99ed-fbea-40ab-9ba9-d7bf082c8849
Lot 03 | PNV-05625 + PNV-06453 | PNV-05625 + PAV-06453 - CLI-02.13 | RADIADORS D'AIGUA | 02.13 | ELEMENTS DE CLIMATITZACIÓ¦RADIADORS D'AIGUA | CLIMATITZACIÓ |  |  |  | ENS.PNV-05625 + PNV-06453.EP.P2. | 30 | EP- P2 Radiadors d'aigua |  | 1 | [15 empty] | > 70 kW | [116 empty] | 43364706-6bcc-4112-9c8b-80a8c1001719 | fe140628-17fc-404f-a541-07d795e75c7e
Lot 03 | PNV-05625 + PNV-06453 | PNV-05625 + PAV-06453 - CLI-03.02 | BOMBES CIRCULACIÓ ACS I CLIMA | 03.02 | BOMBES I GRUPS DE PRESSIÓ¦BOMBES CIRCULACIÓ ACS I CLIMA | CLIMATITZACIÓ |  |  |  | ENS.PNV-05625 + PNV-06453.EI.PB.INS2. | 1 | EI- B. C1-C2 Calefacció Infantil 1 |  | 1 |  | SEDICAL | SAP25/125-0,25/K | 211541/07-2 | [11 empty] | > 70 kW | [34 empty] | Rotor sec | [81 empty] | 253c9cc9-c855-4c64-bdbd-213be4624ac7 | 76af72a8-ff99-4039-8977-6392278be500
Lot 03 | PNV-05625 + PNV-06453 | PNV-05625 + PAV-06453 - CLI-03.02 | BOMBES CIRCULACIÓ ACS I CLIMA | 03.02 | BOMBES I GRUPS DE PRESSIÓ¦BOMBES CIRCULACIÓ ACS I CLIMA | CLIMATITZACIÓ |  |  |  | ENS.PNV-05625 + PNV-06453.EI.PB.INS2. | 1 | EI- B. C1-C2 Calefacció Infantil 2 |  | 1 |  | SEDICAL | SAP25/125-0,25/K | 250536.10 | [11 empty] | > 70 kW | [34 empty] | Rotor sec | [81 empty] | 253c9cc9-c855-4c64-bdbd-213be4624ac7 | c24a0d67-c566-4e5e-8647-f09d63a7947b
Lot 03 | PNV-05625 + PNV-06453 | PNV-05625 + PAV-06453 - CLI-03.02 | BOMBES CIRCULACIÓ ACS I CLIMA | 03.02 | BOMBES I GRUPS DE PRESSIÓ¦BOMBES CIRCULACIÓ ACS I CLIMA | CLIMATITZACIÓ |  |  |  | ENS.PNV-05625 + PNV-06453.EI.PB.INS2. | 1 | EI- B. C1-C2 Calefacció Infantil 3 (RESERVA) |  | 1 |  | SEDICAL | SAP25/125-0,25/K | 211541/07-3 | [11 empty] | > 70 kW | [34 empty] | Rotor sec | [81 empty] | 253c9cc9-c855-4c64-bdbd-213be4624ac7 | 226a1b51-3b78-46f7-865e-47979a9f1a40
Lot 03 | PNV-05625 + PNV-06453 | PNV-05625 + PAV-06453 - CLI-03.02 | BOMBES CIRCULACIÓ ACS I CLIMA | 03.02 | BOMBES I GRUPS DE PRESSIÓ¦BOMBES CIRCULACIÓ ACS I CLIMA | CLIMATITZACIÓ |  |  |  | ENS.PNV-05625 + PNV-06453.EI.PB.INS2. |  | EI- B. gran ACS acumuladors - fora d'ús |  | 1 |  | SEDICAL | TF120 | 10.1839 | [11 empty] | > 70 kW | [34 empty] | Rotor sec | [81 empty] | 253c9cc9-c855-4c64-bdbd-213be4624ac7 | f473a208-9c2c-42e0-bd49-24b282fddaa3
Lot 03 | PNV-05625 + PNV-06453 | PNV-05625 + PAV-06453 - CLI-03.02 | BOMBES CIRCULACIÓ ACS I CLIMA | 03.02 | BOMBES I GRUPS DE PRESSIÓ¦BOMBES CIRCULACIÓ ACS I CLIMA | CLIMATITZACIÓ |  |  |  | ENS.PNV-05625 + PNV-06453.EI.PB.INS2. |  | EI- B. petita ACS acumuladors - fora d'ús |  | 1 |  | SEDICAL | TF95 | 0803 | [11 empty] | > 70 kW | [34 empty] | Rotor sec | [81 empty] | 253c9cc9-c855-4c64-bdbd-213be4624ac7 | 6595ce4f-b285-45f7-bcdc-605d0e3451a7
Lot 03 | PNV-05625 + PNV-06453 | PNV-05625 + PAV-06453 - CLI-03.02 | BOMBES CIRCULACIÓ ACS I CLIMA | 03.02 | BOMBES I GRUPS DE PRESSIÓ¦BOMBES CIRCULACIÓ ACS I CLIMA | CLIMATITZACIÓ |  |  |  | ENS.PNV-05625 + PNV-06453.EI.PB.INS2. | 1 | EI- B.1.1 Recirculació de calefacció general |  | 1 |  | SEDICAL | TF140 | 0882 | [11 empty] | > 70 kW | [34 empty] | Rotor sec | [81 empty] | 253c9cc9-c855-4c64-bdbd-213be4624ac7 | f2e27cd3-9f29-42ab-ab90-f67a4e81beca
Lot 03 | PNV-05625 + PNV-06453 | PNV-05625 + PAV-06453 - CLI-03.02 | BOMBES CIRCULACIÓ ACS I CLIMA | 03.02 | BOMBES I GRUPS DE PRESSIÓ¦BOMBES CIRCULACIÓ ACS I CLIMA | CLIMATITZACIÓ |  |  |  | ENS.PNV-05625 + PNV-06453.EI.PB.INS2. | 1 | EI- B.1.1 ACS Infantil RECIRCULACIÓ |  | 1 |  | SEDICAL | TF110 | 0702 | [11 empty] | > 70 kW | [34 empty] | Rotor sec | [81 empty] | 253c9cc9-c855-4c64-bdbd-213be4624ac7 | 970fa072-6577-4309-ab6c-0e62c0282f7d
Lot 03 | PNV-05625 + PNV-06453 | PNV-05625 + PAV-06453 - CLI-03.02 | BOMBES CIRCULACIÓ ACS I CLIMA | 03.02 | BOMBES I GRUPS DE PRESSIÓ¦BOMBES CIRCULACIÓ ACS I CLIMA | CLIMATITZACIÓ |  |  |  | ENS.PNV-05625 + PNV-06453.EI.PB.INS2. | 1 | EI- B.1.2 ACS Infantil RECIRCULACIÓ |  | 1 |  | SEDICAL | TF110 | 0702 | [11 empty] | > 70 kW | [34 empty] | Rotor sec | [81 empty] | 253c9cc9-c855-4c64-bdbd-213be4624ac7 | 6ee7795a-1891-409a-a925-cde35eaeae68
Lot 03 | PNV-05625 + PNV-06453 | PNV-05625 + PAV-06453 - CLI-03.02 | BOMBES CIRCULACIÓ ACS I CLIMA | 03.02 | BOMBES I GRUPS DE PRESSIÓ¦BOMBES CIRCULACIÓ ACS I CLIMA | CLIMATITZACIÓ |  |  |  | ENS.PNV-05625 + PNV-06453.EI.PB.INS2. | 1 | EI- B.2.2 Recirculació de calefacció general |  | 1 |  | SEDICAL | TF120 | 112018.09 | [11 empty] | > 70 kW | [34 empty] | Rotor sec | [81 empty] | 253c9cc9-c855-4c64-bdbd-213be4624ac7 | 42a280b3-4a09-4047-8049-da13d6664a09
Lot 03 | PNV-05625 + PNV-06453 | PNV-05625 + PAV-06453 - CLI-03.02 | BOMBES CIRCULACIÓ ACS I CLIMA | 03.02 | BOMBES I GRUPS DE PRESSIÓ¦BOMBES CIRCULACIÓ ACS I CLIMA | CLIMATITZACIÓ |  |  |  | ENS.PNV-05625 + PNV-06453.EP.P;S1.INS1. | 1 | EP- B. ACS Primària 1.1 |  | 1 |  | SEDICAL | TF120 | 007162927 | [11 empty] | > 70 kW | [34 empty] | Rotor sec | [81 empty] | 253c9cc9-c855-4c64-bdbd-213be4624ac7 | 74a2cf94-1e12-473f-b821-0673d711c38c
Lot 03 | PNV-05625 + PNV-06453 | PNV-05625 + PAV-06453 - CLI-03.02 | BOMBES CIRCULACIÓ ACS I CLIMA | 03.02 | BOMBES I GRUPS DE PRESSIÓ¦BOMBES CIRCULACIÓ ACS I CLIMA | CLIMATITZACIÓ |  |  |  | ENS.PNV-05625 + PNV-06453.EP.P;S1.INS1. | 1 | EP- B. ACS Primària 1.2 |  | 1 |  | SEDICAL | TF120 | 007162927 | [11 empty] | > 70 kW | [34 empty] | Rotor sec | [81 empty] | 253c9cc9-c855-4c64-bdbd-213be4624ac7 | 65fdb472-01d5-4574-a899-9adb667cbccc
Lot 03 | PNV-05625 + PNV-06453 | PNV-05625 + PAV-06453 - CLI-03.02 | BOMBES CIRCULACIÓ ACS I CLIMA | 03.02 | BOMBES I GRUPS DE PRESSIÓ¦BOMBES CIRCULACIÓ ACS I CLIMA | CLIMATITZACIÓ |  |  |  | ENS.PNV-05625 + PNV-06453.EP.P;S1.INS1. | 1 | EP- B. C3 Menjador Gimnàs Vestidors 1 |  | 1 |  | SEDICAL | TF140 | 0803 | [11 empty] | > 70 kW | [34 empty] | Rotor sec | [81 empty] | 253c9cc9-c855-4c64-bdbd-213be4624ac7 | e30e50c8-74f7-4559-b05f-90d779cf6c7f
Lot 03 | PNV-05625 + PNV-06453 | PNV-05625 + PAV-06453 - CLI-03.02 | BOMBES CIRCULACIÓ ACS I CLIMA | 03.02 | BOMBES I GRUPS DE PRESSIÓ¦BOMBES CIRCULACIÓ ACS I CLIMA | CLIMATITZACIÓ |  |  |  | ENS.PNV-05625 + PNV-06453.EP.P;S1.INS1. | 1 | EP- B. C3 Menjador Gimnàs Vestidors 2 |  | 1 |  | SEDICAL | TF140 | 0803 | [11 empty] | > 70 kW | [34 empty] | Rotor sec | [81 empty] | 253c9cc9-c855-4c64-bdbd-213be4624ac7 | 19e4e717-aea7-4dbe-aa68-dc4d4415ecd0
Lot 03 | PNV-05625 + PNV-06453 | PNV-05625 + PAV-06453 - CLI-03.02 | BOMBES CIRCULACIÓ ACS I CLIMA | 03.02 | BOMBES I GRUPS DE PRESSIÓ¦BOMBES CIRCULACIÓ ACS I CLIMA | CLIMATITZACIÓ |  |  |  | ENS.PNV-05625 + PNV-06453.EP.P;S1.INS1. | 1 | EP- B. C4 Aules 2.1 |  | 1 |  | SEDICAL | TF140 | 0803 | [11 empty] | > 70 kW | [34 empty] | Rotor sec | [81 empty] | 253c9cc9-c855-4c64-bdbd-213be4624ac7 | f7a132a3-ba73-452a-bcca-a6e3b9520ebb
Lot 03 | PNV-05625 + PNV-06453 | PNV-05625 + PAV-06453 - CLI-03.02 | BOMBES CIRCULACIÓ ACS I CLIMA | 03.02 | BOMBES I GRUPS DE PRESSIÓ¦BOMBES CIRCULACIÓ ACS I CLIMA | CLIMATITZACIÓ |  |  |  | ENS.PNV-05625 + PNV-06453.EP.P;S1.INS1. | 1 | EP- B. C4 Aules 2.2 |  | 1 |  | SEDICAL | TF140 | 0803 | [11 empty] | > 70 kW | [34 empty] | Rotor sec | [81 empty] | 253c9cc9-c855-4c64-bdbd-213be4624ac7 | db472021-b199-4379-a1ec-955087f1fa40
Lot 03 | PNV-05625 + PNV-06453 | PNV-05625 + PAV-06453 - CLI-03.02 | BOMBES CIRCULACIÓ ACS I CLIMA | 03.02 | BOMBES I GRUPS DE PRESSIÓ¦BOMBES CIRCULACIÓ ACS I CLIMA | CLIMATITZACIÓ |  |  |  | ENS.PNV-05625 + PNV-06453.EP.P;S1.INS1. | 1 | EP- B. C5 Aules 3.1 |  | 1 |  | SEDICAL | TF140 | 0803 | [11 empty] | > 70 kW | [34 empty] | Rotor sec | [81 empty] | 253c9cc9-c855-4c64-bdbd-213be4624ac7 | eb1d9b29-816d-40ee-96ee-d15cf670b29c
Lot 03 | PNV-05625 + PNV-06453 | PNV-05625 + PAV-06453 - CLI-03.02 | BOMBES CIRCULACIÓ ACS I CLIMA | 03.02 | BOMBES I GRUPS DE PRESSIÓ¦BOMBES CIRCULACIÓ ACS I CLIMA | CLIMATITZACIÓ |  |  |  | ENS.PNV-05625 + PNV-06453.EP.P;S1.INS1. | 1 | EP- B. C5 Aules 3.2 |  | 1 |  | SEDICAL | TF140 | 0803 | [11 empty] | > 70 kW | [34 empty] | Rotor sec | [81 empty] | 253c9cc9-c855-4c64-bdbd-213be4624ac7 | 0a20eb0e-2d08-442d-8a0c-e5b57e71ff65
Lot 03 | PNV-05625 + PNV-06453 | PNV-05625 + PAV-06453 - CLI-03.02 | BOMBES CIRCULACIÓ ACS I CLIMA | 03.02 | BOMBES I GRUPS DE PRESSIÓ¦BOMBES CIRCULACIÓ ACS I CLIMA | CLIMATITZACIÓ |  |  |  | ENS.PNV-05625 + PNV-06453.EP.P;S1.INS1. | 1 | EP- B. C6 Climatitzador vestidors |  | 1 |  | SEDICAL | TF140 | 0803 | [11 empty] | > 70 kW | [34 empty] | Rotor sec | [81 empty] | 253c9cc9-c855-4c64-bdbd-213be4624ac7 | 8c7d1705-60a5-44ec-85ae-189adf231fa1
Lot 03 | PNV-05625 + PNV-06453 | PNV-05625 + PAV-06453 - CLI-03.02 | BOMBES CIRCULACIÓ ACS I CLIMA | 03.02 | BOMBES I GRUPS DE PRESSIÓ¦BOMBES CIRCULACIÓ ACS I CLIMA | CLIMATITZACIÓ |  |  |  | ENS.PNV-05625 + PNV-06453.EP.P;S1.INS1. |  | EP- B. Recirculació ACS - fora d'ús |  | 1 |  | SEDICAL | TF120 | 007162927 | [11 empty] | > 70 kW | [34 empty] | Rotor sec | [81 empty] | 253c9cc9-c855-4c64-bdbd-213be4624ac7 | 3b3791e6-5659-412b-9bab-2e627f8c0eb0
Lot 03 | PNV-05625 + PNV-06453 | PNV-05625 + PAV-06453 - CLI-03.02 | BOMBES CIRCULACIÓ ACS I CLIMA | 03.02 | BOMBES I GRUPS DE PRESSIÓ¦BOMBES CIRCULACIÓ ACS I CLIMA | CLIMATITZACIÓ |  |  |  | ENS.PNV-05625 + PNV-06453.EP.P;S1.INS1. | 1 | EP- B. Recirculació Calefacció |  | 1 |  | SEDICAL | TF140 | 0711 | [11 empty] | > 70 kW | [34 empty] | Rotor sec | [81 empty] | 253c9cc9-c855-4c64-bdbd-213be4624ac7 | 96e4234f-238b-4b82-8148-bb8d495b05a9
Lot 03 | PNV-05625 + PNV-06453 | PNV-05625 + PAV-06453 - CLI-33 | QUALITAT AMBIENTAL EN INTERIORS | 33 | QUALITAT AMBIENTAL EN INTERIORS | CLIMATITZACIÓ |  |  |  | ENS.PNV-05625 + PNV-06453. | 1 | Analítiques qualitat d'aire |  | 1 | [15 empty] | > 70 kW | [116 empty] | 04fb3d53-c0de-4cc9-9119-c2411a7f855b | 9f930c25-3a34-4497-9f32-a4c6500fb184
Lot 03 | PNV-05625 + PNV-06453 | PNV-05625 + PAV-06453 - CLI-34.01 | INSTAL·LACIÓ CLIMATITZACIÓ | 34.01 | INSTAL·LACIONS¦INSTAL·LACIÓ CLIMATITZACIÓ | CLIMATITZACIÓ |  |  |  | ENS.PNV-05625 + PNV-06453. | 1 | Xarxa i accessoris clima edifici |  | 1 | [5 empty] | 2007-10-29 | [9 empty] | > 70 kW | [10 empty] | Calor | [105 empty] | bc159597-0c19-46ff-b61b-210edda1adef | 56efc150-f354-4439-8906-d8ffe733ae07
Lot 03 | PNV-05625 + PNV-06453 | PNV-05625 + PAV-06453 - COM-17.01.B | ALTAVEUS | 17.01.B | EQUIPS COMUNICACIONS¦MEGAFONIA¦ALTAVEUS | COMUNICACIONS |  |  |  | ENS.PNV-05625 + PNV-06453.EI.PB. | 18 | EI- PB Altaveus |  | 1 | [132 empty] | bc8f4c82-9250-4d5e-ade8-0852b525e6d6 | 27f4350c-0660-4355-ac51-64298e4bbd3f
Lot 03 | PNV-05625 + PNV-06453 | PNV-05625 + PAV-06453 - COM-17.01.B | ALTAVEUS | 17.01.B | EQUIPS COMUNICACIONS¦MEGAFONIA¦ALTAVEUS | COMUNICACIONS |  |  |  | ENS.PNV-05625 + PNV-06453.EP.P;S1. | 9 | EP- P-1 Altaveus |  | 1 | [132 empty] | bc8f4c82-9250-4d5e-ade8-0852b525e6d6 | 4f15c3f1-4154-4842-8136-68c9e31dd991
Lot 03 | PNV-05625 + PNV-06453 | PNV-05625 + PAV-06453 - COM-17.01.B | ALTAVEUS | 17.01.B | EQUIPS COMUNICACIONS¦MEGAFONIA¦ALTAVEUS | COMUNICACIONS |  |  |  | ENS.PNV-05625 + PNV-06453.EP.P0. | 37 | EP- PB Altaveus |  | 1 | [132 empty] | bc8f4c82-9250-4d5e-ade8-0852b525e6d6 | 239a10b2-e588-4ae2-9f0c-73045e89cfbf
Lot 03 | PNV-05625 + PNV-06453 | PNV-05625 + PAV-06453 - COM-17.01.B | ALTAVEUS | 17.01.B | EQUIPS COMUNICACIONS¦MEGAFONIA¦ALTAVEUS | COMUNICACIONS |  |  |  | ENS.PNV-05625 + PNV-06453.EP.P1. | 6 | EP- P1 Altaveus |  | 1 | [132 empty] | bc8f4c82-9250-4d5e-ade8-0852b525e6d6 | 6b77d5d0-fdcf-4ffa-ae80-d107776fbd9a
Lot 03 | PNV-05625 + PNV-06453 | PNV-05625 + PAV-06453 - COM-17.01.C | RACKS MEGAFONIA | 17.01.C | EQUIPS COMUNICACIONS¦MEGAFONIA¦RACKS | COMUNICACIONS |  |  |  | ENS.PNV-05625 + PNV-06453.EP.P2. | 3 | EP- P2 Altaveus |  | 1 | [132 empty] | 4c1101f4-74df-455f-846c-8b245b0205a2 | a7f70e92-86ed-48d6-bb01-23b7617cb35a
Lot 03 | PNV-05625 + PNV-06453 | PNV-05625 + PAV-06453 - COM-17.02.A | CENTRALETA DE TELEFONIA | 17.02.A | EQUIPS COMUNICACIONS¦TELEFONIA¦CENTRALETA | COMUNICACIONS |  |  |  | ENS.PNV-05625 + PNV-06453.EP.P0.ADCG. | 1 | Centraleta de telefonia |  | 1 | [132 empty] | 6289b616-c0d3-44dc-a7a7-f424142bb575 | a7a1f71a-cb73-4e47-b9fc-981bd9f2e96e
Lot 03 | PNV-05625 + PNV-06453 | PNV-05625 + PAV-06453 - COM-17.05.A | ANTENA | 17.05.A | EQUIPS COMUNICACIONS¦TELEVISIÓ-FM¦ANTENA | COMUNICACIONS |  |  |  | ENS.PNV-05625 + PNV-06453.EP.PC.PC1. | 1 | Antena digital terrestre |  | 1 | [132 empty] | d8178723-64b9-4c4a-a00a-43dcbb892b6c | 5e3cf783-3f4a-4869-867f-0bcac20bf486
Lot 03 | PNV-05625 + PNV-06453 | PNV-05625 + PAV-06453 - COM-17.05.E | PRESA TV / FM | 17.05.E | EQUIPS COMUNICACIONS¦TELEVISIÓ-FM¦PRESA TV / FM | COMUNICACIONS |  |  |  | ENS.PNV-05625 + PNV-06453.EI.PB. | 2 | EI- PB Presa TV/FM |  | 1 | [132 empty] | 794cb0cd-93f2-458f-b289-5939e60412e6 | 1801a0d4-4b3b-4470-8e3a-7823a47fb667
Lot 03 | PNV-05625 + PNV-06453 | PNV-05625 + PAV-06453 - COM-17.05.E | PRESA TV / FM | 17.05.E | EQUIPS COMUNICACIONS¦TELEVISIÓ-FM¦PRESA TV / FM | COMUNICACIONS |  |  |  | ENS.PNV-05625 + PNV-06453.EP.P0. | 3 | EP- PB Presa TV/FM |  | 1 | [132 empty] | 794cb0cd-93f2-458f-b289-5939e60412e6 | fc370649-bf6a-42b7-9368-28847b6e9b5d
Lot 03 | PNV-05625 + PNV-06453 | PNV-05625 + PAV-06453 - COM-17.05.E | PRESA TV / FM | 17.05.E | EQUIPS COMUNICACIONS¦TELEVISIÓ-FM¦PRESA TV / FM | COMUNICACIONS |  |  |  | ENS.PNV-05625 + PNV-06453.EP.P1. | 1 | EP- P1 Presa TV/FM |  | 1 | [132 empty] | 794cb0cd-93f2-458f-b289-5939e60412e6 | 0ccb1305-8c01-4d21-b8ae-82ba1ae8ebca
Lot 03 | PNV-05625 + PNV-06453 | PNV-05625 + PAV-06453 - COM-17.05.E | PRESA TV / FM | 17.05.E | EQUIPS COMUNICACIONS¦TELEVISIÓ-FM¦PRESA TV / FM | COMUNICACIONS |  |  |  | ENS.PNV-05625 + PNV-06453.EP.P2. | 1 | EP- P2 Presa TV/FM |  | 1 | [132 empty] | 794cb0cd-93f2-458f-b289-5939e60412e6 | 14c4367e-fd28-4c3b-a0e2-8ed75f46527f
Lot 03 | PNV-05625 + PNV-06453 | PNV-05625 + PAV-06453 - COM-17.07 | PORTERS I AVISOS | 17.07 | EQUIPS COMUNICACIONS¦PORTERS I AVISOS | COMUNICACIONS |  |  |  | ENS.PNV-05625 + PNV-06453.EI.PB.ADSC. | 3 | UT. INT. Secretaria |  | 1 | [132 empty] | c14c9ed1-8bed-43d8-956d-c66a2290a637 | a26651b7-772f-42d1-a859-14e801d61a98
Lot 03 | PNV-05625 + PNV-06453 | PNV-05625 + PAV-06453 - COM-17.07 | PORTERS I AVISOS | 17.07 | EQUIPS COMUNICACIONS¦PORTERS I AVISOS | COMUNICACIONS |  |  |  | ENS.PNV-05625 + PNV-06453.EP.P0.ADCG. | 2 | UT. INT. Consergeria |  | 1 | [132 empty] | c14c9ed1-8bed-43d8-956d-c66a2290a637 | 8283f5fd-fa49-460a-bbbc-f2835fa4a1d3
Lot 03 | PNV-05625 + PNV-06453 | PNV-05625 + PAV-06453 - COM-17.07 | PORTERS I AVISOS | 17.07 | EQUIPS COMUNICACIONS¦PORTERS I AVISOS | COMUNICACIONS |  |  |  | ENS.PNV-05625 + PNV-06453.URB.PA01. | 3 | UT. EXT. Accés Infantil |  | 1 | [132 empty] | c14c9ed1-8bed-43d8-956d-c66a2290a637 | fa40cb31-2fad-4b3a-ae2e-0432950edc2a
Lot 03 | PNV-05625 + PNV-06453 | PNV-05625 + PAV-06453 - COM-17.07 | PORTERS I AVISOS | 17.07 | EQUIPS COMUNICACIONS¦PORTERS I AVISOS | COMUNICACIONS |  |  |  | ENS.PNV-05625 + PNV-06453.URB.PX01. | 2 | UT. EXT. Accés pincipal |  | 1 | [132 empty] | c14c9ed1-8bed-43d8-956d-c66a2290a637 | d444fc69-05cf-49ef-acdf-e3c1100dbe3e
Lot 03 | PNV-05625 + PNV-06453 | PNV-05625 + PAV-06453 - COM-17.09.A | RACK VEU I DADES | 17.09.A | EQUIPS COMUNICACIONS¦VEU I DADES¦RACK | COMUNICACIONS |  |  |  | ENS.PNV-05625 + PNV-06453.EP.P0.ADCG. | 1 | RACK veu i dades |  | 1 | [132 empty] | 5cb1ec74-11c8-4907-9c2b-95b02d0d57b1 | 2e69a9c1-8023-4b6f-b1d9-5da8edf28980
Lot 03 | PNV-05625 + PNV-06453 | PNV-05625 + PAV-06453 - COM-17.09.B | PRESES VEU I DADES | 17.09.B | EQUIPS COMUNICACIONS¦VEU I DADES¦ PRESES | COMUNICACIONS |  |  |  | ENS.PNV-05625 + PNV-06453.EI.PB. | 34 | EI- PB Preses veu i dades |  | 1 | [132 empty] | 551c9588-a83a-4d0f-abc7-b87de428e5de | fd07f615-4ed4-4776-a52b-e7aedf0c4e66
Lot 03 | PNV-05625 + PNV-06453 | PNV-05625 + PAV-06453 - COM-17.09.B | PRESES VEU I DADES | 17.09.B | EQUIPS COMUNICACIONS¦VEU I DADES¦ PRESES | COMUNICACIONS |  |  |  | ENS.PNV-05625 + PNV-06453.EP.P;S1. | 2 | EP- P-1 Preses veu i dades |  | 1 | [132 empty] | 551c9588-a83a-4d0f-abc7-b87de428e5de | 89f925f0-4a37-47de-bcc7-8350aff88980
Lot 03 | PNV-05625 + PNV-06453 | PNV-05625 + PAV-06453 - COM-17.09.B | PRESES VEU I DADES | 17.09.B | EQUIPS COMUNICACIONS¦VEU I DADES¦ PRESES | COMUNICACIONS |  |  |  | ENS.PNV-05625 + PNV-06453.EP.P0. | 7 | EP- PB Preses veu i dades |  | 1 | [132 empty] | 551c9588-a83a-4d0f-abc7-b87de428e5de | c2c2de5c-e42a-4cbb-b138-a4dbcd93b222
Lot 03 | PNV-05625 + PNV-06453 | PNV-05625 + PAV-06453 - COM-17.09.B | PRESES VEU I DADES | 17.09.B | EQUIPS COMUNICACIONS¦VEU I DADES¦ PRESES | COMUNICACIONS |  |  |  | ENS.PNV-05625 + PNV-06453.EP.P1. | 65 | EP- P1 Preses veu i dades |  | 1 | [132 empty] | 551c9588-a83a-4d0f-abc7-b87de428e5de | 703955fc-4422-40dd-bab1-c0c11db4a566
Lot 03 | PNV-05625 + PNV-06453 | PNV-05625 + PAV-06453 - COM-17.09.B | PRESES VEU I DADES | 17.09.B | EQUIPS COMUNICACIONS¦VEU I DADES¦ PRESES | COMUNICACIONS |  |  |  | ENS.PNV-05625 + PNV-06453.EP.P2. | 36 | EP- P2 Preses veu i dades |  | 1 | [132 empty] | 551c9588-a83a-4d0f-abc7-b87de428e5de | 2704cd8d-989d-449c-a678-ae943bbd8e39
Lot 03 | PNV-05625 + PNV-06453 | PNV-05625 + PAV-06453 - FON-01.05 | TERMOS | 01.05 | GENERADORS D'ENERGIA¦TERMOS | LEGIONEL·LA |  |  |  | ENS.PNV-05625 + PNV-06453.EI.PB.A-I-01. | 1 | Termo P3 |  | 1 |  | FLECK | ELBA 2.0 50 EU | 3200480 08 11185202077 | [11 empty] | > 70 kW | 0 |  |  | 0 |  |  | 0 | 50 |  |  |  | 0.05 | [104 empty] | c41bfca8-e082-47c6-abd7-129fd7b46254 | 3c4f8cfd-082a-4c6c-ab00-1823352efefb
Lot 03 | PNV-05625 + PNV-06453 | PNV-05625 + PAV-06453 - FON-01.05 | TERMOS | 01.05 | GENERADORS D'ENERGIA¦TERMOS | LEGIONEL·LA |  |  |  | ENS.PNV-05625 + PNV-06453.EI.PB.A-I-08. | 1 | Termo aula art (ara menjador infantil) |  | 1 |  | FLECK | ELBA 2.0 50 EU | 3200480 08 111852202084 | [11 empty] | > 70 kW | 0 |  |  | 0 |  |  | 0 | 50 |  |  |  | 0.05 | [104 empty] | c41bfca8-e082-47c6-abd7-129fd7b46254 | e234f387-4742-477b-a482-ff8147b5328f
Lot 03 | PNV-05625 + PNV-06453 | PNV-05625 + PAV-06453 - FON-01.05 | TERMOS | 01.05 | GENERADORS D'ENERGIA¦TERMOS | LEGIONEL·LA |  |  |  | ENS.PNV-05625 + PNV-06453.EP.P2.ES. | 1 | Termo sala professors |  | 1 |  | FLECK | ELBA 2.0 50 EU | 3200758 08 173542624119 | [11 empty] | > 70 kW | 0 |  |  | 0 |  |  | 0 | 50 |  |  |  | 0.05 | [104 empty] | c41bfca8-e082-47c6-abd7-129fd7b46254 | 8e809c6c-03b1-46b3-808e-3f7941122025
Lot 03 | PNV-05625 + PNV-06453 | PNV-05625 + PAV-06453 - FON-03.03 | GRUPS DE PRESSIÓ FONTANERIA | 03.03 | BOMBES I GRUPS DE PRESSIÓ¦GRUPS DE PRESSIÓ FONTANERIA | FONTANERIA |  |  |  | ENS.PNV-05625 + PNV-06453.EP.P;S1.INS1. |  | Grup de pressió fontaneria - fora d'ús |  | 1 | [132 empty] | f069e428-4453-4e16-a168-4eb726aa320d | 48785e5d-156e-417c-b94c-8374c6576b20
Lot 03 | PNV-05625 + PNV-06453 | PNV-05625 + PAV-06453 - FON-04.01.A | INTERCANVIADOR DE PLAQUES | 04.01.A | FLUIDS I GASOS¦INTERCANVIADORS¦PLAQUES | FONTANERIA |  |  |  | ENS.PNV-05625 + PNV-06453.EP.P;S1.INS1. | 1 | EP- Intercanviador de plaques ACS |  | 1 | [15 empty] | > 70 kW | [116 empty] | f5b9c130-a5f3-4d43-9d80-474be50b33bb | 73346c9d-cb0b-479c-b5d9-95561168309a
Lot 03 | PNV-05625 + PNV-06453 | PNV-05625 + PAV-06453 - FON-04.02 | DIPÒSIT EXPANSIÓ | 04.02 | FLUIDS I GASOS¦DIPÒSIT EXPANSIÓ | FONTANERIA |  |  |  | ENS.PNV-05625 + PNV-06453.EI.PB.INS2. | 1 | EI- D. Expansió calefacció Infantil |  | 1 |  | IBAIONDO | 140CMF | 4720320005 | [11 empty] | > 70 kW | [11 empty] | 0.14 | 0 | [103 empty] | db3e66c1-17a2-4549-b8bd-2d193493e823 | 82241139-7bb9-4235-b556-4d4889308979
Lot 03 | PNV-05625 + PNV-06453 | PNV-05625 + PAV-06453 - FON-04.02 | DIPÒSIT EXPANSIÓ | 04.02 | FLUIDS I GASOS¦DIPÒSIT EXPANSIÓ | FONTANERIA |  |  |  | ENS.PNV-05625 + PNV-06453.EP.P;S1.INS1. | 1 | EP- D. Expansió ACS Primària 1 |  | 1 | [15 empty] | > 70 kW | [11 empty] | 1.13 | 0 | [103 empty] | db3e66c1-17a2-4549-b8bd-2d193493e823 | fe49ebd9-1048-4ece-b7ff-1c1f0aff6f3e
Lot 03 | PNV-05625 + PNV-06453 | PNV-05625 + PAV-06453 - FON-04.02 | DIPÒSIT EXPANSIÓ | 04.02 | FLUIDS I GASOS¦DIPÒSIT EXPANSIÓ | FONTANERIA |  |  |  | ENS.PNV-05625 + PNV-06453.EP.P;S1.INS1. | 1 | EP- D. Expansió ACS Primària 2 |  | 1 |  | WAFT | HYB | 0330004120 | [11 empty] | > 70 kW | [11 empty] | 0.025 | 0 | [103 empty] | db3e66c1-17a2-4549-b8bd-2d193493e823 | 5e524ff4-8472-418f-a4ce-da1a2b700730
Lot 03 | PNV-05625 + PNV-06453 | PNV-05625 + PAV-06453 - FON-04.02 | DIPÒSIT EXPANSIÓ | 04.02 | FLUIDS I GASOS¦DIPÒSIT EXPANSIÓ | FONTANERIA |  |  |  | ENS.PNV-05625 + PNV-06453.EP.P;S1.INS1. | 1 | EP- D. Expansió Solar Primària |  | 1 | [15 empty] | > 70 kW | [11 empty] | 0.08 | 0 | [103 empty] | db3e66c1-17a2-4549-b8bd-2d193493e823 | aa4c4176-526e-4f60-aec5-01e118f5a19b
Lot 03 | PNV-05625 + PNV-06453 | PNV-05625 + PAV-06453 - FON-04.05 | DIPÒSIT ACUMULADOR ACS | 04.05 | FLUIDS I GASOS¦DIPÒSIT ACUMULADOR ACS | LEGIONEL·LA |  |  |  | ENS.PNV-05625 + PNV-06453.EP.P;S1.INS1. |  | Acumulador ACS 1.500 L - fora d'ús |  | 1 |  | CORDIVARI | 2108 | POLYWARM | [11 empty] | > 70 kW | [11 empty] | 1.5 | [104 empty] | 7d31d4ee-d9d5-4f84-aec8-b9b72da5ea78 | c3e8db72-7498-4689-8ac9-34b0fa91fa6f
Lot 03 | PNV-05625 + PNV-06453 | PNV-05625 + PAV-06453 - FON-10.01.A | AIGÜERES | 10.01.A | APARELLS SANITARIS I AIXETERIA¦APARELLS SANITARIS¦AIGÜERES | FONTANERIA |  |  |  | ENS.PNV-05625 + PNV-06453.EP.P0.C02. | 3 | EP- PB Aigüeres |  | 1 | [132 empty] | c657b2a4-d4d0-4a98-8992-de59c6c31551 | fb34e0f6-0285-45e4-a6fa-3eb23659815a
Lot 03 | PNV-05625 + PNV-06453 | PNV-05625 + PAV-06453 - FON-10.01.B | PLATS DE DUTXA | 10.01.B | APARELLS SANITARIS I AIXETERIA¦APARELLS SANITARIS¦PLATS DE DUTXA | FONTANERIA |  |  |  | ENS.PNV-05625 + PNV-06453.EP.P0. | 2 | EP- PB Plats de dutxa |  | 1 | [132 empty] | 29607562-8984-4655-804d-b77e0fa45318 | 8ef5e3b9-1dc8-4ec4-905b-b76b8a257193
Lot 03 | PNV-05625 + PNV-06453 | PNV-05625 + PAV-06453 - FON-10.01.D | INODOR | 10.01.D | APARELLS SANITARIS I AIXETERIA¦APARELLS SANITARIS¦INODOR | FONTANERIA |  |  |  | ENS.PNV-05625 + PNV-06453.EI.PB. | 12 | EI- PB Inodors |  | 1 | [29 empty] | Motxilla | [102 empty] | 2657d396-6581-4fe9-9a54-7670785dcad5 | eabecf99-b9ac-427b-acab-5be67ad2f19f
Lot 03 | PNV-05625 + PNV-06453 | PNV-05625 + PAV-06453 - FON-10.01.D | INODOR | 10.01.D | APARELLS SANITARIS I AIXETERIA¦APARELLS SANITARIS¦INODOR | FONTANERIA |  |  |  | ENS.PNV-05625 + PNV-06453.EP.P;S1. | 9 | EP- P-1 Inodors |  | 1 | [29 empty] | Motxilla | [102 empty] | 2657d396-6581-4fe9-9a54-7670785dcad5 | 4363bfb1-19e2-467f-b927-414ae89b48c9
Lot 03 | PNV-05625 + PNV-06453 | PNV-05625 + PAV-06453 - FON-10.01.D | INODOR | 10.01.D | APARELLS SANITARIS I AIXETERIA¦APARELLS SANITARIS¦INODOR | FONTANERIA |  |  |  | ENS.PNV-05625 + PNV-06453.EP.P0. | 5 | EP- PB Inodors |  | 1 | [29 empty] | Motxilla | [102 empty] | 2657d396-6581-4fe9-9a54-7670785dcad5 | d2ec3b62-d5a1-4833-953f-098a9f5c0b9b
Lot 03 | PNV-05625 + PNV-06453 | PNV-05625 + PAV-06453 - FON-10.01.D | INODOR | 10.01.D | APARELLS SANITARIS I AIXETERIA¦APARELLS SANITARIS¦INODOR | FONTANERIA |  |  |  | ENS.PNV-05625 + PNV-06453.EP.P1. | 7 | EP- P1 Inodors |  | 1 | [29 empty] | Motxilla | [102 empty] | 2657d396-6581-4fe9-9a54-7670785dcad5 | b4a199ce-1f73-423e-97a3-1eb39d25b4f8
Lot 03 | PNV-05625 + PNV-06453 | PNV-05625 + PAV-06453 - FON-10.01.D | INODOR | 10.01.D | APARELLS SANITARIS I AIXETERIA¦APARELLS SANITARIS¦INODOR | FONTANERIA |  |  |  | ENS.PNV-05625 + PNV-06453.EP.P2. | 7 | EP- P2 Inodors |  | 1 | [29 empty] | Motxilla | [102 empty] | 2657d396-6581-4fe9-9a54-7670785dcad5 | 8eaaada5-b793-4418-ab96-f1ff5453aabf
Lot 03 | PNV-05625 + PNV-06453 | PNV-05625 + PAV-06453 - FON-10.01.E | ABOCADOR | 10.01.E | APARELLS SANITARIS I AIXETERIA¦APARELLS SANITARIS¦ABOCADOR | FONTANERIA |  |  |  | ENS.PNV-05625 + PNV-06453.EI.PB. | 1 | EI- PB Abocador |  | 1 | [132 empty] | b4a08fe7-46d6-44cc-99c5-74674b0522eb | 38c8de19-0cad-4b22-be9e-8b12592a982a
Lot 03 | PNV-05625 + PNV-06453 | PNV-05625 + PAV-06453 - FON-10.01.E | ABOCADOR | 10.01.E | APARELLS SANITARIS I AIXETERIA¦APARELLS SANITARIS¦ABOCADOR | FONTANERIA |  |  |  | ENS.PNV-05625 + PNV-06453.EP.P;S1. | 1 | EP- P-1 Abocador |  | 1 | [132 empty] | b4a08fe7-46d6-44cc-99c5-74674b0522eb | 0b9eae25-564e-43a1-aa2d-5fb84d1dd688
Lot 03 | PNV-05625 + PNV-06453 | PNV-05625 + PAV-06453 - FON-10.01.E | ABOCADOR | 10.01.E | APARELLS SANITARIS I AIXETERIA¦APARELLS SANITARIS¦ABOCADOR | FONTANERIA |  |  |  | ENS.PNV-05625 + PNV-06453.EP.P0. | 1 | EP- PB Abocador |  | 1 | [132 empty] | b4a08fe7-46d6-44cc-99c5-74674b0522eb | f6c0098e-9de0-49b0-b205-f47af249f338
Lot 03 | PNV-05625 + PNV-06453 | PNV-05625 + PAV-06453 - FON-10.01.F | LAVABOS | 10.01.F | APARELLS SANITARIS I AIXETERIA¦APARELLS SANITARIS¦LAVABOS | FONTANERIA |  |  |  | ENS.PNV-05625 + PNV-06453.EI.PB. | 12 | EI- PB Lavabos |  | 1 | [132 empty] | b86acf1c-6f31-4458-bf30-23ec91eab137 | ca442271-365b-4613-89be-7267823f1ab6
Lot 03 | PNV-05625 + PNV-06453 | PNV-05625 + PAV-06453 - FON-10.01.F | LAVABOS | 10.01.F | APARELLS SANITARIS I AIXETERIA¦APARELLS SANITARIS¦LAVABOS | FONTANERIA |  |  |  | ENS.PNV-05625 + PNV-06453.EP.P;S1. | 5 | EP- P-1 Lavabos |  | 1 | [132 empty] | b86acf1c-6f31-4458-bf30-23ec91eab137 | bdc87fed-216a-4ff0-980a-afca66adc0b8
Lot 03 | PNV-05625 + PNV-06453 | PNV-05625 + PAV-06453 - FON-10.01.F | LAVABOS | 10.01.F | APARELLS SANITARIS I AIXETERIA¦APARELLS SANITARIS¦LAVABOS | FONTANERIA |  |  |  | ENS.PNV-05625 + PNV-06453.EP.P0. | 7 | EP- PB Lavabos |  | 1 | [132 empty] | b86acf1c-6f31-4458-bf30-23ec91eab137 | 2ed7f134-8080-494e-8e17-51581e273829
Lot 03 | PNV-05625 + PNV-06453 | PNV-05625 + PAV-06453 - FON-10.01.F | LAVABOS | 10.01.F | APARELLS SANITARIS I AIXETERIA¦APARELLS SANITARIS¦LAVABOS | FONTANERIA |  |  |  | ENS.PNV-05625 + PNV-06453.EP.P1. | 9 | EP- P1 Lavabos |  | 1 | [132 empty] | b86acf1c-6f31-4458-bf30-23ec91eab137 | a1f615f6-6430-4264-b021-29b958577dcf
Lot 03 | PNV-05625 + PNV-06453 | PNV-05625 + PAV-06453 - FON-10.01.F | LAVABOS | 10.01.F | APARELLS SANITARIS I AIXETERIA¦APARELLS SANITARIS¦LAVABOS | FONTANERIA |  |  |  | ENS.PNV-05625 + PNV-06453.EP.P2. | 9 | EP- P2 Lavabos |  | 1 | [132 empty] | b86acf1c-6f31-4458-bf30-23ec91eab137 | 936c1245-8c10-4c72-9bf8-4190e1c79f13
Lot 03 | PNV-05625 + PNV-06453 | PNV-05625 + PAV-06453 - FON-10.02.B | AIXETES ACS | 10.02.B | APARELLS SANITARIS I AIXETERIA¦AIXETERIA¦AIXETES ACS | LEGIONEL·LA |  |  |  | ENS.PNV-05625 + PNV-06453.EI.PB. | 6 | EI- PB Aixetes ACS |  | 1 | [30 empty] | Monocomandament | [101 empty] | beee9bb5-ef29-49b6-b2b8-69dea27079dd | 5809f4e5-6933-4434-ad03-202162880273
Lot 03 | PNV-05625 + PNV-06453 | PNV-05625 + PAV-06453 - FON-10.02.B | AIXETES ACS | 10.02.B | APARELLS SANITARIS I AIXETERIA¦AIXETERIA¦AIXETES ACS | LEGIONEL·LA |  |  |  | ENS.PNV-05625 + PNV-06453.EP.P;S1. | 18 | EP- P-1 Aixetes ACS |  | 1 | [30 empty] | Monocomandament | [101 empty] | beee9bb5-ef29-49b6-b2b8-69dea27079dd | 7633b820-8a0b-4102-b59a-1d461e2e971f
Lot 03 | PNV-05625 + PNV-06453 | PNV-05625 + PAV-06453 - FON-10.02.B | AIXETES ACS | 10.02.B | APARELLS SANITARIS I AIXETERIA¦AIXETERIA¦AIXETES ACS | LEGIONEL·LA |  |  |  | ENS.PNV-05625 + PNV-06453.EP.P0. | 7 | EP- PB Aixetes ACS |  | 1 | [30 empty] | Monocomandament | [101 empty] | beee9bb5-ef29-49b6-b2b8-69dea27079dd | 0eb76e9f-c056-4f90-867b-3d9fe0501850
Lot 03 | PNV-05625 + PNV-06453 | PNV-05625 + PAV-06453 - FON-10.02.B | AIXETES ACS | 10.02.B | APARELLS SANITARIS I AIXETERIA¦AIXETERIA¦AIXETES ACS | LEGIONEL·LA |  |  |  | ENS.PNV-05625 + PNV-06453.EP.P2. | 7 | EP- P2 Aixetes ACS |  | 1 | [30 empty] | Monocomandament | [101 empty] | beee9bb5-ef29-49b6-b2b8-69dea27079dd | 74509adc-8c68-4779-8b68-d9cdcd7d0830
Lot 03 | PNV-05625 + PNV-06453 | PNV-05625 + PAV-06453 - FON-10.02.C | AIXETES AFS | 10.02.C | APARELLS SANITARIS I AIXETERIA¦AIXETERIA¦AIXETES AFS | LEGIONEL·LA |  |  |  | ENS.PNV-05625 + PNV-06453.EI.PB. | 20 | EI- PB Aixetes AFS |  | 1 | [30 empty] | Polsador | [101 empty] | 1a4d6bbb-4385-4e2d-a431-b2c77a0b3b6e | b9dea527-43c6-4c16-bb03-e64a0da2399a
Lot 03 | PNV-05625 + PNV-06453 | PNV-05625 + PAV-06453 - FON-10.02.C | AIXETES AFS | 10.02.C | APARELLS SANITARIS I AIXETERIA¦AIXETERIA¦AIXETES AFS | LEGIONEL·LA |  |  |  | ENS.PNV-05625 + PNV-06453.EP.P;S1. | 11 | EP- P-1 Aixetes AFS |  | 1 | [30 empty] | Polsador | [101 empty] | 1a4d6bbb-4385-4e2d-a431-b2c77a0b3b6e | 7e4c7856-8657-4205-96e2-176eef69dda5
Lot 03 | PNV-05625 + PNV-06453 | PNV-05625 + PAV-06453 - FON-10.02.C | AIXETES AFS | 10.02.C | APARELLS SANITARIS I AIXETERIA¦AIXETERIA¦AIXETES AFS | LEGIONEL·LA |  |  |  | ENS.PNV-05625 + PNV-06453.EP.P0. | 9 | EP- PB Aixetes AFS |  | 1 | [30 empty] | Polsador | [101 empty] | 1a4d6bbb-4385-4e2d-a431-b2c77a0b3b6e | df5e15a3-6629-45cb-852e-77720e564988
Lot 03 | PNV-05625 + PNV-06453 | PNV-05625 + PAV-06453 - FON-10.02.C | AIXETES AFS | 10.02.C | APARELLS SANITARIS I AIXETERIA¦AIXETERIA¦AIXETES AFS | LEGIONEL·LA |  |  |  | ENS.PNV-05625 + PNV-06453.EP.P1. | 13 | EP- P1 Aixetes AFS |  | 1 | [30 empty] | Polsador | [101 empty] | 1a4d6bbb-4385-4e2d-a431-b2c77a0b3b6e | bcf475d2-6993-44df-b22c-7c4f0a7d8057
Lot 03 | PNV-05625 + PNV-06453 | PNV-05625 + PAV-06453 - FON-10.02.C | AIXETES AFS | 10.02.C | APARELLS SANITARIS I AIXETERIA¦AIXETERIA¦AIXETES AFS | LEGIONEL·LA |  |  |  | ENS.PNV-05625 + PNV-06453.EP.P2. | 16 | EP- P2 Aixetes AFS |  | 1 | [30 empty] | Polsador | [101 empty] | 1a4d6bbb-4385-4e2d-a431-b2c77a0b3b6e | 2ea79245-da38-4641-bd01-a56719e55506
Lot 03 | PNV-05625 + PNV-06453 | PNV-05625 + PAV-06453 - FON-34.02 | INSTAL·LACIÓ ACS | 34.02 | INSTAL·LACIONS¦INSTAL·LACIÓ ACS | LEGIONEL·LA |  |  |  | ENS.PNV-05625 + PNV-06453. | 1 | Xarxa i accessoris ACS edifici |  | 1 | [5 empty] | 2007-10-29 | [9 empty] | > 70 kW | [116 empty] | 700fc1ba-7988-421b-9753-833497b1a29a | 94681459-d326-4aac-97e3-45f5a5e298ec
Lot 03 | PNV-05625 + PNV-06453 | PNV-05625 + PAV-06453 - FON-34.03 | INSTAL·LACIÓ AFS | 34.03 | INSTAL·LACIONS¦INSTAL·LACIÓ AFS | LEGIONEL·LA |  |  |  | ENS.PNV-05625 + PNV-06453. | 1 | Xarxa i accessoris AFS edifici |  | 1 | [5 empty] | 2007-10-29 | [126 empty] | bff48b9b-ac98-4628-9a8f-66aab9f740cb | 45c4b257-5454-4522-b1c3-5d9933bfccff
Lot 03 | PNV-05625 + PNV-06453 | PNV-05625 + PAV-06453 - GAS-34.04 | INSTAL·LACIÓ GAS | 34.04 | INSTAL·LACIONS¦INSTAL·LACIÓ GAS | GAS COMBUSTIBLE |  |  |  | ENS.PNV-05625 + PNV-06453. | 1 | Xarxa i accessoris Gas |  | 1 | [5 empty] | 2007-09-04 | [126 empty] | 80b480f6-3884-494e-bfc8-c6ca2956db36 | 665068fa-f84a-4667-b5b1-a85521dc378a
Lot 03 | PNV-05625 + PNV-06453 | PNV-05625 + PAV-06453 - PRO-03.01 | GRUPS DE PRESSIÓ CONTRAINCENDIS | 03.01 | BOMBES I GRUPS DE PRESSIÓ¦GRUPS DE PRESSIÓ CONTRAINCENDIS | PROTECCIÓ CONTRA INCENDIS |  |  |  | ENS.PNV-05625 + PNV-06453.EP.P;S1.INS1. | 1 | Grup de pressió contraincendis |  | 1 | [9 empty] | Grupo de presión contraincendios que consta de dos bombas principales, una bomba jockey y un depósito hidroneumático. | [70 empty] | 0 | 1 | MULTI55 6N | 240/400 50 13798/COM | 0 | 0 | MULTI35 6 N | 240/400 50 13751/COM | 0 | 0 |  |  | 0 | 1 | [38 empty] | 0b04df5a-fce9-44a3-a084-bac0feea18d8 | dab6aa01-02dc-4322-9106-1736b5d970bf
Lot 03 | PNV-05625 + PNV-06453 | PNV-05625 + PAV-06453 - PRO-04.06 | DIPÒSIT INCENDIS | 04.06 | FLUIDS I GASOS¦DIPÒSIT INCENDIS | LEGIONEL·LA |  |  |  | ENS.PNV-05625 + PNV-06453.EP.P;S1.INS1. | 1 | Dipòsit aigua incendis 12.000 L |  | 1 | [27 empty] | 12 | [104 empty] | 2ba64b63-a5ae-4252-bce0-bf6daeaba036 | 5e2fa873-0bee-479d-be63-1e58cb99b430
Lot 03 | PNV-05625 + PNV-06453 | PNV-05625 + PAV-06453 - PRO-11.01 | DETECTORS PCI | 11.01 | CONTRAINCENDIS¦DETECTORS | PROTECCIÓ CONTRA INCENDIS |  |  |  | ENS.PNV-05625 + PNV-06453.EI.PB. | 25 | EI- PB Detectors incendi termovelocimètrics |  | 1 | [46 empty] | Termovelocimètrics | [85 empty] | d2857337-e971-44ae-b863-408f1b858d72 | e5a5f836-102d-443c-bda4-6d9e7f6fdaf7
Lot 03 | PNV-05625 + PNV-06453 | PNV-05625 + PAV-06453 - PRO-11.01 | DETECTORS PCI | 11.01 | CONTRAINCENDIS¦DETECTORS | PROTECCIÓ CONTRA INCENDIS |  |  |  | ENS.PNV-05625 + PNV-06453.EP.P;S1. | 3 | EP- P-1 Detectors incendi òptics |  | 1 | [46 empty] | Òptic fums | [85 empty] | d2857337-e971-44ae-b863-408f1b858d72 | c25d21ef-9904-4151-bcfd-ace405db4bc1
Lot 03 | PNV-05625 + PNV-06453 | PNV-05625 + PAV-06453 - PRO-11.01 | DETECTORS PCI | 11.01 | CONTRAINCENDIS¦DETECTORS | PROTECCIÓ CONTRA INCENDIS |  |  |  | ENS.PNV-05625 + PNV-06453.EP.P;S1. | 15 | EP- P-1 Detectors incendi termovelocimètrics |  | 1 | [46 empty] | Termovelocimètrics | [85 empty] | d2857337-e971-44ae-b863-408f1b858d72 | 8e88f9c4-4afe-4b05-836b-a3feed73b023
Lot 03 | PNV-05625 + PNV-06453 | PNV-05625 + PAV-06453 - PRO-11.01 | DETECTORS PCI | 11.01 | CONTRAINCENDIS¦DETECTORS | PROTECCIÓ CONTRA INCENDIS |  |  |  | ENS.PNV-05625 + PNV-06453.EP.P0. | 3 | EP- PB Detectors incendi òptics |  | 1 | [46 empty] | Òptic fums | [85 empty] | d2857337-e971-44ae-b863-408f1b858d72 | 2789eabc-dadc-46b4-9de8-01bbe803932c
Lot 03 | PNV-05625 + PNV-06453 | PNV-05625 + PAV-06453 - PRO-11.01 | DETECTORS PCI | 11.01 | CONTRAINCENDIS¦DETECTORS | PROTECCIÓ CONTRA INCENDIS |  |  |  | ENS.PNV-05625 + PNV-06453.EP.P0. | 10 | EP- PB Detectors incendi termovelocimètrics |  | 1 | [46 empty] | Termovelocimètrics | [85 empty] | d2857337-e971-44ae-b863-408f1b858d72 | 653b1922-abec-4b92-8200-527dafebeb32
Lot 03 | PNV-05625 + PNV-06453 | PNV-05625 + PAV-06453 - PRO-11.01 | DETECTORS PCI | 11.01 | CONTRAINCENDIS¦DETECTORS | PROTECCIÓ CONTRA INCENDIS |  |  |  | ENS.PNV-05625 + PNV-06453.EP.P1. | 22 | EP- P1 Detectors incendi termovelocimètrics |  | 1 | [46 empty] | Termovelocimètrics | [85 empty] | d2857337-e971-44ae-b863-408f1b858d72 | d310f243-d36c-43fd-9d1b-7182bfa28e07
Lot 03 | PNV-05625 + PNV-06453 | PNV-05625 + PAV-06453 - PRO-11.01 | DETECTORS PCI | 11.01 | CONTRAINCENDIS¦DETECTORS | PROTECCIÓ CONTRA INCENDIS |  |  |  | ENS.PNV-05625 + PNV-06453.EP.P2. | 22 | EP- P2 Detectors incendi termovelocimètrics |  | 1 | [46 empty] | Termovelocimètrics | [85 empty] | d2857337-e971-44ae-b863-408f1b858d72 | ef6bbcd8-6c09-49d8-8e45-08380724a6f4
Lot 03 | PNV-05625 + PNV-06453 | PNV-05625 + PAV-06453 - PRO-11.03 | PULSADORS D'ALARMA PCI | 11.03 | CONTRAINCENDIS¦PULSADORS D'ALARMA | PROTECCIÓ CONTRA INCENDIS |  |  |  | ENS.PNV-05625 + PNV-06453.EI.PB. | 3 | EI- PB polsadors incendi |  | 1 | [132 empty] | 8fe97716-64f6-4593-869e-4c1bdbe38856 | 426fdfe8-ac98-4f19-bad0-ad102731981d
Lot 03 | PNV-05625 + PNV-06453 | PNV-05625 + PAV-06453 - PRO-11.03 | PULSADORS D'ALARMA PCI | 11.03 | CONTRAINCENDIS¦PULSADORS D'ALARMA | PROTECCIÓ CONTRA INCENDIS |  |  |  | ENS.PNV-05625 + PNV-06453.EP.P;S1. | 2 | EP- P-1 pulsadors d'alarma |  | 1 | [132 empty] | 8fe97716-64f6-4593-869e-4c1bdbe38856 | 9ddf92c3-8ba2-47cd-80fe-a7da37edb325
Lot 03 | PNV-05625 + PNV-06453 | PNV-05625 + PAV-06453 - PRO-11.03 | PULSADORS D'ALARMA PCI | 11.03 | CONTRAINCENDIS¦PULSADORS D'ALARMA | PROTECCIÓ CONTRA INCENDIS |  |  |  | ENS.PNV-05625 + PNV-06453.EP.P0. | 3 | EP- PB polsadors incendi |  | 1 | [132 empty] | 8fe97716-64f6-4593-869e-4c1bdbe38856 | 80511240-cab6-4232-bfae-1b5af6bd5a0c
Lot 03 | PNV-05625 + PNV-06453 | PNV-05625 + PAV-06453 - PRO-11.03 | PULSADORS D'ALARMA PCI | 11.03 | CONTRAINCENDIS¦PULSADORS D'ALARMA | PROTECCIÓ CONTRA INCENDIS |  |  |  | ENS.PNV-05625 + PNV-06453.EP.P1. | 1 | EP- P1 polsadors incendi |  | 1 | [132 empty] | 8fe97716-64f6-4593-869e-4c1bdbe38856 | 46bc589b-d4d0-4168-840b-24c591c0ff44
Lot 03 | PNV-05625 + PNV-06453 | PNV-05625 + PAV-06453 - PRO-11.03 | PULSADORS D'ALARMA PCI | 11.03 | CONTRAINCENDIS¦PULSADORS D'ALARMA | PROTECCIÓ CONTRA INCENDIS |  |  |  | ENS.PNV-05625 + PNV-06453.EP.P2. | 1 | EP- P2 polsadors incendi |  | 1 | [132 empty] | 8fe97716-64f6-4593-869e-4c1bdbe38856 | dadbf601-54ff-4114-bf0b-d0625b41baa2
Lot 03 | PNV-05625 + PNV-06453 | PNV-05625 + PAV-06453 - PRO-11.04 | SIRENES ALARMES PCI | 11.04 | CONTRAINCENDIS¦SIRENES ALARMES | PROTECCIÓ CONTRA INCENDIS |  |  |  | ENS.PNV-05625 + PNV-06453.EI.PB. | 1 | EI- PB Sirenes incendi |  | 1 | [132 empty] | 48848bca-e3df-47c4-a211-82e415383a25 | 09634d6b-91fb-402e-9af5-5aecabbfbc0c
Lot 03 | PNV-05625 + PNV-06453 | PNV-05625 + PAV-06453 - PRO-11.04 | SIRENES ALARMES PCI | 11.04 | CONTRAINCENDIS¦SIRENES ALARMES | PROTECCIÓ CONTRA INCENDIS |  |  |  | ENS.PNV-05625 + PNV-06453.EP.P;S1. | 2 | EP- P-1 Sirenes alarmes |  | 1 | [132 empty] | 48848bca-e3df-47c4-a211-82e415383a25 | 24ede037-0164-43ea-80f8-610c851a7479
Lot 03 | PNV-05625 + PNV-06453 | PNV-05625 + PAV-06453 - PRO-11.04 | SIRENES ALARMES PCI | 11.04 | CONTRAINCENDIS¦SIRENES ALARMES | PROTECCIÓ CONTRA INCENDIS |  |  |  | ENS.PNV-05625 + PNV-06453.EP.P0. | 2 | EP- PB Sirenes incendi |  | 1 | [132 empty] | 48848bca-e3df-47c4-a211-82e415383a25 | e2d395f5-1ef4-4507-b2e8-f125252a0b26
Lot 03 | PNV-05625 + PNV-06453 | PNV-05625 + PAV-06453 - PRO-11.04 | SIRENES ALARMES PCI | 11.04 | CONTRAINCENDIS¦SIRENES ALARMES | PROTECCIÓ CONTRA INCENDIS |  |  |  | ENS.PNV-05625 + PNV-06453.EP.P1. | 2 | EP- P1 Sirenes incendi |  | 1 | [132 empty] | 48848bca-e3df-47c4-a211-82e415383a25 | 980602fa-efe6-4fba-bb08-47725955491d
Lot 03 | PNV-05625 + PNV-06453 | PNV-05625 + PAV-06453 - PRO-11.04 | SIRENES ALARMES PCI | 11.04 | CONTRAINCENDIS¦SIRENES ALARMES | PROTECCIÓ CONTRA INCENDIS |  |  |  | ENS.PNV-05625 + PNV-06453.EP.P2. | 2 | EP- P2 Sirenes incendi |  | 1 | [132 empty] | 48848bca-e3df-47c4-a211-82e415383a25 | a415fc38-afba-42ee-905d-840a7f5bf11a
Lot 03 | PNV-05625 + PNV-06453 | PNV-05625 + PAV-06453 - PRO-11.05 | ELECTROIMANTS PCI | 11.05 | CONTRAINCENDIS¦ELECTROIMANTS | PROTECCIÓ CONTRA INCENDIS |  |  |  | ENS.PNV-05625 + PNV-06453.EP.P;S1. | 1 | EP- P-1 Electroimants portes RF |  | 1 | [132 empty] | cb456e4f-afe9-4484-ba0b-97d7673745fa | 15d6211a-bfd5-4aa6-b03f-5d1b58f63e7d
Lot 03 | PNV-05625 + PNV-06453 | PNV-05625 + PAV-06453 - PRO-11.05 | ELECTROIMANTS PCI | 11.05 | CONTRAINCENDIS¦ELECTROIMANTS | PROTECCIÓ CONTRA INCENDIS |  |  |  | ENS.PNV-05625 + PNV-06453.EP.P1. | 1 | EP- P1 Electroimants portes RF |  | 1 | [132 empty] | cb456e4f-afe9-4484-ba0b-97d7673745fa | 4de56556-8067-4e21-bf36-7d796d55a2f0
Lot 03 | PNV-05625 + PNV-06453 | PNV-05625 + PAV-06453 - PRO-11.05 | ELECTROIMANTS PCI | 11.05 | CONTRAINCENDIS¦ELECTROIMANTS | PROTECCIÓ CONTRA INCENDIS |  |  |  | ENS.PNV-05625 + PNV-06453.EP.P2. | 1 | EP- P2 Electroimants portes RF |  | 1 | [132 empty] | cb456e4f-afe9-4484-ba0b-97d7673745fa | a7bf352d-479a-4ec3-bd14-8ef12a033c82
Lot 03 | PNV-05625 + PNV-06453 | PNV-05625 + PAV-06453 - PRO-11.06 | CENTRALS DETECCIÓ PCI | 11.06 | CONTRAINCENDIS¦CENTRALS DETECCIÓ | PROTECCIÓ CONTRA INCENDIS |  |  |  | ENS.PNV-05625 + PNV-06453.EP.P0.ADCG. | 1 | Centraleta incendi consergeria |  | 1 | [132 empty] | 639f0166-ece6-44fd-8c24-10074364c934 | 3b318632-7895-49b9-a3bc-3255cd8c3aaf
Lot 03 | PNV-05625 + PNV-06453 | PNV-05625 + PAV-06453 - PRO-11.07 | BIE | 11.07 | CONTRAINCENDIS¦EQUIPS MÀNEGA | PROTECCIÓ CONTRA INCENDIS |  |  |  | ENS.PNV-05625 + PNV-06453.EI.PB.PS1. | 1 | PB.05 Passadís infantil |  | 1 | [9 empty] | descripción de materiales, medidas y puntos interesantes del equipo. | [122 empty] | 85e55339-43b8-4389-ba6e-e6a1d98eb7e9 | 6320be94-be8e-4e0c-a6cd-7ee30a2b466a
Lot 03 | PNV-05625 + PNV-06453 | PNV-05625 + PAV-06453 - PRO-11.07 | BIE | 11.07 | CONTRAINCENDIS¦EQUIPS MÀNEGA | PROTECCIÓ CONTRA INCENDIS |  |  |  | ENS.PNV-05625 + PNV-06453.EI.PB.PS1. | 1 | PB.06 Passadís infantil |  | 1 | [9 empty] | descripción de materiales, medidas y puntos interesantes del equipo. | [122 empty] | 85e55339-43b8-4389-ba6e-e6a1d98eb7e9 | 05391c25-eea9-4229-a838-653bc70c7b10
Lot 03 | PNV-05625 + PNV-06453 | PNV-05625 + PAV-06453 - PRO-11.07 | BIE | 11.07 | CONTRAINCENDIS¦EQUIPS MÀNEGA | PROTECCIÓ CONTRA INCENDIS |  |  |  | ENS.PNV-05625 + PNV-06453.EP.P;S1.GIM. | 1 | P-1.01 Gimnàs |  | 1 | [9 empty] | descripción de materiales, medidas y puntos interesantes del equipo. | [122 empty] | 85e55339-43b8-4389-ba6e-e6a1d98eb7e9 | fb4e3db7-1667-4710-92db-713e1360e899
Lot 03 | PNV-05625 + PNV-06453 | PNV-05625 + PAV-06453 - PRO-11.07 | BIE | 11.07 | CONTRAINCENDIS¦EQUIPS MÀNEGA | PROTECCIÓ CONTRA INCENDIS |  |  |  | ENS.PNV-05625 + PNV-06453.EP.P;S1.PS-11. | 1 | P-1.03 Passadís P-1 |  | 1 | [9 empty] | descripción de materiales, medidas y puntos interesantes del equipo. | [122 empty] | 85e55339-43b8-4389-ba6e-e6a1d98eb7e9 | 7daab017-efab-4931-8b90-0afd0a74e3c4
Lot 03 | PNV-05625 + PNV-06453 | PNV-05625 + PAV-06453 - PRO-11.07 | BIE | 11.07 | CONTRAINCENDIS¦EQUIPS MÀNEGA | PROTECCIÓ CONTRA INCENDIS |  |  |  | ENS.PNV-05625 + PNV-06453.EP.P0.A0. | 1 | PB.04 Passadís PB |  | 1 | [9 empty] | descripción de materiales, medidas y puntos interesantes del equipo. | [122 empty] | 85e55339-43b8-4389-ba6e-e6a1d98eb7e9 | c05281e2-464c-4683-b6fd-e582f335c26c
Lot 03 | PNV-05625 + PNV-06453 | PNV-05625 + PAV-06453 - PRO-11.07 | BIE | 11.07 | CONTRAINCENDIS¦EQUIPS MÀNEGA | PROTECCIÓ CONTRA INCENDIS |  |  |  | ENS.PNV-05625 + PNV-06453.EP.P1.PS11. | 1 | P1.07 Passadís P1 |  | 1 | [9 empty] | descripción de materiales, medidas y puntos interesantes del equipo. | [122 empty] | 85e55339-43b8-4389-ba6e-e6a1d98eb7e9 | 5a74dc11-5a12-48df-8a5f-ceef1ad33a27
Lot 03 | PNV-05625 + PNV-06453 | PNV-05625 + PAV-06453 - PRO-11.07 | BIE | 11.07 | CONTRAINCENDIS¦EQUIPS MÀNEGA | PROTECCIÓ CONTRA INCENDIS |  |  |  | ENS.PNV-05625 + PNV-06453.EP.P1.PS11. | 1 | P1.08 Passadís P1 |  | 1 | [9 empty] | descripción de materiales, medidas y puntos interesantes del equipo. | [122 empty] | 85e55339-43b8-4389-ba6e-e6a1d98eb7e9 | e1be54fa-c9de-4466-9763-94b9ec9d345b
Lot 03 | PNV-05625 + PNV-06453 | PNV-05625 + PAV-06453 - PRO-11.07 | BIE | 11.07 | CONTRAINCENDIS¦EQUIPS MÀNEGA | PROTECCIÓ CONTRA INCENDIS |  |  |  | ENS.PNV-05625 + PNV-06453.EP.P2.PS. | 1 | P2.09 Passadís P2 |  | 1 | [9 empty] | descripción de materiales, medidas y puntos interesantes del equipo. | [122 empty] | 85e55339-43b8-4389-ba6e-e6a1d98eb7e9 | 83cd4451-d1a9-4c19-b17e-f45908375009
Lot 03 | PNV-05625 + PNV-06453 | PNV-05625 + PAV-06453 - PRO-11.07 | BIE | 11.07 | CONTRAINCENDIS¦EQUIPS MÀNEGA | PROTECCIÓ CONTRA INCENDIS |  |  |  | ENS.PNV-05625 + PNV-06453.EP.P2.PS. | 1 | P2.10 Passadís P2 |  | 1 | [9 empty] | descripción de materiales, medidas y puntos interesantes del equipo. | [122 empty] | 85e55339-43b8-4389-ba6e-e6a1d98eb7e9 | 62c52ad1-0024-4c3b-94a5-797215e2d586
Lot 03 | PNV-05625 + PNV-06453 | PNV-05625 + PAV-06453 - PRO-11.07 | BIE | 11.07 | CONTRAINCENDIS¦EQUIPS MÀNEGA | PROTECCIÓ CONTRA INCENDIS |  |  |  | ENS.PNV-05625 + PNV-06453.URB.PX02. | 1 | P-1.02 Entrada gimnàs |  | 1 | [9 empty] | descripción de materiales, medidas y puntos interesantes del equipo. | [122 empty] | 85e55339-43b8-4389-ba6e-e6a1d98eb7e9 | 7805cd6b-5edf-455c-a57f-d27ab0b67549
Lot 03 | PNV-05625 + PNV-06453 | PNV-05625 + PAV-06453 - PRO-11.09 | EXTINTOR | 11.09 | CONTRAINCENDIS¦EXTINTOR | PROTECCIÓ CONTRA INCENDIS |  |  |  | ENS.PNV-05625 + PNV-06453.EI.PB.INS2. | 1 | PB.26 ABC Sala calderes | 3015750 | 1 | [48 empty] | Pols seca | 6 | [82 empty] | ecb36e66-b5e8-4192-a9a0-f5e7bcfff4e0 | f6b18576-810b-4f17-afcd-cd3f5e92dcbd
Lot 03 | PNV-05625 + PNV-06453 | PNV-05625 + PAV-06453 - PRO-11.09 | EXTINTOR | 11.09 | CONTRAINCENDIS¦EXTINTOR | PROTECCIÓ CONTRA INCENDIS |  |  |  | ENS.PNV-05625 + PNV-06453.EI.PB.PS1. | 1 | PB.08 ABC Passadís | 5755 | 1 | [48 empty] | Pols seca | 6 | [82 empty] | ecb36e66-b5e8-4192-a9a0-f5e7bcfff4e0 | 184ec030-40a7-4cb6-8df6-a30e414de59c
Lot 03 | PNV-05625 + PNV-06453 | PNV-05625 + PAV-06453 - PRO-11.09 | EXTINTOR | 11.09 | CONTRAINCENDIS¦EXTINTOR | PROTECCIÓ CONTRA INCENDIS |  |  |  | ENS.PNV-05625 + PNV-06453.EI.PB.PS1. | 1 | PB.09 ABC Passadís | 5766 | 1 | [48 empty] | Pols seca | 6 | [82 empty] | ecb36e66-b5e8-4192-a9a0-f5e7bcfff4e0 | 3826eeec-fed9-47da-a7af-2cff51aafd70
Lot 03 | PNV-05625 + PNV-06453 | PNV-05625 + PAV-06453 - PRO-11.09 | EXTINTOR | 11.09 | CONTRAINCENDIS¦EXTINTOR | PROTECCIÓ CONTRA INCENDIS |  |  |  | ENS.PNV-05625 + PNV-06453.EI.PB.PS1. | 1 | PB.10 ABC Passadís | 5749 | 1 | [48 empty] | Pols seca | 6 | [82 empty] | ecb36e66-b5e8-4192-a9a0-f5e7bcfff4e0 | aa9e5a32-352d-4a98-a656-5251695e9c01
Lot 03 | PNV-05625 + PNV-06453 | PNV-05625 + PAV-06453 - PRO-11.09 | EXTINTOR | 11.09 | CONTRAINCENDIS¦EXTINTOR | PROTECCIÓ CONTRA INCENDIS |  |  |  | ENS.PNV-05625 + PNV-06453.EP.P;S1.GIM. | 1 | PB.01 ABC Gimnàs | 6060757 | 1 | [48 empty] | Pols seca | 6 | [82 empty] | ecb36e66-b5e8-4192-a9a0-f5e7bcfff4e0 | e1484f03-10c4-46f9-8fed-7720dbd6dc00
Lot 03 | PNV-05625 + PNV-06453 | PNV-05625 + PAV-06453 - PRO-11.09 | EXTINTOR | 11.09 | CONTRAINCENDIS¦EXTINTOR | PROTECCIÓ CONTRA INCENDIS |  |  |  | ENS.PNV-05625 + PNV-06453.EP.P;S1.GIM. | 1 | PB.02 ABC Gimnàs | 1542623 | 1 | [48 empty] | Pols seca | 6 | [82 empty] | ecb36e66-b5e8-4192-a9a0-f5e7bcfff4e0 | 495e4b0d-138e-4dcf-a771-c4bd639bb360
Lot 03 | PNV-05625 + PNV-06453 | PNV-05625 + PAV-06453 - PRO-11.09 | EXTINTOR | 11.09 | CONTRAINCENDIS¦EXTINTOR | PROTECCIÓ CONTRA INCENDIS |  |  |  | ENS.PNV-05625 + PNV-06453.EP.P;S1.HNPD2. | 1 | PB.24 ABC Vestuari pati | 0600116 | 1 | [48 empty] | Pols seca | 6 | [82 empty] | ecb36e66-b5e8-4192-a9a0-f5e7bcfff4e0 | d33d63b4-1fd0-4d99-abeb-f06080b1fa7b
Lot 03 | PNV-05625 + PNV-06453 | PNV-05625 + PAV-06453 - PRO-11.09 | EXTINTOR | 11.09 | CONTRAINCENDIS¦EXTINTOR | PROTECCIÓ CONTRA INCENDIS |  |  |  | ENS.PNV-05625 + PNV-06453.EP.P;S1.INS1. | 1 | PB.23 CO2 Sala calderes | 1319302 | 1 | [48 empty] | Anhídrid carbònic | 5 | [82 empty] | ecb36e66-b5e8-4192-a9a0-f5e7bcfff4e0 | 25f4a285-c6f4-462c-8715-e16807e8e4cc
Lot 03 | PNV-05625 + PNV-06453 | PNV-05625 + PAV-06453 - PRO-11.09 | EXTINTOR | 11.09 | CONTRAINCENDIS¦EXTINTOR | PROTECCIÓ CONTRA INCENDIS |  |  |  | ENS.PNV-05625 + PNV-06453.EP.P;S1.INS2. | 1 | P-1.21 CO2 Sala Quadres elèctrics | 1319284 | 1 | [48 empty] | Anhídrid carbònic | 5 | [82 empty] | ecb36e66-b5e8-4192-a9a0-f5e7bcfff4e0 | 54a5c700-88bd-413b-816b-cee7b9979d47
Lot 03 | PNV-05625 + PNV-06453 | PNV-05625 + PAV-06453 - PRO-11.09 | EXTINTOR | 11.09 | CONTRAINCENDIS¦EXTINTOR | PROTECCIÓ CONTRA INCENDIS |  |  |  | ENS.PNV-05625 + PNV-06453.EP.P;S1.PS-11. | 1 | P-1.22 ABC Passadís | 5758 | 1 | [48 empty] | Pols seca | 6 | [82 empty] | ecb36e66-b5e8-4192-a9a0-f5e7bcfff4e0 | 997c806a-f176-4f8b-ad68-8ccad62e2005
Lot 03 | PNV-05625 + PNV-06453 | PNV-05625 + PAV-06453 - PRO-11.09 | EXTINTOR | 11.09 | CONTRAINCENDIS¦EXTINTOR | PROTECCIÓ CONTRA INCENDIS |  |  |  | ENS.PNV-05625 + PNV-06453.EP.P0.A0. | 1 | PB.07 ABC Hall entrada | 5787 | 1 | [48 empty] | Pols seca | 6 | [82 empty] | ecb36e66-b5e8-4192-a9a0-f5e7bcfff4e0 | 2c594cc9-c4bd-441e-85cc-00d1bbc713af
Lot 03 | PNV-05625 + PNV-06453 | PNV-05625 + PAV-06453 - PRO-11.09 | EXTINTOR | 11.09 | CONTRAINCENDIS¦EXTINTOR | PROTECCIÓ CONTRA INCENDIS |  |  |  | ENS.PNV-05625 + PNV-06453.EP.P0.C01. | 1 | PB.04 ABC Menjador | 5501565 | 1 | [48 empty] | Pols seca | 6 | [82 empty] | ecb36e66-b5e8-4192-a9a0-f5e7bcfff4e0 | f2431932-e59f-4365-91dc-cee91fa1edd4
Lot 03 | PNV-05625 + PNV-06453 | PNV-05625 + PAV-06453 - PRO-11.09 | EXTINTOR | 11.09 | CONTRAINCENDIS¦EXTINTOR | PROTECCIÓ CONTRA INCENDIS |  |  |  | ENS.PNV-05625 + PNV-06453.EP.P0.C01. | 1 | PB.05 ABC Menjador | 5752 | 1 | [48 empty] | Pols seca | 6 | [82 empty] | ecb36e66-b5e8-4192-a9a0-f5e7bcfff4e0 | 7e47c21f-1157-4313-880d-04b5e3c880a9
Lot 03 | PNV-05625 + PNV-06453 | PNV-05625 + PAV-06453 - PRO-11.09 | EXTINTOR | 11.09 | CONTRAINCENDIS¦EXTINTOR | PROTECCIÓ CONTRA INCENDIS |  |  |  | ENS.PNV-05625 + PNV-06453.EP.P0.C02. | 1 | PB.03 CO2 Cuina | 1185739 | 1 | [48 empty] | Anhídrid carbònic | 5 | [82 empty] | ecb36e66-b5e8-4192-a9a0-f5e7bcfff4e0 | fbd9d027-f7f4-4c1a-aba1-61654a23784c
Lot 03 | PNV-05625 + PNV-06453 | PNV-05625 + PAV-06453 - PRO-11.09 | EXTINTOR | 11.09 | CONTRAINCENDIS¦EXTINTOR | PROTECCIÓ CONTRA INCENDIS |  |  |  | ENS.PNV-05625 + PNV-06453.EP.P0.PS01. | 1 | PB.06 ABC Passadís menjador | 104252 | 1 | [48 empty] | Pols seca | 6 | [82 empty] | ecb36e66-b5e8-4192-a9a0-f5e7bcfff4e0 | 0fd8134a-9a75-486a-a3a3-61515628e683
Lot 03 | PNV-05625 + PNV-06453 | PNV-05625 + PAV-06453 - PRO-11.09 | EXTINTOR | 11.09 | CONTRAINCENDIS¦EXTINTOR | PROTECCIÓ CONTRA INCENDIS |  |  |  | ENS.PNV-05625 + PNV-06453.EP.P1.PS11. | 1 | P1.11 ABC Passadís | 5774 | 1 | [48 empty] | Pols seca | 6 | [82 empty] | ecb36e66-b5e8-4192-a9a0-f5e7bcfff4e0 | 9458e342-abac-4aeb-bdda-15d39b3d75e9
Lot 03 | PNV-05625 + PNV-06453 | PNV-05625 + PAV-06453 - PRO-11.09 | EXTINTOR | 11.09 | CONTRAINCENDIS¦EXTINTOR | PROTECCIÓ CONTRA INCENDIS |  |  |  | ENS.PNV-05625 + PNV-06453.EP.P1.PS11. | 1 | P1.12 ABC Passadís | 9225 | 1 | [48 empty] | Pols seca | 6 | [82 empty] | ecb36e66-b5e8-4192-a9a0-f5e7bcfff4e0 | 29b524c5-5532-4865-9989-5e8c0d9b99cf
Lot 03 | PNV-05625 + PNV-06453 | PNV-05625 + PAV-06453 - PRO-11.09 | EXTINTOR | 11.09 | CONTRAINCENDIS¦EXTINTOR | PROTECCIÓ CONTRA INCENDIS |  |  |  | ENS.PNV-05625 + PNV-06453.EP.P1.PS11. | 1 | P1.13 CO2 Passadís | 1319302 | 1 | [48 empty] | Anhídrid carbònic | 5 | [82 empty] | ecb36e66-b5e8-4192-a9a0-f5e7bcfff4e0 | d82bad9e-e9dc-489b-9e4c-b77c9f51a127
Lot 03 | PNV-05625 + PNV-06453 | PNV-05625 + PAV-06453 - PRO-11.09 | EXTINTOR | 11.09 | CONTRAINCENDIS¦EXTINTOR | PROTECCIÓ CONTRA INCENDIS |  |  |  | ENS.PNV-05625 + PNV-06453.EP.P1.PS11. | 1 | P1.14 ABC Passadís | 146047 | 1 | [48 empty] | Pols seca | 6 | [82 empty] | ecb36e66-b5e8-4192-a9a0-f5e7bcfff4e0 | 8516146d-3a9b-4b46-b44a-315f025d7883
Lot 03 | PNV-05625 + PNV-06453 | PNV-05625 + PAV-06453 - PRO-11.09 | EXTINTOR | 11.09 | CONTRAINCENDIS¦EXTINTOR | PROTECCIÓ CONTRA INCENDIS |  |  |  | ENS.PNV-05625 + PNV-06453.EP.P1.PS11. | 1 | P1.15 ABC Passadís | 5771 | 1 | [48 empty] | Pols seca | 6 | [82 empty] | ecb36e66-b5e8-4192-a9a0-f5e7bcfff4e0 | 57539da7-e3d4-4440-9f9f-244657ba8385
Lot 03 | PNV-05625 + PNV-06453 | PNV-05625 + PAV-06453 - PRO-11.09 | EXTINTOR | 11.09 | CONTRAINCENDIS¦EXTINTOR | PROTECCIÓ CONTRA INCENDIS |  |  |  | ENS.PNV-05625 + PNV-06453.EP.P2.PS. | 1 | P2.16 ABC Passadís | 5746 | 1 | [48 empty] | Pols seca | 6 | [82 empty] | ecb36e66-b5e8-4192-a9a0-f5e7bcfff4e0 | bd359396-8f10-417c-ae7d-aa2d13c932e8
Lot 03 | PNV-05625 + PNV-06453 | PNV-05625 + PAV-06453 - PRO-11.09 | EXTINTOR | 11.09 | CONTRAINCENDIS¦EXTINTOR | PROTECCIÓ CONTRA INCENDIS |  |  |  | ENS.PNV-05625 + PNV-06453.EP.P2.PS. | 1 | P2.17 ABC Passadís | 17686 | 1 | [48 empty] | Pols seca | 6 | [82 empty] | ecb36e66-b5e8-4192-a9a0-f5e7bcfff4e0 | 6346a697-4d01-40c8-8756-526f66ffa4c6
Lot 03 | PNV-05625 + PNV-06453 | PNV-05625 + PAV-06453 - PRO-11.09 | EXTINTOR | 11.09 | CONTRAINCENDIS¦EXTINTOR | PROTECCIÓ CONTRA INCENDIS |  |  |  | ENS.PNV-05625 + PNV-06453.EP.P2.PS. | 1 | P2.18 CO2 Passadís | 1319282 | 1 | [48 empty] | Anhídrid carbònic | 5 | [82 empty] | ecb36e66-b5e8-4192-a9a0-f5e7bcfff4e0 | ac291e83-4130-4c2b-bd27-340cf57bcb39
Lot 03 | PNV-05625 + PNV-06453 | PNV-05625 + PAV-06453 - PRO-11.09 | EXTINTOR | 11.09 | CONTRAINCENDIS¦EXTINTOR | PROTECCIÓ CONTRA INCENDIS |  |  |  | ENS.PNV-05625 + PNV-06453.EP.P2.PS. | 1 | P2.19 ABC Passadís | 5742 | 1 | [48 empty] | Pols seca | 6 | [82 empty] | ecb36e66-b5e8-4192-a9a0-f5e7bcfff4e0 | 4c6823b9-3751-403d-90e1-b532cae87ad8
Lot 03 | PNV-05625 + PNV-06453 | PNV-05625 + PAV-06453 - PRO-11.09 | EXTINTOR | 11.09 | CONTRAINCENDIS¦EXTINTOR | PROTECCIÓ CONTRA INCENDIS |  |  |  | ENS.PNV-05625 + PNV-06453.EP.P2.PS. | 1 | P2.20 ABC Passadís | 5760 | 1 | [48 empty] | Pols seca | 6 | [82 empty] | ecb36e66-b5e8-4192-a9a0-f5e7bcfff4e0 | 340ec7d1-f514-47cf-8506-9d121a559585
Lot 03 | PNV-05625 + PNV-06453 | PNV-05625 + PAV-06453 - PRO-11.09 | EXTINTOR | 11.09 | CONTRAINCENDIS¦EXTINTOR | PROTECCIÓ CONTRA INCENDIS |  |  |  | ENS.PNV-05625 + PNV-06453.URB.PX02. | 1 | PB.25 ABC Entrada gimnàs | 5759 | 1 | [48 empty] | Pols seca | 6 | [82 empty] | ecb36e66-b5e8-4192-a9a0-f5e7bcfff4e0 | 5e599202-48d6-40ba-b576-ddd5147b6c2a
Lot 03 | PNV-05625 + PNV-06453 | PNV-05625 + PAV-06453 - PRO-11.10.C | SISTEMA EXTINCIÓ PER ESCUMA FÍSICA | 11.10.C | CONTRAINCENDIS¦EXTINCIÓ AUTOMÀTICA¦ESCUMA FÍSICA | PROTECCIÓ CONTRA INCENDIS |  |  |  | ENS.PNV-05625 + PNV-06453.EP.P0.C02. | 1 | Extinció campana cuina |  | 1 | [132 empty] | 89047e71-98bc-4a24-bc78-2463542fd504 | 794ca3cd-d4e2-41a0-a2a7-e324f2bd1fe5
Lot 03 | PNV-05625 + PNV-06453 | PNV-05625 + PAV-06453 - PRO-11.17.A | TALLAFOCS | 11.17.A | CONTRAINCENDIS¦COMPORTES¦TALLAFOCS | PROTECCIÓ CONTRA INCENDIS |  |  |  | ENS.PNV-05625 + PNV-06453.EP.P;S1. | 7 | EP- P-1 Comporta tallafoc |  | 1 | [5 empty] | 2008-07-31 | [126 empty] | e5617ad9-f87d-4363-9014-0551f56de3b1 | 9e24a625-dbf3-4b33-b8b3-160ef47b2ead
Lot 03 | PNV-05625 + PNV-06453 | PNV-05625 + PAV-06453 - PRO-11.17.A | TALLAFOCS | 11.17.A | CONTRAINCENDIS¦COMPORTES¦TALLAFOCS | PROTECCIÓ CONTRA INCENDIS |  |  |  | ENS.PNV-05625 + PNV-06453.EP.P2. | 2 | EP- P2 Comportes tallafoc |  | 1 | [5 empty] | 2008-07-31 | [126 empty] | e5617ad9-f87d-4363-9014-0551f56de3b1 | bf7fdbc7-c337-4d22-a4bb-7e6df35d01c2
Lot 03 | PNV-05625 + PNV-06453 | PNV-05625 + PAV-06453 - PRO-34.05 | INSTAL·LACIÓ CONTRA INCENDIS | 34.05 | INSTAL·LACIONS¦INSTAL·LACIÓ CONTRA INCENDIS | PROTECCIÓ CONTRA INCENDIS |  |  |  | ENS.PNV-05625 + PNV-06453. | 1 | Instal·lació contra incendis |  | 1 | [5 empty] | 2007-09-01 | [126 empty] | fadcf198-c32a-4aa8-9d2e-686c275f03e7 | c4422e80-8859-4e3c-bfe2-487d085a3bfb
Lot 03 | PNV-05625 + PNV-06453 | PNV-05625 + PAV-06453 - SAN-09.01 | XARXA DE SANEJAMENT | 09.01 | SANEJAMENT¦XARXA DE SANEJAMENT | SANEJAMENT |  |  |  | ENS.PNV-05625 + PNV-06453. | 1 | Xarxa aigües fecals |  | 1 | [132 empty] | 7b5358a1-f2e8-4636-8324-f840a1ae1904 | fbf1dc79-f1ba-4f32-91cc-02c512b0cd7e
Lot 03 | PNV-05625 + PNV-06453 | PNV-05625 + PAV-06453 - SAN-09.01 | XARXA DE SANEJAMENT | 09.01 | SANEJAMENT¦XARXA DE SANEJAMENT | SANEJAMENT |  |  |  | ENS.PNV-05625 + PNV-06453. | 1 | Xarxa aigües pluvials |  | 1 | [132 empty] | 7b5358a1-f2e8-4636-8324-f840a1ae1904 | 70cbeba9-46b1-4819-9ae2-b2de47c77072
Lot 03 | PNV-05625 + PNV-06453 | PNV-05625 + PAV-06453 - SAN-09.03 | REIXES I ACCESSORIS | 09.03 | SANEJAMENT¦REIXES I ACCESSORIS | SANEJAMENT |  |  |  | ENS.PNV-05625 + PNV-06453.EI.PB. | 8 | EI- PB Desaigües i accessoris |  | 1 | [132 empty] | abf0dbe4-00a8-42c8-9712-d77f17fd0e69 | 2298db84-17b9-4a8b-b267-a9cebc09327a
Lot 03 | PNV-05625 + PNV-06453 | PNV-05625 + PAV-06453 - SAN-09.03 | REIXES I ACCESSORIS | 09.03 | SANEJAMENT¦REIXES I ACCESSORIS | SANEJAMENT |  |  |  | ENS.PNV-05625 + PNV-06453.EP.P;S1. | 3 | EP- P-1 Desaigües i accessoris |  | 1 | [132 empty] | abf0dbe4-00a8-42c8-9712-d77f17fd0e69 | b36df08e-3bcf-440b-8227-5f997aa0349d
Lot 03 | PNV-05625 + PNV-06453 | PNV-05625 + PAV-06453 - SAN-09.03 | REIXES I ACCESSORIS | 09.03 | SANEJAMENT¦REIXES I ACCESSORIS | SANEJAMENT |  |  |  | ENS.PNV-05625 + PNV-06453.EP.P0. | 4 | EP- PB Desaigües i accessoris |  | 1 | [132 empty] | abf0dbe4-00a8-42c8-9712-d77f17fd0e69 | 45c61f94-cbc6-4c10-a85f-041db89688b1
Lot 03 | PNV-05625 + PNV-06453 | PNV-05625 + PAV-06453 - SAN-09.03 | REIXES I ACCESSORIS | 09.03 | SANEJAMENT¦REIXES I ACCESSORIS | SANEJAMENT |  |  |  | ENS.PNV-05625 + PNV-06453.EP.P1. | 4 | EP- P1 Desaigües i accessoris |  | 1 | [132 empty] | abf0dbe4-00a8-42c8-9712-d77f17fd0e69 | 0b6fcc17-4af2-44ac-8fe4-fd154e7d9e7c
Lot 03 | PNV-05625 + PNV-06453 | PNV-05625 + PAV-06453 - SAN-09.03 | REIXES I ACCESSORIS | 09.03 | SANEJAMENT¦REIXES I ACCESSORIS | SANEJAMENT |  |  |  | ENS.PNV-05625 + PNV-06453.EP.P2. | 4 | EP- P2 Desaigües i accessoris |  | 1 | [132 empty] | abf0dbe4-00a8-42c8-9712-d77f17fd0e69 | 9948b534-1591-458b-b238-f2582fb2b3d3
Lot 03 | PNV-05625 + PNV-06453 | PNV-05625 + PAV-06453 - SAN-09.03 | REIXES I ACCESSORIS | 09.03 | SANEJAMENT¦REIXES I ACCESSORIS | SANEJAMENT |  |  |  | ENS.PNV-05625 + PNV-06453.URB. | 5 | URB Desaigües i reixes pluvials |  | 1 | [132 empty] | abf0dbe4-00a8-42c8-9712-d77f17fd0e69 | 943a06ed-0700-4ebe-b224-5dfb9dbfb640
Lot 03 | PNV-05625 + PNV-06453 | PNV-05625 + PAV-06453 - SEG-12.01.B.B | DETECTOR DE PRESÈNCIA PER BIVOLUMÈTRICS | 12.01.B.B | SEGURETAT¦DETECTORS¦PRESÈNCIA¦BIVOLUMÈTRICS | SEGURETAT |  |  |  | ENS.PNV-05625 + PNV-06453.EI.PB. | 14 | EI- PB Detectors intrusió |  | 1 | [52 empty] | 0 | [79 empty] | 09ccfcea-45a5-463e-8d8f-811975d01395 | 35956acf-9b1d-49f4-b8d7-ffafa65a9bd5
Lot 03 | PNV-05625 + PNV-06453 | PNV-05625 + PAV-06453 - SEG-12.01.B.B | DETECTOR DE PRESÈNCIA PER BIVOLUMÈTRICS | 12.01.B.B | SEGURETAT¦DETECTORS¦PRESÈNCIA¦BIVOLUMÈTRICS | SEGURETAT |  |  |  | ENS.PNV-05625 + PNV-06453.EP.P;S1. | 4 | EP- P-1 Detectors intrusió |  | 1 | [52 empty] | 0 | [79 empty] | 09ccfcea-45a5-463e-8d8f-811975d01395 | 45b60743-0e85-4ce0-aaef-414e9fdf9515
Lot 03 | PNV-05625 + PNV-06453 | PNV-05625 + PAV-06453 - SEG-12.01.B.B | DETECTOR DE PRESÈNCIA PER BIVOLUMÈTRICS | 12.01.B.B | SEGURETAT¦DETECTORS¦PRESÈNCIA¦BIVOLUMÈTRICS | SEGURETAT |  |  |  | ENS.PNV-05625 + PNV-06453.EP.P0. | 2 | EP- PB Detectors intrusió |  | 1 | [52 empty] | 0 | [79 empty] | 09ccfcea-45a5-463e-8d8f-811975d01395 | fe0c7296-b4d9-4d12-a660-5dc7df83d39f
Lot 03 | PNV-05625 + PNV-06453 | PNV-05625 + PAV-06453 - SEG-12.01.B.B | DETECTOR DE PRESÈNCIA PER BIVOLUMÈTRICS | 12.01.B.B | SEGURETAT¦DETECTORS¦PRESÈNCIA¦BIVOLUMÈTRICS | SEGURETAT |  |  |  | ENS.PNV-05625 + PNV-06453.EP.P1. | 5 | EP- P1 Detectors intrusió |  | 1 | [52 empty] | 0 | [79 empty] | 09ccfcea-45a5-463e-8d8f-811975d01395 | 1cec2623-b530-41e4-9b25-f5052e2ece0b
Lot 03 | PNV-05625 + PNV-06453 | PNV-05625 + PAV-06453 - SEG-12.01.B.B | DETECTOR DE PRESÈNCIA PER BIVOLUMÈTRICS | 12.01.B.B | SEGURETAT¦DETECTORS¦PRESÈNCIA¦BIVOLUMÈTRICS | SEGURETAT |  |  |  | ENS.PNV-05625 + PNV-06453.EP.P2. | 6 | EP- P2 Detectors intrusió |  | 1 | [52 empty] | 0 | [79 empty] | 09ccfcea-45a5-463e-8d8f-811975d01395 | 609e4431-f325-4868-b011-94b107da02ab
Lot 03 | PNV-05625 + PNV-06453 | PNV-05625 + PAV-06453 - SEG-12.03 | CENTRALS DE DETECCIÓ I ALARMA | 12.03 | SEGURETAT¦CENTRALS DE DETECCIÓ I ALARMA | SEGURETAT |  |  |  | ENS.PNV-05625 + PNV-06453.EP.P0.A0. | 1 | Teclat accionament vestíbul |  | 1 | [52 empty] | 0 | [79 empty] | 3fcafee9-d66a-41f4-99e3-bdf49bf1ee71 | c98f3a2d-f7af-43c4-ac5a-b5828d18403e
Lot 03 | PNV-05625 + PNV-06453 | PNV-05625 + PAV-06453 - SEG-12.03 | CENTRALS DE DETECCIÓ I ALARMA | 12.03 | SEGURETAT¦CENTRALS DE DETECCIÓ I ALARMA | SEGURETAT |  |  |  | ENS.PNV-05625 + PNV-06453.EP.P0.ADCG. | 1 | Centraleta intrusió Consergeria |  | 1 | [52 empty] | 0 | [79 empty] | 3fcafee9-d66a-41f4-99e3-bdf49bf1ee71 | af2ac59e-0ffa-42f7-a0f3-7e84e2dda9de
Lot 03 | PNV-05625 + PNV-06453 | PNV-05625 + PAV-06453 - SEG-12.03 | CENTRALS DE DETECCIÓ I ALARMA | 12.03 | SEGURETAT¦CENTRALS DE DETECCIÓ I ALARMA | SEGURETAT |  |  |  | ENS.PNV-05625 + PNV-06453.EP.P0.ADCG. | 1 | Teclat accionament consergeria |  | 1 | [52 empty] | 0 | [79 empty] | 3fcafee9-d66a-41f4-99e3-bdf49bf1ee71 | c92b8c24-8bd1-4a83-a7b7-d3235e56177d
Lot 03 | PNV-05625 + PNV-06453 | PNV-05625 + PAV-06453 - SEG-12.03 | CENTRALS DE DETECCIÓ I ALARMA | 12.03 | SEGURETAT¦CENTRALS DE DETECCIÓ I ALARMA | SEGURETAT |  |  |  | ENS.PNV-05625 + PNV-06453.EP.P0.C02. | 1 | Teclat accionament cuina |  | 1 | [52 empty] | 0 | [79 empty] | 3fcafee9-d66a-41f4-99e3-bdf49bf1ee71 | f6c63d82-4261-4fbc-bc09-becb08563157
Lot 03 | PNV-05625 + PNV-06453 | PNV-05625 + PAV-06453 - SEG-12.05 | SIRENES | 12.05 | SEGURETAT¦SIRENES | SEGURETAT |  |  |  | ENS.PNV-05625 + PNV-06453.EI.PB. | 1 | EI- PB Sirenes intrusió |  | 1 | [52 empty] | 0 | [79 empty] | de9ff0e3-fb80-4c9f-aede-f07baf728695 | e7acf494-f183-41e1-858f-28af151ce3f5
Lot 03 | PNV-05625 + PNV-06453 | PNV-05625 + PAV-06453 - SEG-12.05 | SIRENES | 12.05 | SEGURETAT¦SIRENES | SEGURETAT |  |  |  | ENS.PNV-05625 + PNV-06453.EP.P;S1. | 1 | EP- P-1 Sirenes intrusió |  | 1 | [52 empty] | 0 | [79 empty] | de9ff0e3-fb80-4c9f-aede-f07baf728695 | 11e32e8d-9b38-4be1-b757-83d1002cd2c6
Lot 03 | PNV-05625 + PNV-06453 | PNV-05625 + PAV-06453 - SEG-12.05 | SIRENES | 12.05 | SEGURETAT¦SIRENES | SEGURETAT |  |  |  | ENS.PNV-05625 + PNV-06453.EP.P0. | 2 | EP- PB Sirenes intrusió |  | 1 | [52 empty] | 0 | [79 empty] | de9ff0e3-fb80-4c9f-aede-f07baf728695 | c0206fa5-b161-4d1b-8af6-3359d8316d78
Lot 03 | PNV-05625 + PNV-06453 | PNV-05625 + PAV-06453 - SEG-12.05 | SIRENES | 12.05 | SEGURETAT¦SIRENES | SEGURETAT |  |  |  | ENS.PNV-05625 + PNV-06453.EP.P0.C01. | 1 | EP- PB Sirena anti-fuga menjador |  | 1 | [52 empty] | 0 | [79 empty] | de9ff0e3-fb80-4c9f-aede-f07baf728695 | b99b419c-5e01-4861-bcc7-8e2bb657f4e9
Lot 03 | PNV-05625 + PNV-06453 | PNV-05625 + PAV-06453 - SIE-40.04.01 | COMPTADOR ELÈCTRIC | 40.04.01 | SISTEMA INFORMACIÓ ENERGÈTICA¦ELEMENTS DE CAMP¦COMPTADOR ELÈCTRIC | SIE |  |  |  | ENS.PNV-05625 + PNV-06453.URB.ARM. | 1 | Comptador elèctric companyia |  | 1 | [132 empty] | 3205e351-b580-47d3-881e-c7566e1ed33a | eae1101e-8e9b-40c0-a980-356a845d9b8e
Lot 03 | PNV-05625 + PNV-06453 | PNV-05625 + PAV-06453 - SIE-40.04.02 | COMPTADOR GAS | 40.04.02 | SISTEMA INFORMACIÓ ENERGÈTICA¦ELEMENTS DE CAMP¦COMPTADOR GAS | SIE |  |  |  | ENS.PNV-05625 + PNV-06453.URB.ARM. | 1 | Comptador gas companyia |  | 1 | [132 empty] | 71d1c3d7-e7f2-4895-b7b3-26af01b3d050 | 6d8edc59-f000-439f-9ddc-f78f0d8267f9
Lot 03 | PNV-05625 + PNV-06453 | PNV-05625 + PAV-06453 - SIE-40.04.04 | COMPTADOR AIGUA | 40.04.04 | SISTEMA INFORMACIÓ ENERGÈTICA¦ELEMENTS DE CAMP¦COMPTADOR AIGUA | SIE |  |  |  | ENS.PNV-05625 + PNV-06453.URB.ARM. | 1 | Comptador aigua companyia |  | 1 | [132 empty] | 197655dd-18eb-427e-a876-a0045566cb5d | a06d8d8a-2d47-417b-af35-758f372bbe7c
Lot 03 | PNV-05625 + PNV-06453 | PNV-05625 + PAV-06453 - SIE-40.05 | INSTAL·LACIÓ SISTEMA INFORMACIÓ ENERGÈTICA | 40.05 | SISTEMA INFORMACIÓ ENERGÈTICA¦INSTAL·LACIÓ SISTEMA INFORMACIÓ ENERGÈTICA | SIE |  |  |  | ENS.PNV-05625 + PNV-06453. | 1 | Sistema control de consums |  | 1 | [132 empty] | df44e012-6ff1-48cc-8f64-99569978788d | b99aaf4e-804d-4c91-90e1-2bbe4f5b9ba3
Lot 03 | PNV-05625 + PNV-06453 | PNV-05625 + PAV-06453 - SIS-41.05 | INSTAL·LACIÓ SISTEMA DE CONTROL | 41.05 | SISTEMA DE CONTROL¦INSTAL·LACIÓ SISTEMA DE CONTROL | SISTEMA DE CONTROL |  |  |  | ENS.PNV-05625 + PNV-06453. | 1 | Control remot calefacció Siemens Synco |  | 1 |  | Siemens | Synco |  |  | 2017-12-01 | [47 empty] | Anual | [78 empty] | a8c26a0b-f9be-40b5-beef-de3486601f9c | 3446696c-69aa-4db9-b88b-01a878e0935c
Lot 03 | PNV-05625 + PNV-06453 | PNV-05625 + PAV-06453 - SOL-26.02.A | SISTEMA DE PLAQUES SOLARS | 26.02 | SOLAR TÈRMICA¦INSTAL·LACIÓ TÈRMICA SOLAR | SOLAR |  |  |  | ENS.PNV-05625 + PNV-06453.EI.PC.PB. |  | Xarxa primària i accessoris solar tèrmica - fora d'ús | 2108 | 1 | [5 empty] | 2009-07-31 |  |  |  | 8 plaques MARCA: Viessman MODEL: Vitosol 100 SV1 | [64 empty] | 20 | 18.4 | [56 empty] | f89c7184-392e-4d3c-a70a-ac392e88f0e6 | 52706c9c-a8d4-44c7-b0b9-65e9c3017158
Lot 03 | PNV-05625 + PNV-06453 | PNV-05625 + PAV-06453 - SOL-26.03 | ACUMULADOR ACS SOLAR | 26.03 | SOLAR TÈRMICA¦ACUMULADOR ACS SOLAR TÈRMICA | LEGIONEL·LA |  |  |  | ENS.PNV-05625 + PNV-06453.EP.P;S1.INS1. |  | Acumulador Solar 1.500 L - fora d'ús |  | 1 |  | CORDIVARI | POLYWARM | 2106 |  | 2009-07-31 | [9 empty] | > 70 kW | [11 empty] | 1.5 | [104 empty] | 10153406-e488-4007-bfcc-aad5a6e75fe5 | 98175f60-46bb-489c-a923-664a55cc41c8
Lot 03 | PNV-05625 + PNV-06453 | PNV-05625 + PAV-06453 - SOL-26.04 | INTERCANVIADOR SOLAR | 26.04 | SOLAR TÈRMICA¦INTERCANVIADOR SOLAR TÈRMICA | SOLAR |  |  |  | ENS.PNV-05625 + PNV-06453.EP.P;S1.INS1. |  | Intercanviador solar - fora d'ús |  | 1 | [5 empty] | 2009-07-31 | [9 empty] | > 70 kW | [116 empty] | 096922a9-665f-4b9d-a6f6-37153f91b78a | c5c1c8cf-1856-466c-9116-fa6b10b46d30
Lot 03 | PNV-05625 + PNV-06453 | PNV-05625 + PAV-06453 - SOL-26.05 | BOMBA ACS SOLAR | 26.05 | SOLAR TÈRMICA¦BOMBA ACS SOLAR | SOLAR |  |  |  | ENS.PNV-05625 + PNV-06453.EP.P;S1.INS1. |  | B. Solar 1 - fora d'ús |  | 1 |  | SEDICAL | TF120 | 007163027 |  | 2009-07-31 | [9 empty] | > 70 kW | [34 empty] | Rotor sec | [81 empty] | 95ac8a95-b0ac-45bc-9a12-9695f6e2a4e0 | 67d0ef1c-4b4d-4784-b3fc-65509f83b50c
Lot 03 | PNV-05625 + PNV-06453 | PNV-05625 + PAV-06453 - SOL-26.05 | BOMBA ACS SOLAR | 26.05 | SOLAR TÈRMICA¦BOMBA ACS SOLAR | SOLAR |  |  |  | ENS.PNV-05625 + PNV-06453.EP.P;S1.INS1. |  | B. Solar 2 - fora d'ús |  | 1 |  | SEDICAL | TF120 | 007163027 |  | 2009-07-31 | [9 empty] | > 70 kW | [34 empty] | Rotor sec | [81 empty] | 95ac8a95-b0ac-45bc-9a12-9695f6e2a4e0 | 04ac90f5-f29b-4ff6-8421-aaf128509f0c
Lot 03 | PNV-05625 + PNV-06453 | PNV-05625 + PAV-06453 - SOL-26.05 | BOMBA ACS SOLAR | 26.05 | SOLAR TÈRMICA¦BOMBA ACS SOLAR | SOLAR |  |  |  | ENS.PNV-05625 + PNV-06453.EP.P;S1.INS1. |  | B. Solar 3 - fora d'ús |  | 1 |  | SEDICAL | TF120 | 007163027 |  | 2009-07-31 | [9 empty] | > 70 kW | [34 empty] | Rotor sec | [81 empty] | 95ac8a95-b0ac-45bc-9a12-9695f6e2a4e0 | e8daf80d-996a-4aee-b656-1e8e2c5a6c1a
Lot 03 | PNV-05625 + PNV-06453 | PNV-05625 + PAV-06453 - SOL-26.05 | BOMBA ACS SOLAR | 26.05 | SOLAR TÈRMICA¦BOMBA ACS SOLAR | SOLAR |  |  |  | ENS.PNV-05625 + PNV-06453.EP.P;S1.INS1. |  | B. Solar 4 - fora d'ús |  | 1 |  | SEDICAL | TF120 | 007163027 |  | 2009-07-31 | [9 empty] | > 70 kW | [34 empty] | Rotor sec | [81 empty] | 95ac8a95-b0ac-45bc-9a12-9695f6e2a4e0 | f961274f-2a9f-492e-b3f6-bcc02b54dd57
Lot 03 | PNV-05625 + PNV-06453 | PNV-05625 + PAV-06453 - SOL-26.06 | XARXA DE CANONADES I ACCESSORIS SOLAR | 26.06 | SOLAR TÈRMICA¦XARXA DE CANONADES I ACCESSORIS SOLAR TÉRMICA | SOLAR |  |  |  | ENS.PNV-05625 + PNV-06453.EP.P;S1.INS1. |  | Xarxa secundària i accessoris solar tèrmica - fora d'ús |  | 1 | [5 empty] | 2009-07-31 | [126 empty] | 6ca39d16-11b8-4f21-8186-a32c6358cd04 | 7b342806-70f5-410f-882e-be5e4885f02b
Lot 03 | PNV-05625 + PNV-06453 | PNV-05625 + PAV-06453 - TRA-20.01.B | ASCENSORS HIDRÀULICS | 20.01.B | TRANSPORT¦ASCENSORS¦HIDRÀULICS | TRANSPORT |  |  |  | ENS.PNV-05625 + PNV-06453.EP.ASC. | 1 | Ascensor RAE-1-080139395 | RAE-1-080139395 | 1 |  | Orona |  | CAB502416 |  | 2008-09-16 | [48 empty] | 0.6 | 630 | 4 | [75 empty] | 6d398c4a-8548-44f7-97f7-0c6928e581e2 | 3a8eb9cd-7085-49c3-a97f-7b3723846316
Lot 03 | PNV-05625 + PNV-06453 | PNV-05625 + PAV-06453 - VAR-10.03.E | BARRES DE SUPORT | 10.03.E | APARELLS SANITARIS I AIXETERIA¦ACCESSORIS¦BARRES DE SUPORT | VARIS |  |  |  | ENS.PNV-05625 + PNV-06453.EI.PB. | 2 | EI- PB Barres suport banys adaptats |  | 1 | [132 empty] | 5a912b4e-8178-497f-996b-fc08ecc69063 | 28a72451-4e4c-4c08-bc52-7e83c5563f84
Lot 03 | PNV-05625 + PNV-06453 | PNV-05625 + PAV-06453 - VAR-10.03.E | BARRES DE SUPORT | 10.03.E | APARELLS SANITARIS I AIXETERIA¦ACCESSORIS¦BARRES DE SUPORT | VARIS |  |  |  | ENS.PNV-05625 + PNV-06453.EP.P;S1. | 1 | EP- P-1 Barres suport banys adaptats |  | 1 | [132 empty] | 5a912b4e-8178-497f-996b-fc08ecc69063 | dcbd6b58-e9b0-40bb-98b7-b47f0929928c
Lot 03 | PNV-05625 + PNV-06453 | PNV-05625 + PAV-06453 - VAR-10.03.E | BARRES DE SUPORT | 10.03.E | APARELLS SANITARIS I AIXETERIA¦ACCESSORIS¦BARRES DE SUPORT | VARIS |  |  |  | ENS.PNV-05625 + PNV-06453.EP.P0. | 1 | EP- PB Barres suport banys adaptats |  | 1 | [132 empty] | 5a912b4e-8178-497f-996b-fc08ecc69063 | d4c5611f-a382-4f35-bd2a-cd0f33738077
Lot 03 | PNV-05625 + PNV-06453 | PNV-05625 + PAV-06453 - VAR-10.03.E | BARRES DE SUPORT | 10.03.E | APARELLS SANITARIS I AIXETERIA¦ACCESSORIS¦BARRES DE SUPORT | VARIS |  |  |  | ENS.PNV-05625 + PNV-06453.EP.P1. | 1 | EP- P1 Barres suport banys adaptats |  | 1 | [132 empty] | 5a912b4e-8178-497f-996b-fc08ecc69063 | 89972ff1-6af9-446f-9193-674071d1f55f
Lot 03 | PNV-05625 + PNV-06453 | PNV-05625 + PAV-06453 - VAR-10.03.E | BARRES DE SUPORT | 10.03.E | APARELLS SANITARIS I AIXETERIA¦ACCESSORIS¦BARRES DE SUPORT | VARIS |  |  |  | ENS.PNV-05625 + PNV-06453.EP.P2. | 1 | EP- P2 Barres suport banys adaptats |  | 1 | [132 empty] | 5a912b4e-8178-497f-996b-fc08ecc69063 | cc3f3b74-7edc-4a67-9c1d-a67e11713e42
Lot 03 | PNV-05625 + PNV-06453 | PNV-05625 + PAV-06453 - VAR-11.13 | VENTILADORS 400ºC/2h | 11.13 | CONTRAINCENDIS¦VENTILADORS 400ºC/2h | VARIS |  |  |  | ENS.PNV-05625 + PNV-06453.EP.PC.PC1. | 1 | Extracció campana cuina |  | 1 | [5 empty] | 2008-07-31 | [9 empty] | > 70 kW | [116 empty] | 7c172e68-3768-45bd-8926-13ed32e77e1d | b47b8167-c621-4a07-89f5-327f4ae3b214
Lot 03 | PNV-05625 + PNV-06453 | PNV-05625 + PAV-06453 - VEN-02.02 | CAIXES VENTILACIÓ | 02.02 | ELEMENTS DE CLIMATITZACIÓ¦CAIXES VENTILACIÓ | VENTILACIÓ/EXTRACCIÓ |  |  |  | ENS.PNV-05625 + PNV-06453.EP.P;S1. | 1 | EX1 Extracció vestidors PND |  | 1 |  | Soler i Palau | TD-800/200 |  |  | 2008-07-31 | [9 empty] | > 70 kW | 0 |  |  | 0 |  |  | 0 | 50 | [33 empty] | Transmissió per corretges | 0 | 0 | [72 empty] | 43a8dcb5-e2a5-4bf4-b014-3a378e27ff72 | 125fce20-559d-4b6a-afbe-3ad5675f6c8b
Lot 03 | PNV-05625 + PNV-06453 | PNV-05625 + PAV-06453 - VEN-02.02 | CAIXES VENTILACIÓ | 02.02 | ELEMENTS DE CLIMATITZACIÓ¦CAIXES VENTILACIÓ | VENTILACIÓ/EXTRACCIÓ |  |  |  | ENS.PNV-05625 + PNV-06453.EP.P;S1.INS1. | 1 | EX2 Extracció vestuaris |  | 1 |  | Soler i Palau | TD 4000/355 |  |  | 2008-07-31 | [9 empty] | > 70 kW | 0 |  |  | 0 |  |  | 0 | 50 | [33 empty] | Transmissió per corretges | 0 | 0 | [72 empty] | 43a8dcb5-e2a5-4bf4-b014-3a378e27ff72 | a6d05b72-2d08-40f6-bbab-c131fa73530a
Lot 03 | PNV-05625 + PNV-06453 | PNV-05625 + PAV-06453 - VEN-02.02 | CAIXES VENTILACIÓ | 02.02 | ELEMENTS DE CLIMATITZACIÓ¦CAIXES VENTILACIÓ | VENTILACIÓ/EXTRACCIÓ |  |  |  | ENS.PNV-05625 + PNV-06453.EP.P;S1.INS1. | 1 | EX3 Extracció sala calderes |  | 1 |  | Soler i Palau | TD 1300/250 | 03KG4942 |  | 2008-07-31 | [9 empty] | > 70 kW | 0 |  |  | 0 |  |  | 0 | 50 | [33 empty] | Transmissió per corretges | 0 | 0 | [72 empty] | 43a8dcb5-e2a5-4bf4-b014-3a378e27ff72 | b81b00bb-ba29-4f7e-a6cf-b7d1589c5ab2
Lot 03 | PNV-05625 + PNV-06453 | PNV-05625 + PAV-06453 - VEN-02.02 | CAIXES VENTILACIÓ | 02.02 | ELEMENTS DE CLIMATITZACIÓ¦CAIXES VENTILACIÓ | VENTILACIÓ/EXTRACCIÓ |  |  |  | ENS.PNV-05625 + PNV-06453.EP.P0.ADCG. | 1 | EX5 Extractor bany consergeria |  | 1 |  | Soler i Palau | TD-350/125 |  |  | 2008-07-31 | [9 empty] | > 70 kW | 0 |  |  | 0 |  |  | 0 | 50 | [33 empty] | Transmissió per corretges | 0 | 0 | [72 empty] | 43a8dcb5-e2a5-4bf4-b014-3a378e27ff72 | e4da66c0-fe49-4f61-92b2-5916a631db90
Lot 03 | PNV-05625 + PNV-06453 | PNV-05625 + PAV-06453 - VEN-02.02 | CAIXES VENTILACIÓ | 02.02 | ELEMENTS DE CLIMATITZACIÓ¦CAIXES VENTILACIÓ | VENTILACIÓ/EXTRACCIÓ |  |  |  | ENS.PNV-05625 + PNV-06453.EP.P0.WC03. | 1 | EX4 Extractor serveis cuina |  | 1 |  | Soler i Palau | TD 160-100 SILENT |  |  | 2008-07-31 | [9 empty] | > 70 kW | 0 |  |  | 0 |  |  | 0 | 50 | [33 empty] | Transmissió per corretges | 0 | 0 | [72 empty] | 43a8dcb5-e2a5-4bf4-b014-3a378e27ff72 | 597fbffb-d072-45ce-af9f-a91af5c20409
Lot 03 | PNV-05625 + PNV-06453 | PNV-05625 + PAV-06453 - VEN-02.02 | CAIXES VENTILACIÓ | 02.02 | ELEMENTS DE CLIMATITZACIÓ¦CAIXES VENTILACIÓ | VENTILACIÓ/EXTRACCIÓ |  |  |  | ENS.PNV-05625 + PNV-06453.EP.P1.PS11. | 1 | EX6 Extractor banys mestres P1 |  | 1 |  | Soler i Palau | TD-350/125 |  |  | 2008-07-31 | [9 empty] | > 70 kW | 0 |  |  | 0 |  |  | 0 | 50 | [34 empty] | 0 | 0 | [72 empty] | 43a8dcb5-e2a5-4bf4-b014-3a378e27ff72 | 021372d3-d7f6-4d13-bca5-b5e2fdbbec45
Lot 03 | PNV-05625 + PNV-06453 | PNV-05625 + PAV-06453 - VEN-02.02 | CAIXES VENTILACIÓ | 02.02 | ELEMENTS DE CLIMATITZACIÓ¦CAIXES VENTILACIÓ | VENTILACIÓ/EXTRACCIÓ |  |  |  | ENS.PNV-05625 + PNV-06453.EP.P2.PS. | 1 | EX6 Extractor banys mestres P2 |  | 1 |  | Soler i Palau | TD-350/125 |  |  | 2008-07-31 | [9 empty] | > 70 kW | 0 |  |  | 0 |  |  | 0 | 50 | [33 empty] | Transmissió per corretges | 0 | 0 | [72 empty] | 43a8dcb5-e2a5-4bf4-b014-3a378e27ff72 | b2a8aa83-db43-483d-8dcf-80d2df2036c2
Lot 03 | PNV-05625 + PNV-06453 | PNV-05625 + PAV-06453 - VEN-02.16 | BOCA EXTRACCIÓ BANY | 02.16 | ELEMENTS DE CLIMATITZACIÓ¦BOCA EXTRACCIÓ BANY | VENTILACIÓ/EXTRACCIÓ |  |  |  | ENS.PNV-05625 + PNV-06453.EI.PB. | 4 | EI- PB Boques d'extraccó bany |  | 1 | [5 empty] | 2009-07-31 | [9 empty] | > 70 kW | [116 empty] | 2a013b21-7bfb-4586-86d9-438ef008de16 | 4045d781-85d2-4a81-a9a5-a63b52578c24
Lot 03 | PNV-05625 + PNV-06453 | PNV-05625 + PAV-06453 - VEN-02.16 | BOCA EXTRACCIÓ BANY | 02.16 | ELEMENTS DE CLIMATITZACIÓ¦BOCA EXTRACCIÓ BANY | VENTILACIÓ/EXTRACCIÓ |  |  |  | ENS.PNV-05625 + PNV-06453.EP.P;S1. | 6 | EP- P-1 Boques d'extraccó bany |  | 1 | [5 empty] | 2009-07-31 | [9 empty] | > 70 kW | [116 empty] | 2a013b21-7bfb-4586-86d9-438ef008de16 | 299a11b8-31ec-4cd9-9e6d-51916a01fe68
Lot 03 | PNV-05625 + PNV-06453 | PNV-05625 + PAV-06453 - VEN-02.16 | BOCA EXTRACCIÓ BANY | 02.16 | ELEMENTS DE CLIMATITZACIÓ¦BOCA EXTRACCIÓ BANY | VENTILACIÓ/EXTRACCIÓ |  |  |  | ENS.PNV-05625 + PNV-06453.EP.P0. | 6 | EP- PB Boques d'extraccó bany |  | 1 | [5 empty] | 2009-07-31 | [9 empty] | > 70 kW | [116 empty] | 2a013b21-7bfb-4586-86d9-438ef008de16 | d19d66f1-d05f-45bd-8845-ffaf21f36ae9
Lot 03 | PNV-05625 + PNV-06453 | PNV-05625 + PAV-06453 - VEN-02.16 | BOCA EXTRACCIÓ BANY | 02.16 | ELEMENTS DE CLIMATITZACIÓ¦BOCA EXTRACCIÓ BANY | VENTILACIÓ/EXTRACCIÓ |  |  |  | ENS.PNV-05625 + PNV-06453.EP.P1. | 6 | EP- P1 Boques d'extraccó bany |  | 1 | [5 empty] | 2009-07-31 | [9 empty] | > 70 kW | [116 empty] | 2a013b21-7bfb-4586-86d9-438ef008de16 | 89f80344-e44a-48d5-acd6-e274f2a97d5b
Lot 03 | PNV-05625 + PNV-06453 | PNV-05625 + PAV-06453 - VEN-02.16 | BOCA EXTRACCIÓ BANY | 02.16 | ELEMENTS DE CLIMATITZACIÓ¦BOCA EXTRACCIÓ BANY | VENTILACIÓ/EXTRACCIÓ |  |  |  | ENS.PNV-05625 + PNV-06453.EP.P2. | 6 | EP- P2 Boques d'extraccó bany |  | 1 | [5 empty] | 2009-07-31 | [9 empty] | > 70 kW | [116 empty] | 2a013b21-7bfb-4586-86d9-438ef008de16 | 91a70965-67c9-4c70-9503-c87b4ac941fb
Lot 03 | PNV-05626 +PAV-06454 | PNV-05626 + PAV-06454 - SIE-40.02 | CONCENTRADOR DE DADES | 40.02 | SISTEMA INFORMACIÓ ENERGÈTICA¦CONCENTRADOR DE DADES | SIE |  |  |  | ENS.PNV-05626 +PAV-06454.EI.P0.SC. | 1 | CONCENTRADOR DE DADES |  | 1 |  | DEXMA | Dexgate 1 | n/d | [34 empty] | Planta 0 | [93 empty] | a14a95c2-251b-46c4-8ed3-f098b18b0d5c | 60b98123-0160-4b6e-afdd-c71f63c5626b
Lot 03 | PNV-05626 +PAV-06454 | PNV-05626 +PAV-06454 - BAI-06.01.D | DETECTOR DE PRESÈNCIA IL·LUMINACIÓ | 41.04.22 | SISTEMA DE CONTROL¦ELEMENTS DE CAMP¦DETECTOR PRESÈNCIA | BAIXA TENSIÓ |  |  |  | ENS.PNV-05626 +PAV-06454.EDP.P0. | 7 | Detectors presencia Planta Baixa | 131488-8 | 1 | [5 empty] | 2006-10-01 | [126 empty] | 540f2241-f9ef-4d01-ab83-f8d1c54af689 | a34c25a6-60b7-49a5-81fa-ae07499a46e8
Lot 03 | PNV-05626 +PAV-06454 | PNV-05626 +PAV-06454 - BAI-06.01.D | DETECTOR DE PRESÈNCIA IL·LUMINACIÓ | 41.04.22 | SISTEMA DE CONTROL¦ELEMENTS DE CAMP¦DETECTOR PRESÈNCIA | BAIXA TENSIÓ |  |  |  | ENS.PNV-05626 +PAV-06454.EDP.P1. | 2 | Detectors presencia Planta 1 | 131488-8 | 1 | [5 empty] | 2006-10-01 | [126 empty] | 540f2241-f9ef-4d01-ab83-f8d1c54af689 | 8099a529-17a8-41b5-9758-a82ce2310295
Lot 03 | PNV-05626 +PAV-06454 | PNV-05626 +PAV-06454 - BAI-06.01.D | DETECTOR DE PRESÈNCIA IL·LUMINACIÓ | 41.04.22 | SISTEMA DE CONTROL¦ELEMENTS DE CAMP¦DETECTOR PRESÈNCIA | BAIXA TENSIÓ |  |  |  | ENS.PNV-05626 +PAV-06454.EDP.P2. | 2 | Detectors presencia Planta 2 | 131488-8 | 1 | [5 empty] | 2006-10-01 | [126 empty] | 540f2241-f9ef-4d01-ab83-f8d1c54af689 | 871f7368-e69c-4962-8324-5462cebb0568
Lot 03 | PNV-05626 +PAV-06454 | PNV-05626 +PAV-06454 - BAI-06.01.D | DETECTOR DE PRESÈNCIA IL·LUMINACIÓ | 41.04.22 | SISTEMA DE CONTROL¦ELEMENTS DE CAMP¦DETECTOR PRESÈNCIA | BAIXA TENSIÓ |  |  |  | ENS.PNV-05626 +PAV-06454.EDP.P-S. | 3 | Detectors presencia Planta Subterranea | 131488-8 | 1 | [5 empty] | 2006-10-01 | [126 empty] | 540f2241-f9ef-4d01-ab83-f8d1c54af689 | 28e15c6c-47f9-4976-a485-c43f38b22bc4
Lot 03 | PNV-05626 +PAV-06454 | PNV-05626 +PAV-06454 - BAI-06.01.D | DETECTOR DE PRESÈNCIA IL·LUMINACIÓ | 41.04.22 | SISTEMA DE CONTROL¦ELEMENTS DE CAMP¦DETECTOR PRESÈNCIA | BAIXA TENSIÓ |  |  |  | ENS.PNV-05626 +PAV-06454.EI.P0. | 20 | Detectors presencia Infantil | 131488-8 | 1 | [5 empty] | 2006-10-01 | [126 empty] | 540f2241-f9ef-4d01-ab83-f8d1c54af689 | d19fa8c9-d5eb-4220-bd86-fa1bf37126df
Lot 03 | PNV-05626 +PAV-06454 | PNV-05626 +PAV-06454 - BAI-15.01.A | QUADRES GENERALS | 15.01.A | EQUIPS DE BAIXA TENSIÓ¦QUADRES ELÈCTRICS¦QUADRES GENERALS | BAIXA TENSIÓ |  |  |  | ENS.PNV-05626 +PAV-06454.EI.P0.M2. | 1 | Quadre General | 131488-8 | 1 | [5 empty] | 2006-10-01 | [126 empty] | 776c17c9-8c82-4165-bb3f-8055385f87d4 | 94e9e29b-1208-4c29-82fa-ba80867a5b16
Lot 03 | PNV-05626 +PAV-06454 | PNV-05626 +PAV-06454 - BAI-15.01.B | SUBQUADRES | 15.01.B | EQUIPS DE BAIXA TENSIÓ¦QUADRES ELÈCTRICS¦SUBQUADRES | BAIXA TENSIÓ |  |  |  | ENS.PNV-05626 +PAV-06454.EDP.P0.C. | 1 | Subquadre Cuina | 131488-8 | 1 | [5 empty] | 2006-10-01 | [5 empty] | Standard | [120 empty] | 2c0c20ab-6b0a-45a9-a798-4fab572a378b | ff6cc997-30d8-4040-abca-46621bbfe413
Lot 03 | PNV-05626 +PAV-06454 | PNV-05626 +PAV-06454 - BAI-15.01.B | SUBQUADRES | 15.01.B | EQUIPS DE BAIXA TENSIÓ¦QUADRES ELÈCTRICS¦SUBQUADRES | BAIXA TENSIÓ |  |  |  | ENS.PNV-05626 +PAV-06454.EDP.P1.E01. | 1 | Subquadre Planta 1 | 131488-8 | 1 | [5 empty] | 2006-10-01 | [5 empty] | Standard | [120 empty] | 2c0c20ab-6b0a-45a9-a798-4fab572a378b | b1e1d01e-c8dc-4ef9-ab4e-ae08c80617fb
Lot 03 | PNV-05626 +PAV-06454 | PNV-05626 +PAV-06454 - BAI-15.01.B | SUBQUADRES | 15.01.B | EQUIPS DE BAIXA TENSIÓ¦QUADRES ELÈCTRICS¦SUBQUADRES | BAIXA TENSIÓ |  |  |  | ENS.PNV-05626 +PAV-06454.EDP.P2.E01. | 1 | Subquadre Planta 2 | 131488-8 | 1 | [5 empty] | 2006-10-01 | [5 empty] | Standard | [120 empty] | 2c0c20ab-6b0a-45a9-a798-4fab572a378b | cd81aa3d-40a9-49f3-813b-c28c24badfc7
Lot 03 | PNV-05626 +PAV-06454 | PNV-05626 +PAV-06454 - BAI-15.01.B | SUBQUADRES | 15.01.B | EQUIPS DE BAIXA TENSIÓ¦QUADRES ELÈCTRICS¦SUBQUADRES | BAIXA TENSIÓ |  |  |  | ENS.PNV-05626 +PAV-06454.EDP.P2.SI. | 1 | Subquadre Informatica | 131488-8 | 1 | [5 empty] | 2006-10-01 | [5 empty] | Standard | [120 empty] | 2c0c20ab-6b0a-45a9-a798-4fab572a378b | bd7e441b-b34e-439c-8ad1-a749c7b852e2
Lot 03 | PNV-05626 +PAV-06454 | PNV-05626 +PAV-06454 - BAI-15.01.B | SUBQUADRES | 15.01.B | EQUIPS DE BAIXA TENSIÓ¦QUADRES ELÈCTRICS¦SUBQUADRES | BAIXA TENSIÓ |  |  |  | ENS.PNV-05626 +PAV-06454.EDP.PC.SC. | 1 | Subquadre Sala calderes Primaria | 131488-8 | 1 | [5 empty] | 2006-10-01 | [5 empty] | Standard | [120 empty] | 2c0c20ab-6b0a-45a9-a798-4fab572a378b | 74de5659-b02d-416e-b7d4-92018907858d
Lot 03 | PNV-05626 +PAV-06454 | PNV-05626 +PAV-06454 - BAI-15.01.B | SUBQUADRES | 15.01.B | EQUIPS DE BAIXA TENSIÓ¦QUADRES ELÈCTRICS¦SUBQUADRES | BAIXA TENSIÓ |  |  |  | ENS.PNV-05626 +PAV-06454.EDP.P-S.SC. | 1 | Subquadre Sala Acumuladors | 131488-8 | 1 | [5 empty] | 2006-10-01 | [5 empty] | Standard | [120 empty] | 2c0c20ab-6b0a-45a9-a798-4fab572a378b | dc6d7d85-f698-4967-9ce2-284ded1e2b33
Lot 03 | PNV-05626 +PAV-06454 | PNV-05626 +PAV-06454 - BAI-15.01.B | SUBQUADRES | 15.01.B | EQUIPS DE BAIXA TENSIÓ¦QUADRES ELÈCTRICS¦SUBQUADRES | BAIXA TENSIÓ |  |  |  | ENS.PNV-05626 +PAV-06454.EI.P0.M2. | 1 | Subquadre Planta baixa | 131488-8 | 1 | [5 empty] | 2006-10-01 | [5 empty] | Gran | [120 empty] | 2c0c20ab-6b0a-45a9-a798-4fab572a378b | dd9f8d4a-78ac-4b52-b977-4da84c50c3fc
Lot 03 | PNV-05626 +PAV-06454 | PNV-05626 +PAV-06454 - BAI-15.01.B | SUBQUADRES | 15.01.B | EQUIPS DE BAIXA TENSIÓ¦QUADRES ELÈCTRICS¦SUBQUADRES | BAIXA TENSIÓ |  |  |  | ENS.PNV-05626 +PAV-06454.EI.P0.SC. | 1 | Subquadre Sala calderes Infantil | 131488-8 | 1 | [5 empty] | 2006-10-01 | [5 empty] | Standard | [120 empty] | 2c0c20ab-6b0a-45a9-a798-4fab572a378b | 2c18210c-efed-4633-a5fe-1a561323429e
Lot 03 | PNV-05626 +PAV-06454 | PNV-05626 +PAV-06454 - BAI-15.01.B | SUBQUADRES | 15.01.B | EQUIPS DE BAIXA TENSIÓ¦QUADRES ELÈCTRICS¦SUBQUADRES | BAIXA TENSIÓ |  |  |  | ENS.PNV-05626 +PAV-06454.GIM.P-1.SG.M1. | 1 | Subquadre Gimnas | 131488-8 | 1 | [5 empty] | 2006-10-01 | [5 empty] | Standard | [120 empty] | 2c0c20ab-6b0a-45a9-a798-4fab572a378b | c64c5dc8-2907-4444-9df1-5535af3fab39
Lot 03 | PNV-05626 +PAV-06454 | PNV-05626 +PAV-06454 - BAI-15.05.A | ENDOLLS | 15.05.A | EQUIPS DE BAIXA TENSIÓ¦ENDOLLS I MECANISMES¦ENDOLLS | BAIXA TENSIÓ |  |  |  | ENS.PNV-05626 +PAV-06454.EDP. | 399 | Endolls | 131488-8 | 1 | [5 empty] | 2006-10-01 |  |  |  | n/d | [122 empty] | c1a5cd18-a7e6-4e83-b732-ccf589cc6caa | 173b2def-463a-4069-8df8-abdfdbc3984a
Lot 03 | PNV-05626 +PAV-06454 | PNV-05626 +PAV-06454 - BAI-15.05.B | MECANISMES | 15.05.B | EQUIPS DE BAIXA TENSIÓ¦ENDOLLS I MECANISMES¦MECANISMES | BAIXA TENSIÓ |  |  |  | ENS.PNV-05626 +PAV-06454.GIM. | 180 | Mecanismes manuals | 131488-8 | 1 | [5 empty] | 2006-10-01 |  |  |  | n/d | [122 empty] | 9f9b34ab-d9ca-46c0-b89b-8b3e14d8d9fa | e8fd6739-10ad-4376-b893-f49846b8bd77
Lot 03 | PNV-05626 +PAV-06454 | PNV-05626 +PAV-06454 - BAI-15.06 | XARXA DE TERRES | 15.06 | EQUIPS DE BAIXA TENSIÓ¦XARXA DE TERRES | BAIXA TENSIÓ |  |  |  | ENS.PNV-05626 +PAV-06454.EDP. | 1 | Xarxa de terres | 131488-8 | 1 | [5 empty] | 2006-10-01 |  |  |  | n/d | [122 empty] | 7e81ccf6-b33e-4600-bc3f-510c80b383c4 | 8177db11-265a-4853-8154-e9bf49c3eaa0
Lot 03 | PNV-05626 +PAV-06454 | PNV-05626 +PAV-06454 - BAI-16.01 | LLUMINÀRIES | 16.01 | IL·LUMINACIÓ¦LLUMINÀRIES | BAIXA TENSIÓ |  |  |  | ENS.PNV-05626 +PAV-06454.EDP.P0. | 116 | Enllumenat Planta Baixa | 131488-8 | 1 | [5 empty] | 2006-10-01 |  |  |  | n/d | [122 empty] | 2796eedd-104b-4f5c-9ec6-a43bdf9a2aee | 50166e41-3c0d-4aa4-861c-121840acc1c0
Lot 03 | PNV-05626 +PAV-06454 | PNV-05626 +PAV-06454 - BAI-16.01 | LLUMINÀRIES | 16.01 | IL·LUMINACIÓ¦LLUMINÀRIES | BAIXA TENSIÓ |  |  |  | ENS.PNV-05626 +PAV-06454.EDP.P1. | 103 | Enllumenat Planta 1 | 131488-8 | 1 | [5 empty] | 2006-10-01 |  |  |  | n/d | [122 empty] | 2796eedd-104b-4f5c-9ec6-a43bdf9a2aee | 8c6d4078-2d67-45dc-ad64-79cd24c3c815
Lot 03 | PNV-05626 +PAV-06454 | PNV-05626 +PAV-06454 - BAI-16.01 | LLUMINÀRIES | 16.01 | IL·LUMINACIÓ¦LLUMINÀRIES | BAIXA TENSIÓ |  |  |  | ENS.PNV-05626 +PAV-06454.EDP.P2. | 114 | Enllumenat Planta 2 | 131488-8 | 1 | [5 empty] | 2006-10-01 |  |  |  | n/d | [122 empty] | 2796eedd-104b-4f5c-9ec6-a43bdf9a2aee | 40ca1bda-2cc7-4230-889e-1c88313051e5
Lot 03 | PNV-05626 +PAV-06454 | PNV-05626 +PAV-06454 - BAI-16.01 | LLUMINÀRIES | 16.01 | IL·LUMINACIÓ¦LLUMINÀRIES | BAIXA TENSIÓ |  |  |  | ENS.PNV-05626 +PAV-06454.EDP.P-S. | 70 | Enllumenat Planta Subterranea | 131488-8 | 1 | [5 empty] | 2006-10-01 |  |  |  | n/d | [122 empty] | 2796eedd-104b-4f5c-9ec6-a43bdf9a2aee | b3703da9-acb5-4f66-bc8d-eefeb2faff80
Lot 03 | PNV-05626 +PAV-06454 | PNV-05626 +PAV-06454 - BAI-16.01 | LLUMINÀRIES | 16.01 | IL·LUMINACIÓ¦LLUMINÀRIES | BAIXA TENSIÓ |  |  |  | ENS.PNV-05626 +PAV-06454.EI.P0. | 160 | Enllumenat Infantil | 131488-8 | 1 | [5 empty] | 2006-10-01 |  |  |  | n/d | [122 empty] | 2796eedd-104b-4f5c-9ec6-a43bdf9a2aee | ca8b2e08-96c4-4232-a54c-ea696875f9b3
Lot 03 | PNV-05626 +PAV-06454 | PNV-05626 +PAV-06454 - BAI-16.01 | LLUMINÀRIES | 16.01 | IL·LUMINACIÓ¦LLUMINÀRIES | BAIXA TENSIÓ |  |  |  | ENS.PNV-05626 +PAV-06454.GIM.P-1. | 46 | Enllumenat edifici Gimnas | 131488-8 | 1 | [5 empty] | 2006-10-01 |  |  |  | n/d | [122 empty] | 2796eedd-104b-4f5c-9ec6-a43bdf9a2aee | 33507716-bd86-48b8-8d59-ddcf0a098ec0
Lot 03 | PNV-05626 +PAV-06454 | PNV-05626 +PAV-06454 - BAI-16.02 | EMERGÈNCIA I SENYALITZACIÓ | 16.02 | IL·LUMINACIÓ¦EMERGÈNCIA I SENYALITZACIÓ | BAIXA TENSIÓ |  |  |  | ENS.PNV-05626 +PAV-06454.EDP.P0. | 23 | Enllumenat Emergencia Planta Baixa | 131488-8 | 1 | [5 empty] | 2006-10-01 |  |  |  | n/d | [122 empty] | 244da44a-cb19-40b4-b296-5d13f7943503 | 94017b17-ac29-4cdf-8289-fe5eadf4ef72
Lot 03 | PNV-05626 +PAV-06454 | PNV-05626 +PAV-06454 - BAI-16.02 | EMERGÈNCIA I SENYALITZACIÓ | 16.02 | IL·LUMINACIÓ¦EMERGÈNCIA I SENYALITZACIÓ | BAIXA TENSIÓ |  |  |  | ENS.PNV-05626 +PAV-06454.EDP.P1. | 23 | Enllumenta Emergencia Planta 1 | 131488-8 | 1 | [5 empty] | 2006-10-01 |  |  |  | n/d | [122 empty] | 244da44a-cb19-40b4-b296-5d13f7943503 | 4d02f0de-364d-4cba-85cf-7bfaaacd36f6
Lot 03 | PNV-05626 +PAV-06454 | PNV-05626 +PAV-06454 - BAI-16.02 | EMERGÈNCIA I SENYALITZACIÓ | 16.02 | IL·LUMINACIÓ¦EMERGÈNCIA I SENYALITZACIÓ | BAIXA TENSIÓ |  |  |  | ENS.PNV-05626 +PAV-06454.EDP.P2. | 23 | Enllumenat Emergencia Planta 2 | 131488-8 | 1 | [5 empty] | 2006-10-01 |  |  |  | n/d | [122 empty] | 244da44a-cb19-40b4-b296-5d13f7943503 | c74f0208-7194-442d-b3aa-855955a6240d
Lot 03 | PNV-05626 +PAV-06454 | PNV-05626 +PAV-06454 - BAI-16.02 | EMERGÈNCIA I SENYALITZACIÓ | 16.02 | IL·LUMINACIÓ¦EMERGÈNCIA I SENYALITZACIÓ | BAIXA TENSIÓ |  |  |  | ENS.PNV-05626 +PAV-06454.EDP.P-S. | 27 | Enllumenat Emergencia Planta Subterranea | 131488-8 | 1 | [5 empty] | 2006-10-01 |  |  |  | n/d | [122 empty] | 244da44a-cb19-40b4-b296-5d13f7943503 | f8b3ceef-a8ae-41f7-b710-b7287c82a486
Lot 03 | PNV-05626 +PAV-06454 | PNV-05626 +PAV-06454 - BAI-16.02 | EMERGÈNCIA I SENYALITZACIÓ | 16.02 | IL·LUMINACIÓ¦EMERGÈNCIA I SENYALITZACIÓ | BAIXA TENSIÓ |  |  |  | ENS.PNV-05626 +PAV-06454.EI.P0. | 40 | Enllumenat emergencia Infantil | 131488-8 | 1 | [5 empty] | 2006-10-01 |  |  |  | n/d | [122 empty] | 244da44a-cb19-40b4-b296-5d13f7943503 | 48ee536f-9b45-4319-ab9e-54a217e80bf0
Lot 03 | PNV-05626 +PAV-06454 | PNV-05626 +PAV-06454 - BAI-16.02 | EMERGÈNCIA I SENYALITZACIÓ | 16.02 | IL·LUMINACIÓ¦EMERGÈNCIA I SENYALITZACIÓ | BAIXA TENSIÓ |  |  |  | ENS.PNV-05626 +PAV-06454.GIM.P-1. | 10 | Enllumenat Emergencia Edifici Gimnas | 131488-8 | 1 | [5 empty] | 2006-10-01 |  |  |  | n/d | [122 empty] | 244da44a-cb19-40b4-b296-5d13f7943503 | 8f36b4ea-5f3f-43a8-82fc-a1601205e5fc
Lot 03 | PNV-05626 +PAV-06454 | PNV-05626 +PAV-06454 - BAI-19 | PARALLAMPS | 19 | PARALLAMPS | BAIXA TENSIÓ |  |  |  | ENS.PNV-05626 +PAV-06454.EDP.PC.C1. | 1 | Parallamps Edifici Principal | 131488-8 | 1 | [5 empty] | 2006-10-01 | [126 empty] | 57589571-b42a-48d9-9f70-94959cf836e1 | 87ce9eaa-7e1a-45f5-a1bc-6612698aff79
Lot 03 | PNV-05626 +PAV-06454 | PNV-05626 +PAV-06454 - BAI-19 | PARALLAMPS | 19 | PARALLAMPS | BAIXA TENSIÓ |  |  |  | ENS.PNV-05626 +PAV-06454.EI.PC.C1. | 1 | Parallamps Edifici Infantil | 131488-8 | 1 | [5 empty] | 2006-10-01 | [126 empty] | 57589571-b42a-48d9-9f70-94959cf836e1 | 00d62fc8-44ef-4f1f-b2a6-8ec70067eb56
Lot 03 | PNV-05626 +PAV-06454 | PNV-05626 +PAV-06454 - BAI-34.10 | INSTAL·LACIÓ BAIXA TENSIÓ | 34.10 | INSTAL·LACIONS¦INSTAL·LACIÓ BAIXA TENSIÓ | BAIXA TENSIÓ |  |  |  | ENS.PNV-05626 +PAV-06454. | 1 | Instal·lació de Baixa Tensió | 131488-8 | 1 | [5 empty] | 2006-10-01 | [126 empty] | 6e933fa5-651f-4554-9e3f-6577ce340a9b | fb6f4ec1-2b57-4940-b48a-be14e75d588f
Lot 03 | PNV-05626 +PAV-06454 | PNV-05626 +PAV-06454 - CLI-01.03 | CALDERES | 01.03 | GENERADORS D'ENERGIA¦CALDERES | CLIMATITZACIÓ |  |  |  | ENS.PNV-05626 +PAV-06454.EDP.PC.SC. | 1 | Caldera ACS | 85983 | 1 |  | FER | SEVEN N EL 5 2S | 0750L20031 |  | 2006-10-01 | [9 empty] | > 70 kW | 0 |  | 68 | 0 |  |  | 0 | 0 |  |  |  | 0 | [36 empty] | Atmosfèrica | Gas | 0 | 0 | [64 empty] | 27784467-3f94-4fa8-9464-75c54b15ad7f | 4fdaf01b-8274-4eb8-b34e-e83481af846b
Lot 03 | PNV-05626 +PAV-06454 | PNV-05626 +PAV-06454 - CLI-01.03 | CALDERES | 01.03 | GENERADORS D'ENERGIA¦CALDERES | CLIMATITZACIÓ |  |  |  | ENS.PNV-05626 +PAV-06454.EDP.PC.SC. | 1 | Caldera Calefacción | 85983 | 1 |  | FER | SEVEN N EL 11 2S | 0823L40095 |  | 2006-10-01 | [9 empty] | > 70 kW | 0 |  | 170 | 0 |  |  | 0 | 0 |  |  |  | 0 | [36 empty] | Atmosfèrica | Gas | 0 | 0 | [64 empty] | 27784467-3f94-4fa8-9464-75c54b15ad7f | af3865b2-cf1b-4eaf-be5c-009e3a774dc7
Lot 03 | PNV-05626 +PAV-06454 | PNV-05626 +PAV-06454 - CLI-02.10 | DEPÒSITS D'INÈRCIA | 02.10 | ELEMENTS DE CLIMATITZACIÓ¦DEPÒSITS D'INÈRCIA | CLIMATITZACIÓ |  |  |  | ENS.PNV-05626 +PAV-06454.EDP.PC.SC. | 1 | Diposit Inercia ACS | 85983 | 1 |  | idrogas | AR0100 | n/d |  | 2006-10-01 | [9 empty] | > 70 kW | [11 empty] | 0.1 | 0 | [37 empty] | 0 | [65 empty] | a7344ebd-05e0-442c-bbca-53dcb618a104 | 785a2acf-8265-45ba-b4de-e41d7b03697c
Lot 03 | PNV-05626 +PAV-06454 | PNV-05626 +PAV-06454 - CLI-02.10 | DEPÒSITS D'INÈRCIA | 02.10 | ELEMENTS DE CLIMATITZACIÓ¦DEPÒSITS D'INÈRCIA | CLIMATITZACIÓ |  |  |  | ENS.PNV-05626 +PAV-06454.EDP.PC.SC. | 1 | Diposit Inercia Calefacció | 85983 | 1 |  | idrogas | AR030 | n/d |  | 2006-10-01 | [9 empty] | > 70 kW | [11 empty] | 0.03 | 0 | [37 empty] | 0 | [65 empty] | a7344ebd-05e0-442c-bbca-53dcb618a104 | 210638d0-1d9d-431e-bb74-e188f71efdb6
Lot 03 | PNV-05626 +PAV-06454 | PNV-05626 +PAV-06454 - CLI-02.11 | AEROTERMOS | 02.11 | ELEMENTS DE CLIMATITZACIÓ¦AEROTERMOS | CLIMATITZACIÓ |  |  |  | ENS.PNV-05626 +PAV-06454.GIM.P-1.SG. | 1 | Aerotermo Gimnas 1 | 85983 | 1 |  | Roca | UL-212 | n/d |  | 2006-10-01 | [9 empty] | > 70 kW | [116 empty] | 6cff0228-c7fd-44d0-bc4b-23e01af8da13 | b36c61c9-f97c-4699-91ae-8df7d568e17e
Lot 03 | PNV-05626 +PAV-06454 | PNV-05626 +PAV-06454 - CLI-02.11 | AEROTERMOS | 02.11 | ELEMENTS DE CLIMATITZACIÓ¦AEROTERMOS | CLIMATITZACIÓ |  |  |  | ENS.PNV-05626 +PAV-06454.GIM.P-1.SG. | 1 | Aerotermo Gimnas 2 | 85983 | 1 |  | Roca | UL-212 | n/d |  | 2006-10-01 | [9 empty] | > 70 kW | [116 empty] | 6cff0228-c7fd-44d0-bc4b-23e01af8da13 | 4b1aa2c9-314e-4f5d-b6b9-ec0c7ca253b3
Lot 03 | PNV-05626 +PAV-06454 | PNV-05626 +PAV-06454 - CLI-02.11 | AEROTERMOS | 02.11 | ELEMENTS DE CLIMATITZACIÓ¦AEROTERMOS | CLIMATITZACIÓ |  |  |  | ENS.PNV-05626 +PAV-06454.GIM.P-1.SG. | 1 | Aerotermo Gimnas 3 | 85983 | 1 |  | Roca | UL-212 | n/d |  | 2006-10-01 | [9 empty] | > 70 kW | [116 empty] | 6cff0228-c7fd-44d0-bc4b-23e01af8da13 | 713e8d7c-9f7d-4a61-8258-922e13a75a08
Lot 03 | PNV-05626 +PAV-06454 | PNV-05626 +PAV-06454 - CLI-02.13 | RADIADORS D'AIGUA | 02.13 | ELEMENTS DE CLIMATITZACIÓ¦RADIADORS D'AIGUA | CLIMATITZACIÓ |  |  |  | ENS.PNV-05626 +PAV-06454.EDP.P0. | 452 | Radiadors Planta Baixa | 85983 | 1 | [5 empty] | 2006-10-01 | [9 empty] | > 70 kW | [116 empty] | c288590c-b4fe-4d46-bcfa-9389518d59a8 | 49fd3373-db23-4418-865f-6d931a2ded95
Lot 03 | PNV-05626 +PAV-06454 | PNV-05626 +PAV-06454 - CLI-02.13 | RADIADORS D'AIGUA | 02.13 | ELEMENTS DE CLIMATITZACIÓ¦RADIADORS D'AIGUA | CLIMATITZACIÓ |  |  |  | ENS.PNV-05626 +PAV-06454.EDP.P1. | 464 | Radiadors Planta Primera | 85983 | 1 | [5 empty] | 2006-10-01 | [9 empty] | > 70 kW | [116 empty] | c288590c-b4fe-4d46-bcfa-9389518d59a8 | 5af8c10e-941b-4771-aa25-281c85555ab9
Lot 03 | PNV-05626 +PAV-06454 | PNV-05626 +PAV-06454 - CLI-02.13 | RADIADORS D'AIGUA | 02.13 | ELEMENTS DE CLIMATITZACIÓ¦RADIADORS D'AIGUA | CLIMATITZACIÓ |  |  |  | ENS.PNV-05626 +PAV-06454.EDP.P2. | 373 | Radiadors Planta Segona | 85983 | 1 | [5 empty] | 2006-10-01 | [9 empty] | > 70 kW | [116 empty] | c288590c-b4fe-4d46-bcfa-9389518d59a8 | 709d16a5-fa2e-460f-81f0-563abfff3295
Lot 03 | PNV-05626 +PAV-06454 | PNV-05626 +PAV-06454 - CLI-02.13 | RADIADORS D'AIGUA | 02.13 | ELEMENTS DE CLIMATITZACIÓ¦RADIADORS D'AIGUA | CLIMATITZACIÓ |  |  |  | ENS.PNV-05626 +PAV-06454.EDP.P-S. | 60 | Radiadors Planta-1 | 85983 | 1 | [5 empty] | 2006-10-01 | [9 empty] | > 70 kW | [116 empty] | c288590c-b4fe-4d46-bcfa-9389518d59a8 | 03974fb2-0dbb-40f2-b44d-44d40db774bf
Lot 03 | PNV-05626 +PAV-06454 | PNV-05626 +PAV-06454 - CLI-02.13 | RADIADORS D'AIGUA | 02.13 | ELEMENTS DE CLIMATITZACIÓ¦RADIADORS D'AIGUA | CLIMATITZACIÓ |  |  |  | ENS.PNV-05626 +PAV-06454.EI.P0. | 199 | Radiadors Infantil | 85983 | 1 | [5 empty] | 2006-10-01 | [9 empty] | > 70 kW | [116 empty] | c288590c-b4fe-4d46-bcfa-9389518d59a8 | 0f280566-3a03-491c-8816-f0b39e6b888f
Lot 03 | PNV-05626 +PAV-06454 | PNV-05626 +PAV-06454 - CLI-03.02 | BOMBES CIRCULACIÓ ACS I CLIMA | 03.02 | BOMBES I GRUPS DE PRESSIÓ¦BOMBES CIRCULACIÓ ACS I CLIMA | CLIMATITZACIÓ |  |  |  | ENS.PNV-05626 +PAV-06454.EDP.PC.SC. | 1 | Bomba circuit 1 Planta Baixa | 85983 | 1 |  | Roca | MC65 | n/d |  | 2006-10-01 | [9 empty] | > 70 kW | [34 empty] | Rotor sec | [81 empty] | 9a3d9ea8-ca45-4217-8f3e-000514e408fb | aadc5e6f-9d22-49d7-bcb0-5dd0b05e41b3
Lot 03 | PNV-05626 +PAV-06454 | PNV-05626 +PAV-06454 - CLI-03.02 | BOMBES CIRCULACIÓ ACS I CLIMA | 03.02 | BOMBES I GRUPS DE PRESSIÓ¦BOMBES CIRCULACIÓ ACS I CLIMA | CLIMATITZACIÓ |  |  |  | ENS.PNV-05626 +PAV-06454.EDP.PC.SC. | 1 | Bomba circuit 2 Pl1Pl2 Est | 85983 | 1 |  | Roca | MC65 | n/d |  | 2006-10-01 | [9 empty] | > 70 kW | [34 empty] | Rotor sec | [81 empty] | 9a3d9ea8-ca45-4217-8f3e-000514e408fb | 6e0aa547-cf18-419f-804d-1376df00a915
Lot 03 | PNV-05626 +PAV-06454 | PNV-05626 +PAV-06454 - CLI-03.02 | BOMBES CIRCULACIÓ ACS I CLIMA | 03.02 | BOMBES I GRUPS DE PRESSIÓ¦BOMBES CIRCULACIÓ ACS I CLIMA | CLIMATITZACIÓ |  |  |  | ENS.PNV-05626 +PAV-06454.EDP.PC.SC. | 1 | Bomba circuit 3 Pl1Pl2 Centre | 85983 | 1 |  | Roca | MC65 | n/d |  | 2006-10-01 | [9 empty] | > 70 kW | [34 empty] | Rotor sec | [81 empty] | 9a3d9ea8-ca45-4217-8f3e-000514e408fb | 8316fbf0-d81b-4c7e-a818-0fbf9b5cafde
Lot 03 | PNV-05626 +PAV-06454 | PNV-05626 +PAV-06454 - CLI-03.02 | BOMBES CIRCULACIÓ ACS I CLIMA | 03.02 | BOMBES I GRUPS DE PRESSIÓ¦BOMBES CIRCULACIÓ ACS I CLIMA | CLIMATITZACIÓ |  |  |  | ENS.PNV-05626 +PAV-06454.EDP.PC.SC. | 1 | Bomba circuit 4 Pl1Pl2 Oest | 85983 | 1 |  | Roca | MC65 | n/d |  | 2006-10-01 | [9 empty] | > 70 kW | [34 empty] | Rotor sec | [81 empty] | 9a3d9ea8-ca45-4217-8f3e-000514e408fb | f9f9eb06-1da6-40cf-9eb9-b0eecf80e8e8
Lot 03 | PNV-05626 +PAV-06454 | PNV-05626 +PAV-06454 - CLI-03.02 | BOMBES CIRCULACIÓ ACS I CLIMA | 03.02 | BOMBES I GRUPS DE PRESSIÓ¦BOMBES CIRCULACIÓ ACS I CLIMA | CLIMATITZACIÓ |  |  |  | ENS.PNV-05626 +PAV-06454.EDP.PC.SC. | 1 | Bomba Circuit Gimnas | 85983 | 1 |  | Roca | MC65 | n/d |  | 2006-10-01 | [9 empty] | > 70 kW | [34 empty] | Rotor sec | [81 empty] | 9a3d9ea8-ca45-4217-8f3e-000514e408fb | f2d706e3-090f-468d-bede-4117e94f8afc
Lot 03 | PNV-05626 +PAV-06454 | PNV-05626 +PAV-06454 - CLI-03.02 | BOMBES CIRCULACIÓ ACS I CLIMA | 03.02 | BOMBES I GRUPS DE PRESSIÓ¦BOMBES CIRCULACIÓ ACS I CLIMA | CLIMATITZACIÓ |  |  |  | ENS.PNV-05626 +PAV-06454.EDP.PC.SC. | 1 | Bomba Circuit Vestuaris | 85983 | 1 |  | Baxi | Quantum Eco 1045 | n/d |  | 2006-10-01 | [9 empty] | > 70 kW | [34 empty] | Rotor sec | [81 empty] | 9a3d9ea8-ca45-4217-8f3e-000514e408fb | 4ca0ae0d-4f19-48dc-b8c2-55e909ac75c9
Lot 03 | PNV-05626 +PAV-06454 | PNV-05626 +PAV-06454 - CLI-03.02 | BOMBES CIRCULACIÓ ACS I CLIMA | 03.02 | BOMBES I GRUPS DE PRESSIÓ¦BOMBES CIRCULACIÓ ACS I CLIMA | CLIMATITZACIÓ |  |  |  | ENS.PNV-05626 +PAV-06454.EDP.PC.SC. | 1 | Bomba Primari ACS | 85983 | 1 |  | Roca | MC65 | n/d |  | 2006-10-01 | [9 empty] | > 70 kW | [34 empty] | Rotor sec | [81 empty] | 9a3d9ea8-ca45-4217-8f3e-000514e408fb | 47c916a0-2b3b-4652-a8c9-df4d786f7207
Lot 03 | PNV-05626 +PAV-06454 | PNV-05626 +PAV-06454 - CLI-03.02 | BOMBES CIRCULACIÓ ACS I CLIMA | 03.02 | BOMBES I GRUPS DE PRESSIÓ¦BOMBES CIRCULACIÓ ACS I CLIMA | CLIMATITZACIÓ |  |  |  | ENS.PNV-05626 +PAV-06454.EDP.PC.SC. | 1 | Bomba Primari calefacció primaria | 85983 | 1 |  | Roca | MC80 | n/d |  | 2006-10-01 | [9 empty] | > 70 kW | [34 empty] | Rotor sec | [81 empty] | 9a3d9ea8-ca45-4217-8f3e-000514e408fb | f9b90a25-66ef-4cf7-8883-5425f3eba120
Lot 03 | PNV-05626 +PAV-06454 | PNV-05626 +PAV-06454 - CLI-03.02 | BOMBES CIRCULACIÓ ACS I CLIMA | 03.02 | BOMBES I GRUPS DE PRESSIÓ¦BOMBES CIRCULACIÓ ACS I CLIMA | CLIMATITZACIÓ |  |  |  | ENS.PNV-05626 +PAV-06454.EDP.PC.SC. | 1 | Bomba Recirculació ACS Coberta | 85983 | 1 |  | Roca | MC65 | n/d |  | 2006-10-01 | [9 empty] | > 70 kW | [34 empty] | Rotor sec | [81 empty] | 9a3d9ea8-ca45-4217-8f3e-000514e408fb | 64cc3ef9-e6b9-4a83-a052-51fde40fdf67
Lot 03 | PNV-05626 +PAV-06454 | PNV-05626 +PAV-06454 - CLI-03.02 | BOMBES CIRCULACIÓ ACS I CLIMA | 03.02 | BOMBES I GRUPS DE PRESSIÓ¦BOMBES CIRCULACIÓ ACS I CLIMA | CLIMATITZACIÓ |  |  |  | ENS.PNV-05626 +PAV-06454.EDP.P-S.SC. | 1 | Bomba Legionela | 85983 | 1 |  | Baxi | SB-10YA | 22013W44 |  | 2006-10-01 | [9 empty] | > 70 kW | [34 empty] | Rotor sec | [81 empty] | 9a3d9ea8-ca45-4217-8f3e-000514e408fb | c0531a51-e92d-4867-98f5-e84f86f32bf6
Lot 03 | PNV-05626 +PAV-06454 | PNV-05626 +PAV-06454 - CLI-03.02 | BOMBES CIRCULACIÓ ACS I CLIMA | 03.02 | BOMBES I GRUPS DE PRESSIÓ¦BOMBES CIRCULACIÓ ACS I CLIMA | CLIMATITZACIÓ |  |  |  | ENS.PNV-05626 +PAV-06454.EDP.P-S.SC. | 1 | Bomba Recirculació ACS | 85983 | 1 |  | Baxi | SB-10YA | 22012W02 |  | 2006-10-01 | [9 empty] | > 70 kW | [34 empty] | Rotor sec | [81 empty] | 9a3d9ea8-ca45-4217-8f3e-000514e408fb | 0016df43-4dff-4afd-99e4-8f310c787c3d
Lot 03 | PNV-05626 +PAV-06454 | PNV-05626 +PAV-06454 - CLI-03.02 | BOMBES CIRCULACIÓ ACS I CLIMA | 03.02 | BOMBES I GRUPS DE PRESSIÓ¦BOMBES CIRCULACIÓ ACS I CLIMA | CLIMATITZACIÓ |  |  |  | ENS.PNV-05626 +PAV-06454.EI.P0.SC. | 1 | Bomba circuit 1 | 85983 | 1 |  | Roca | PC-1055 | 227037144 |  | 2006-10-01 | [9 empty] | > 70 kW | [34 empty] | Rotor sec | [81 empty] | 9a3d9ea8-ca45-4217-8f3e-000514e408fb | 9eeb5c27-d7fa-458b-b42c-a051de5c7604
Lot 03 | PNV-05626 +PAV-06454 | PNV-05626 +PAV-06454 - CLI-03.02 | BOMBES CIRCULACIÓ ACS I CLIMA | 03.02 | BOMBES I GRUPS DE PRESSIÓ¦BOMBES CIRCULACIÓ ACS I CLIMA | CLIMATITZACIÓ |  |  |  | ENS.PNV-05626 +PAV-06454.EI.P0.SC. | 1 | Bomba circuit 2 | 85983 | 1 |  | Roca | PC-1055 | 227102559 |  | 2006-10-01 | [9 empty] | > 70 kW | [34 empty] | Rotor sec | [81 empty] | 9a3d9ea8-ca45-4217-8f3e-000514e408fb | 0c3fbf5d-a517-4c92-b6ad-3bebb41a7d90
Lot 03 | PNV-05626 +PAV-06454 | PNV-05626 +PAV-06454 - CLI-03.02 | BOMBES CIRCULACIÓ ACS I CLIMA | 03.02 | BOMBES I GRUPS DE PRESSIÓ¦BOMBES CIRCULACIÓ ACS I CLIMA | CLIMATITZACIÓ |  |  |  | ENS.PNV-05626 +PAV-06454.EI.P0.SC. | 1 | Bomba Primari calefacció infantil | 85983 | 1 |  | Roca | PC-1025 TF110 | 220673260 |  | 2006-10-01 | [9 empty] | > 70 kW | [34 empty] | Rotor sec | [81 empty] | 9a3d9ea8-ca45-4217-8f3e-000514e408fb | 193caf36-bd8c-43fc-971d-ff8609af9fd7
Lot 03 | PNV-05626 +PAV-06454 | PNV-05626 +PAV-06454 - CLI-33 | QUALITAT AMBIENTAL EN INTERIORS | 33 | QUALITAT AMBIENTAL EN INTERIORS | CLIMATITZACIÓ |  |  |  | ENS.PNV-05626 +PAV-06454.EDP. | 1 | Instal·lació de qualitat ambiental | 85983 | 1 | [5 empty] | 2006-10-01 | [9 empty] | > 70 kW | [116 empty] | 6ca7c8ba-443c-4c5f-b2c4-c377d112935e | 8dfddb4b-3e1d-459e-99d6-a103d90d7d15
Lot 03 | PNV-05626 +PAV-06454 | PNV-05626 +PAV-06454 - CLI-34.01 | INSTAL·LACIÓ CLIMATITZACIÓ | 34.01 | INSTAL·LACIONS¦INSTAL·LACIÓ CLIMATITZACIÓ | CLIMATITZACIÓ |  |  |  | ENS.PNV-05626 +PAV-06454.EDP. | 1 | Instal·lació de climatització | 85983 | 1 | [5 empty] | 2006-10-01 | [9 empty] | > 70 kW | [10 empty] | Calor | [105 empty] | 9c1053fb-773f-47cf-87cf-9a5cc181ac2c | 40144c25-52dd-42ca-a192-bd79187b59df
Lot 03 | PNV-05626 +PAV-06454 | PNV-05626 +PAV-06454 - COM-17.01.B | ALTAVEUS | 17.01.B | EQUIPS COMUNICACIONS¦MEGAFONIA¦ALTAVEUS | COMUNICACIONS |  |  |  | ENS.PNV-05626 +PAV-06454.EDP.P0. | 20 | Altaveus Planta Baixa | n/d | 1 | [5 empty] | 2006-10-01 |  |  |  | n/d | [122 empty] | 5922961e-6128-40c0-98ba-ef2bab1be969 | 4c9b93bc-ee0a-454b-b1e7-aa5b0164e4de
Lot 03 | PNV-05626 +PAV-06454 | PNV-05626 +PAV-06454 - COM-17.01.B | ALTAVEUS | 17.01.B | EQUIPS COMUNICACIONS¦MEGAFONIA¦ALTAVEUS | COMUNICACIONS |  |  |  | ENS.PNV-05626 +PAV-06454.EDP.P1. | 8 | Altaveus Planta 1 | n/d | 1 | [5 empty] | 2006-10-01 |  |  |  | n/d | [122 empty] | 5922961e-6128-40c0-98ba-ef2bab1be969 | d836fa63-fa2f-435d-8bcb-5c4d01bbaf95
Lot 03 | PNV-05626 +PAV-06454 | PNV-05626 +PAV-06454 - COM-17.01.B | ALTAVEUS | 17.01.B | EQUIPS COMUNICACIONS¦MEGAFONIA¦ALTAVEUS | COMUNICACIONS |  |  |  | ENS.PNV-05626 +PAV-06454.EDP.P2. | 8 | Altaveus Planta 2 | n/d | 1 | [5 empty] | 2006-10-01 |  |  |  | n/d | [122 empty] | 5922961e-6128-40c0-98ba-ef2bab1be969 | fc7bb8f9-33c2-4f42-8ee6-9f0d09751d41
Lot 03 | PNV-05626 +PAV-06454 | PNV-05626 +PAV-06454 - COM-17.01.B | ALTAVEUS | 17.01.B | EQUIPS COMUNICACIONS¦MEGAFONIA¦ALTAVEUS | COMUNICACIONS |  |  |  | ENS.PNV-05626 +PAV-06454.EDP.P-S. | 1 | Altaveus Planta Subterranea | n/d | 1 | [5 empty] | 2006-10-01 |  |  |  | n/d | [122 empty] | 5922961e-6128-40c0-98ba-ef2bab1be969 | e9b5d08b-405d-450d-b2e6-9bdb3c18a019
Lot 03 | PNV-05626 +PAV-06454 | PNV-05626 +PAV-06454 - COM-17.01.B | ALTAVEUS | 17.01.B | EQUIPS COMUNICACIONS¦MEGAFONIA¦ALTAVEUS | COMUNICACIONS |  |  |  | ENS.PNV-05626 +PAV-06454.EI.P0. | 17 | Altaveus Infantil | n/d | 1 | [5 empty] | 2006-10-01 |  |  |  | n/d | [122 empty] | 5922961e-6128-40c0-98ba-ef2bab1be969 | 1258e434-fb93-420e-af91-dc2572af46c4
Lot 03 | PNV-05626 +PAV-06454 | PNV-05626 +PAV-06454 - COM-17.01.B | ALTAVEUS | 17.01.B | EQUIPS COMUNICACIONS¦MEGAFONIA¦ALTAVEUS | COMUNICACIONS |  |  |  | ENS.PNV-05626 +PAV-06454.GIM.P-1. | 1 | Altaveus Gimnas | n/d | 1 | [5 empty] | 2006-10-01 |  |  |  | n/d | [122 empty] | 5922961e-6128-40c0-98ba-ef2bab1be969 | 90af0692-488b-4c31-808e-05fb35f6d9b8
Lot 03 | PNV-05626 +PAV-06454 | PNV-05626 +PAV-06454 - COM-17.01.C | RACKS MEGAFONIA | 17.01.C | EQUIPS COMUNICACIONS¦MEGAFONIA¦RACKS | COMUNICACIONS |  |  |  | ENS.PNV-05626 +PAV-06454.EDP.P0.CON. | 1 | Rack megafonia | n/d | 1 | [5 empty] | 2006-10-01 | [126 empty] | 775c0d88-4548-4f0d-83b2-d20d36129ef5 | f4bbdbd6-4873-4bd7-956f-3f1ce9ea1fd7
Lot 03 | PNV-05626 +PAV-06454 | PNV-05626 +PAV-06454 - COM-17.04 | INTERFONIA | 17.04 | EQUIPS COMUNICACIONS¦INTERFONIA | COMUNICACIONS |  |  |  | ENS.PNV-05626 +PAV-06454.EDP.P0. | 1 | Interfono consergeria | n/d | 1 | [5 empty] | 2006-10-01 |  |  |  | n/d | [122 empty] | 8d9e18bd-d0b4-4f87-87fd-ad21ad6c90f9 | 1a0a28fe-308f-4758-9bfe-52b76e1089eb
Lot 03 | PNV-05626 +PAV-06454 | PNV-05626 +PAV-06454 - COM-17.04 | INTERFONIA | 17.04 | EQUIPS COMUNICACIONS¦INTERFONIA | COMUNICACIONS |  |  |  | ENS.PNV-05626 +PAV-06454.EDP.P0. | 1 | Interfono Cuina | n/d | 1 | [5 empty] | 2006-10-01 |  |  |  | n/d | [122 empty] | 8d9e18bd-d0b4-4f87-87fd-ad21ad6c90f9 | 1301a2be-1273-4576-8a3c-ef993b9ef997
Lot 03 | PNV-05626 +PAV-06454 | PNV-05626 +PAV-06454 - COM-17.04 | INTERFONIA | 17.04 | EQUIPS COMUNICACIONS¦INTERFONIA | COMUNICACIONS |  |  |  | ENS.PNV-05626 +PAV-06454.EI.P0. | 1 | Interfono Antiga Cuina | n/d | 1 | [5 empty] | 2006-10-01 |  |  |  | n/d | [122 empty] | 8d9e18bd-d0b4-4f87-87fd-ad21ad6c90f9 | e1b90264-5756-4fe9-b82c-35d5ad79dd71
Lot 03 | PNV-05626 +PAV-06454 | PNV-05626 +PAV-06454 - COM-17.04 | INTERFONIA | 17.04 | EQUIPS COMUNICACIONS¦INTERFONIA | COMUNICACIONS |  |  |  | ENS.PNV-05626 +PAV-06454.EI.P0. | 1 | Interfono Secretaria | n/d | 1 | [5 empty] | 2006-10-01 |  |  |  | n/d | [122 empty] | 8d9e18bd-d0b4-4f87-87fd-ad21ad6c90f9 | 8b0fa87f-8ead-456d-a7d3-03aa6ffae722
Lot 03 | PNV-05626 +PAV-06454 | PNV-05626 +PAV-06454 - COM-17.05.A | ANTENA | 17.05.A | EQUIPS COMUNICACIONS¦TELEVISIÓ-FM¦ANTENA | COMUNICACIONS |  |  |  | ENS.PNV-05626 +PAV-06454.EDP.PC.C2. | 1 | Antena TV | n/d | 1 | [5 empty] | 2006-10-01 | [126 empty] | e9232bf4-17ad-48ae-b5ac-ded1c295cabd | 3b422684-9149-4a16-85d9-1b7e2391e424
Lot 03 | PNV-05626 +PAV-06454 | PNV-05626 +PAV-06454 - COM-17.05.E | PRESA TV / FM | 17.05.E | EQUIPS COMUNICACIONS¦TELEVISIÓ-FM¦PRESA TV / FM | COMUNICACIONS |  |  |  | ENS.PNV-05626 +PAV-06454.EDP.P0. | 1 | Pressa TV | n/d | 1 | [5 empty] | 2006-10-01 | [126 empty] | 4179db9f-bd10-41dc-9400-3b9742e01713 | 96ba7693-96cf-4aa2-893f-9abd72614f05
Lot 03 | PNV-05626 +PAV-06454 | PNV-05626 +PAV-06454 - COM-17.07 | PORTERS I AVISOS | 17.07 | EQUIPS COMUNICACIONS¦PORTERS I AVISOS | COMUNICACIONS |  |  |  | ENS.PNV-05626 +PAV-06454.EDP.F. | 3 | Porters i avisos | n/d | 1 | [5 empty] | 2006-10-01 | [126 empty] | dc6b0f2a-3736-4e3c-a903-fecced361a9e | 8d6fbd25-da39-43ea-aff9-d678ec9e2c25
Lot 03 | PNV-05626 +PAV-06454 | PNV-05626 +PAV-06454 - COM-17.09.A | RACK VEU I DADES | 17.09.A | EQUIPS COMUNICACIONS¦VEU I DADES¦RACK | COMUNICACIONS |  |  |  | ENS.PNV-05626 +PAV-06454.EDP.P2.SI. | 1 | Rack Sala Informatica | n/d | 1 | [5 empty] | 2006-10-01 | [126 empty] | a1f974be-e612-462e-bd94-a0770ef3aa91 | 7a0564dc-16ac-40f5-8393-bc7778b59dfe
Lot 03 | PNV-05626 +PAV-06454 | PNV-05626 +PAV-06454 - COM-17.09.A | RACK VEU I DADES | 17.09.A | EQUIPS COMUNICACIONS¦VEU I DADES¦RACK | COMUNICACIONS |  |  |  | ENS.PNV-05626 +PAV-06454.EI.P0.M2. | 1 | Rack Principal | n/d | 1 | [5 empty] | 2006-10-01 | [126 empty] | a1f974be-e612-462e-bd94-a0770ef3aa91 | c5f1ee44-9d29-4811-9275-ff2448880bb6
Lot 03 | PNV-05626 +PAV-06454 | PNV-05626 +PAV-06454 - COM-17.09.B | PRESES VEU I DADES | 17.09.B | EQUIPS COMUNICACIONS¦VEU I DADES¦ PRESES | COMUNICACIONS |  |  |  | ENS.PNV-05626 +PAV-06454.EDP.P0. | 25 | Preses Dades Planta Baixa | n/d | 1 | [5 empty] | 2006-10-01 | [126 empty] | 3f5dabdb-82a3-4e85-8112-b75b0d4d98f2 | e5423db2-dbe3-41df-939f-f551c86de500
Lot 03 | PNV-05626 +PAV-06454 | PNV-05626 +PAV-06454 - COM-17.09.B | PRESES VEU I DADES | 17.09.B | EQUIPS COMUNICACIONS¦VEU I DADES¦ PRESES | COMUNICACIONS |  |  |  | ENS.PNV-05626 +PAV-06454.EDP.P1. | 19 | Preses Dades Planta 1 | n/d | 1 | [5 empty] | 2006-10-01 | [126 empty] | 3f5dabdb-82a3-4e85-8112-b75b0d4d98f2 | 3188e396-c091-400b-81d2-6d256d8bcaa6
Lot 03 | PNV-05626 +PAV-06454 | PNV-05626 +PAV-06454 - COM-17.09.B | PRESES VEU I DADES | 17.09.B | EQUIPS COMUNICACIONS¦VEU I DADES¦ PRESES | COMUNICACIONS |  |  |  | ENS.PNV-05626 +PAV-06454.EDP.P2. | 19 | Preses Dades Planta 2 | n/d | 1 | [5 empty] | 2006-10-01 | [126 empty] | 3f5dabdb-82a3-4e85-8112-b75b0d4d98f2 | 052a784c-b48d-470a-81ef-a9d30b202da9
Lot 03 | PNV-05626 +PAV-06454 | PNV-05626 +PAV-06454 - COM-17.09.B | PRESES VEU I DADES | 17.09.B | EQUIPS COMUNICACIONS¦VEU I DADES¦ PRESES | COMUNICACIONS |  |  |  | ENS.PNV-05626 +PAV-06454.EI.P0. | 44 | Preses Dades Infantil | n/d | 1 | [5 empty] | 2006-10-01 | [126 empty] | 3f5dabdb-82a3-4e85-8112-b75b0d4d98f2 | e2752ebd-5444-4ea1-bfb0-42681085ec76
Lot 03 | PNV-05626 +PAV-06454 | PNV-05626 +PAV-06454 - COM-17.09.B | PRESES VEU I DADES | 17.09.B | EQUIPS COMUNICACIONS¦VEU I DADES¦ PRESES | COMUNICACIONS |  |  |  | ENS.PNV-05626 +PAV-06454.GIM.P-1. | 2 | Preses Dades edifici Gimnas | n/d | 1 | [5 empty] | 2006-10-01 | [126 empty] | 3f5dabdb-82a3-4e85-8112-b75b0d4d98f2 | ebcdedda-9439-48d2-9059-584392f3c0b3
Lot 03 | PNV-05626 +PAV-06454 | PNV-05626 +PAV-06454 - FON-01.05 | TERMOS | 01.05 | GENERADORS D'ENERGIA¦TERMOS | LEGIONEL·LA |  |  |  | ENS.PNV-05626 +PAV-06454.EI.P0.AI1. | 1 | Termo ACS P3 | 85983 | 1 |  | Junkers | 47LJU H1X | EDWRB |  | 2006-10-01 | [9 empty] | > 70 kW | 0 |  |  | 0 |  |  | 0 | 50 |  |  |  | 0.047 | [104 empty] | a9bfb064-89d2-4a5b-9d69-6b9d32750cac | aac4791f-b75d-4d3e-9574-e9012e7f073f
Lot 03 | PNV-05626 +PAV-06454 | PNV-05626 +PAV-06454 - FON-01.05 | TERMOS | 01.05 | GENERADORS D'ENERGIA¦TERMOS | LEGIONEL·LA |  |  |  | ENS.PNV-05626 +PAV-06454.EI.P0.M3. | 1 | Termo ACS neteja | 85983 | 1 |  | Saunier Duval | E-SD 100 | ES C3 |  | 2006-10-01 | [9 empty] | > 70 kW | 0 |  |  | 0 |  |  | 0 | 50 |  |  |  | 0.1 | [104 empty] | a9bfb064-89d2-4a5b-9d69-6b9d32750cac | 2c7d8bec-c7af-4707-91f7-7d08434ae75c
Lot 03 | PNV-05626 +PAV-06454 | PNV-05626 +PAV-06454 - FON-01.05 | TERMOS | 01.05 | GENERADORS D'ENERGIA¦TERMOS | LEGIONEL·LA |  |  |  | ENS.PNV-05626 +PAV-06454.EI.P0.SC. | 1 | Termo ACS Sala calderas | 85983 | 1 |  | FLECK | MOD.ELBA | 100 |  | 2006-10-01 | [9 empty] | > 70 kW | 0 |  |  | 0 |  |  | 0 | 50 |  |  |  | 0.1 | [104 empty] | a9bfb064-89d2-4a5b-9d69-6b9d32750cac | 8c6b6b59-c366-4b3f-b7a8-58dbacd0473d
Lot 03 | PNV-05626 +PAV-06454 | PNV-05626 +PAV-06454 - FON-04.02 | DIPÒSIT EXPANSIÓ | 04.02 | FLUIDS I GASOS¦DIPÒSIT EXPANSIÓ | FONTANERIA |  |  |  | ENS.PNV-05626 +PAV-06454.EDP.PC.SC. | 1 | Diposit expansió Caldera ACS | 85983 | 1 |  | Ibaiondo | 80CMF | 4184460045 |  | 2006-10-01 | [9 empty] | > 70 kW | [11 empty] | 0.08 | 0 | [103 empty] | 90a344b0-230f-4a64-9d38-089a3e6d9a5d | 3c9e2a31-cc3f-47aa-b285-be1175441f09
Lot 03 | PNV-05626 +PAV-06454 | PNV-05626 +PAV-06454 - FON-04.02 | DIPÒSIT EXPANSIÓ | 04.02 | FLUIDS I GASOS¦DIPÒSIT EXPANSIÓ | FONTANERIA |  |  |  | ENS.PNV-05626 +PAV-06454.EDP.PC.SC. | 1 | Diposit expansió Caldera Calefacció | 85983 | 1 |  | Ibaiondo | 140CMF | n/d |  | 2006-10-01 | [9 empty] | > 70 kW | [11 empty] | 0.14 | 0 | [103 empty] | 90a344b0-230f-4a64-9d38-089a3e6d9a5d | 3e746e87-cd37-46c1-aa5e-f816bcecf2a7
Lot 03 | PNV-05626 +PAV-06454 | PNV-05626 +PAV-06454 - FON-04.02 | DIPÒSIT EXPANSIÓ | 04.02 | FLUIDS I GASOS¦DIPÒSIT EXPANSIÓ | FONTANERIA |  |  |  | ENS.PNV-05626 +PAV-06454.EDP.P-S.SC. | 1 | Diposit expansió Primari ACS | 85983 | 1 |  | BaxiRoca | vasofles 25L/S | 233013667 |  | 2006-10-01 | [9 empty] | > 70 kW | [11 empty] | 0.025 | 0 | [103 empty] | 90a344b0-230f-4a64-9d38-089a3e6d9a5d | d37e5d94-0dab-4a16-bd88-61010dc5c59e
Lot 03 | PNV-05626 +PAV-06454 | PNV-05626 +PAV-06454 - FON-04.02 | DIPÒSIT EXPANSIÓ | 04.02 | FLUIDS I GASOS¦DIPÒSIT EXPANSIÓ | FONTANERIA |  |  |  | ENS.PNV-05626 +PAV-06454.EDP.P-S.SC. | 1 | Diposit expansió Secundari ACS | 85983 | 1 |  | BaxiRoca | vasofles 25L/S | 233013917 |  | 2006-10-01 | [9 empty] | > 70 kW | [11 empty] | 0.025 | 0 | [103 empty] | 90a344b0-230f-4a64-9d38-089a3e6d9a5d | d19a717b-6381-4470-a3b3-ee00c35c1368
Lot 03 | PNV-05626 +PAV-06454 | PNV-05626 +PAV-06454 - FON-04.02 | DIPÒSIT EXPANSIÓ | 04.02 | FLUIDS I GASOS¦DIPÒSIT EXPANSIÓ | FONTANERIA |  |  |  | ENS.PNV-05626 +PAV-06454.EDP.P-S.SC. | 1 | Diposit expansió Solar | 85983 | 1 |  | ibaiondo | 100 SMR-P | 4184330009 |  | 2006-10-01 | [9 empty] | > 70 kW | [11 empty] | 0.1 | 0 | [103 empty] | 90a344b0-230f-4a64-9d38-089a3e6d9a5d | d6196efa-6556-49c0-a42c-361d0e8497bd
Lot 03 | PNV-05626 +PAV-06454 | PNV-05626 +PAV-06454 - FON-04.02 | DIPÒSIT EXPANSIÓ | 04.02 | FLUIDS I GASOS¦DIPÒSIT EXPANSIÓ | FONTANERIA |  |  |  | ENS.PNV-05626 +PAV-06454.EI.P0.SC. | 1 | Diposit expansió caldera Infantil | 85983 | 1 |  | Ibaiondo | 80CMF | 4092320093 |  | 2006-10-01 | [9 empty] | > 70 kW | [11 empty] | 0.08 | 0 | [103 empty] | 90a344b0-230f-4a64-9d38-089a3e6d9a5d | d788a3e7-17c5-4da0-8521-13de3cad4b1f
Lot 03 | PNV-05626 +PAV-06454 | PNV-05626 +PAV-06454 - FON-04.05 | DIPÒSIT ACUMULADOR ACS | 04.05 | FLUIDS I GASOS¦DIPÒSIT ACUMULADOR ACS | LEGIONEL·LA |  |  |  | ENS.PNV-05626 +PAV-06454.EDP.P-S.SC. | 1 | Acumulador ACS | 85983 | 1 |  | Lapesa | 6x500M1 | LP0072688 |  | 2006-10-01 | [9 empty] | > 70 kW | [11 empty] | 0.5 | [104 empty] | f1d5025b-1716-487b-8b1c-c441ba059672 | baa5ce4e-8de3-41a0-8c1d-e8c327f275c4
Lot 03 | PNV-05626 +PAV-06454 | PNV-05626 +PAV-06454 - FON-04.20 | FILTRE DE PARTÍCULES D’AFCH | 04.20 | FLUIDS I GASOS¦FILTRE DE PARTÍCULES D’AFCH | FONTANERIA |  |  |  | ENS.PNV-05626 +PAV-06454.EI.P0.SC. | 1 | Filtre Particules | 08-s000545 | 1 | [5 empty] | 2006-10-01 | [126 empty] | 27d44eb4-cb81-4967-a5c8-372b0720ac06 | 8d917fa1-9d74-4eca-b2fa-7aa7c80a0fb8
Lot 03 | PNV-05626 +PAV-06454 | PNV-05626 +PAV-06454 - FON-10.01.B | PLATS DE DUTXA | 10.01.B | APARELLS SANITARIS I AIXETERIA¦APARELLS SANITARIS¦PLATS DE DUTXA | FONTANERIA |  |  |  | ENS.PNV-05626 +PAV-06454.EI.P0. | 1 | Plat de dutxa planta baixa lavabo despatx | n/d | 1 | [5 empty] | 2006-10-01 | [126 empty] | f7ba556b-d261-4f6a-adce-61ffc2c04797 | e2e898bf-c01a-43ab-88ef-f81e05255a54
Lot 03 | PNV-05626 +PAV-06454 | PNV-05626 +PAV-06454 - FON-10.01.D | INODOR | 10.01.D | APARELLS SANITARIS I AIXETERIA¦APARELLS SANITARIS¦INODOR | FONTANERIA |  |  |  | ENS.PNV-05626 +PAV-06454.EDP.P0. | 3 | Inodor Planta Baixa | n/d | 1 | [5 empty] | 2006-10-01 | [23 empty] | Descàrrega | [102 empty] | 8830aa68-3887-4baa-8acd-9fcf663d6190 | d0022180-ed32-4893-8e50-b050ac6641ac
Lot 03 | PNV-05626 +PAV-06454 | PNV-05626 +PAV-06454 - FON-10.01.D | INODOR | 10.01.D | APARELLS SANITARIS I AIXETERIA¦APARELLS SANITARIS¦INODOR | FONTANERIA |  |  |  | ENS.PNV-05626 +PAV-06454.EDP.P1. | 7 | Inodor Planta 1 | n/d | 1 | [5 empty] | 2006-10-01 | [23 empty] | Descàrrega | [102 empty] | 8830aa68-3887-4baa-8acd-9fcf663d6190 | 574b2967-55e5-42df-850d-243a6a0a0fc6
Lot 03 | PNV-05626 +PAV-06454 | PNV-05626 +PAV-06454 - FON-10.01.D | INODOR | 10.01.D | APARELLS SANITARIS I AIXETERIA¦APARELLS SANITARIS¦INODOR | FONTANERIA |  |  |  | ENS.PNV-05626 +PAV-06454.EDP.P2. | 7 | Inodor Planta 2 | n/d | 1 | [5 empty] | 2006-10-01 | [23 empty] | Descàrrega | [102 empty] | 8830aa68-3887-4baa-8acd-9fcf663d6190 | b5de97fa-b749-41b6-bf8b-57b35422969f
Lot 03 | PNV-05626 +PAV-06454 | PNV-05626 +PAV-06454 - FON-10.01.D | INODOR | 10.01.D | APARELLS SANITARIS I AIXETERIA¦APARELLS SANITARIS¦INODOR | FONTANERIA |  |  |  | ENS.PNV-05626 +PAV-06454.EDP.P-S. | 9 | Inodor Planta subterranea | n/d | 1 | [5 empty] | 2006-10-01 | [23 empty] | Descàrrega | [102 empty] | 8830aa68-3887-4baa-8acd-9fcf663d6190 | b8a3b311-c5b7-422e-93b5-3eea1bd954e5
Lot 03 | PNV-05626 +PAV-06454 | PNV-05626 +PAV-06454 - FON-10.01.D | INODOR | 10.01.D | APARELLS SANITARIS I AIXETERIA¦APARELLS SANITARIS¦INODOR | FONTANERIA |  |  |  | ENS.PNV-05626 +PAV-06454.EI.P0. | 13 | Inodor Infantil | n/d | 1 | [5 empty] | 2006-10-01 | [23 empty] | Descàrrega | [102 empty] | 8830aa68-3887-4baa-8acd-9fcf663d6190 | dbc3c493-3b39-43ae-9c30-db19a0f7d90d
Lot 03 | PNV-05626 +PAV-06454 | PNV-05626 +PAV-06454 - FON-10.01.D | INODOR | 10.01.D | APARELLS SANITARIS I AIXETERIA¦APARELLS SANITARIS¦INODOR | FONTANERIA |  |  |  | ENS.PNV-05626 +PAV-06454.GIM.P-1. | 1 | Inodor Edifici Gimnas | n/d | 1 | [5 empty] | 2006-10-01 | [23 empty] | Descàrrega | [102 empty] | 8830aa68-3887-4baa-8acd-9fcf663d6190 | cf21a6d9-4fb5-4fa3-af24-b933ac592bc7
Lot 03 | PNV-05626 +PAV-06454 | PNV-05626 +PAV-06454 - FON-10.01.E | ABOCADOR | 10.01.E | APARELLS SANITARIS I AIXETERIA¦APARELLS SANITARIS¦ABOCADOR | FONTANERIA |  |  |  | ENS.PNV-05626 +PAV-06454.EDP.P0. | 1 | Abocador Planta baixa | n/d | 1 | [5 empty] | 2006-10-01 | [126 empty] | ba961cd9-233e-47d7-98c8-e1e884f6dfe7 | 7187c392-071c-4608-a0bd-9ee6803a8206
Lot 03 | PNV-05626 +PAV-06454 | PNV-05626 +PAV-06454 - FON-10.01.E | ABOCADOR | 10.01.E | APARELLS SANITARIS I AIXETERIA¦APARELLS SANITARIS¦ABOCADOR | FONTANERIA |  |  |  | ENS.PNV-05626 +PAV-06454.EDP.P1. | 1 | Abocador Planta 1 | n/d | 1 | [5 empty] | 2006-10-01 | [126 empty] | ba961cd9-233e-47d7-98c8-e1e884f6dfe7 | 1ed6733c-ffff-4c60-a672-f1286777b0ae
Lot 03 | PNV-05626 +PAV-06454 | PNV-05626 +PAV-06454 - FON-10.01.E | ABOCADOR | 10.01.E | APARELLS SANITARIS I AIXETERIA¦APARELLS SANITARIS¦ABOCADOR | FONTANERIA |  |  |  | ENS.PNV-05626 +PAV-06454.EDP.P2. | 1 | Abocador Planta 2 | n/d | 1 | [5 empty] | 2006-10-01 | [126 empty] | ba961cd9-233e-47d7-98c8-e1e884f6dfe7 | 5b29996c-acfe-40f0-9bd3-37c7f309a53c
Lot 03 | PNV-05626 +PAV-06454 | PNV-05626 +PAV-06454 - FON-10.01.E | ABOCADOR | 10.01.E | APARELLS SANITARIS I AIXETERIA¦APARELLS SANITARIS¦ABOCADOR | FONTANERIA |  |  |  | ENS.PNV-05626 +PAV-06454.EDP.P-S. | 1 | Abocador Planta subterranea | n/d | 1 | [5 empty] | 2006-10-01 | [126 empty] | ba961cd9-233e-47d7-98c8-e1e884f6dfe7 | a32c6a36-e7d8-4ab3-925b-cad2a5d80622
Lot 03 | PNV-05626 +PAV-06454 | PNV-05626 +PAV-06454 - FON-10.01.E | ABOCADOR | 10.01.E | APARELLS SANITARIS I AIXETERIA¦APARELLS SANITARIS¦ABOCADOR | FONTANERIA |  |  |  | ENS.PNV-05626 +PAV-06454.EI.P0. | 1 | Abocador Infantil | n/d | 1 | [5 empty] | 2006-10-01 | [126 empty] | ba961cd9-233e-47d7-98c8-e1e884f6dfe7 | 40b9ac5e-abfa-4706-8dfc-8ed14f9edee1
Lot 03 | PNV-05626 +PAV-06454 | PNV-05626 +PAV-06454 - FON-10.01.F | LAVABOS | 10.01.F | APARELLS SANITARIS I AIXETERIA¦APARELLS SANITARIS¦LAVABOS | FONTANERIA |  |  |  | ENS.PNV-05626 +PAV-06454.EDP.P0. | 8 | Lavabos Planta Baixa | n/d | 1 | [5 empty] | 2006-10-01 | [126 empty] | 47da350c-937b-4182-bb20-8294d4a357af | e1da29f4-a795-4850-bdc9-af2a6c249b18
Lot 03 | PNV-05626 +PAV-06454 | PNV-05626 +PAV-06454 - FON-10.01.F | LAVABOS | 10.01.F | APARELLS SANITARIS I AIXETERIA¦APARELLS SANITARIS¦LAVABOS | FONTANERIA |  |  |  | ENS.PNV-05626 +PAV-06454.EDP.P1. | 11 | Lavabos Planta 1 | n/d | 1 | [5 empty] | 2006-10-01 | [126 empty] | 47da350c-937b-4182-bb20-8294d4a357af | 665ab063-47dd-4cca-953a-d69ee6755af8
Lot 03 | PNV-05626 +PAV-06454 | PNV-05626 +PAV-06454 - FON-10.01.F | LAVABOS | 10.01.F | APARELLS SANITARIS I AIXETERIA¦APARELLS SANITARIS¦LAVABOS | FONTANERIA |  |  |  | ENS.PNV-05626 +PAV-06454.EDP.P2. | 9 | Lavabos Planta 2 | n/d | 1 | [5 empty] | 2006-10-01 | [126 empty] | 47da350c-937b-4182-bb20-8294d4a357af | 29bf9b3c-67a4-4ed9-a29f-247d157019a6
Lot 03 | PNV-05626 +PAV-06454 | PNV-05626 +PAV-06454 - FON-10.01.F | LAVABOS | 10.01.F | APARELLS SANITARIS I AIXETERIA¦APARELLS SANITARIS¦LAVABOS | FONTANERIA |  |  |  | ENS.PNV-05626 +PAV-06454.EDP.P-S. | 5 | Lavabos Planta subterranea | n/d | 1 | [5 empty] | 2006-10-01 | [126 empty] | 47da350c-937b-4182-bb20-8294d4a357af | 8992fed3-3bde-436c-9387-3e41efb27423
Lot 03 | PNV-05626 +PAV-06454 | PNV-05626 +PAV-06454 - FON-10.01.F | LAVABOS | 10.01.F | APARELLS SANITARIS I AIXETERIA¦APARELLS SANITARIS¦LAVABOS | FONTANERIA |  |  |  | ENS.PNV-05626 +PAV-06454.EI.P0. | 11 | Lavabos Edifici Infantil | n/d | 1 | [5 empty] | 2006-10-01 | [126 empty] | 47da350c-937b-4182-bb20-8294d4a357af | 99e9b3de-37d1-4619-806a-993039165746
Lot 03 | PNV-05626 +PAV-06454 | PNV-05626 +PAV-06454 - FON-10.01.F | LAVABOS | 10.01.F | APARELLS SANITARIS I AIXETERIA¦APARELLS SANITARIS¦LAVABOS | FONTANERIA |  |  |  | ENS.PNV-05626 +PAV-06454.GIM.P-1. | 1 | Lavabos Edifici Gimnas | n/d | 1 | [5 empty] | 2006-10-01 | [126 empty] | 47da350c-937b-4182-bb20-8294d4a357af | d1f8faf6-489e-4ac3-8e62-1fa2fdd6a5cf
Lot 03 | PNV-05626 +PAV-06454 | PNV-05626 +PAV-06454 - FON-10.02.B | AIXETES ACS | 10.02.B | APARELLS SANITARIS I AIXETERIA¦AIXETERIA¦AIXETES ACS | LEGIONEL·LA |  |  |  | ENS.PNV-05626 +PAV-06454.EDP.P0. | 2 | Aixetes ACS Planta Baixa | n/d | 1 | [5 empty] | 2006-10-01 | [24 empty] | Polsador | [101 empty] | 291a119e-aea7-4976-8323-a51d1304a761 | 583448cc-e948-4b73-868b-214a53c552da
Lot 03 | PNV-05626 +PAV-06454 | PNV-05626 +PAV-06454 - FON-10.02.B | AIXETES ACS | 10.02.B | APARELLS SANITARIS I AIXETERIA¦AIXETERIA¦AIXETES ACS | LEGIONEL·LA |  |  |  | ENS.PNV-05626 +PAV-06454.EDP.P-S. | 12 | Aixetes ACS Planta Subterranea | n/d | 1 | [5 empty] | 2006-10-01 | [24 empty] | Polsador | [101 empty] | 291a119e-aea7-4976-8323-a51d1304a761 | 7a26b576-bd16-4beb-a768-3baa660bda50
Lot 03 | PNV-05626 +PAV-06454 | PNV-05626 +PAV-06454 - FON-10.02.B | AIXETES ACS | 10.02.B | APARELLS SANITARIS I AIXETERIA¦AIXETERIA¦AIXETES ACS | LEGIONEL·LA |  |  |  | ENS.PNV-05626 +PAV-06454.EI.P0. | 2 | Aixetes ACS Infantil | n/d | 1 | [5 empty] | 2006-10-01 | [24 empty] | Polsador | [101 empty] | 291a119e-aea7-4976-8323-a51d1304a761 | fa224e22-8ddd-4d98-9610-054a0c3fc03c
Lot 03 | PNV-05626 +PAV-06454 | PNV-05626 +PAV-06454 - FON-10.02.C | AIXETES AFS | 10.02.C | APARELLS SANITARIS I AIXETERIA¦AIXETERIA¦AIXETES AFS | LEGIONEL·LA |  |  |  | ENS.PNV-05626 +PAV-06454.EDP.P0. | 16 | Aixetes AFS Planta Baixa | n/d | 1 | [5 empty] | 2006-10-01 | [24 empty] | Polsador | [101 empty] | a8a60876-0c53-436d-8ff3-45d9595fdce3 | 3a589f99-41ef-4a42-a42b-377133531ec3
Lot 03 | PNV-05626 +PAV-06454 | PNV-05626 +PAV-06454 - FON-10.02.C | AIXETES AFS | 10.02.C | APARELLS SANITARIS I AIXETERIA¦AIXETERIA¦AIXETES AFS | LEGIONEL·LA |  |  |  | ENS.PNV-05626 +PAV-06454.EDP.P1. | 16 | Aixetes AFS Planta 1 | n/d | 1 | [5 empty] | 2006-10-01 | [24 empty] | Polsador | [101 empty] | a8a60876-0c53-436d-8ff3-45d9595fdce3 | 50b0e4dd-6e55-4ffb-870c-30abdec78138
Lot 03 | PNV-05626 +PAV-06454 | PNV-05626 +PAV-06454 - FON-10.02.C | AIXETES AFS | 10.02.C | APARELLS SANITARIS I AIXETERIA¦AIXETERIA¦AIXETES AFS | LEGIONEL·LA |  |  |  | ENS.PNV-05626 +PAV-06454.EDP.P2. | 14 | Aixetes AFS Planta 2 | n/d | 1 | [5 empty] | 2006-10-01 | [24 empty] | Polsador | [101 empty] | a8a60876-0c53-436d-8ff3-45d9595fdce3 | d09c8ebc-8a60-4060-8bd8-8e03f6d62fb4
Lot 03 | PNV-05626 +PAV-06454 | PNV-05626 +PAV-06454 - FON-10.02.C | AIXETES AFS | 10.02.C | APARELLS SANITARIS I AIXETERIA¦AIXETERIA¦AIXETES AFS | LEGIONEL·LA |  |  |  | ENS.PNV-05626 +PAV-06454.EDP.P-S. | 2 | Aixetes AFS Planta Subterranea | n/d | 1 | [5 empty] | 2006-10-01 | [24 empty] | Polsador | [101 empty] | a8a60876-0c53-436d-8ff3-45d9595fdce3 | 61808371-04b8-44ba-9b7b-f52bf4246994
Lot 03 | PNV-05626 +PAV-06454 | PNV-05626 +PAV-06454 - FON-10.02.C | AIXETES AFS | 10.02.C | APARELLS SANITARIS I AIXETERIA¦AIXETERIA¦AIXETES AFS | LEGIONEL·LA |  |  |  | ENS.PNV-05626 +PAV-06454.EI.P0. | 22 | Aixetes AFS Edifici Infantil | n/d | 1 | [5 empty] | 2006-10-01 | [24 empty] | Polsador | [101 empty] | a8a60876-0c53-436d-8ff3-45d9595fdce3 | f04a613d-fec1-45fa-95b3-32d5beb95613
Lot 03 | PNV-05626 +PAV-06454 | PNV-05626 +PAV-06454 - FON-10.02.C | AIXETES AFS | 10.02.C | APARELLS SANITARIS I AIXETERIA¦AIXETERIA¦AIXETES AFS | LEGIONEL·LA |  |  |  | ENS.PNV-05626 +PAV-06454.GIM.P-1. | 1 | Aixetes AFS Edifici Gimnas | n/d | 1 | [5 empty] | 2006-10-01 | [24 empty] | Polsador | [101 empty] | a8a60876-0c53-436d-8ff3-45d9595fdce3 | 38440fb5-d5ec-42f5-a4d8-01211e234e5e
Lot 03 | PNV-05626 +PAV-06454 | PNV-05626 +PAV-06454 - FON-34.02 | INSTAL·LACIÓ ACS | 34.02 | INSTAL·LACIONS¦INSTAL·LACIÓ ACS | LEGIONEL·LA |  |  |  | ENS.PNV-05626 +PAV-06454. | 1 | Instal·lació ACS | 85983 | 1 | [5 empty] | 2006-10-01 | [9 empty] | > 70 kW | [116 empty] | 7a32ade9-4a20-4a36-a2a7-258668a3a331 | 2607321c-5fbd-4b8e-836c-7c999d8dc0ea
Lot 03 | PNV-05626 +PAV-06454 | PNV-05626 +PAV-06454 - FON-34.03 | INSTAL·LACIÓ AFS | 34.03 | INSTAL·LACIONS¦INSTAL·LACIÓ AFS | LEGIONEL·LA |  |  |  | ENS.PNV-05626 +PAV-06454. | 1 | Instal·lació AFS | 08-s000545 | 1 | [5 empty] | 2006-10-01 | [126 empty] | 4bd995a9-fb99-4859-9850-e03978e01164 | a7d07fa9-26d2-4f8f-b37a-2eea38f49b53
Lot 03 | PNV-05626 +PAV-06454 | PNV-05626 +PAV-06454 - GAS-06.04.A | GAS | 41.07.A | SISTEMA DE CONTROL¦CENTRALS DE DETECCIÓ¦GAS | GAS COMBUSTIBLE |  |  |  | ENS.PNV-05626 +PAV-06454.EDP.PC.SC. | 1 | Centraleta detecció Gas | 131496-8 | 1 | [5 empty] | 2006-10-01 | [126 empty] | ee487d52-699f-4233-935b-47e434e3f431 | 7a7b277f-f802-4901-84d1-730752143612
Lot 03 | PNV-05626 +PAV-06454 | PNV-05626 +PAV-06454 - GAS-34.04 | INSTAL·LACIÓ GAS | 34.04 | INSTAL·LACIONS¦INSTAL·LACIÓ GAS | GAS COMBUSTIBLE |  |  |  | ENS.PNV-05626 +PAV-06454. | 1 | Instal·lacio Gas | 131496-8 | 1 | [5 empty] | 2006-10-01 | [126 empty] | c47f530d-503d-4f26-a283-06aaf81834b8 | 2857ea59-716c-40ba-81be-63f87d8edf0c
Lot 03 | PNV-05626 +PAV-06454 | PNV-05626 +PAV-06454 - OBR-25.10 | SISTEMES DE PROTECCIÓ CONTRA CAIGUDES (LINIA DE VIDA) | 25.10 | ELEMENTS CONSTRUCTIUS¦SISTEMES DE PROTECCIÓ CONTRA CAIGUDES INDIVIDUALS | OBRA CIVIL |  |  |  | ENS.PNV-05626 +PAV-06454.EI.PC.C1. | 1 | Linia de vida 45 metres coberta infantil | n/d | 1 |  | PREVILINE | LV-0402/15 |  |  | 2006-10-01 |  |  |  | n/d | [122 empty] | 7bd89592-58a8-499d-9b68-4c9b31478f71 | 21cd51be-d142-46fb-8290-a7f9dc634935
Lot 03 | PNV-05626 +PAV-06454 | PNV-05626 +PAV-06454 - OBR-25.10 | SISTEMES DE PROTECCIÓ CONTRA CAIGUDES (LINIA DE VIDA) | 25.10 | ELEMENTS CONSTRUCTIUS¦SISTEMES DE PROTECCIÓ CONTRA CAIGUDES INDIVIDUALS | OBRA CIVIL |  |  |  | ENS.PNV-05626 +PAV-06454.GIM.PC.C1. | 1 | Linia de vida 12,5 metres coberta gimnàs tram 1 | n/d | 1 |  | PREVILINE | LV-0402/15 |  |  | 2006-10-01 |  |  |  | n/d | [122 empty] | 7bd89592-58a8-499d-9b68-4c9b31478f71 | bf55a0de-aee4-40f8-8a8b-495d0183bdcc
Lot 03 | PNV-05626 +PAV-06454 | PNV-05626 +PAV-06454 - OBR-25.10 | SISTEMES DE PROTECCIÓ CONTRA CAIGUDES (LINIA DE VIDA) | 25.10 | ELEMENTS CONSTRUCTIUS¦SISTEMES DE PROTECCIÓ CONTRA CAIGUDES INDIVIDUALS | OBRA CIVIL |  |  |  | ENS.PNV-05626 +PAV-06454.GIM.PC.C1. | 1 | Linia de vida 12,5 metres coberta gimnàs tram 2 | n/d | 1 |  | PREVILINE | LV-0402/15 |  |  | 2006-10-01 |  |  |  | n/d | [122 empty] | 7bd89592-58a8-499d-9b68-4c9b31478f71 | fb041fb8-31f9-47a1-83d5-5332e11320ef
Lot 03 | PNV-05626 +PAV-06454 | PNV-05626 +PAV-06454 - OBR-25.10 | SISTEMES DE PROTECCIÓ CONTRA CAIGUDES (LINIA DE VIDA) | 25.10 | ELEMENTS CONSTRUCTIUS¦SISTEMES DE PROTECCIÓ CONTRA CAIGUDES INDIVIDUALS | OBRA CIVIL |  |  |  | ENS.PNV-05626 +PAV-06454.GIM.PC.C1. | 1 | Linia de vida 21 metres coberta gimnàs tram principal | n/d | 1 |  | PREVILINE | LV-0402/15 |  |  | 2006-10-01 |  |  |  | n/d | [122 empty] | 7bd89592-58a8-499d-9b68-4c9b31478f71 | cb811587-4c8c-4185-965e-f150c86ed2e1
Lot 03 | PNV-05626 +PAV-06454 | PNV-05626 +PAV-06454 - PRO-11.03 | PULSADORS D'ALARMA PCI | 11.03 | CONTRAINCENDIS¦PULSADORS D'ALARMA | PROTECCIÓ CONTRA INCENDIS |  |  |  | ENS.PNV-05626 +PAV-06454.EDP.P0. | 1 | Pulsadors alarma contraincendis Planta Baixa | 86-2020-0003142 | 1 | [5 empty] | 2006-10-01 | [126 empty] | 8ed1b0ed-36d4-4fa2-b261-6085e405e254 | 685a23b5-e4cc-4611-8b67-389441e0d42c
Lot 03 | PNV-05626 +PAV-06454 | PNV-05626 +PAV-06454 - PRO-11.03 | PULSADORS D'ALARMA PCI | 11.03 | CONTRAINCENDIS¦PULSADORS D'ALARMA | PROTECCIÓ CONTRA INCENDIS |  |  |  | ENS.PNV-05626 +PAV-06454.EDP.P1. | 1 | Pulsadors alarma contraincendis Planta 1 | 86-2020-0003142 | 1 | [5 empty] | 2006-10-01 | [126 empty] | 8ed1b0ed-36d4-4fa2-b261-6085e405e254 | c488178f-9ae8-4aed-bc96-c2fc60638cbe
Lot 03 | PNV-05626 +PAV-06454 | PNV-05626 +PAV-06454 - PRO-11.03 | PULSADORS D'ALARMA PCI | 11.03 | CONTRAINCENDIS¦PULSADORS D'ALARMA | PROTECCIÓ CONTRA INCENDIS |  |  |  | ENS.PNV-05626 +PAV-06454.EDP.P2. | 1 | Pulsadors alarma contraincendis Planta 2 | 86-2020-0003142 | 1 | [5 empty] | 2006-10-01 | [126 empty] | 8ed1b0ed-36d4-4fa2-b261-6085e405e254 | 367ac246-4641-451d-b4ee-0ee9a8960c4a
Lot 03 | PNV-05626 +PAV-06454 | PNV-05626 +PAV-06454 - PRO-11.03 | PULSADORS D'ALARMA PCI | 11.03 | CONTRAINCENDIS¦PULSADORS D'ALARMA | PROTECCIÓ CONTRA INCENDIS |  |  |  | ENS.PNV-05626 +PAV-06454.EDP.P-S. | 1 | Pulsadors alarma contraincendis Planta subterranea | 86-2020-0003142 | 1 | [5 empty] | 2006-10-01 | [126 empty] | 8ed1b0ed-36d4-4fa2-b261-6085e405e254 | a854e665-91bb-41f2-9936-e455cbacabac
Lot 03 | PNV-05626 +PAV-06454 | PNV-05626 +PAV-06454 - PRO-11.03 | PULSADORS D'ALARMA PCI | 11.03 | CONTRAINCENDIS¦PULSADORS D'ALARMA | PROTECCIÓ CONTRA INCENDIS |  |  |  | ENS.PNV-05626 +PAV-06454.EI.P0. | 1 | Pulsadors alarma contraincendis infantil | 86-2020-0003142 | 1 | [5 empty] | 2006-10-01 | [126 empty] | 8ed1b0ed-36d4-4fa2-b261-6085e405e254 | 15e595e6-7ea7-426b-9aea-be60d1837c93
Lot 03 | PNV-05626 +PAV-06454 | PNV-05626 +PAV-06454 - PRO-11.03 | PULSADORS D'ALARMA PCI | 11.03 | CONTRAINCENDIS¦PULSADORS D'ALARMA | PROTECCIÓ CONTRA INCENDIS |  |  |  | ENS.PNV-05626 +PAV-06454.GIM.P-1. | 1 | Pulsadors alarma contraincendis Gimnas | 86-2020-0003142 | 1 | [5 empty] | 2006-10-01 | [126 empty] | 8ed1b0ed-36d4-4fa2-b261-6085e405e254 | c7c18904-c398-410d-8aa0-40b93749a943
Lot 03 | PNV-05626 +PAV-06454 | PNV-05626 +PAV-06454 - PRO-11.04 | SIRENES ALARMES PCI | 11.04 | CONTRAINCENDIS¦SIRENES ALARMES | PROTECCIÓ CONTRA INCENDIS |  |  |  | ENS.PNV-05626 +PAV-06454.EDP.P0. | 2 | Sirenes alarma contraincendis Planta Baixa | 86-2020-0003142 | 1 | [5 empty] | 2006-10-01 | [126 empty] | 082bb95d-b0af-4961-ab0a-f6555a47e99e | 56ae2530-d672-4c91-90a0-863fb7dad0b6
Lot 03 | PNV-05626 +PAV-06454 | PNV-05626 +PAV-06454 - PRO-11.04 | SIRENES ALARMES PCI | 11.04 | CONTRAINCENDIS¦SIRENES ALARMES | PROTECCIÓ CONTRA INCENDIS |  |  |  | ENS.PNV-05626 +PAV-06454.EDP.P1. | 1 | Sirenes alarma contraincendis Planta 1 | 86-2020-0003142 | 1 | [5 empty] | 2006-10-01 | [126 empty] | 082bb95d-b0af-4961-ab0a-f6555a47e99e | 0ab3130b-af6a-4d59-a9f5-e26337328f8a
Lot 03 | PNV-05626 +PAV-06454 | PNV-05626 +PAV-06454 - PRO-11.04 | SIRENES ALARMES PCI | 11.04 | CONTRAINCENDIS¦SIRENES ALARMES | PROTECCIÓ CONTRA INCENDIS |  |  |  | ENS.PNV-05626 +PAV-06454.EDP.P2. | 1 | Sirenes alarma contraincendis Planta 2 | 86-2020-0003142 | 1 | [5 empty] | 2006-10-01 | [126 empty] | 082bb95d-b0af-4961-ab0a-f6555a47e99e | 213dcc6a-9ce2-47d9-9f15-f62025bc1f1b
Lot 03 | PNV-05626 +PAV-06454 | PNV-05626 +PAV-06454 - PRO-11.04 | SIRENES ALARMES PCI | 11.04 | CONTRAINCENDIS¦SIRENES ALARMES | PROTECCIÓ CONTRA INCENDIS |  |  |  | ENS.PNV-05626 +PAV-06454.EDP.P-S. | 2 | Sirenes alarma contraincendis Planta subterranea | 86-2020-0003142 | 1 | [5 empty] | 2006-10-01 | [126 empty] | 082bb95d-b0af-4961-ab0a-f6555a47e99e | 282f1721-5144-43f0-aaaa-f7f39a82dbe6
Lot 03 | PNV-05626 +PAV-06454 | PNV-05626 +PAV-06454 - PRO-11.04 | SIRENES ALARMES PCI | 11.04 | CONTRAINCENDIS¦SIRENES ALARMES | PROTECCIÓ CONTRA INCENDIS |  |  |  | ENS.PNV-05626 +PAV-06454.EI.P0. | 1 | Sirenes alarma contraincendis infantil | 86-2020-0003142 | 1 | [5 empty] | 2006-10-01 | [126 empty] | 082bb95d-b0af-4961-ab0a-f6555a47e99e | 541e8438-a645-45e1-9447-17642bb4874c
Lot 03 | PNV-05626 +PAV-06454 | PNV-05626 +PAV-06454 - PRO-11.04 | SIRENES ALARMES PCI | 11.04 | CONTRAINCENDIS¦SIRENES ALARMES | PROTECCIÓ CONTRA INCENDIS |  |  |  | ENS.PNV-05626 +PAV-06454.GIM.P-1. | 1 | Sirenes alarma contraincendis Gimnas | 86-2020-0003142 | 1 | [5 empty] | 2006-10-01 | [126 empty] | 082bb95d-b0af-4961-ab0a-f6555a47e99e | 497c9ece-5877-413e-b060-b38a747e2335
Lot 03 | PNV-05626 +PAV-06454 | PNV-05626 +PAV-06454 - PRO-11.05 | ELECTROIMANTS PCI | 11.05 | CONTRAINCENDIS¦ELECTROIMANTS | PROTECCIÓ CONTRA INCENDIS |  |  |  | ENS.PNV-05626 +PAV-06454.EDP.P0. | 1 | Electroimant porta accés | 86-2020-0003142 | 1 | [5 empty] | 2006-10-01 | [126 empty] | 76ae1d94-b1bf-4728-a368-285202e5606c | fd8ef7a2-cc45-4b2a-8617-610ae41a7921
Lot 03 | PNV-05626 +PAV-06454 | PNV-05626 +PAV-06454 - PRO-11.06 | CENTRALS DETECCIÓ PCI | 11.06 | CONTRAINCENDIS¦CENTRALS DETECCIÓ | PROTECCIÓ CONTRA INCENDIS |  |  |  | ENS.PNV-05626 +PAV-06454.EI.P0.M2. | 1 | Centraleta contraincendis | 86-2020-0003142 | 1 |  | Delta | 4zonas | n/d |  | 2006-10-01 | [126 empty] | 90ee8ffe-c335-4c28-a3a3-7a26a121259c | 1b4fc5f4-f719-434d-8fc4-d81097da65bf
Lot 03 | PNV-05626 +PAV-06454 | PNV-05626 +PAV-06454 - PRO-11.07 | BIE | 11.07 | CONTRAINCENDIS¦EQUIPS MÀNEGA | PROTECCIÓ CONTRA INCENDIS |  |  |  | ENS.PNV-05626 +PAV-06454.EDP.P0.E01. | 1 | Bie 1.Sala Professors | 86-2020-0003142 | 1 | [5 empty] | 2006-10-01 |  |  |  | descripción de materiales, medidas y puntos interesantes del equipo. | [122 empty] | bdbcb22b-1763-410d-9a8b-44b25288dca7 | d76f7b2e-1ec9-4720-ac80-ad48e72f1482
Lot 03 | PNV-05626 +PAV-06454 | PNV-05626 +PAV-06454 - PRO-11.07 | BIE | 11.07 | CONTRAINCENDIS¦EQUIPS MÀNEGA | PROTECCIÓ CONTRA INCENDIS |  |  |  | ENS.PNV-05626 +PAV-06454.EDP.P1.E01. | 1 | Bie 5.Tutoria | 86-2020-0003142 | 1 | [5 empty] | 2006-10-01 |  |  |  | descripción de materiales, medidas y puntos interesantes del equipo. | [122 empty] | bdbcb22b-1763-410d-9a8b-44b25288dca7 | 1c319bd6-ac78-4caf-b765-55062fd8bc04
Lot 03 | PNV-05626 +PAV-06454 | PNV-05626 +PAV-06454 - PRO-11.07 | BIE | 11.07 | CONTRAINCENDIS¦EQUIPS MÀNEGA | PROTECCIÓ CONTRA INCENDIS |  |  |  | ENS.PNV-05626 +PAV-06454.EDP.P2.E01. | 1 | Bie 6.Aula 6B | 86-2020-0003142 | 1 | [5 empty] | 2006-10-01 |  |  |  | descripción de materiales, medidas y puntos interesantes del equipo. | [122 empty] | bdbcb22b-1763-410d-9a8b-44b25288dca7 | 44ef4aca-95ae-45ba-be77-ef7fe06d51b4
Lot 03 | PNV-05626 +PAV-06454 | PNV-05626 +PAV-06454 - PRO-11.07 | BIE | 11.07 | CONTRAINCENDIS¦EQUIPS MÀNEGA | PROTECCIÓ CONTRA INCENDIS |  |  |  | ENS.PNV-05626 +PAV-06454.EDP.P-S.E01. | 1 | Bie 3.Sortida Pati | 86-2020-0003142 | 1 | [5 empty] | 2006-10-01 |  |  |  | descripción de materiales, medidas y puntos interesantes del equipo. | [122 empty] | bdbcb22b-1763-410d-9a8b-44b25288dca7 | 5943bc85-ed12-4b86-b9e0-8435658c0c59
Lot 03 | PNV-05626 +PAV-06454 | PNV-05626 +PAV-06454 - PRO-11.07 | BIE | 11.07 | CONTRAINCENDIS¦EQUIPS MÀNEGA | PROTECCIÓ CONTRA INCENDIS |  |  |  | ENS.PNV-05626 +PAV-06454.EI.P0.E01. | 1 | Bie 2.Consergeria | 86-2020-0003142 | 1 | [5 empty] | 2006-10-01 |  |  |  | descripción de materiales, medidas y puntos interesantes del equipo. | [122 empty] | bdbcb22b-1763-410d-9a8b-44b25288dca7 | b920a6cb-6798-4e97-8a09-4f9b92060a38
Lot 03 | PNV-05626 +PAV-06454 | PNV-05626 +PAV-06454 - PRO-11.07 | BIE | 11.07 | CONTRAINCENDIS¦EQUIPS MÀNEGA | PROTECCIÓ CONTRA INCENDIS |  |  |  | ENS.PNV-05626 +PAV-06454.EI.P0.E01. | 1 | Bie 7.Psicomotricitat | 86-2020-0003142 | 1 | [5 empty] | 2006-10-01 |  |  |  | descripción de materiales, medidas y puntos interesantes del equipo. | [122 empty] | bdbcb22b-1763-410d-9a8b-44b25288dca7 | 734e6b96-a486-42a7-845b-3dd3ddaf8b09
Lot 03 | PNV-05626 +PAV-06454 | PNV-05626 +PAV-06454 - PRO-11.07 | BIE | 11.07 | CONTRAINCENDIS¦EQUIPS MÀNEGA | PROTECCIÓ CONTRA INCENDIS |  |  |  | ENS.PNV-05626 +PAV-06454.GIM.P-1.SG. | 1 | Bie 4.Gimnas | 86-2020-0003142 | 1 | [5 empty] | 2006-10-01 |  |  |  | descripción de materiales, medidas y puntos interesantes del equipo. | [122 empty] | bdbcb22b-1763-410d-9a8b-44b25288dca7 | 441e8116-df97-4593-a931-cd9d976b4381
Lot 03 | PNV-05626 +PAV-06454 | PNV-05626 +PAV-06454 - PRO-11.09 | EXTINTOR | 11.09 | CONTRAINCENDIS¦EXTINTOR | PROTECCIÓ CONTRA INCENDIS |  |  |  | ENS.PNV-05626 +PAV-06454.EDP.P0.C. | 1 | Extintor 7 Cuina | 86-2020-0003142 | 1 | [5 empty] | 2006-10-01 | [42 empty] | Pols seca | 6 | [82 empty] | 671f98be-b6f5-484b-a228-2a5974d54052 | efa32ac6-44b5-422f-96a8-953913eeaf1e
Lot 03 | PNV-05626 +PAV-06454 | PNV-05626 +PAV-06454 - PRO-11.09 | EXTINTOR | 11.09 | CONTRAINCENDIS¦EXTINTOR | PROTECCIÓ CONTRA INCENDIS |  |  |  | ENS.PNV-05626 +PAV-06454.EDP.P0.C. | 1 | Extintor 8 Cuina | 86-2020-0003142 | 1 | [5 empty] | 2006-10-01 | [42 empty] | Anhídrid carbònic | 5 | [82 empty] | 671f98be-b6f5-484b-a228-2a5974d54052 | 7b70fd8f-2d6d-4901-b4f7-faa6001ad60e
Lot 03 | PNV-05626 +PAV-06454 | PNV-05626 +PAV-06454 - PRO-11.09 | EXTINTOR | 11.09 | CONTRAINCENDIS¦EXTINTOR | PROTECCIÓ CONTRA INCENDIS |  |  |  | ENS.PNV-05626 +PAV-06454.EDP.P0.E01. | 1 | Extintor 3 Sala mestres | 86-2020-0003142 | 1 | [5 empty] | 2006-10-01 | [42 empty] | Pols seca | 6 | [82 empty] | 671f98be-b6f5-484b-a228-2a5974d54052 | da8ec00c-52d0-4ab2-b01c-7054221a9897
Lot 03 | PNV-05626 +PAV-06454 | PNV-05626 +PAV-06454 - PRO-11.09 | EXTINTOR | 11.09 | CONTRAINCENDIS¦EXTINTOR | PROTECCIÓ CONTRA INCENDIS |  |  |  | ENS.PNV-05626 +PAV-06454.EDP.P0.MEN. | 1 | Extintor 5 Menjador | 86-2020-0003142 | 1 | [5 empty] | 2006-10-01 | [42 empty] | Pols seca | 6 | [82 empty] | 671f98be-b6f5-484b-a228-2a5974d54052 | 57926969-02e3-4b28-9115-8955234bb60d
Lot 03 | PNV-05626 +PAV-06454 | PNV-05626 +PAV-06454 - PRO-11.09 | EXTINTOR | 11.09 | CONTRAINCENDIS¦EXTINTOR | PROTECCIÓ CONTRA INCENDIS |  |  |  | ENS.PNV-05626 +PAV-06454.EDP.P0.MEN. | 1 | Extintor 6 Menjador | 86-2020-0003142 | 1 | [5 empty] | 2006-10-01 | [42 empty] | Pols seca | 6 | [82 empty] | 671f98be-b6f5-484b-a228-2a5974d54052 | 35e7682e-eb3b-4b97-932d-3d0503885c9e
Lot 03 | PNV-05626 +PAV-06454 | PNV-05626 +PAV-06454 - PRO-11.09 | EXTINTOR | 11.09 | CONTRAINCENDIS¦EXTINTOR | PROTECCIÓ CONTRA INCENDIS |  |  |  | ENS.PNV-05626 +PAV-06454.EDP.P0.SA. | 1 | Extintor 9 Ampa | 86-2020-0003142 | 1 | [5 empty] | 2006-10-01 | [42 empty] | Pols seca | 6 | [82 empty] | 671f98be-b6f5-484b-a228-2a5974d54052 | f9457fd8-ea11-48ea-bd73-0d6ded5801ea
Lot 03 | PNV-05626 +PAV-06454 | PNV-05626 +PAV-06454 - PRO-11.09 | EXTINTOR | 11.09 | CONTRAINCENDIS¦EXTINTOR | PROTECCIÓ CONTRA INCENDIS |  |  |  | ENS.PNV-05626 +PAV-06454.EDP.P1.E01. | 1 | Extintor 19 Aula 2B | 86-2020-0003142 | 1 | [5 empty] | 2006-10-01 | [42 empty] | Pols seca | 6 | [82 empty] | 671f98be-b6f5-484b-a228-2a5974d54052 | 95a19730-7c8b-4b82-ac31-21d79d813c8a
Lot 03 | PNV-05626 +PAV-06454 | PNV-05626 +PAV-06454 - PRO-11.09 | EXTINTOR | 11.09 | CONTRAINCENDIS¦EXTINTOR | PROTECCIÓ CONTRA INCENDIS |  |  |  | ENS.PNV-05626 +PAV-06454.EDP.P1.E01. | 1 | Extintor 20 Tutoria | 86-2020-0003142 | 1 | [5 empty] | 2006-10-01 | [42 empty] | Pols seca | 6 | [82 empty] | 671f98be-b6f5-484b-a228-2a5974d54052 | 01482f0a-12be-4290-b54a-9b60d80d4a9d
Lot 03 | PNV-05626 +PAV-06454 | PNV-05626 +PAV-06454 - PRO-11.09 | EXTINTOR | 11.09 | CONTRAINCENDIS¦EXTINTOR | PROTECCIÓ CONTRA INCENDIS |  |  |  | ENS.PNV-05626 +PAV-06454.EDP.P2.E01. | 1 | Extintor 22 AULA 5A | 86-2020-0003142 | 1 | [5 empty] | 2006-10-01 | [42 empty] | Pols seca | 6 | [82 empty] | 671f98be-b6f5-484b-a228-2a5974d54052 | 117c63d3-8b7d-4a18-983c-24c94434e199
Lot 03 | PNV-05626 +PAV-06454 | PNV-05626 +PAV-06454 - PRO-11.09 | EXTINTOR | 11.09 | CONTRAINCENDIS¦EXTINTOR | PROTECCIÓ CONTRA INCENDIS |  |  |  | ENS.PNV-05626 +PAV-06454.EDP.P2.E01. | 1 | Extintor 23 Aula 6B | 86-2020-0003142 | 1 | [5 empty] | 2006-10-01 | [42 empty] | Pols seca | 6 | [82 empty] | 671f98be-b6f5-484b-a228-2a5974d54052 | 543785c3-c7ba-4cef-8b22-2d77cb70209a
Lot 03 | PNV-05626 +PAV-06454 | PNV-05626 +PAV-06454 - PRO-11.09 | EXTINTOR | 11.09 | CONTRAINCENDIS¦EXTINTOR | PROTECCIÓ CONTRA INCENDIS |  |  |  | ENS.PNV-05626 +PAV-06454.EDP.P2.SI. | 1 | Extintor 21 Informatica | 86-2020-0003142 | 1 | [5 empty] | 2006-10-01 | [42 empty] | Anhídrid carbònic | 5 | [82 empty] | 671f98be-b6f5-484b-a228-2a5974d54052 | 3bd2f9e9-2e2d-4d8d-b207-7bcf89503660
Lot 03 | PNV-05626 +PAV-06454 | PNV-05626 +PAV-06454 - PRO-11.09 | EXTINTOR | 11.09 | CONTRAINCENDIS¦EXTINTOR | PROTECCIÓ CONTRA INCENDIS |  |  |  | ENS.PNV-05626 +PAV-06454.EDP.PC.C1. | 1 | Extintor 24 Porta Calderes | 86-2020-0003142 | 1 | [5 empty] | 2006-10-01 | [42 empty] | Pols seca | 6 | [82 empty] | 671f98be-b6f5-484b-a228-2a5974d54052 | 849bbfe9-9d7a-403c-b67d-28cd9654ec9b
Lot 03 | PNV-05626 +PAV-06454 | PNV-05626 +PAV-06454 - PRO-11.09 | EXTINTOR | 11.09 | CONTRAINCENDIS¦EXTINTOR | PROTECCIÓ CONTRA INCENDIS |  |  |  | ENS.PNV-05626 +PAV-06454.EDP.PC.SC. | 1 | Extintor 25 Calderes | 86-2020-0003142 | 1 | [5 empty] | 2006-10-01 | [42 empty] | Anhídrid carbònic | 5 | [82 empty] | 671f98be-b6f5-484b-a228-2a5974d54052 | 07126d68-2025-41b9-81a0-3b985860a0e0
Lot 03 | PNV-05626 +PAV-06454 | PNV-05626 +PAV-06454 - PRO-11.09 | EXTINTOR | 11.09 | CONTRAINCENDIS¦EXTINTOR | PROTECCIÓ CONTRA INCENDIS |  |  |  | ENS.PNV-05626 +PAV-06454.EDP.P-S.E01. | 1 | Extintor 15 sortida Pati | 86-2020-0003142 | 1 | [5 empty] | 2006-10-01 | [42 empty] | Pols seca | 6 | [82 empty] | 671f98be-b6f5-484b-a228-2a5974d54052 | 90fd015b-1c37-4731-9079-de2cca38f424
Lot 03 | PNV-05626 +PAV-06454 | PNV-05626 +PAV-06454 - PRO-11.09 | EXTINTOR | 11.09 | CONTRAINCENDIS¦EXTINTOR | PROTECCIÓ CONTRA INCENDIS |  |  |  | ENS.PNV-05626 +PAV-06454.EDP.P-S.SC. | 1 | Extintor 13 Sala Acumuladors | 86-2020-0003142 | 1 | [5 empty] | 2006-10-01 | [42 empty] | Anhídrid carbònic | 5 | [82 empty] | 671f98be-b6f5-484b-a228-2a5974d54052 | 8328045b-d71d-4ba6-9b66-99442235b4b8
Lot 03 | PNV-05626 +PAV-06454 | PNV-05626 +PAV-06454 - PRO-11.09 | EXTINTOR | 11.09 | CONTRAINCENDIS¦EXTINTOR | PROTECCIÓ CONTRA INCENDIS |  |  |  | ENS.PNV-05626 +PAV-06454.EI.P0.E01. | 1 | Extintor 10 P3B | 86-2020-0003142 | 1 | [5 empty] | 2006-10-01 | [42 empty] | Pols seca | 6 | [82 empty] | 671f98be-b6f5-484b-a228-2a5974d54052 | 3e43cdba-cd3e-4424-b9d3-28d6750449a1
Lot 03 | PNV-05626 +PAV-06454 | PNV-05626 +PAV-06454 - PRO-11.09 | EXTINTOR | 11.09 | CONTRAINCENDIS¦EXTINTOR | PROTECCIÓ CONTRA INCENDIS |  |  |  | ENS.PNV-05626 +PAV-06454.EI.P0.E01. | 1 | Extintor 11 P5A | 86-2020-0003142 | 1 | [5 empty] | 2006-10-01 | [42 empty] | Pols seca | 6 | [82 empty] | 671f98be-b6f5-484b-a228-2a5974d54052 | 3f12e922-3bec-41a4-bcf0-7d6c8eaa638f
Lot 03 | PNV-05626 +PAV-06454 | PNV-05626 +PAV-06454 - PRO-11.09 | EXTINTOR | 11.09 | CONTRAINCENDIS¦EXTINTOR | PROTECCIÓ CONTRA INCENDIS |  |  |  | ENS.PNV-05626 +PAV-06454.EI.P0.E01. | 1 | Extintor 12 P5B | 86-2020-0003142 | 1 | [5 empty] | 2006-10-01 | [42 empty] | Pols seca | 6 | [82 empty] | 671f98be-b6f5-484b-a228-2a5974d54052 | 0000a288-949f-42c0-9b90-bf242754979d
Lot 03 | PNV-05626 +PAV-06454 | PNV-05626 +PAV-06454 - PRO-11.09 | EXTINTOR | 11.09 | CONTRAINCENDIS¦EXTINTOR | PROTECCIÓ CONTRA INCENDIS |  |  |  | ENS.PNV-05626 +PAV-06454.EI.P0.E01. | 1 | Extintor 2 Direcció | 86-2020-0003142 | 1 | [5 empty] | 2006-10-01 | [42 empty] | Pols seca | 6 | [82 empty] | 671f98be-b6f5-484b-a228-2a5974d54052 | 02c3e043-7396-4f0d-adae-56a87b45fd90
Lot 03 | PNV-05626 +PAV-06454 | PNV-05626 +PAV-06454 - PRO-11.09 | EXTINTOR | 11.09 | CONTRAINCENDIS¦EXTINTOR | PROTECCIÓ CONTRA INCENDIS |  |  |  | ENS.PNV-05626 +PAV-06454.EI.P0.E01. | 1 | Extintor 26 Psicomotricitat | 86-2020-0003142 | 1 | [5 empty] | 2006-10-01 | [42 empty] | Pols seca | 6 | [82 empty] | 671f98be-b6f5-484b-a228-2a5974d54052 | 6d92cac9-d73b-47b9-93aa-9ae841ec00af
Lot 03 | PNV-05626 +PAV-06454 | PNV-05626 +PAV-06454 - PRO-11.09 | EXTINTOR | 11.09 | CONTRAINCENDIS¦EXTINTOR | PROTECCIÓ CONTRA INCENDIS |  |  |  | ENS.PNV-05626 +PAV-06454.EI.P0.E01. | 1 | Extintor 4 Consergeria | 86-2020-0003142 | 1 | [5 empty] | 2006-10-01 | [42 empty] | Pols seca | 6 | [82 empty] | 671f98be-b6f5-484b-a228-2a5974d54052 | b4bf90e2-e9d5-43b6-aab8-5c7f5f0c35d7
Lot 03 | PNV-05626 +PAV-06454 | PNV-05626 +PAV-06454 - PRO-11.09 | EXTINTOR | 11.09 | CONTRAINCENDIS¦EXTINTOR | PROTECCIÓ CONTRA INCENDIS |  |  |  | ENS.PNV-05626 +PAV-06454.EI.P0.M2. | 1 | Extintor 1.Rack | 86-2020-0003142 | 1 | [5 empty] | 2006-10-01 | [42 empty] | Anhídrid carbònic | 5 | [82 empty] | 671f98be-b6f5-484b-a228-2a5974d54052 | a6af6d90-7acb-4c6f-880a-9a6af3187930
Lot 03 | PNV-05626 +PAV-06454 | PNV-05626 +PAV-06454 - PRO-11.09 | EXTINTOR | 11.09 | CONTRAINCENDIS¦EXTINTOR | PROTECCIÓ CONTRA INCENDIS |  |  |  | ENS.PNV-05626 +PAV-06454.EI.P0.SC. | 1 | Extintor 14 Sala Calderes Infantil | 86-2020-0003142 | 1 | [5 empty] | 2006-10-01 | [42 empty] | Pols seca | 6 | [82 empty] | 671f98be-b6f5-484b-a228-2a5974d54052 | bb94194f-8b52-4534-a19d-b806e32a206f
Lot 03 | PNV-05626 +PAV-06454 | PNV-05626 +PAV-06454 - PRO-11.09 | EXTINTOR | 11.09 | CONTRAINCENDIS¦EXTINTOR | PROTECCIÓ CONTRA INCENDIS |  |  |  | ENS.PNV-05626 +PAV-06454.GIM.P-1.SG. | 1 | Extintor 17 Gimnas | 86-2020-0003142 | 1 | [5 empty] | 2006-10-01 | [42 empty] | Pols seca | 6 | [82 empty] | 671f98be-b6f5-484b-a228-2a5974d54052 | d8f25354-8856-49b8-a866-49475abeafaf
Lot 03 | PNV-05626 +PAV-06454 | PNV-05626 +PAV-06454 - PRO-11.09 | EXTINTOR | 11.09 | CONTRAINCENDIS¦EXTINTOR | PROTECCIÓ CONTRA INCENDIS |  |  |  | ENS.PNV-05626 +PAV-06454.GIM.P-1.SG. | 1 | Extintor 18 Gimnas | 86-2020-0003142 | 1 | [5 empty] | 2006-10-01 | [42 empty] | Pols seca | 6 | [82 empty] | 671f98be-b6f5-484b-a228-2a5974d54052 | 4a220fdb-20b1-415c-a6de-d2a7ef2a182e
Lot 03 | PNV-05626 +PAV-06454 | PNV-05626 +PAV-06454 - PRO-11.09 | EXTINTOR | 11.09 | CONTRAINCENDIS¦EXTINTOR | PROTECCIÓ CONTRA INCENDIS |  |  |  | ENS.PNV-05626 +PAV-06454.UB.PT1. | 1 | Extintor 16 Vestidors | 86-2020-0003142 | 1 | [5 empty] | 2006-10-01 | [42 empty] | Pols seca | 6 | [82 empty] | 671f98be-b6f5-484b-a228-2a5974d54052 | 0f7632c8-ce26-4b97-b214-51903045295c
Lot 03 | PNV-05626 +PAV-06454 | PNV-05626 +PAV-06454 - PRO-34.05 | INSTAL·LACIÓ CONTRA INCENDIS | 34.05 | INSTAL·LACIONS¦INSTAL·LACIÓ CONTRA INCENDIS | PROTECCIÓ CONTRA INCENDIS |  |  |  | ENS.PNV-05626 +PAV-06454.EDP. | 1 | Instal·lació contraincendis | 86-2020-0003142 | 1 | [5 empty] | 2006-10-01 | [126 empty] | 32c468bd-3ccd-4a82-b479-146785c2bb93 | 98c9ec97-f07b-4dab-bd24-b6db46918b2f
Lot 03 | PNV-05626 +PAV-06454 | PNV-05626 +PAV-06454 - SAN-09.01 | XARXA DE SANEJAMENT | 09.01 | SANEJAMENT¦XARXA DE SANEJAMENT | SANEJAMENT |  |  |  | ENS.PNV-05626 +PAV-06454. | 1 | Instal·lació Sanejament Fecal | n/d | 1 | [5 empty] | 2006-10-01 |  |  |  | n/d | [122 empty] | 7d3f1df6-b2fe-44bb-8a80-049c082d11e9 | bb94e9f0-0df4-46bb-890c-620dcd772280
Lot 03 | PNV-05626 +PAV-06454 | PNV-05626 +PAV-06454 - SAN-09.01 | XARXA DE SANEJAMENT | 09.01 | SANEJAMENT¦XARXA DE SANEJAMENT | SANEJAMENT |  |  |  | ENS.PNV-05626 +PAV-06454. | 1 | Instal·lació Sanejament Pluvial | n/d | 1 | [5 empty] | 2006-10-01 |  |  |  | n/d | [122 empty] | 7d3f1df6-b2fe-44bb-8a80-049c082d11e9 | ac51fd18-53a4-45bb-87b9-1c91036cf2b5
Lot 03 | PNV-05626 +PAV-06454 | PNV-05626 +PAV-06454 - SAN-09.03 | REIXES I ACCESSORIS | 09.03 | SANEJAMENT¦REIXES I ACCESSORIS | SANEJAMENT |  |  |  | ENS.PNV-05626 +PAV-06454.EDP.P0. | 3 | Reixes sanejament planta baixa | n/d | 1 | [5 empty] | 2006-10-01 | [126 empty] | 8d4fee92-219f-4370-a2e4-bf921ebb4a3a | ad1ba7d6-aafb-4daf-8844-c4a72331f4b7
Lot 03 | PNV-05626 +PAV-06454 | PNV-05626 +PAV-06454 - SAN-09.03 | REIXES I ACCESSORIS | 09.03 | SANEJAMENT¦REIXES I ACCESSORIS | SANEJAMENT |  |  |  | ENS.PNV-05626 +PAV-06454.EDP.P1. | 4 | Reixes sanejament planta 1 | n/d | 1 | [5 empty] | 2006-10-01 | [126 empty] | 8d4fee92-219f-4370-a2e4-bf921ebb4a3a | 9cec8723-e27e-4e4d-8961-77544f572e95
Lot 03 | PNV-05626 +PAV-06454 | PNV-05626 +PAV-06454 - SAN-09.03 | REIXES I ACCESSORIS | 09.03 | SANEJAMENT¦REIXES I ACCESSORIS | SANEJAMENT |  |  |  | ENS.PNV-05626 +PAV-06454.EDP.P2. | 4 | Reixes sanejament planta 2 | n/d | 1 | [5 empty] | 2006-10-01 | [126 empty] | 8d4fee92-219f-4370-a2e4-bf921ebb4a3a | b3b99768-fe06-4d5e-9894-71139ced0332
Lot 03 | PNV-05626 +PAV-06454 | PNV-05626 +PAV-06454 - SAN-09.03 | REIXES I ACCESSORIS | 09.03 | SANEJAMENT¦REIXES I ACCESSORIS | SANEJAMENT |  |  |  | ENS.PNV-05626 +PAV-06454.EDP.P-S. | 5 | Reixes infantil Planta subterranea | n/d | 1 | [5 empty] | 2006-10-01 | [126 empty] | 8d4fee92-219f-4370-a2e4-bf921ebb4a3a | e772dcf2-c6e0-40e3-9ed6-f06a0f94e724
Lot 03 | PNV-05626 +PAV-06454 | PNV-05626 +PAV-06454 - SAN-09.03 | REIXES I ACCESSORIS | 09.03 | SANEJAMENT¦REIXES I ACCESSORIS | SANEJAMENT |  |  |  | ENS.PNV-05626 +PAV-06454.EI.P0. | 4 | Reixes sanejament infantil | n/d | 1 | [5 empty] | 2006-10-01 | [126 empty] | 8d4fee92-219f-4370-a2e4-bf921ebb4a3a | e0bf8a34-0f17-45f9-a8f0-99cdf66161e4
Lot 03 | PNV-05626 +PAV-06454 | PNV-05626 +PAV-06454 - SAN-09.03 | REIXES I ACCESSORIS | 09.03 | SANEJAMENT¦REIXES I ACCESSORIS | SANEJAMENT |  |  |  | ENS.PNV-05626 +PAV-06454.GIM.P-1. | 10 | Reixes sanejament pluvials | n/d | 1 | [5 empty] | 2006-10-01 | [126 empty] | 8d4fee92-219f-4370-a2e4-bf921ebb4a3a | 7246b1ef-33e1-428a-83d7-9c116a8375ff
Lot 03 | PNV-05626 +PAV-06454 | PNV-05626 +PAV-06454 - SAN-09.04 | ARQUETA SEPARADORA D'OLIS | 09.04 | SANEJAMENT¦ARQUETA SEPARADORA D'OLIS | SANEJAMENT |  |  |  | ENS.PNV-05626 +PAV-06454.EDP.P0.C. | 1 | Separadora d'olis | n/d | 1 | [5 empty] | 2006-10-01 | [126 empty] | af898c44-9156-47e3-a2e3-0d7eefdc5a05 | 169576f3-c3e6-4dce-85a1-c3cd9f1d1f29
Lot 03 | PNV-05626 +PAV-06454 | PNV-05626 +PAV-06454 - SEG-12.01.B.A | DETECTOR DE PRESÈNCIA PER INFRARROJOS | 12.01.B.A | SEGURETAT¦DETECTORS¦PRESÈNCIA¦INFRARROJOS | SEGURETAT |  |  |  | ENS.PNV-05626 +PAV-06454.EDP.P0. | 10 | Detectors infrarrojos Planta Baixa | n/d | 1 | [5 empty] | 2006-10-01 | [46 empty] | 0 | [79 empty] | e75a1ae8-2eaf-46d3-a754-9d2c66164e77 | ab380028-a8a3-41be-890a-fb6e3ccc3a46
Lot 03 | PNV-05626 +PAV-06454 | PNV-05626 +PAV-06454 - SEG-12.01.B.A | DETECTOR DE PRESÈNCIA PER INFRARROJOS | 12.01.B.A | SEGURETAT¦DETECTORS¦PRESÈNCIA¦INFRARROJOS | SEGURETAT |  |  |  | ENS.PNV-05626 +PAV-06454.EDP.P1. | 2 | Detectors infrarrojos Planta 1 | n/d | 1 | [5 empty] | 2006-10-01 | [46 empty] | 0 | [79 empty] | e75a1ae8-2eaf-46d3-a754-9d2c66164e77 | 615cb7a4-2f04-4004-85d2-08eb7c5255df
Lot 03 | PNV-05626 +PAV-06454 | PNV-05626 +PAV-06454 - SEG-12.01.B.A | DETECTOR DE PRESÈNCIA PER INFRARROJOS | 12.01.B.A | SEGURETAT¦DETECTORS¦PRESÈNCIA¦INFRARROJOS | SEGURETAT |  |  |  | ENS.PNV-05626 +PAV-06454.EDP.P2. | 3 | Detectors infrarrojos Planta 2 | n/d | 1 | [5 empty] | 2006-10-01 | [46 empty] | 0 | [79 empty] | e75a1ae8-2eaf-46d3-a754-9d2c66164e77 | 92590f98-4814-465c-8ca3-60256671c8c4
Lot 03 | PNV-05626 +PAV-06454 | PNV-05626 +PAV-06454 - SEG-12.01.B.A | DETECTOR DE PRESÈNCIA PER INFRARROJOS | 12.01.B.A | SEGURETAT¦DETECTORS¦PRESÈNCIA¦INFRARROJOS | SEGURETAT |  |  |  | ENS.PNV-05626 +PAV-06454.EDP.P-S. | 2 | Detectors infrarrojos Planta Subterranea | n/d | 1 | [5 empty] | 2006-10-01 | [46 empty] | 0 | [79 empty] | e75a1ae8-2eaf-46d3-a754-9d2c66164e77 | 09ca80cf-0b53-4395-98a8-6151012f2a30
Lot 03 | PNV-05626 +PAV-06454 | PNV-05626 +PAV-06454 - SEG-12.01.B.A | DETECTOR DE PRESÈNCIA PER INFRARROJOS | 12.01.B.A | SEGURETAT¦DETECTORS¦PRESÈNCIA¦INFRARROJOS | SEGURETAT |  |  |  | ENS.PNV-05626 +PAV-06454.EI.P0. | 15 | Detectors infrarrojos Infantil | n/d | 1 | [5 empty] | 2006-10-01 | [46 empty] | 0 | [79 empty] | e75a1ae8-2eaf-46d3-a754-9d2c66164e77 | 273cf241-653b-4a5b-89c1-ac91e18c08ec
Lot 03 | PNV-05626 +PAV-06454 | PNV-05626 +PAV-06454 - SEG-12.01.B.A | DETECTOR DE PRESÈNCIA PER INFRARROJOS | 12.01.B.A | SEGURETAT¦DETECTORS¦PRESÈNCIA¦INFRARROJOS | SEGURETAT |  |  |  | ENS.PNV-05626 +PAV-06454.GIM.P-1. | 2 | Detectors infrarrojos Gimnas | n/d | 1 | [5 empty] | 2006-10-01 | [46 empty] | 0 | [79 empty] | e75a1ae8-2eaf-46d3-a754-9d2c66164e77 | 17eca9c9-c39e-471d-b4f8-7657d7150935
Lot 03 | PNV-05626 +PAV-06454 | PNV-05626 +PAV-06454 - SEG-12.02.B | PULSADORS OBERTURA PORTES | 12.02.B | SEGURETAT¦ALTRES ELEMENTS¦PULSADORS OBERTURA PORTES | SEGURETAT |  |  |  | ENS.PNV-05626 +PAV-06454.EDP.P0. | 2 | Pulsadors obertura porta | n/d | 1 | [5 empty] | 2006-10-01 | [46 empty] | 0 | [79 empty] | bab052d4-6dd9-470d-bd9c-bfe87deb0776 | cb070e68-dca1-4f53-a399-d5da7d6375c5
Lot 03 | PNV-05626 +PAV-06454 | PNV-05626 +PAV-06454 - SEG-12.03 | CENTRALS DE DETECCIÓ I ALARMA | 12.03 | SEGURETAT¦CENTRALS DE DETECCIÓ I ALARMA | SEGURETAT |  |  |  | ENS.PNV-05626 +PAV-06454.EDP.P0. | 1 | control Intrusió AMPA | n/d | 1 |  | n/d | n/d | n/d |  | 2006-10-01 | [126 empty] | 96ee5385-231c-4992-bbdb-5e67bd231e3c | 729db81d-473a-4364-a06a-d952a2f9e3a4
Lot 03 | PNV-05626 +PAV-06454 | PNV-05626 +PAV-06454 - SEG-12.03 | CENTRALS DE DETECCIÓ I ALARMA | 12.03 | SEGURETAT¦CENTRALS DE DETECCIÓ I ALARMA | SEGURETAT |  |  |  | ENS.PNV-05626 +PAV-06454.EDP.P0. | 1 | control intrusió Consergeria | n/d | 1 |  | n/d | n/d | n/d |  | 2006-10-01 | [126 empty] | 96ee5385-231c-4992-bbdb-5e67bd231e3c | a51bdb55-8a4f-4752-baff-4a2465037461
Lot 03 | PNV-05626 +PAV-06454 | PNV-05626 +PAV-06454 - SEG-12.03 | CENTRALS DE DETECCIÓ I ALARMA | 12.03 | SEGURETAT¦CENTRALS DE DETECCIÓ I ALARMA | SEGURETAT |  |  |  | ENS.PNV-05626 +PAV-06454.EDP.P0. | 1 | control intrusió Cuina | n/d | 1 |  | n/d | n/d | n/d |  | 2006-10-01 | [126 empty] | 96ee5385-231c-4992-bbdb-5e67bd231e3c | b617a929-3d15-4aba-9efd-38c5544ce9a8
Lot 03 | PNV-05626 +PAV-06454 | PNV-05626 +PAV-06454 - SEG-12.03 | CENTRALS DE DETECCIÓ I ALARMA | 12.03 | SEGURETAT¦CENTRALS DE DETECCIÓ I ALARMA | SEGURETAT |  |  |  | ENS.PNV-05626 +PAV-06454.EI.P0.M2. | 1 | Centraleta detecció | n/d | 1 |  | Paradox | NX8V2 | n/d |  | 2006-10-01 | [46 empty] | 1 | [79 empty] | 96ee5385-231c-4992-bbdb-5e67bd231e3c | ef459c33-9513-42e3-a60d-b51561a8198a
Lot 03 | PNV-05626 +PAV-06454 | PNV-05626 +PAV-06454 - SEG-12.03 | CENTRALS DE DETECCIÓ I ALARMA | 12.03 | SEGURETAT¦CENTRALS DE DETECCIÓ I ALARMA | SEGURETAT |  |  |  | ENS.PNV-05626 +PAV-06454.GIM.P-1. | 1 | control intrusió Gimnas | n/d | 1 |  | n/d | n/d | n/d |  | 2006-10-01 | [126 empty] | 96ee5385-231c-4992-bbdb-5e67bd231e3c | 0d4b4ed7-01ec-40d7-85ac-1632aa93dbc6
Lot 03 | PNV-05626 +PAV-06454 | PNV-05626 +PAV-06454 - SEG-12.05 | SIRENES | 12.05 | SEGURETAT¦SIRENES | SEGURETAT |  |  |  | ENS.PNV-05626 +PAV-06454.EDP.P0. | 2 | Sirenes intrusió Planta Baixa | n/d | 1 | [5 empty] | 2006-10-01 | [46 empty] | 0 | [79 empty] | d5ffe0cc-8f1a-481e-9bc2-28f0db557e93 | 27379530-a940-410a-a7d9-b31cb6115fdb
Lot 03 | PNV-05626 +PAV-06454 | PNV-05626 +PAV-06454 - SEG-12.05 | SIRENES | 12.05 | SEGURETAT¦SIRENES | SEGURETAT |  |  |  | ENS.PNV-05626 +PAV-06454.EDP.P1. | 1 | Sirenes intrusió Planta 1 | n/d | 1 | [5 empty] | 2006-10-01 | [46 empty] | 0 | [79 empty] | d5ffe0cc-8f1a-481e-9bc2-28f0db557e93 | 61bba82b-9225-4f07-894c-503496aaab67
Lot 03 | PNV-05626 +PAV-06454 | PNV-05626 +PAV-06454 - SEG-12.05 | SIRENES | 12.05 | SEGURETAT¦SIRENES | SEGURETAT |  |  |  | ENS.PNV-05626 +PAV-06454.EDP.P2. | 1 | Sirenes intrusió Planta 2 | n/d | 1 | [5 empty] | 2006-10-01 | [46 empty] | 0 | [79 empty] | d5ffe0cc-8f1a-481e-9bc2-28f0db557e93 | b3bc4fd3-8b39-4b0e-9fb0-8b2dc3381272
Lot 03 | PNV-05626 +PAV-06454 | PNV-05626 +PAV-06454 - SEG-12.05 | SIRENES | 12.05 | SEGURETAT¦SIRENES | SEGURETAT |  |  |  | ENS.PNV-05626 +PAV-06454.EDP.P-S. | 2 | Sirenes Intrusió Planta Subterranea | n/d | 1 | [5 empty] | 2006-10-01 | [46 empty] | 0 | [79 empty] | d5ffe0cc-8f1a-481e-9bc2-28f0db557e93 | 540dae11-4d7d-4a12-b6d4-2426b828500a
Lot 03 | PNV-05626 +PAV-06454 | PNV-05626 +PAV-06454 - SEG-12.05 | SIRENES | 12.05 | SEGURETAT¦SIRENES | SEGURETAT |  |  |  | ENS.PNV-05626 +PAV-06454.EI.P0. | 1 | Sirenes Intrusió infantil | n/d | 1 | [5 empty] | 2006-10-01 | [46 empty] | 0 | [79 empty] | d5ffe0cc-8f1a-481e-9bc2-28f0db557e93 | 178aa95e-1118-4a5e-9806-335b8ecb78a8
Lot 03 | PNV-05626 +PAV-06454 | PNV-05626 +PAV-06454 - SEG-12.05 | SIRENES | 12.05 | SEGURETAT¦SIRENES | SEGURETAT |  |  |  | ENS.PNV-05626 +PAV-06454.GIM.P-1. | 1 | Sirenes intrusió Gimnas | n/d | 1 | [5 empty] | 2006-10-01 | [46 empty] | 0 | [79 empty] | d5ffe0cc-8f1a-481e-9bc2-28f0db557e93 | 382e6156-84fc-45bf-9cd2-aa6fd3bfb805
Lot 03 | PNV-05626 +PAV-06454 | PNV-05626 +PAV-06454 - SIE-40.02 | CONCENTRADOR DE DADES | 40.02 | SISTEMA INFORMACIÓ ENERGÈTICA¦CONCENTRADOR DE DADES | SIE |  |  |  | ENS.PNV-05626 +PAV-06454.EI.P0.SC. | 1 | Concentrador de dades Dexma | n/d | 1 |  | Dexma | Dexgate | n/d |  | 2015-10-01 | [32 empty] | Planta 0 | [93 empty] | 0044fb9d-4f77-4454-802f-155fb57c0a8d | 0f391396-4a1e-4b0b-8e6c-3c3d63e6e976
Lot 03 | PNV-05626 +PAV-06454 | PNV-05626 +PAV-06454 - SIE-40.04.01 | COMPTADOR ELÈCTRIC | 40.04.01 | SISTEMA INFORMACIÓ ENERGÈTICA¦ELEMENTS DE CAMP¦COMPTADOR ELÈCTRIC | SIE |  |  |  | ENS.PNV-05626 +PAV-06454.EI.P0.SC. | 1 | AE General | n/d | 1 |  | Circutor | n/d | n/d |  | 2015-10-01 | [27 empty] | BACNet |  |  |  |  | QGTB | [93 empty] | c57a2194-2cf2-4065-aa22-c3cc38a39d5d | f7fee67e-53ca-4ceb-879c-14fd51f53904
Lot 03 | PNV-05626 +PAV-06454 | PNV-05626 +PAV-06454 - SIE-40.04.02 | COMPTADOR GAS | 40.04.02 | SISTEMA INFORMACIÓ ENERGÈTICA¦ELEMENTS DE CAMP¦COMPTADOR GAS | SIE |  |  |  | ENS.PNV-05626 +PAV-06454.EI.P0.SC. | 1 | Comptador de gas | n/d | 1 |  | Kromschroeder | n/d | n/d |  | 2015-10-01 | [126 empty] | aeb65c76-031e-49ba-ad45-33d94a468c0f | 7bdd53f7-d0ad-49a8-9e13-105f2ef8e81c
Lot 03 | PNV-05626 +PAV-06454 | PNV-05626 +PAV-06454 - SIE-40.04.09 | SENSOR TEMPERATURA | 40.04.09 | SISTEMA INFORMACIÓ ENERGÈTICA¦ELEMENTS DE CAMP¦SENSOR TEMPERATURA | SIE |  |  |  | ENS.PNV-05626 +PAV-06454.EI.P0.E01. | 1 | Sonda interior | n/d | 1 |  | Kromschroeder | n/d | n/d |  | 2015-10-01 | [27 empty] | KNX | [8 empty] | Termistor |  |  | 230 V | [26 empty] | Ambient | [59 empty] | 4514d388-a4da-4a2c-b852-3179e91776c0 | b90d2e7e-2013-4784-96fc-141ecb1921fb
Lot 03 | PNV-05626 +PAV-06454 | PNV-05626 +PAV-06454 - SIE-40.04.09 | SENSOR TEMPERATURA | 40.04.09 | SISTEMA INFORMACIÓ ENERGÈTICA¦ELEMENTS DE CAMP¦SENSOR TEMPERATURA | SIE |  |  |  | ENS.PNV-05626 +PAV-06454.EI.P0.SC. | 1 | Sonda implusió caldera | n/d | 1 |  | Kromschroeder | n/d | n/d |  | 2015-10-01 | [27 empty] | KNX | [8 empty] | Termistor |  |  | 230 V | [26 empty] | Contacte | [59 empty] | 4514d388-a4da-4a2c-b852-3179e91776c0 | af452940-b83d-44ee-bd43-43f6ce93d886
Lot 03 | PNV-05626 +PAV-06454 | PNV-05626 +PAV-06454 - SIE-40.04.09 | SENSOR TEMPERATURA | 40.04.09 | SISTEMA INFORMACIÓ ENERGÈTICA¦ELEMENTS DE CAMP¦SENSOR TEMPERATURA | SIE |  |  |  | ENS.PNV-05626 +PAV-06454.UB.PT1. | 1 | Sonda exterior | n/d | 1 |  | Kromschroeder | n/d | n/d |  | 2015-10-01 | [27 empty] | KNX | [8 empty] | Termistor |  |  | 230 V | [26 empty] | Exterior | [59 empty] | 4514d388-a4da-4a2c-b852-3179e91776c0 | d22be698-6e0b-42c6-a732-e3c7e2ead219
Lot 03 | PNV-05626 +PAV-06454 | PNV-05626 +PAV-06454 - SIE-40.05 | INSTAL·LACIÓ SISTEMA INFORMACIÓ ENERGÈTICA | 40.05 | SISTEMA INFORMACIÓ ENERGÈTICA¦INSTAL·LACIÓ SISTEMA INFORMACIÓ ENERGÈTICA | SIE |  |  |  | ENS.PNV-05626 +PAV-06454.EDP. | 1 | Instal·lació Sistema Informació Energètica | n/d | 1 | [5 empty] | 2015-10-01 | [126 empty] | 81225e32-e750-4755-9d6d-689fc24621cc | fe28fe7e-f20d-466e-a66b-c0a6780ca49e
Lot 03 | PNV-05626 +PAV-06454 | PNV-05626 +PAV-06454 - SIS-41.04.01 | SENSOR TEMPERATURA | 41.04.01 | SISTEMA DE CONTROL¦ELEMENTS DE CAMP¦SENSOR TEMPERATURA | SISTEMA DE CONTROL |  |  |  | ENS.PNV-05626 +PAV-06454.EDP.PC.SC. | 1 | Sonda Impulsió Caldera Primaria | n/d | 1 |  | siemens | QAP 2012.150 | n/d |  | 2021-06-01 | [27 empty] | Modbus | [8 empty] | Termistor |  |  | 230 V | [26 empty] | Contacte | [59 empty] | 70126b8f-080c-40ae-b659-1df97c7c78c6 | 5fda90f7-c127-4d1f-b033-7b575cf3fb43
Lot 03 | PNV-05626 +PAV-06454 | PNV-05626 +PAV-06454 - SIS-41.04.01 | SENSOR TEMPERATURA | 41.04.01 | SISTEMA DE CONTROL¦ELEMENTS DE CAMP¦SENSOR TEMPERATURA | SISTEMA DE CONTROL |  |  |  | ENS.PNV-05626 +PAV-06454.EDP.PC.SC. | 1 | Sonda Impulsió Circuit Calefacció EST | n/d | 1 |  | siemens | QAP 2012.150 | n/d |  | 2021-06-01 | [27 empty] | Modbus | [8 empty] | Termistor |  |  | 230 V | [26 empty] | Contacte | [59 empty] | 70126b8f-080c-40ae-b659-1df97c7c78c6 | d9eeddf7-b2c2-4673-82d2-1f5883c04e8d
Lot 03 | PNV-05626 +PAV-06454 | PNV-05626 +PAV-06454 - SIS-41.04.01 | SENSOR TEMPERATURA | 41.04.01 | SISTEMA DE CONTROL¦ELEMENTS DE CAMP¦SENSOR TEMPERATURA | SISTEMA DE CONTROL |  |  |  | ENS.PNV-05626 +PAV-06454.EDP.PC.SC. | 1 | Sonda Impulsió Circuit Gimnàs | n/d | 1 |  | siemens | QAP 2012.150 | n/d |  | 2021-06-01 | [27 empty] | Modbus | [8 empty] | Termistor |  |  | 230 V | [26 empty] | Contacte | [59 empty] | 70126b8f-080c-40ae-b659-1df97c7c78c6 | c7ad5b1f-3af1-4c16-ad24-9151c4959c30
Lot 03 | PNV-05626 +PAV-06454 | PNV-05626 +PAV-06454 - SIS-41.04.01 | SENSOR TEMPERATURA | 41.04.01 | SISTEMA DE CONTROL¦ELEMENTS DE CAMP¦SENSOR TEMPERATURA | SISTEMA DE CONTROL |  |  |  | ENS.PNV-05626 +PAV-06454.EDP.PC.SC. | 1 | Sonda Impulsió PRI ACS | n/d | 1 |  | siemens | QAP 2012.150 | n/d |  | 2021-06-01 | [27 empty] | Modbus | [8 empty] | Termistor |  |  | 230 V | [26 empty] | Contacte | [59 empty] | 70126b8f-080c-40ae-b659-1df97c7c78c6 | 7309981d-dc59-4b57-987f-34181d1f9671
Lot 03 | PNV-05626 +PAV-06454 | PNV-05626 +PAV-06454 - SIS-41.04.01 | SENSOR TEMPERATURA | 41.04.01 | SISTEMA DE CONTROL¦ELEMENTS DE CAMP¦SENSOR TEMPERATURA | SISTEMA DE CONTROL |  |  |  | ENS.PNV-05626 +PAV-06454.EDP.PC.SC. | 1 | sonda exterior | n/d | 1 |  | siemens | QAC22 | n/d |  | 2021-06-01 | [27 empty] | Modbus | [8 empty] | Termistor |  |  | 230 V | [26 empty] | Exterior | [59 empty] | 70126b8f-080c-40ae-b659-1df97c7c78c6 | 9e7f40ae-0585-4b54-8b15-414041fbcb59
Lot 03 | PNV-05626 +PAV-06454 | PNV-05626 +PAV-06454 - SIS-41.04.01 | SENSOR TEMPERATURA | 41.04.01 | SISTEMA DE CONTROL¦ELEMENTS DE CAMP¦SENSOR TEMPERATURA | SISTEMA DE CONTROL |  |  |  | ENS.PNV-05626 +PAV-06454.EDP.PC.SC. | 1 | Sonda Impulsió Caldera | n/d | 1 |  | siemens | QAP 2012.150 | n/d |  | 2021-06-01 | [27 empty] | Modbus | [8 empty] | Termistor |  |  | 230 V | [26 empty] | Contacte | [59 empty] | 70126b8f-080c-40ae-b659-1df97c7c78c6 | 59a3656d-b67d-49ec-ba69-dc7eb742c6bd
Lot 03 | PNV-05626 +PAV-06454 | PNV-05626 +PAV-06454 - SIS-41.04.01 | SENSOR TEMPERATURA | 41.04.01 | SISTEMA DE CONTROL¦ELEMENTS DE CAMP¦SENSOR TEMPERATURA | SISTEMA DE CONTROL |  |  |  | ENS.PNV-05626 +PAV-06454.EDP.PC.SC. | 1 | Sonda Impulsió Circuit Calefacció CENTRE | n/d | 1 |  | siemens | QAP 2012.150 | n/d |  | 2021-06-01 | [27 empty] | Modbus | [8 empty] | Termistor |  |  | 230 V | [26 empty] | Contacte | [59 empty] | 70126b8f-080c-40ae-b659-1df97c7c78c6 | 834d4dd5-57e2-49dc-81c0-f10593e5144a
Lot 03 | PNV-05626 +PAV-06454 | PNV-05626 +PAV-06454 - SIS-41.04.01 | SENSOR TEMPERATURA | 41.04.01 | SISTEMA DE CONTROL¦ELEMENTS DE CAMP¦SENSOR TEMPERATURA | SISTEMA DE CONTROL |  |  |  | ENS.PNV-05626 +PAV-06454.EDP.PC.SC. | 1 | Sonda Impulsió Circuit Calefacció OEST | n/d | 1 |  | siemens | QAP 2012.150 | n/d |  | 2021-06-01 | [27 empty] | Modbus | [8 empty] | Termistor |  |  | 230 V | [26 empty] | Contacte | [59 empty] | 70126b8f-080c-40ae-b659-1df97c7c78c6 | cb834446-9e7e-4bad-a27a-1760ecb89f6f
Lot 03 | PNV-05626 +PAV-06454 | PNV-05626 +PAV-06454 - SIS-41.04.01 | SENSOR TEMPERATURA | 41.04.01 | SISTEMA DE CONTROL¦ELEMENTS DE CAMP¦SENSOR TEMPERATURA | SISTEMA DE CONTROL |  |  |  | ENS.PNV-05626 +PAV-06454.EDP.PC.SC. | 1 | Sonda Impulsió Circuit Calefacció PB | n/d | 1 |  | siemens | QAP 2012.150 | n/d |  | 2021-06-01 | [27 empty] | Modbus | [8 empty] | Termistor |  |  | 230 V | [26 empty] | Contacte | [59 empty] | 70126b8f-080c-40ae-b659-1df97c7c78c6 | ff18c1ad-5c3a-49b1-ab46-2f79e92243c7
Lot 03 | PNV-05626 +PAV-06454 | PNV-05626 +PAV-06454 - SIS-41.04.01 | SENSOR TEMPERATURA | 41.04.01 | SISTEMA DE CONTROL¦ELEMENTS DE CAMP¦SENSOR TEMPERATURA | SISTEMA DE CONTROL |  |  |  | ENS.PNV-05626 +PAV-06454.EDP.PC.SC. | 1 | Sonda Impulsió Circuit Vestuaris | n/d | 1 |  | siemens | QAP 2012.150 | n/d |  | 2021-06-01 | [27 empty] | Modbus | [8 empty] | Termistor |  |  | 230 V | [26 empty] | Contacte | [59 empty] | 70126b8f-080c-40ae-b659-1df97c7c78c6 | 4df5fdbd-f547-4864-9db3-bec8ea7a6d33
Lot 03 | PNV-05626 +PAV-06454 | PNV-05626 +PAV-06454 - SIS-41.04.01 | SENSOR TEMPERATURA | 41.04.01 | SISTEMA DE CONTROL¦ELEMENTS DE CAMP¦SENSOR TEMPERATURA | SISTEMA DE CONTROL |  |  |  | ENS.PNV-05626 +PAV-06454.EDP.PC.SC. | 1 | Sonda Impulsió RACS | n/d | 1 |  | siemens | QAP 2012.150 | n/d |  | 2021-06-01 | [27 empty] | Modbus | [8 empty] | Termistor |  |  | 230 V | [26 empty] | Contacte | [59 empty] | 70126b8f-080c-40ae-b659-1df97c7c78c6 | 579ea5f5-d969-4351-815a-0ae4b39d72bd
Lot 03 | PNV-05626 +PAV-06454 | PNV-05626 +PAV-06454 - SIS-41.04.01 | SENSOR TEMPERATURA | 41.04.01 | SISTEMA DE CONTROL¦ELEMENTS DE CAMP¦SENSOR TEMPERATURA | SISTEMA DE CONTROL |  |  |  | ENS.PNV-05626 +PAV-06454.EDP.PC.SC. | 1 | Sonda Retorn Caldera | n/d | 1 |  | siemens | QAD 2012 | n/d |  | 2021-06-01 | [27 empty] | Modbus | [8 empty] | Termistor |  |  | 230 V | [26 empty] | Contacte | [59 empty] | 70126b8f-080c-40ae-b659-1df97c7c78c6 | 1c61db97-1633-47a9-820a-ff4b0ab5517f
Lot 03 | PNV-05626 +PAV-06454 | PNV-05626 +PAV-06454 - SIS-41.04.01 | SENSOR TEMPERATURA | 41.04.01 | SISTEMA DE CONTROL¦ELEMENTS DE CAMP¦SENSOR TEMPERATURA | SISTEMA DE CONTROL |  |  |  | ENS.PNV-05626 +PAV-06454.EDP.PC.SC. | 1 | Sonda Retorn Caldera primaria | n/d | 1 |  | siemens | QAD 2012 | n/d |  | 2021-06-01 | [27 empty] | Modbus | [8 empty] | Termistor |  |  | 230 V | [26 empty] | Contacte | [59 empty] | 70126b8f-080c-40ae-b659-1df97c7c78c6 | 7d45e910-b58c-4e20-bcdd-242bd389ab1b
Lot 03 | PNV-05626 +PAV-06454 | PNV-05626 +PAV-06454 - SIS-41.04.01 | SENSOR TEMPERATURA | 41.04.01 | SISTEMA DE CONTROL¦ELEMENTS DE CAMP¦SENSOR TEMPERATURA | SISTEMA DE CONTROL |  |  |  | ENS.PNV-05626 +PAV-06454.EDP.PC.SC. | 1 | Sonda Retorn Circuit Calefacció CENTRE | n/d | 1 |  | siemens | QAD 2012 | n/d |  | 2021-06-01 | [27 empty] | Modbus | [8 empty] | Termistor |  |  | 230 V | [26 empty] | Contacte | [59 empty] | 70126b8f-080c-40ae-b659-1df97c7c78c6 | 4d4ee098-76e5-45af-a56a-09fbb1787fc8
Lot 03 | PNV-05626 +PAV-06454 | PNV-05626 +PAV-06454 - SIS-41.04.01 | SENSOR TEMPERATURA | 41.04.01 | SISTEMA DE CONTROL¦ELEMENTS DE CAMP¦SENSOR TEMPERATURA | SISTEMA DE CONTROL |  |  |  | ENS.PNV-05626 +PAV-06454.EDP.PC.SC. | 1 | Sonda Retorn Circuit Calefacció EST | n/d | 1 |  | siemens | QAD 2012 | n/d |  | 2021-06-01 | [27 empty] | Modbus | [8 empty] | Termistor |  |  | 230 V | [26 empty] | Contacte | [59 empty] | 70126b8f-080c-40ae-b659-1df97c7c78c6 | b95f4e0d-b85e-4036-9878-8645e527d63b
Lot 03 | PNV-05626 +PAV-06454 | PNV-05626 +PAV-06454 - SIS-41.04.01 | SENSOR TEMPERATURA | 41.04.01 | SISTEMA DE CONTROL¦ELEMENTS DE CAMP¦SENSOR TEMPERATURA | SISTEMA DE CONTROL |  |  |  | ENS.PNV-05626 +PAV-06454.EDP.PC.SC. | 1 | Sonda Retorn Circuit Calefacció OEST | n/d | 1 |  | siemens | QAD 2012 | n/d |  | 2021-06-01 | [27 empty] | Modbus | [8 empty] | Termistor |  |  | 230 V | [26 empty] | Contacte | [59 empty] | 70126b8f-080c-40ae-b659-1df97c7c78c6 | 3de36b21-66e6-4aa8-b2f0-d96d7d98b7b5
Lot 03 | PNV-05626 +PAV-06454 | PNV-05626 +PAV-06454 - SIS-41.04.01 | SENSOR TEMPERATURA | 41.04.01 | SISTEMA DE CONTROL¦ELEMENTS DE CAMP¦SENSOR TEMPERATURA | SISTEMA DE CONTROL |  |  |  | ENS.PNV-05626 +PAV-06454.EDP.PC.SC. | 1 | Sonda Retorn Circuit Calefacció PB | n/d | 1 |  | siemens | QAD 2012 | n/d |  | 2021-06-01 | [27 empty] | Modbus | [8 empty] | Termistor |  |  | 230 V | [26 empty] | Contacte | [59 empty] | 70126b8f-080c-40ae-b659-1df97c7c78c6 | d9899950-c1fb-4a90-a820-41065a5679be
Lot 03 | PNV-05626 +PAV-06454 | PNV-05626 +PAV-06454 - SIS-41.04.01 | SENSOR TEMPERATURA | 41.04.01 | SISTEMA DE CONTROL¦ELEMENTS DE CAMP¦SENSOR TEMPERATURA | SISTEMA DE CONTROL |  |  |  | ENS.PNV-05626 +PAV-06454.EDP.PC.SC. | 1 | Sonda Retorn Circuit Gimnàs | n/d | 1 |  | siemens | QAD 2012 | n/d |  | 2021-06-01 | [27 empty] | Modbus | [8 empty] | Termistor |  |  | 230 V | [26 empty] | Contacte | [59 empty] | 70126b8f-080c-40ae-b659-1df97c7c78c6 | 9abe3c71-181c-47eb-bdf3-500fa34f35e1
Lot 03 | PNV-05626 +PAV-06454 | PNV-05626 +PAV-06454 - SIS-41.04.01 | SENSOR TEMPERATURA | 41.04.01 | SISTEMA DE CONTROL¦ELEMENTS DE CAMP¦SENSOR TEMPERATURA | SISTEMA DE CONTROL |  |  |  | ENS.PNV-05626 +PAV-06454.EDP.PC.SC. | 1 | Sonda Retorn Circuit Vestuaris | n/d | 1 |  | siemens | QAD 2012 | n/d |  | 2021-06-01 | [27 empty] | Modbus | [8 empty] | Termistor |  |  | 230 V | [26 empty] | Contacte | [59 empty] | 70126b8f-080c-40ae-b659-1df97c7c78c6 | a11c313b-b948-4cce-b63b-1dee0ba53438
Lot 03 | PNV-05626 +PAV-06454 | PNV-05626 +PAV-06454 - SIS-41.04.01 | SENSOR TEMPERATURA | 41.04.01 | SISTEMA DE CONTROL¦ELEMENTS DE CAMP¦SENSOR TEMPERATURA | SISTEMA DE CONTROL |  |  |  | ENS.PNV-05626 +PAV-06454.EDP.PC.SC. | 1 | Sonda Retorn PRI ACS | n/d | 1 |  | siemens | QAD 2012 | n/d |  | 2021-06-01 | [27 empty] | Modbus | [8 empty] | Termistor |  |  | 230 V | [26 empty] | Contacte | [59 empty] | 70126b8f-080c-40ae-b659-1df97c7c78c6 | 16094969-a13b-4771-8330-5bca79073b6a
Lot 03 | PNV-05626 +PAV-06454 | PNV-05626 +PAV-06454 - SIS-41.04.01 | SENSOR TEMPERATURA | 41.04.01 | SISTEMA DE CONTROL¦ELEMENTS DE CAMP¦SENSOR TEMPERATURA | SISTEMA DE CONTROL |  |  |  | ENS.PNV-05626 +PAV-06454.EDP.PC.SC. | 1 | Sonda Retorn RACS | n/d | 1 |  | siemens | QAD 2012 | n/d |  | 2021-06-01 | [27 empty] | Modbus | [8 empty] | Termistor |  |  | 230 V | [26 empty] | Contacte | [59 empty] | 70126b8f-080c-40ae-b659-1df97c7c78c6 | 7866581e-a1f2-4ab4-b9b0-cb2cbd345429
Lot 03 | PNV-05626 +PAV-06454 | PNV-05626 +PAV-06454 - SIS-41.04.01 | SENSOR TEMPERATURA | 41.04.01 | SISTEMA DE CONTROL¦ELEMENTS DE CAMP¦SENSOR TEMPERATURA | SISTEMA DE CONTROL |  |  |  | ENS.PNV-05626 +PAV-06454.EDP.PC.SC. | 1 | Sonda Superior Dipòsit ACS | n/d | 1 |  | siemens | QAP 2012.150 | n/d |  | 2021-06-01 | [27 empty] | Modbus | [8 empty] | Termistor |  |  | 230 V | [26 empty] | Contacte | [59 empty] | 70126b8f-080c-40ae-b659-1df97c7c78c6 | 9ac726a5-0bbd-40c8-9d13-dfb2b5a1a8f5
Lot 03 | PNV-05626 +PAV-06454 | PNV-05626 +PAV-06454 - SIS-41.04.01 | SENSOR TEMPERATURA | 41.04.01 | SISTEMA DE CONTROL¦ELEMENTS DE CAMP¦SENSOR TEMPERATURA | SISTEMA DE CONTROL |  |  |  | ENS.PNV-05626 +PAV-06454.EI.P0.SC. | 1 | Sonda Impulsió Caldera | n/d | 1 |  | siemens | QAP 2012.150 | n/d |  | 2021-06-01 | [27 empty] | Modbus | [8 empty] | Termistor |  |  | 230 V | [26 empty] | Contacte | [59 empty] | 70126b8f-080c-40ae-b659-1df97c7c78c6 | 72d86f3f-64b4-44d2-87ba-9190ca818078
Lot 03 | PNV-05626 +PAV-06454 | PNV-05626 +PAV-06454 - SIS-41.04.01 | SENSOR TEMPERATURA | 41.04.01 | SISTEMA DE CONTROL¦ELEMENTS DE CAMP¦SENSOR TEMPERATURA | SISTEMA DE CONTROL |  |  |  | ENS.PNV-05626 +PAV-06454.EI.P0.SC. | 1 | Sonda Impulsió Circuit Calefacció 1 | n/d | 1 |  | siemens | QAP 2012.150 | n/d |  | 2021-06-01 | [27 empty] | Modbus | [8 empty] | Termistor |  |  | 230 V | [26 empty] | Contacte | [59 empty] | 70126b8f-080c-40ae-b659-1df97c7c78c6 | ad25933f-283d-4c94-ba08-e16b3a9f794f
Lot 03 | PNV-05626 +PAV-06454 | PNV-05626 +PAV-06454 - SIS-41.04.01 | SENSOR TEMPERATURA | 41.04.01 | SISTEMA DE CONTROL¦ELEMENTS DE CAMP¦SENSOR TEMPERATURA | SISTEMA DE CONTROL |  |  |  | ENS.PNV-05626 +PAV-06454.EI.P0.SC. | 1 | Sonda Impulsió Circuit Calefacció 2 | n/d | 1 |  | siemens | QAP 2012.150 | n/d |  | 2021-06-01 | [27 empty] | Modbus | [8 empty] | Termistor |  |  | 230 V | [26 empty] | Contacte | [59 empty] | 70126b8f-080c-40ae-b659-1df97c7c78c6 | 430fef93-e0b4-4d0a-a1d9-ec407fc174bc
Lot 03 | PNV-05626 +PAV-06454 | PNV-05626 +PAV-06454 - SIS-41.04.01 | SENSOR TEMPERATURA | 41.04.01 | SISTEMA DE CONTROL¦ELEMENTS DE CAMP¦SENSOR TEMPERATURA | SISTEMA DE CONTROL |  |  |  | ENS.PNV-05626 +PAV-06454.EI.P0.SC. | 1 | Sonda Retorn Caldera | n/d | 1 |  | siemens | QAD 2012 | n/d |  | 2021-06-01 | [27 empty] | Modbus | [8 empty] | Termistor |  |  | 230 V | [26 empty] | Contacte | [59 empty] | 70126b8f-080c-40ae-b659-1df97c7c78c6 | c2e13ea0-f55b-4cab-8963-3ab69f7f62a8
Lot 03 | PNV-05626 +PAV-06454 | PNV-05626 +PAV-06454 - SIS-41.04.01 | SENSOR TEMPERATURA | 41.04.01 | SISTEMA DE CONTROL¦ELEMENTS DE CAMP¦SENSOR TEMPERATURA | SISTEMA DE CONTROL |  |  |  | ENS.PNV-05626 +PAV-06454.EI.P0.SC. | 1 | Sonda Retorn Circuit Calefacció 1 | n/d | 1 |  | siemens | QAD 2012 | n/d |  | 2021-06-01 | [27 empty] | Modbus | [8 empty] | Termistor |  |  | 230 V | [26 empty] | Contacte | [59 empty] | 70126b8f-080c-40ae-b659-1df97c7c78c6 | 9bc3584b-ff24-401d-9e6f-66be31008050
Lot 03 | PNV-05626 +PAV-06454 | PNV-05626 +PAV-06454 - SIS-41.04.01 | SENSOR TEMPERATURA | 41.04.01 | SISTEMA DE CONTROL¦ELEMENTS DE CAMP¦SENSOR TEMPERATURA | SISTEMA DE CONTROL |  |  |  | ENS.PNV-05626 +PAV-06454.EI.P0.SC. | 1 | Sonda Retorn Circuit Calefacció 2 | n/d | 1 |  | siemens | QAD 2012 | n/d |  | 2021-06-01 | [27 empty] | Modbus | [8 empty] | Termistor |  |  | 230 V | [26 empty] | Contacte | [59 empty] | 70126b8f-080c-40ae-b659-1df97c7c78c6 | 6b079190-03fd-4f4f-a5a2-2c7e4c9c91bd
Lot 03 | PNV-05626 +PAV-06454 | PNV-05626 +PAV-06454 - SIS-41.04.08 | PRESSÒSTAT | 41.04.08 | SISTEMA DE CONTROL¦ELEMENTS DE CAMP¦PRESSÒSTAT | SISTEMA DE CONTROL |  |  |  | ENS.PNV-05626 +PAV-06454.EDP.PC.SC. | 1 | pressostat | n/d | 1 |  | siemens | QBE 2003-P6 | n/d |  | 2021-06-01 | [67 empty] | Aire | [58 empty] | 0600dca9-1956-4d48-b6f3-a4f1fe4c7551 | 3728b949-9509-4996-b888-1d38bcd71c8b
Lot 03 | PNV-05626 +PAV-06454 | PNV-05626 +PAV-06454 - SIS-41.05 | INSTAL·LACIÓ SISTEMA DE CONTROL | 41.05 | SISTEMA DE CONTROL¦INSTAL·LACIÓ SISTEMA DE CONTROL | SISTEMA DE CONTROL |  |  |  | ENS.PNV-05626 +PAV-06454.EDP. | 1 | Instalació de sistema de control | n/d | 1 | [5 empty] | 2021-06-01 | [47 empty] | Anual | [78 empty] | b1026d18-9189-4f03-ab04-ee157965d5ef | c48b2941-e7c2-4326-91ae-09f115308e46
Lot 03 | PNV-05626 +PAV-06454 | PNV-05626 +PAV-06454 - SOL-26.02.A | SISTEMA DE PLAQUES SOLARS | 26.02 | SOLAR TÈRMICA¦INSTAL·LACIÓ TÈRMICA SOLAR | SOLAR |  |  |  | ENS.PNV-05626 +PAV-06454.EDP.PC.C1. | 1 | Instal·lacio plaques solars | n/d | 1 | [5 empty] | 2006-10-01 |  |  |  | n/d | [64 empty] | 20 | 16 | [56 empty] | b7e83e94-778e-423f-ac09-f665fde1a311 | e19c7e5f-1627-445d-b84f-5bec0899359c
Lot 03 | PNV-05626 +PAV-06454 | PNV-05626 +PAV-06454 - SOL-26.03 | ACUMULADOR ACS SOLAR | 26.03 | SOLAR TÈRMICA¦ACUMULADOR ACS SOLAR TÈRMICA | LEGIONEL·LA |  |  |  | ENS.PNV-05626 +PAV-06454.EDP.P-S.SC. | 1 | Acumulador Circuit Solar | n/d | 1 |  | idrogas | IMVV1500SB2008 | ME0014089 |  | 2006-10-01 | [9 empty] | > 70 kW | [11 empty] | 0.15 | [104 empty] | 60af16ed-b26d-47e8-9827-3ce8e1f29e10 | 183d93ae-1265-4870-8e2c-2dd1d1727446
Lot 03 | PNV-05626 +PAV-06454 | PNV-05626 +PAV-06454 - SOL-26.05 | BOMBA ACS SOLAR | 26.05 | SOLAR TÈRMICA¦BOMBA ACS SOLAR | SOLAR |  |  |  | ENS.PNV-05626 +PAV-06454.EDP.P-S.SC. | 1 | Bomba solar | n/d | 1 |  | Grundfos | solar25-60 180 | 59546639 |  | 2006-10-01 | [9 empty] | > 70 kW | [34 empty] | Rotor sec | [81 empty] | 50009d61-18e6-4285-ade8-fc9108ee004a | b99f30da-42e2-4ae3-9110-b54d5621d750
Lot 03 | PNV-05626 +PAV-06454 | PNV-05626 +PAV-06454 - SOL-26.06 | XARXA DE CANONADES I ACCESSORIS SOLAR | 26.06 | SOLAR TÈRMICA¦XARXA DE CANONADES I ACCESSORIS SOLAR TÉRMICA | SOLAR |  |  |  | ENS.PNV-05626 +PAV-06454.EDP. | 1 | xarxa instal·lació solar | n/d | 1 | [5 empty] | 2006-10-01 | [126 empty] | c3478303-186e-44c1-9836-3d4d02b7bad1 | 5e854796-7639-46ec-a10f-4e9ad7955eb7
Lot 03 | PNV-05626 +PAV-06454 | PNV-05626 +PAV-06454 - TRA-20.01.A | ASCENSORS ELÈCTRICS | 20.01.A | TRANSPORT¦ASCENSORS¦ELÈCTRICS | TRANSPORT |  |  |  | ENS.PNV-05626 +PAV-06454.EDP.ASC. | 1 | Ascensor núm RAE: 080140072 | n/d | 1 |  | n/d | n/d | n/d |  | 2015-10-01 | [48 empty] | 1 | 650 | 4 | [75 empty] | c03e4cc2-3b3f-4d1d-9eeb-adc4984dd7c0 | 00211066-9ef6-4328-89b1-98ea31c478a7
Lot 03 | PNV-05626 +PAV-06454 | PNV-05626 +PAV-06454 - VEN-02.02 | CAIXES VENTILACIÓ | 02.02 | ELEMENTS DE CLIMATITZACIÓ¦CAIXES VENTILACIÓ | VENTILACIÓ/EXTRACCIÓ |  |  |  | ENS.PNV-05626 +PAV-06454.EDP.PC.C2. | 1 | Caixa de ventilació de cuina | 85983 | 1 |  | n/d | n/d | n/d |  | 2006-10-01 | [9 empty] | < 70 kW | 0 |  |  | 0 |  |  | 0 | 50 | [33 empty] | Transmissió per corretges | 0 | 0 | [72 empty] | b113da8d-81c4-483d-8135-da8a2be6d554 | fb472873-d419-40a4-8439-0559a130e1ed
Lot 03 | PNV-06329 + PNV-07313 | PNV-06329 + PNV-07313 - BAI-15.01.A | QUADRES GENERALS | 15.01.A | EQUIPS DE BAIXA TENSIÓ¦QUADRES ELÈCTRICS¦QUADRES GENERALS | BAIXA TENSIÓ |  |  |  | ENS.PNV-06329 + PNV-07313.EP.P0.AU.ADC. | 1 | EP- Quadre general distribució elèctric |  | 1 | [5 empty] | 2009-05-11 | [126 empty] | 7a0c9167-c875-4dfa-8e82-31ab4d6b0467 | c4cd5522-7cce-4d2e-9096-b472596d66ac
Lot 03 | PNV-06329 + PNV-07313 | PNV-06329 + PNV-07313 - BAI-15.01.B | SUBQUADRES | 15.01.B | EQUIPS DE BAIXA TENSIÓ¦QUADRES ELÈCTRICS¦SUBQUADRES | BAIXA TENSIÓ |  |  |  | ENS.PNV-06329 + PNV-07313.EI.P0.C02. | 1 | EI- SQ Cuina Infantil |  | 1 | [5 empty] | 2007-09-19 | [5 empty] | Petit | [120 empty] | 45b3b958-4de3-4b84-b609-169960d3dde3 | 5897f6b3-cb18-4c08-962e-1aa629a2029a
Lot 03 | PNV-06329 + PNV-07313 | PNV-06329 + PNV-07313 - BAI-15.01.B | SUBQUADRES | 15.01.B | EQUIPS DE BAIXA TENSIÓ¦QUADRES ELÈCTRICS¦SUBQUADRES | BAIXA TENSIÓ |  |  |  | ENS.PNV-06329 + PNV-07313.EI.P0.C02. | 1 | EI-SQ Cuina Infantil (cuineta) |  | 1 | [5 empty] | 2007-09-19 | [5 empty] | Petit | [120 empty] | 45b3b958-4de3-4b84-b609-169960d3dde3 | e8e349a6-dec4-4916-82f6-b4809b155817
Lot 03 | PNV-06329 + PNV-07313 | PNV-06329 + PNV-07313 - BAI-15.01.B | SUBQUADRES | 15.01.B | EQUIPS DE BAIXA TENSIÓ¦QUADRES ELÈCTRICS¦SUBQUADRES | BAIXA TENSIÓ |  |  |  | ENS.PNV-06329 + PNV-07313.EI.P0.INS1. | 1 | EI-SQ Infantil |  | 1 | [5 empty] | 2007-09-19 | [5 empty] | Standard | [120 empty] | 45b3b958-4de3-4b84-b609-169960d3dde3 | 2d8b9bb2-89a6-45e4-80ad-2c66c3e26234
Lot 03 | PNV-06329 + PNV-07313 | PNV-06329 + PNV-07313 - BAI-15.01.B | SUBQUADRES | 15.01.B | EQUIPS DE BAIXA TENSIÓ¦QUADRES ELÈCTRICS¦SUBQUADRES | BAIXA TENSIÓ |  |  |  | ENS.PNV-06329 + PNV-07313.EI.P0.INS2. | 1 | EI- SQ Sala Calderes Infantil |  | 1 | [5 empty] | 2007-09-19 | [5 empty] | Standard | [120 empty] | 45b3b958-4de3-4b84-b609-169960d3dde3 | cbbbe450-4a43-46b7-b8c7-f8f4f1126808
Lot 03 | PNV-06329 + PNV-07313 | PNV-06329 + PNV-07313 - BAI-15.01.B | SUBQUADRES | 15.01.B | EQUIPS DE BAIXA TENSIÓ¦QUADRES ELÈCTRICS¦SUBQUADRES | BAIXA TENSIÓ |  |  |  | ENS.PNV-06329 + PNV-07313.EP.P0.AU.ADC. | 1 | EP- SQ PB Primària |  | 1 | [5 empty] | 2009-05-11 | [5 empty] | Standard | [120 empty] | 45b3b958-4de3-4b84-b609-169960d3dde3 | 2edf85e9-4c45-4fb1-b722-adc6d9aee410
Lot 03 | PNV-06329 + PNV-07313 | PNV-06329 + PNV-07313 - BAI-15.01.B | SUBQUADRES | 15.01.B | EQUIPS DE BAIXA TENSIÓ¦QUADRES ELÈCTRICS¦SUBQUADRES | BAIXA TENSIÓ |  |  |  | ENS.PNV-06329 + PNV-07313.EP.P0.AU.C02. | 1 | EP- SQ Cuina Primària |  | 1 | [5 empty] | 2009-05-11 | [5 empty] | Petit | [120 empty] | 45b3b958-4de3-4b84-b609-169960d3dde3 | c6046d03-d4a9-41b2-a596-de612ad370e9
Lot 03 | PNV-06329 + PNV-07313 | PNV-06329 + PNV-07313 - BAI-15.01.B | SUBQUADRES | 15.01.B | EQUIPS DE BAIXA TENSIÓ¦QUADRES ELÈCTRICS¦SUBQUADRES | BAIXA TENSIÓ |  |  |  | ENS.PNV-06329 + PNV-07313.EP.P0.AU.INS2. | 1 | EP- SQ Sala Calderes Primària |  | 1 | [5 empty] | 2009-05-11 | [5 empty] | Standard | [120 empty] | 45b3b958-4de3-4b84-b609-169960d3dde3 | 3bfac8b8-96e6-4b95-b20f-f6d8c3dfb1b0
Lot 03 | PNV-06329 + PNV-07313 | PNV-06329 + PNV-07313 - BAI-15.01.B | SUBQUADRES | 15.01.B | EQUIPS DE BAIXA TENSIÓ¦QUADRES ELÈCTRICS¦SUBQUADRES | BAIXA TENSIÓ |  |  |  | ENS.PNV-06329 + PNV-07313.EP.P0.GIM.GM. | 1 | EP- SQ Gimnàs Primària |  | 1 | [5 empty] | 2009-05-11 | [5 empty] | Petit | [120 empty] | 45b3b958-4de3-4b84-b609-169960d3dde3 | e91a21ea-52c0-446b-b640-aa826a75e596
Lot 03 | PNV-06329 + PNV-07313 | PNV-06329 + PNV-07313 - BAI-15.01.B | SUBQUADRES | 15.01.B | EQUIPS DE BAIXA TENSIÓ¦QUADRES ELÈCTRICS¦SUBQUADRES | BAIXA TENSIÓ |  |  |  | ENS.PNV-06329 + PNV-07313.EP.P1.PS11. | 1 | EP- SQ P1 Primària |  | 1 | [5 empty] | 2009-05-11 | [5 empty] | Standard | [120 empty] | 45b3b958-4de3-4b84-b609-169960d3dde3 | dab935d1-fa49-4a4f-9db3-1fe85aa4882f
Lot 03 | PNV-06329 + PNV-07313 | PNV-06329 + PNV-07313 - BAI-15.01.B | SUBQUADRES | 15.01.B | EQUIPS DE BAIXA TENSIÓ¦QUADRES ELÈCTRICS¦SUBQUADRES | BAIXA TENSIÓ |  |  |  | ENS.PNV-06329 + PNV-07313.EP.P2.PS21. | 1 | EP- SQ P2 Primària |  | 1 | [5 empty] | 2009-05-11 | [5 empty] | Standard | [120 empty] | 45b3b958-4de3-4b84-b609-169960d3dde3 | 7f211db6-f7f3-48c8-a6f9-eca4236f055e
Lot 03 | PNV-06329 + PNV-07313 | PNV-06329 + PNV-07313 - BAI-15.01.B | SUBQUADRES | 15.01.B | EQUIPS DE BAIXA TENSIÓ¦QUADRES ELÈCTRICS¦SUBQUADRES | BAIXA TENSIÓ |  |  |  | ENS.PNV-06329 + PNV-07313.EP.P3.PS31. | 1 | EP- SQ P3 Primària |  | 1 | [5 empty] | 2009-05-11 | [5 empty] | Standard | [120 empty] | 45b3b958-4de3-4b84-b609-169960d3dde3 | 2cc00e1b-924c-4573-b6c6-ebc1186d4715
Lot 03 | PNV-06329 + PNV-07313 | PNV-06329 + PNV-07313 - BAI-15.03 | SISTEMES ALIMENTACIÓ ININTERRUMPIDA | 15.03 | EQUIPS DE BAIXA TENSIÓ¦SISTEMES ALIMENTACIÓ ININTERRUMPIDA | BAIXA TENSIÓ |  |  |  | ENS.PNV-06329 + PNV-07313.EP.P0.AU. | 1 | EP- SAI del centre |  | 1 |  | SALICRU | SPS.3000.ADV RT | 232015B02273 |  | 2007-09-19 | [7 empty] | 3 | [118 empty] | c6c7da23-66cb-4831-9c93-6f8102dc80c0 | d56a8ee9-e94e-4c6a-a5c0-e33f581fc985
Lot 03 | PNV-06329 + PNV-07313 | PNV-06329 + PNV-07313 - BAI-15.05.A | ENDOLLS | 15.05.A | EQUIPS DE BAIXA TENSIÓ¦ENDOLLS I MECANISMES¦ENDOLLS | BAIXA TENSIÓ |  |  |  | ENS.PNV-06329 + PNV-07313. | 465 | Endolls |  | 1 | [132 empty] | 7ed5de80-994a-4d56-94b4-5b4846aee1b3 | 04c42cc3-e53a-425f-b80f-aaa61a5d7c63
Lot 03 | PNV-06329 + PNV-07313 | PNV-06329 + PNV-07313 - BAI-15.05.B | MECANISMES | 15.05.B | EQUIPS DE BAIXA TENSIÓ¦ENDOLLS I MECANISMES¦MECANISMES | BAIXA TENSIÓ |  |  |  | ENS.PNV-06329 + PNV-07313. | 186 | Interruptors i similar |  | 1 | [132 empty] | 60660b49-973f-429a-b4b8-88a8f451746e | 659db71e-63db-4ffb-9b19-8f05b90f436d
Lot 03 | PNV-06329 + PNV-07313 | PNV-06329 + PNV-07313 - BAI-15.06 | XARXA DE TERRES | 15.06 | EQUIPS DE BAIXA TENSIÓ¦XARXA DE TERRES | BAIXA TENSIÓ |  |  |  | ENS.PNV-06329 + PNV-07313. | 1 | Xarxa de terres centre |  | 1 | [132 empty] | d4a6bf47-8376-4c36-b8ac-b47f6afc741e | 4dbb0588-f725-4af9-ac05-036cb7745977
Lot 03 | PNV-06329 + PNV-07313 | PNV-06329 + PNV-07313 - BAI-16.01 | LLUMINÀRIES | 16.01 | IL·LUMINACIÓ¦LLUMINÀRIES | BAIXA TENSIÓ |  |  |  | ENS.PNV-06329 + PNV-07313.EI.P0. | 186 | EI- PB Lluminàries |  | 1 | [132 empty] | 774c26a0-288d-4f11-9c7d-1c681868d621 | 68ab9351-174c-4d72-a5d3-5b0be24147e6
Lot 03 | PNV-06329 + PNV-07313 | PNV-06329 + PNV-07313 - BAI-16.01 | LLUMINÀRIES | 16.01 | IL·LUMINACIÓ¦LLUMINÀRIES | BAIXA TENSIÓ |  |  |  | ENS.PNV-06329 + PNV-07313.EP.P0. | 190 | EP- PB Lluminàries |  | 1 | [132 empty] | 774c26a0-288d-4f11-9c7d-1c681868d621 | d2be50f2-150b-4d6e-a09e-430f8fe03980
Lot 03 | PNV-06329 + PNV-07313 | PNV-06329 + PNV-07313 - BAI-16.01 | LLUMINÀRIES | 16.01 | IL·LUMINACIÓ¦LLUMINÀRIES | BAIXA TENSIÓ |  |  |  | ENS.PNV-06329 + PNV-07313.EP.P1. | 139 | EP- P1 Lluminàries |  | 1 | [132 empty] | 774c26a0-288d-4f11-9c7d-1c681868d621 | 39b72e80-f492-4a19-8825-d6427a26a8f4
Lot 03 | PNV-06329 + PNV-07313 | PNV-06329 + PNV-07313 - BAI-16.01 | LLUMINÀRIES | 16.01 | IL·LUMINACIÓ¦LLUMINÀRIES | BAIXA TENSIÓ |  |  |  | ENS.PNV-06329 + PNV-07313.EP.P2. | 143 | EP- P2 Lluminàries |  | 1 | [132 empty] | 774c26a0-288d-4f11-9c7d-1c681868d621 | e40c5c93-6df9-41dc-8b8b-740158024650
Lot 03 | PNV-06329 + PNV-07313 | PNV-06329 + PNV-07313 - BAI-16.01 | LLUMINÀRIES | 16.01 | IL·LUMINACIÓ¦LLUMINÀRIES | BAIXA TENSIÓ |  |  |  | ENS.PNV-06329 + PNV-07313.EP.P3. | 139 | EP- P3 Lluminàries |  | 1 | [132 empty] | 774c26a0-288d-4f11-9c7d-1c681868d621 | a289653a-1893-42d2-b446-f82fc2df753f
Lot 03 | PNV-06329 + PNV-07313 | PNV-06329 + PNV-07313 - BAI-16.02 | EMERGÈNCIA I SENYALITZACIÓ | 16.02 | IL·LUMINACIÓ¦EMERGÈNCIA I SENYALITZACIÓ | BAIXA TENSIÓ |  |  |  | ENS.PNV-06329 + PNV-07313.EI.P0. | 54 | EI- PB Llums emergència |  | 1 | [132 empty] | 8bd543a6-6bb0-4af5-ac26-51da84047ddf | e384db0e-c245-4493-a470-71cc32ff4222
Lot 03 | PNV-06329 + PNV-07313 | PNV-06329 + PNV-07313 - BAI-16.02 | EMERGÈNCIA I SENYALITZACIÓ | 16.02 | IL·LUMINACIÓ¦EMERGÈNCIA I SENYALITZACIÓ | BAIXA TENSIÓ |  |  |  | ENS.PNV-06329 + PNV-07313.EP.P0. | 53 | EP- PB Llums emergència |  | 1 | [132 empty] | 8bd543a6-6bb0-4af5-ac26-51da84047ddf | d93e1829-8e77-4e39-b337-d8e1d9784952
Lot 03 | PNV-06329 + PNV-07313 | PNV-06329 + PNV-07313 - BAI-16.02 | EMERGÈNCIA I SENYALITZACIÓ | 16.02 | IL·LUMINACIÓ¦EMERGÈNCIA I SENYALITZACIÓ | BAIXA TENSIÓ |  |  |  | ENS.PNV-06329 + PNV-07313.EP.P1. | 22 | EP- P1 Llums emergència |  | 1 | [132 empty] | 8bd543a6-6bb0-4af5-ac26-51da84047ddf | 9f1cffb0-80c6-4a1a-abbb-c403e9069231
Lot 03 | PNV-06329 + PNV-07313 | PNV-06329 + PNV-07313 - BAI-16.02 | EMERGÈNCIA I SENYALITZACIÓ | 16.02 | IL·LUMINACIÓ¦EMERGÈNCIA I SENYALITZACIÓ | BAIXA TENSIÓ |  |  |  | ENS.PNV-06329 + PNV-07313.EP.P2. | 21 | EP- P2 Llums emergència |  | 1 | [132 empty] | 8bd543a6-6bb0-4af5-ac26-51da84047ddf | 71ef813a-15e7-458d-bcc7-1848cc6561c4
Lot 03 | PNV-06329 + PNV-07313 | PNV-06329 + PNV-07313 - BAI-16.02 | EMERGÈNCIA I SENYALITZACIÓ | 16.02 | IL·LUMINACIÓ¦EMERGÈNCIA I SENYALITZACIÓ | BAIXA TENSIÓ |  |  |  | ENS.PNV-06329 + PNV-07313.EP.P3. | 20 | EP- P3 Llums emergència |  | 1 | [132 empty] | 8bd543a6-6bb0-4af5-ac26-51da84047ddf | d1b8ddb5-9dd9-413c-a61a-91081767aa83
Lot 03 | PNV-06329 + PNV-07313 | PNV-06329 + PNV-07313 - BAI-16.03 | LUMINÀRIES EXTERIORS | 16.03 | IL·LUMINACIÓ¦LUMINÀRIES EXTERIORS | BAIXA TENSIÓ |  |  |  | ENS.PNV-06329 + PNV-07313.URB. | 37 | Lluminàries exteriors |  | 1 | [132 empty] | 833d5076-d658-4d79-8408-379782684ed9 | 7c8f9fe0-2012-4d75-9b41-d835901b2f82
Lot 03 | PNV-06329 + PNV-07313 | PNV-06329 + PNV-07313 - BAI-19 | PARALLAMPS | 19 | PARALLAMPS | BAIXA TENSIÓ |  |  |  | ENS.PNV-06329 + PNV-07313.EI.PC.PB. | 1 | EI- Parallamps infantil |  | 1 | [5 empty] | 2007-09-09 | [126 empty] | 81d82e8a-1536-4594-9625-52db8ba165cc | 4cd43355-e7fc-4d68-87c1-affe7800a63f
Lot 03 | PNV-06329 + PNV-07313 | PNV-06329 + PNV-07313 - BAI-19 | PARALLAMPS | 19 | PARALLAMPS | BAIXA TENSIÓ |  |  |  | ENS.PNV-06329 + PNV-07313.EP.PC.C01. | 1 | EP- Parallamps primària |  | 1 | [5 empty] | 2009-05-11 | [126 empty] | 81d82e8a-1536-4594-9625-52db8ba165cc | 5a8670e8-0429-4895-8393-390ce34df634
Lot 03 | PNV-06329 + PNV-07313 | PNV-06329 + PNV-07313 - BAI-34.10 | INSTAL·LACIÓ BAIXA TENSIÓ | 34.10 | INSTAL·LACIONS¦INSTAL·LACIÓ BAIXA TENSIÓ | BAIXA TENSIÓ |  |  |  | ENS.PNV-06329 + PNV-07313. | 1 | Xarxa Baixa Tensió |  | 1 | [5 empty] | 2007-09-09 | [126 empty] | 3fa573c4-0291-4006-aa59-f8e6e94c3178 | 19fab3af-0826-4852-a125-4311815ada0c
Lot 03 | PNV-06329 + PNV-07313 | PNV-06329 + PNV-07313 - CLI-01.03 | CALDERES | 01.03 | GENERADORS D'ENERGIA¦CALDERES | CLIMATITZACIÓ |  |  |  | ENS.PNV-06329 + PNV-07313.EI.P0.INS2. | 1 | EI- Caldera Calefacció Infantil |  | 1 |  | DOMUSA | ECOGAS 80 | 070713074 |  | 2007-10-08 | [9 empty] | > 70 kW | 0 |  | 87.3 | 0 |  |  | 0 | 0 |  |  |  | 0 | [36 empty] | Atmosfèrica | Gas | 0 | 0 | [64 empty] | e6e2bac3-567f-4878-9395-71430b889d3c | f9a20c74-e8b8-4a54-89de-a71f4e149fb7
Lot 03 | PNV-06329 + PNV-07313 | PNV-06329 + PNV-07313 - CLI-01.03 | CALDERES | 01.03 | GENERADORS D'ENERGIA¦CALDERES | CLIMATITZACIÓ |  |  |  | ENS.PNV-06329 + PNV-07313.EP.P0.AU.INS2. | 1 | EP- Caldera ACS Primària |  | 1 |  | BAXI | WGB 38i | 19021748 |  | 2019-03-07 | [9 empty] | > 70 kW | 0 |  | 38 | 0 |  |  | 0 | 0 |  |  |  | 0 | [36 empty] | Condensació | Gas | 0 | 0 | [64 empty] | e6e2bac3-567f-4878-9395-71430b889d3c | ce67caa6-8a58-47dd-ae33-d67a3b46945f
Lot 03 | PNV-06329 + PNV-07313 | PNV-06329 + PNV-07313 - CLI-01.03 | CALDERES | 01.03 | GENERADORS D'ENERGIA¦CALDERES | CLIMATITZACIÓ |  |  |  | ENS.PNV-06329 + PNV-07313.EP.P0.AU.INS2. | 1 | EP- Caldera Calefacció Primària |  | 1 |  | ROCA | HF250 | 400003620 |  | 2009-05-22 | [9 empty] | > 70 kW | 0 |  | 250 | 0 |  |  | 0 | 0 |  |  |  | 0 | [36 empty] | Atmosfèrica | Gas | 0 | 0 | [64 empty] | e6e2bac3-567f-4878-9395-71430b889d3c | 98b9aedc-67c2-42f7-bda1-c66a895178f3
Lot 03 | PNV-06329 + PNV-07313 | PNV-06329 + PNV-07313 - CLI-02.04 | CONDUCTES AIRE | 02.04 | ELEMENTS DE CLIMATITZACIÓ¦CONDUCTES AIRE | CLIMATITZACIÓ |  |  |  | ENS.PNV-06329 + PNV-07313. | 1 | Conductes aire edificis |  | 1 | [5 empty] | 2007-10-08 | [9 empty] | > 70 kW | [116 empty] | 851f5199-785d-45e1-9ba9-d8704f1e0dfc | 8b576b70-bc1e-40e2-9c68-3385d3280206
Lot 03 | PNV-06329 + PNV-07313 | PNV-06329 + PNV-07313 - CLI-02.05 | REIXES I DIFUSORS D'AIRE | 02.05 | ELEMENTS DE CLIMATITZACIÓ¦REIXES I DIFUSORS D'AIRE | CLIMATITZACIÓ |  |  |  | ENS.PNV-06329 + PNV-07313. | 1 | Reixes i difusors d'aire edificis |  | 1 | [5 empty] | 2007-10-08 | [9 empty] | > 70 kW | [116 empty] | f0e6e560-e4f4-499b-9895-abdb05f3709b | 2b409dff-b306-47e7-acdc-3b74c0d887a2
Lot 03 | PNV-06329 + PNV-07313 | PNV-06329 + PNV-07313 - CLI-02.11 | AEROTERMOS | 02.11 | ELEMENTS DE CLIMATITZACIÓ¦AEROTERMOS | CLIMATITZACIÓ |  |  |  | ENS.PNV-06329 + PNV-07313.EP.P0.GIM.GM. | 1 | Aeroterm gimnàs 1 |  | 1 |  | ROCA | UL-212 |  |  | 2009-05-22 | [9 empty] | > 70 kW | [116 empty] | 200a9a79-1d7d-4fff-831c-9547ce67b0f2 | 812436e8-5d1d-4bea-b676-1f74ff715b14
Lot 03 | PNV-06329 + PNV-07313 | PNV-06329 + PNV-07313 - CLI-02.11 | AEROTERMOS | 02.11 | ELEMENTS DE CLIMATITZACIÓ¦AEROTERMOS | CLIMATITZACIÓ |  |  |  | ENS.PNV-06329 + PNV-07313.EP.P0.GIM.GM. | 1 | Aeroterm gimnàs 2 |  | 1 |  | ROCA | UL-212 |  |  | 2009-05-22 | [9 empty] | > 70 kW | [116 empty] | 200a9a79-1d7d-4fff-831c-9547ce67b0f2 | c9ac557e-517a-41e1-b285-48c317eec344
Lot 03 | PNV-06329 + PNV-07313 | PNV-06329 + PNV-07313 - CLI-02.11 | AEROTERMOS | 02.11 | ELEMENTS DE CLIMATITZACIÓ¦AEROTERMOS | CLIMATITZACIÓ |  |  |  | ENS.PNV-06329 + PNV-07313.EP.P0.GIM.GM. | 1 | Aeroterm gimnàs 3 |  | 1 |  | ROCA | UL-212 |  |  | 2009-05-22 | [9 empty] | > 70 kW | [116 empty] | 200a9a79-1d7d-4fff-831c-9547ce67b0f2 | 6ae54aa2-b4e0-4e30-a675-b4b3c6498239
Lot 03 | PNV-06329 + PNV-07313 | PNV-06329 + PNV-07313 - CLI-02.13 | RADIADORS D'AIGUA | 02.13 | ELEMENTS DE CLIMATITZACIÓ¦RADIADORS D'AIGUA | CLIMATITZACIÓ |  |  |  | ENS.PNV-06329 + PNV-07313.EI.P0. | 39 | EI- PB Radiadors d'aigua |  | 1 | [5 empty] | 2007-10-08 | [9 empty] | > 70 kW | [116 empty] | ebff128f-6d70-453a-b89b-8e44a81abab1 | ef5094d5-e020-4f16-b81e-e30169fd858b
Lot 03 | PNV-06329 + PNV-07313 | PNV-06329 + PNV-07313 - CLI-02.13 | RADIADORS D'AIGUA | 02.13 | ELEMENTS DE CLIMATITZACIÓ¦RADIADORS D'AIGUA | CLIMATITZACIÓ |  |  |  | ENS.PNV-06329 + PNV-07313.EP.P0. | 31 | EP- PB Radiadors d'aigua |  | 1 | [5 empty] | 2009-05-22 | [9 empty] | > 70 kW | [116 empty] | ebff128f-6d70-453a-b89b-8e44a81abab1 | 29f0009d-57b6-4c26-9359-ca2c8012e086
Lot 03 | PNV-06329 + PNV-07313 | PNV-06329 + PNV-07313 - CLI-02.13 | RADIADORS D'AIGUA | 02.13 | ELEMENTS DE CLIMATITZACIÓ¦RADIADORS D'AIGUA | CLIMATITZACIÓ |  |  |  | ENS.PNV-06329 + PNV-07313.EP.P1. | 22 | EP- P1 Radiadors d'aigua |  | 1 | [5 empty] | 2009-05-22 | [9 empty] | > 70 kW | [116 empty] | ebff128f-6d70-453a-b89b-8e44a81abab1 | 1c05252d-79ca-4d2f-bfaa-67baed1a219e
Lot 03 | PNV-06329 + PNV-07313 | PNV-06329 + PNV-07313 - CLI-02.13 | RADIADORS D'AIGUA | 02.13 | ELEMENTS DE CLIMATITZACIÓ¦RADIADORS D'AIGUA | CLIMATITZACIÓ |  |  |  | ENS.PNV-06329 + PNV-07313.EP.P2. | 22 | EP- P2 Radiadors d'aigua |  | 1 | [5 empty] | 2009-05-22 | [9 empty] | > 70 kW | [116 empty] | ebff128f-6d70-453a-b89b-8e44a81abab1 | 63024915-7057-4798-bf21-49c52e092877
Lot 03 | PNV-06329 + PNV-07313 | PNV-06329 + PNV-07313 - CLI-02.13 | RADIADORS D'AIGUA | 02.13 | ELEMENTS DE CLIMATITZACIÓ¦RADIADORS D'AIGUA | CLIMATITZACIÓ |  |  |  | ENS.PNV-06329 + PNV-07313.EP.P3. | 22 | EP- P3 Radiadors d'aigua |  | 1 | [5 empty] | 2009-05-22 | [9 empty] | > 70 kW | [116 empty] | ebff128f-6d70-453a-b89b-8e44a81abab1 | c3901431-fc72-485a-a40e-d62d59c5c603
Lot 03 | PNV-06329 + PNV-07313 | PNV-06329 + PNV-07313 - CLI-03.02 | BOMBES CIRCULACIÓ ACS I CLIMA | 03.02 | BOMBES I GRUPS DE PRESSIÓ¦BOMBES CIRCULACIÓ ACS I CLIMA | CLIMATITZACIÓ |  |  |  | ENS.PNV-06329 + PNV-07313.EI.P0.INS2. | 1 | EI- B.1 Infantil |  | 1 |  | SEDICAL | SP 25/6-B | 0707 | [11 empty] | > 70 kW | [34 empty] | Rotor sec | [81 empty] | 4333e61a-dcaa-4d25-95ed-4ba0d73ff31b | 3f84bee9-1c93-46e3-b601-1e10d09e97ee
Lot 03 | PNV-06329 + PNV-07313 | PNV-06329 + PNV-07313 - CLI-03.02 | BOMBES CIRCULACIÓ ACS I CLIMA | 03.02 | BOMBES I GRUPS DE PRESSIÓ¦BOMBES CIRCULACIÓ ACS I CLIMA | CLIMATITZACIÓ |  |  |  | ENS.PNV-06329 + PNV-07313.EI.P0.INS2. | 1 | EI- B.2 Infantil |  | 1 |  | SEDICAL | SP 25/6-B | 0707 | [11 empty] | > 70 kW | [34 empty] | Rotor sec | [81 empty] | 4333e61a-dcaa-4d25-95ed-4ba0d73ff31b | 42fb19ab-efb2-4d02-9794-df0382ad7f18
Lot 03 | PNV-06329 + PNV-07313 | PNV-06329 + PNV-07313 - CLI-03.02 | BOMBES CIRCULACIÓ ACS I CLIMA | 03.02 | BOMBES I GRUPS DE PRESSIÓ¦BOMBES CIRCULACIÓ ACS I CLIMA | CLIMATITZACIÓ |  |  |  | ENS.PNV-06329 + PNV-07313.EI.P0.INS2. | 1 | EI- B.3 Infantil |  | 1 |  | SEDICAL | SP 25/6-B | 0707 | [11 empty] | > 70 kW | [34 empty] | Rotor sec | [81 empty] | 4333e61a-dcaa-4d25-95ed-4ba0d73ff31b | b909734a-2d80-4268-9eef-38f24f66942d
Lot 03 | PNV-06329 + PNV-07313 | PNV-06329 + PNV-07313 - CLI-03.02 | BOMBES CIRCULACIÓ ACS I CLIMA | 03.02 | BOMBES I GRUPS DE PRESSIÓ¦BOMBES CIRCULACIÓ ACS I CLIMA | CLIMATITZACIÓ |  |  |  | ENS.PNV-06329 + PNV-07313.EI.P0.INS2. | 1 | EP- B. Principal Infantil |  | 1 |  | SEDICAL | SP/6-B | 0707 | [11 empty] | > 70 kW | [34 empty] | Rotor sec | [81 empty] | 4333e61a-dcaa-4d25-95ed-4ba0d73ff31b | e1cdfe4c-0e91-4c36-b2d4-2171cbd147bc
Lot 03 | PNV-06329 + PNV-07313 | PNV-06329 + PNV-07313 - CLI-03.02 | BOMBES CIRCULACIÓ ACS I CLIMA | 03.02 | BOMBES I GRUPS DE PRESSIÓ¦BOMBES CIRCULACIÓ ACS I CLIMA | CLIMATITZACIÓ |  |  |  | ENS.PNV-06329 + PNV-07313.EP.P0.AU.INS2. | 1 | EP- B. Circuit 1 Esquerra Primària |  | 1 |  | DAB | BPH 120/150.40M | 005009013 | [11 empty] | > 70 kW | [34 empty] | Rotor sec | [81 empty] | 4333e61a-dcaa-4d25-95ed-4ba0d73ff31b | 3376d9e2-6370-4a46-a31d-f12914c784f9
Lot 03 | PNV-06329 + PNV-07313 | PNV-06329 + PNV-07313 - CLI-03.02 | BOMBES CIRCULACIÓ ACS I CLIMA | 03.02 | BOMBES I GRUPS DE PRESSIÓ¦BOMBES CIRCULACIÓ ACS I CLIMA | CLIMATITZACIÓ |  |  |  | ENS.PNV-06329 + PNV-07313.EP.P0.AU.INS2. | 1 | EP- B. Circuit 2 Dreta Primària |  | 1 |  | DAB | BPH 120/150.40M | 005009013 | [11 empty] | > 70 kW | [34 empty] | Rotor sec | [81 empty] | 4333e61a-dcaa-4d25-95ed-4ba0d73ff31b | 5ff912c1-7843-4086-a780-b6cbe2e905e5
Lot 03 | PNV-06329 + PNV-07313 | PNV-06329 + PNV-07313 - CLI-03.02 | BOMBES CIRCULACIÓ ACS I CLIMA | 03.02 | BOMBES I GRUPS DE PRESSIÓ¦BOMBES CIRCULACIÓ ACS I CLIMA | CLIMATITZACIÓ |  |  |  | ENS.PNV-06329 + PNV-07313.EP.P0.AU.INS2. | 1 | EP- B. Circuit 3 Cuina Primària |  | 1 |  | DAB | BPH 120/150.40M | 005009013 | [11 empty] | > 70 kW | [34 empty] | Rotor sec | [81 empty] | 4333e61a-dcaa-4d25-95ed-4ba0d73ff31b | 5028b6d1-9fae-4d6c-9ced-2e440adb2d73
Lot 03 | PNV-06329 + PNV-07313 | PNV-06329 + PNV-07313 - CLI-03.02 | BOMBES CIRCULACIÓ ACS I CLIMA | 03.02 | BOMBES I GRUPS DE PRESSIÓ¦BOMBES CIRCULACIÓ ACS I CLIMA | CLIMATITZACIÓ |  |  |  | ENS.PNV-06329 + PNV-07313.EP.P0.AU.INS2. | 1 | EP- B. Circuit 4 Gimnàs Primària |  | 1 |  | DAB | BPH 120/150.40M | 005009013 | [11 empty] | > 70 kW | [34 empty] | Rotor sec | [81 empty] | 4333e61a-dcaa-4d25-95ed-4ba0d73ff31b | 0890c0cc-93ff-4f1f-ae09-7e9c625b29b3
Lot 03 | PNV-06329 + PNV-07313 | PNV-06329 + PNV-07313 - CLI-03.02 | BOMBES CIRCULACIÓ ACS I CLIMA | 03.02 | BOMBES I GRUPS DE PRESSIÓ¦BOMBES CIRCULACIÓ ACS I CLIMA | CLIMATITZACIÓ |  |  |  | ENS.PNV-06329 + PNV-07313.EP.P0.AU.INS2. | 1 | EP- B. Principal Primària |  | 1 |  | DAB | BPH 120/150.40M | 005009013 | [11 empty] | > 70 kW | [34 empty] | Rotor sec | [81 empty] | 4333e61a-dcaa-4d25-95ed-4ba0d73ff31b | 13c7cd82-d0f8-4b11-bea8-dee5c43e7147
Lot 03 | PNV-06329 + PNV-07313 | PNV-06329 + PNV-07313 - CLI-03.02 | BOMBES CIRCULACIÓ ACS I CLIMA | 03.02 | BOMBES I GRUPS DE PRESSIÓ¦BOMBES CIRCULACIÓ ACS I CLIMA | CLIMATITZACIÓ |  |  |  | ENS.PNV-06329 + PNV-07313.EP.P0.AU.INS2. | 1 | EP- B. Recirculació ACS Primària |  | 1 |  | BAXI | SB-10YA | 220 17W46 | [11 empty] | > 70 kW | [34 empty] | Rotor sec | [81 empty] | 4333e61a-dcaa-4d25-95ed-4ba0d73ff31b | dc6f545a-c2b8-4306-b8a4-99fbc7e08465
Lot 03 | PNV-06329 + PNV-07313 | PNV-06329 + PNV-07313 - CLI-33 | QUALITAT AMBIENTAL EN INTERIORS | 33 | QUALITAT AMBIENTAL EN INTERIORS | CLIMATITZACIÓ |  |  |  | ENS.PNV-06329 + PNV-07313. | 1 | Analítiques qualitat d'aire |  | 1 | [5 empty] | 2007-10-08 | [9 empty] | > 70 kW | [116 empty] | 7545ce01-7172-4153-99a1-6690bdbf3dd4 | e6887cb8-6a43-41a4-ad33-34d26dfc8f83
Lot 03 | PNV-06329 + PNV-07313 | PNV-06329 + PNV-07313 - CLI-34.01 | INSTAL·LACIÓ CLIMATITZACIÓ | 34.01 | INSTAL·LACIONS¦INSTAL·LACIÓ CLIMATITZACIÓ | CLIMATITZACIÓ |  |  |  | ENS.PNV-06329 + PNV-07313. | 1 | Climatització edificis |  | 1 | [5 empty] | 2007-10-08 | [9 empty] | > 70 kW | [10 empty] | Calor | [105 empty] | 7185e916-bbc0-4101-9c60-5d79d90cb514 | 313a78ab-e15c-4f7f-a551-0c69fa188e53
Lot 03 | PNV-06329 + PNV-07313 | PNV-06329 + PNV-07313 - COM-17.01.B | ALTAVEUS | 17.01.B | EQUIPS COMUNICACIONS¦MEGAFONIA¦ALTAVEUS | COMUNICACIONS |  |  |  | ENS.PNV-06329 + PNV-07313.EI.P0. | 9 | EI- PB Altaveus |  | 1 | [132 empty] | 350849a4-0e0c-4711-b4d6-75709ca7226f | f6f4d748-72a9-467d-8543-b9eb0d7d0291
Lot 03 | PNV-06329 + PNV-07313 | PNV-06329 + PNV-07313 - COM-17.01.B | ALTAVEUS | 17.01.B | EQUIPS COMUNICACIONS¦MEGAFONIA¦ALTAVEUS | COMUNICACIONS |  |  |  | ENS.PNV-06329 + PNV-07313.EP.P0. | 8 | EP- PB Altaveus |  | 1 | [132 empty] | 350849a4-0e0c-4711-b4d6-75709ca7226f | 3c0ec6f4-8412-46d5-a1a5-e3bcd5887cc1
Lot 03 | PNV-06329 + PNV-07313 | PNV-06329 + PNV-07313 - COM-17.01.B | ALTAVEUS | 17.01.B | EQUIPS COMUNICACIONS¦MEGAFONIA¦ALTAVEUS | COMUNICACIONS |  |  |  | ENS.PNV-06329 + PNV-07313.EP.P1. | 13 | EP- P1 Altaveus |  | 1 | [132 empty] | 350849a4-0e0c-4711-b4d6-75709ca7226f | d915e992-269a-4e7a-8053-b1deab63e176
Lot 03 | PNV-06329 + PNV-07313 | PNV-06329 + PNV-07313 - COM-17.01.B | ALTAVEUS | 17.01.B | EQUIPS COMUNICACIONS¦MEGAFONIA¦ALTAVEUS | COMUNICACIONS |  |  |  | ENS.PNV-06329 + PNV-07313.EP.P2. | 13 | EP- P2 Altaveus |  | 1 | [132 empty] | 350849a4-0e0c-4711-b4d6-75709ca7226f | c353e6f7-4cf6-4481-8d75-3df32cc46b37
Lot 03 | PNV-06329 + PNV-07313 | PNV-06329 + PNV-07313 - COM-17.01.B | ALTAVEUS | 17.01.B | EQUIPS COMUNICACIONS¦MEGAFONIA¦ALTAVEUS | COMUNICACIONS |  |  |  | ENS.PNV-06329 + PNV-07313.EP.P3. | 13 | EP- P3 Altaveus |  | 1 | [132 empty] | 350849a4-0e0c-4711-b4d6-75709ca7226f | 2f162f86-e8be-4d44-afab-133e0c478738
Lot 03 | PNV-06329 + PNV-07313 | PNV-06329 + PNV-07313 - COM-17.01.C | RACKS MEGAFONIA | 17.01.C | EQUIPS COMUNICACIONS¦MEGAFONIA¦RACKS | COMUNICACIONS |  |  |  | ENS.PNV-06329 + PNV-07313.EP.P0.AU.ADC. | 1 | RACK megafonia |  | 1 | [132 empty] | d79a5a25-c2e0-4d71-8268-964eaec1efc0 | 68c1f7cb-a99d-485b-9e00-1822d5660ac9
Lot 03 | PNV-06329 + PNV-07313 | PNV-06329 + PNV-07313 - COM-17.02.A | CENTRALETA DE TELEFONIA | 17.02.A | EQUIPS COMUNICACIONS¦TELEFONIA¦CENTRALETA | COMUNICACIONS |  |  |  | ENS.PNV-06329 + PNV-07313.EP.P0.AU.ADC. | 1 | Centraleta de telefonia |  | 1 | [132 empty] | 9ed7bcb0-4010-42d7-82c6-fc4b50979bf1 | 4846d91c-9192-4232-adcd-ee6ce0b153e7
Lot 03 | PNV-06329 + PNV-07313 | PNV-06329 + PNV-07313 - COM-17.05.A | ANTENA | 17.05.A | EQUIPS COMUNICACIONS¦TELEVISIÓ-FM¦ANTENA | COMUNICACIONS |  |  |  | ENS.PNV-06329 + PNV-07313.EI.PC. | 1 | Antena digital terrestre infantil |  | 1 | [132 empty] | ae692336-9eb2-4365-9a46-d57f59af12db | 89284712-1d6d-4e62-a4e0-0394cb913c9e
Lot 03 | PNV-06329 + PNV-07313 | PNV-06329 + PNV-07313 - COM-17.05.A | ANTENA | 17.05.A | EQUIPS COMUNICACIONS¦TELEVISIÓ-FM¦ANTENA | COMUNICACIONS |  |  |  | ENS.PNV-06329 + PNV-07313.EP.PC. | 1 | Antena digital terrestre primària |  | 1 | [132 empty] | ae692336-9eb2-4365-9a46-d57f59af12db | e6275de7-c2f6-49c4-9df2-1b761c0bafec
Lot 03 | PNV-06329 + PNV-07313 | PNV-06329 + PNV-07313 - COM-17.05.E | PRESA TV / FM | 17.05.E | EQUIPS COMUNICACIONS¦TELEVISIÓ-FM¦PRESA TV / FM | COMUNICACIONS |  |  |  | ENS.PNV-06329 + PNV-07313.EI.P0. | 1 | EI- PB Presa TV/FM |  | 1 | [132 empty] | 8ffc9228-5f16-4cc9-b2ad-859c3d3fd1c7 | dbe6cad8-cd59-485e-ad76-9b8737a54fee
Lot 03 | PNV-06329 + PNV-07313 | PNV-06329 + PNV-07313 - COM-17.05.E | PRESA TV / FM | 17.05.E | EQUIPS COMUNICACIONS¦TELEVISIÓ-FM¦PRESA TV / FM | COMUNICACIONS |  |  |  | ENS.PNV-06329 + PNV-07313.EP.P0. | 2 | EP- PB Presa TV/FM |  | 1 | [132 empty] | 8ffc9228-5f16-4cc9-b2ad-859c3d3fd1c7 | 8a1aca8d-7274-4aba-a38e-57f4ccabf276
Lot 03 | PNV-06329 + PNV-07313 | PNV-06329 + PNV-07313 - COM-17.05.E | PRESA TV / FM | 17.05.E | EQUIPS COMUNICACIONS¦TELEVISIÓ-FM¦PRESA TV / FM | COMUNICACIONS |  |  |  | ENS.PNV-06329 + PNV-07313.EP.P1. | 1 | EP- P1 Presa TV/FM |  | 1 | [132 empty] | 8ffc9228-5f16-4cc9-b2ad-859c3d3fd1c7 | 568c5dd4-4675-48f3-8912-424f3f73aa0e
Lot 03 | PNV-06329 + PNV-07313 | PNV-06329 + PNV-07313 - COM-17.07 | PORTERS I AVISOS | 17.07 | EQUIPS COMUNICACIONS¦PORTERS I AVISOS | COMUNICACIONS |  |  |  | ENS.PNV-06329 + PNV-07313.EP.P0.AU.ADC. | 1 | EP- UT.INT. Consergeria |  | 1 | [132 empty] | 7d09ccb6-45ef-4da1-91bd-dae7bd454726 | 3ae006e9-b1d2-44ce-96a3-6e79e4924f75
Lot 03 | PNV-06329 + PNV-07313 | PNV-06329 + PNV-07313 - COM-17.07 | PORTERS I AVISOS | 17.07 | EQUIPS COMUNICACIONS¦PORTERS I AVISOS | COMUNICACIONS |  |  |  | ENS.PNV-06329 + PNV-07313.EP.P0.AU.C02. | 1 | EP- UT-INT. Cuina |  | 1 | [132 empty] | 7d09ccb6-45ef-4da1-91bd-dae7bd454726 | 89d83dbb-c1ed-4b7b-b105-46cb75642302
Lot 03 | PNV-06329 + PNV-07313 | PNV-06329 + PNV-07313 - COM-17.07 | PORTERS I AVISOS | 17.07 | EQUIPS COMUNICACIONS¦PORTERS I AVISOS | COMUNICACIONS |  |  |  | ENS.PNV-06329 + PNV-07313.URB.ZC. | 1 | EP- UT.EXT. Porter Cuina |  | 1 | [132 empty] | 7d09ccb6-45ef-4da1-91bd-dae7bd454726 | bce27902-fbd9-4e47-9217-3c6497b045d1
Lot 03 | PNV-06329 + PNV-07313 | PNV-06329 + PNV-07313 - COM-17.07 | PORTERS I AVISOS | 17.07 | EQUIPS COMUNICACIONS¦PORTERS I AVISOS | COMUNICACIONS |  |  |  | ENS.PNV-06329 + PNV-07313.URB.ZC. | 1 | EP- UT.EXT. Porter Escola |  | 1 | [132 empty] | 7d09ccb6-45ef-4da1-91bd-dae7bd454726 | 4e99c921-e643-4518-8cab-3a8a23695008
Lot 03 | PNV-06329 + PNV-07313 | PNV-06329 + PNV-07313 - COM-17.09.A | RACK VEU I DADES | 17.09.A | EQUIPS COMUNICACIONS¦VEU I DADES¦RACK | COMUNICACIONS |  |  |  | ENS.PNV-06329 + PNV-07313.EI.P0.INS1. | 1 | RACK veu i dades infantil |  | 1 | [132 empty] | 6b24706f-13dc-4861-b0f9-d738141e99f4 | 59c0721c-fe7d-41f7-bee6-fd9936137ca4
Lot 03 | PNV-06329 + PNV-07313 | PNV-06329 + PNV-07313 - COM-17.09.A | RACK VEU I DADES | 17.09.A | EQUIPS COMUNICACIONS¦VEU I DADES¦RACK | COMUNICACIONS |  |  |  | ENS.PNV-06329 + PNV-07313.EP.P0.AU.INS1. | 1 | RACK veu i dades primària |  | 1 | [132 empty] | 6b24706f-13dc-4861-b0f9-d738141e99f4 | dfbd14eb-588a-442d-8169-045769ffaf86
Lot 03 | PNV-06329 + PNV-07313 | PNV-06329 + PNV-07313 - COM-17.09.B | PRESES VEU I DADES | 17.09.B | EQUIPS COMUNICACIONS¦VEU I DADES¦ PRESES | COMUNICACIONS |  |  |  | ENS.PNV-06329 + PNV-07313.EI.P0. | 36 | EI- PB Preses veu i dades |  | 1 | [132 empty] | be084e2d-54aa-4e9a-805d-64a34e635220 | d43c5c7e-cc00-4528-be8a-7c0757a7de43
Lot 03 | PNV-06329 + PNV-07313 | PNV-06329 + PNV-07313 - COM-17.09.B | PRESES VEU I DADES | 17.09.B | EQUIPS COMUNICACIONS¦VEU I DADES¦ PRESES | COMUNICACIONS |  |  |  | ENS.PNV-06329 + PNV-07313.EP.P0. | 36 | EP- PB Preses veu i dades |  | 1 | [132 empty] | be084e2d-54aa-4e9a-805d-64a34e635220 | e65083a4-2f49-411b-9b69-64386972ed9e
Lot 03 | PNV-06329 + PNV-07313 | PNV-06329 + PNV-07313 - COM-17.09.B | PRESES VEU I DADES | 17.09.B | EQUIPS COMUNICACIONS¦VEU I DADES¦ PRESES | COMUNICACIONS |  |  |  | ENS.PNV-06329 + PNV-07313.EP.P1. | 55 | EP- P1 Preses veu i dades |  | 1 | [132 empty] | be084e2d-54aa-4e9a-805d-64a34e635220 | ffbbbe0f-ffa9-419f-a6de-1efba9c1955f
Lot 03 | PNV-06329 + PNV-07313 | PNV-06329 + PNV-07313 - COM-17.09.B | PRESES VEU I DADES | 17.09.B | EQUIPS COMUNICACIONS¦VEU I DADES¦ PRESES | COMUNICACIONS |  |  |  | ENS.PNV-06329 + PNV-07313.EP.P2. | 14 | EP- P2 Preses veu i dades |  | 1 | [132 empty] | be084e2d-54aa-4e9a-805d-64a34e635220 | be0850dc-5bc4-4026-a74d-6d4bf945ca58
Lot 03 | PNV-06329 + PNV-07313 | PNV-06329 + PNV-07313 - COM-17.09.B | PRESES VEU I DADES | 17.09.B | EQUIPS COMUNICACIONS¦VEU I DADES¦ PRESES | COMUNICACIONS |  |  |  | ENS.PNV-06329 + PNV-07313.EP.P3. | 54 | EP- P3 Preses veu i dades |  | 1 | [132 empty] | be084e2d-54aa-4e9a-805d-64a34e635220 | 7804b923-380d-4bd9-a83c-a5a3db6c70c9
Lot 03 | PNV-06329 + PNV-07313 | PNV-06329 + PNV-07313 - FON-01.05 | TERMOS | 01.05 | GENERADORS D'ENERGIA¦TERMOS | LEGIONEL·LA |  |  |  | ENS.PNV-06329 + PNV-07313.EI.P0.AI01. | 1 | EI- PB Termo aula Pardal |  | 1 |  | THERMOR | VM 030 D325-2-BC | 193040034 | [11 empty] | > 70 kW | 0 |  |  | 0 |  |  | 0 | 50 |  |  |  | 0.03 | [104 empty] | bddbf42f-836a-4118-a172-4de713f545eb | c4ad9724-32f5-424b-84f0-ef06616b258c
Lot 03 | PNV-06329 + PNV-07313 | PNV-06329 + PNV-07313 - FON-01.05 | TERMOS | 01.05 | GENERADORS D'ENERGIA¦TERMOS | LEGIONEL·LA |  |  |  | ENS.PNV-06329 + PNV-07313.EI.P0.AI02. | 1 | EI- PB Termo aula Rosella |  | 1 |  | JUNKERS | ELACELL ES 030 6 1200W JU M2X-KNWVB | 8370-075-002220-7736503357 | [11 empty] | > 70 kW | 0 |  |  | 0 |  |  | 0 | 50 |  |  |  | 0.03 | [104 empty] | bddbf42f-836a-4118-a172-4de713f545eb | 78229fe0-c34e-437d-bb15-2634d64eac5c
Lot 03 | PNV-06329 + PNV-07313 | PNV-06329 + PNV-07313 - FON-01.05 | TERMOS | 01.05 | GENERADORS D'ENERGIA¦TERMOS | LEGIONEL·LA |  |  |  | ENS.PNV-06329 + PNV-07313.EI.P0.AI09. | 1 | EI- PB Termo aula Ales |  | 1 |  | EDESA | TRE-30C N | 070531483 | [11 empty] | > 70 kW | 0 |  |  | 0 |  |  | 0 | 50 |  |  |  | 0.03 | [104 empty] | bddbf42f-836a-4118-a172-4de713f545eb | ab5cf663-1517-474b-a170-5471ca99b6f1
Lot 03 | PNV-06329 + PNV-07313 | PNV-06329 + PNV-07313 - FON-01.05 | TERMOS | 01.05 | GENERADORS D'ENERGIA¦TERMOS | LEGIONEL·LA |  |  |  | ENS.PNV-06329 + PNV-07313.EI.P0.C02. | 1 | EI- PB Termo cuina infantil |  | 1 |  | GREENHEISS | TV/M/SE/80L | 8020150512 | [11 empty] | > 70 kW | 0 |  |  | 0 |  |  | 0 | 50 |  |  |  | 0.08 | [104 empty] | bddbf42f-836a-4118-a172-4de713f545eb | 53c22dce-3860-4783-bab1-7f4601b4be56
Lot 03 | PNV-06329 + PNV-07313 | PNV-06329 + PNV-07313 - FON-01.05 | TERMOS | 01.05 | GENERADORS D'ENERGIA¦TERMOS | LEGIONEL·LA |  |  |  | ENS.PNV-06329 + PNV-07313.EI.P0.WCI07. | 1 | EI- PB Termo lavabo professors |  | 1 |  | JUNKERS | ELACELL ES 050 6 1500W JU M1X-KNWVB | 8370-038-008383-7736503358 | [11 empty] | > 70 kW | 0 |  |  | 0 |  |  | 0 | 50 |  |  |  | 0.05 | [104 empty] | bddbf42f-836a-4118-a172-4de713f545eb | f348f68c-c4bc-422e-b25b-a719716beb0b
Lot 03 | PNV-06329 + PNV-07313 | PNV-06329 + PNV-07313 - FON-04.02 | DIPÒSIT EXPANSIÓ | 04.02 | FLUIDS I GASOS¦DIPÒSIT EXPANSIÓ | FONTANERIA |  |  |  | ENS.PNV-06329 + PNV-07313.EI.P0.INS2. | 1 | D. Expansió Caldera Infantil |  | 1 |  | IBAIONDO | [13 empty] | > 70 kW | [11 empty] | 0.025 | 0 | [103 empty] | c6508a09-b409-41ab-ad40-431e6d31258e | 371c00ef-15ea-432b-b2be-e8e127f0993b
Lot 03 | PNV-06329 + PNV-07313 | PNV-06329 + PNV-07313 - FON-04.02 | DIPÒSIT EXPANSIÓ | 04.02 | FLUIDS I GASOS¦DIPÒSIT EXPANSIÓ | FONTANERIA |  |  |  | ENS.PNV-06329 + PNV-07313.EP.P0.AU.INS2. | 1 | D. Expansió ACS |  | 1 | [15 empty] | > 70 kW | [11 empty] | 0.018 | 0 | [103 empty] | c6508a09-b409-41ab-ad40-431e6d31258e | aed4a97f-0f17-46b2-85ec-3560cfc87741
Lot 03 | PNV-06329 + PNV-07313 | PNV-06329 + PNV-07313 - FON-04.02 | DIPÒSIT EXPANSIÓ | 04.02 | FLUIDS I GASOS¦DIPÒSIT EXPANSIÓ | FONTANERIA |  |  |  | ENS.PNV-06329 + PNV-07313.EP.P0.AU.INS2. | 1 | D. Expansió Calefacció |  | 1 |  | VAREM | M024A-CE | L25801021 | [11 empty] | > 70 kW | [11 empty] | 0.2 | 0 | [103 empty] | c6508a09-b409-41ab-ad40-431e6d31258e | 77048c6c-d54e-47b0-abdf-7b4e56c0def3
Lot 03 | PNV-06329 + PNV-07313 | PNV-06329 + PNV-07313 - FON-04.02 | DIPÒSIT EXPANSIÓ | 04.02 | FLUIDS I GASOS¦DIPÒSIT EXPANSIÓ | FONTANERIA |  |  |  | ENS.PNV-06329 + PNV-07313.EP.P0.AU.INS2. | 1 | D. Expansió Solar |  | 1 |  | VAREM | M025A-CE | L19801225 | [11 empty] | > 70 kW | [11 empty] | 0.1 | 0 | [103 empty] | c6508a09-b409-41ab-ad40-431e6d31258e | 57b570ea-b82f-4af5-b2dd-90700d3a87b7
Lot 03 | PNV-06329 + PNV-07313 | PNV-06329 + PNV-07313 - FON-04.05 | DIPÒSIT ACUMULADOR ACS | 04.05 | FLUIDS I GASOS¦DIPÒSIT ACUMULADOR ACS | LEGIONEL·LA |  |  |  | ENS.PNV-06329 + PNV-07313.EP.P0.AU.INS2. | 1 | Acumulador ACS 750 L |  | 1 |  | BAXI | AS 750-1E | 211027977 |  | 2019-12-23 | [9 empty] | > 70 kW | [11 empty] | 0.75 | [104 empty] | 793c7b69-8844-4e0b-b720-fc18f4094d5b | 0aa84527-3dd6-45c1-b2a6-0ea92eead3e2
Lot 03 | PNV-06329 + PNV-07313 | PNV-06329 + PNV-07313 - FON-04.20 | FILTRE DE PARTÍCULES D’AFCH | 04.20 | FLUIDS I GASOS¦FILTRE DE PARTÍCULES D’AFCH | FONTANERIA |  |  |  | ENS.PNV-06329 + PNV-07313.URB.ARM. | 1 | Filtre prevenció legionel·la |  | 1 | [5 empty] | 2017-12-15 | [126 empty] | bb03fc47-91cb-4a38-bf3b-6bc95afd4f1e | c311abf4-14c8-4eeb-8763-e0c80c5ce948
Lot 03 | PNV-06329 + PNV-07313 | PNV-06329 + PNV-07313 - FON-10.01.A | AIGÜERES | 10.01.A | APARELLS SANITARIS I AIXETERIA¦APARELLS SANITARIS¦AIGÜERES | FONTANERIA |  |  |  | ENS.PNV-06329 + PNV-07313.EI.P0.C02. | 3 | EI- PB Aigüeres Cuineta |  | 1 | [132 empty] | b605f47e-7e56-4b7e-a00f-1019463dad7e | 8399fafa-ec73-442a-9605-da0c8c8830ad
Lot 03 | PNV-06329 + PNV-07313 | PNV-06329 + PNV-07313 - FON-10.01.A | AIGÜERES | 10.01.A | APARELLS SANITARIS I AIXETERIA¦APARELLS SANITARIS¦AIGÜERES | FONTANERIA |  |  |  | ENS.PNV-06329 + PNV-07313.EP.P0.AU.C02. | 1 | EP- PB Aigüeres Cuina |  | 1 | [132 empty] | b605f47e-7e56-4b7e-a00f-1019463dad7e | b8d4556c-ddb8-4ae5-8e06-2713144a323b
Lot 03 | PNV-06329 + PNV-07313 | PNV-06329 + PNV-07313 - FON-10.01.B | PLATS DE DUTXA | 10.01.B | APARELLS SANITARIS I AIXETERIA¦APARELLS SANITARIS¦PLATS DE DUTXA | FONTANERIA |  |  |  | ENS.PNV-06329 + PNV-07313.EI.P0. | 1 | EI- PB Plat de dutxa |  | 1 | [132 empty] | 5d51a1f1-4e0c-45db-9ded-e0cbe339b3a2 | 21ac7934-b80c-43e3-99c1-2d18be3b24b7
Lot 03 | PNV-06329 + PNV-07313 | PNV-06329 + PNV-07313 - FON-10.01.B | PLATS DE DUTXA | 10.01.B | APARELLS SANITARIS I AIXETERIA¦APARELLS SANITARIS¦PLATS DE DUTXA | FONTANERIA |  |  |  | ENS.PNV-06329 + PNV-07313.EP.P0. | 2 | EP- PB Plats de dutxa |  | 1 | [132 empty] | 5d51a1f1-4e0c-45db-9ded-e0cbe339b3a2 | 955fcfbe-4224-4ad1-837f-eadb2552864b
Lot 03 | PNV-06329 + PNV-07313 | PNV-06329 + PNV-07313 - FON-10.01.D | INODOR | 10.01.D | APARELLS SANITARIS I AIXETERIA¦APARELLS SANITARIS¦INODOR | FONTANERIA |  |  |  | ENS.PNV-06329 + PNV-07313.EI.P0. | 18 | EI- PB Inodors |  | 1 | [29 empty] | Motxilla | [102 empty] | 609eb21f-d593-4b99-a3f9-6ade0c856bc3 | 25649f4f-09e8-4654-9bcb-e8b436d699a6
Lot 03 | PNV-06329 + PNV-07313 | PNV-06329 + PNV-07313 - FON-10.01.D | INODOR | 10.01.D | APARELLS SANITARIS I AIXETERIA¦APARELLS SANITARIS¦INODOR | FONTANERIA |  |  |  | ENS.PNV-06329 + PNV-07313.EP.P0. | 13 | EP- PB Inodors |  | 1 | [29 empty] | Motxilla | [102 empty] | 609eb21f-d593-4b99-a3f9-6ade0c856bc3 | 23145c65-3c22-4841-8fe1-4c21521be0f6
Lot 03 | PNV-06329 + PNV-07313 | PNV-06329 + PNV-07313 - FON-10.01.D | INODOR | 10.01.D | APARELLS SANITARIS I AIXETERIA¦APARELLS SANITARIS¦INODOR | FONTANERIA |  |  |  | ENS.PNV-06329 + PNV-07313.EP.P1. | 7 | EP- P1 Inodors |  | 1 | [29 empty] | Motxilla | [102 empty] | 609eb21f-d593-4b99-a3f9-6ade0c856bc3 | bf66161b-990d-4c54-886d-564657be0e7e
Lot 03 | PNV-06329 + PNV-07313 | PNV-06329 + PNV-07313 - FON-10.01.D | INODOR | 10.01.D | APARELLS SANITARIS I AIXETERIA¦APARELLS SANITARIS¦INODOR | FONTANERIA |  |  |  | ENS.PNV-06329 + PNV-07313.EP.P2. | 7 | EP- P2 Inodor |  | 1 | [29 empty] | Motxilla | [102 empty] | 609eb21f-d593-4b99-a3f9-6ade0c856bc3 | 19562a5c-5922-4722-b8e2-e892787d6929
Lot 03 | PNV-06329 + PNV-07313 | PNV-06329 + PNV-07313 - FON-10.01.D | INODOR | 10.01.D | APARELLS SANITARIS I AIXETERIA¦APARELLS SANITARIS¦INODOR | FONTANERIA |  |  |  | ENS.PNV-06329 + PNV-07313.EP.P3. | 7 | EP- P3 Inodors |  | 1 | [29 empty] | Motxilla | [102 empty] | 609eb21f-d593-4b99-a3f9-6ade0c856bc3 | 2e7accf0-b64d-4e86-a2e3-79b83766eebc
Lot 03 | PNV-06329 + PNV-07313 | PNV-06329 + PNV-07313 - FON-10.01.E | ABOCADOR | 10.01.E | APARELLS SANITARIS I AIXETERIA¦APARELLS SANITARIS¦ABOCADOR | FONTANERIA |  |  |  | ENS.PNV-06329 + PNV-07313.EP.P0. | 3 | EP- PB Abocadors neteja |  | 1 | [132 empty] | c1fa12f0-155d-4953-824f-c8c468d97970 | 40c85ac9-f36b-43f3-98f7-7c7f84e6d1a8
Lot 03 | PNV-06329 + PNV-07313 | PNV-06329 + PNV-07313 - FON-10.01.E | ABOCADOR | 10.01.E | APARELLS SANITARIS I AIXETERIA¦APARELLS SANITARIS¦ABOCADOR | FONTANERIA |  |  |  | ENS.PNV-06329 + PNV-07313.EP.P1. | 1 | EP- P1 Abocador neteja |  | 1 | [132 empty] | c1fa12f0-155d-4953-824f-c8c468d97970 | 630ce01b-1cc3-4ff5-a7a2-15451da06980
Lot 03 | PNV-06329 + PNV-07313 | PNV-06329 + PNV-07313 - FON-10.01.E | ABOCADOR | 10.01.E | APARELLS SANITARIS I AIXETERIA¦APARELLS SANITARIS¦ABOCADOR | FONTANERIA |  |  |  | ENS.PNV-06329 + PNV-07313.EP.P2. | 1 | EP- P2 Abocador neteja |  | 1 | [132 empty] | c1fa12f0-155d-4953-824f-c8c468d97970 | ea7f2e35-d325-4119-8ebb-6b0fd6a35369
Lot 03 | PNV-06329 + PNV-07313 | PNV-06329 + PNV-07313 - FON-10.01.E | ABOCADOR | 10.01.E | APARELLS SANITARIS I AIXETERIA¦APARELLS SANITARIS¦ABOCADOR | FONTANERIA |  |  |  | ENS.PNV-06329 + PNV-07313.EP.P3. | 1 | EP- P3 Abocador neteja |  | 1 | [132 empty] | c1fa12f0-155d-4953-824f-c8c468d97970 | c7d7f577-0815-4a70-8744-6e89fc61ebef
Lot 03 | PNV-06329 + PNV-07313 | PNV-06329 + PNV-07313 - FON-10.01.F | LAVABOS | 10.01.F | APARELLS SANITARIS I AIXETERIA¦APARELLS SANITARIS¦LAVABOS | FONTANERIA |  |  |  | ENS.PNV-06329 + PNV-07313.EI.P0. | 18 | EI- PB Lavabos |  | 1 | [132 empty] | 03a22db8-8efd-4bbc-b1ac-25c383b3a414 | 9841c443-ea6f-48fc-be8c-a4eff539a617
Lot 03 | PNV-06329 + PNV-07313 | PNV-06329 + PNV-07313 - FON-10.01.F | LAVABOS | 10.01.F | APARELLS SANITARIS I AIXETERIA¦APARELLS SANITARIS¦LAVABOS | FONTANERIA |  |  |  | ENS.PNV-06329 + PNV-07313.EP.P0. | 16 | EP- PB Lavabos |  | 1 | [132 empty] | 03a22db8-8efd-4bbc-b1ac-25c383b3a414 | 77c9584d-7a92-484a-89a3-bf23f7bd0b52
Lot 03 | PNV-06329 + PNV-07313 | PNV-06329 + PNV-07313 - FON-10.01.F | LAVABOS | 10.01.F | APARELLS SANITARIS I AIXETERIA¦APARELLS SANITARIS¦LAVABOS | FONTANERIA |  |  |  | ENS.PNV-06329 + PNV-07313.EP.P1. | 11 | EP- P1 Lavabos |  | 1 | [132 empty] | 03a22db8-8efd-4bbc-b1ac-25c383b3a414 | ea01354f-45db-4b3c-83a1-7af7fd1fca05
Lot 03 | PNV-06329 + PNV-07313 | PNV-06329 + PNV-07313 - FON-10.01.F | LAVABOS | 10.01.F | APARELLS SANITARIS I AIXETERIA¦APARELLS SANITARIS¦LAVABOS | FONTANERIA |  |  |  | ENS.PNV-06329 + PNV-07313.EP.P2. | 11 | EP- P2 Lavabos |  | 1 | [132 empty] | 03a22db8-8efd-4bbc-b1ac-25c383b3a414 | 04c82b3c-d1fa-4ab4-91bb-d5ed60a45050
Lot 03 | PNV-06329 + PNV-07313 | PNV-06329 + PNV-07313 - FON-10.01.F | LAVABOS | 10.01.F | APARELLS SANITARIS I AIXETERIA¦APARELLS SANITARIS¦LAVABOS | FONTANERIA |  |  |  | ENS.PNV-06329 + PNV-07313.EP.P3. | 12 | EP- P3 Lavabos |  | 1 | [132 empty] | 03a22db8-8efd-4bbc-b1ac-25c383b3a414 | a9180069-b3a0-496b-a135-b79397d2cf5f
Lot 03 | PNV-06329 + PNV-07313 | PNV-06329 + PNV-07313 - FON-10.02.B | AIXETES ACS | 10.02.B | APARELLS SANITARIS I AIXETERIA¦AIXETERIA¦AIXETES ACS | LEGIONEL·LA |  |  |  | ENS.PNV-06329 + PNV-07313.EI.P0. | 4 | EI- PB Aixetes ACS |  | 1 | [30 empty] | Monocomandament | [101 empty] | 59cc2de2-3e9c-4f04-bd8c-1ef9de87b6fd | 3577dd37-e969-4a8d-af0a-e760c78578b6
Lot 03 | PNV-06329 + PNV-07313 | PNV-06329 + PNV-07313 - FON-10.02.B | AIXETES ACS | 10.02.B | APARELLS SANITARIS I AIXETERIA¦AIXETERIA¦AIXETES ACS | LEGIONEL·LA |  |  |  | ENS.PNV-06329 + PNV-07313.EP.P0. | 15 | EP- PB Aixetes ACS |  | 1 | [30 empty] | Monocomandament | [101 empty] | 59cc2de2-3e9c-4f04-bd8c-1ef9de87b6fd | 40d3a6fc-a435-49b7-ae1f-5ee09bf01504
Lot 03 | PNV-06329 + PNV-07313 | PNV-06329 + PNV-07313 - FON-10.02.C | AIXETES AFS | 10.02.C | APARELLS SANITARIS I AIXETERIA¦AIXETERIA¦AIXETES AFS | LEGIONEL·LA |  |  |  | ENS.PNV-06329 + PNV-07313.EI.P0. | 36 | EI- PB Aixetes AFS |  | 1 | [30 empty] | Polsador | [101 empty] | c7c8f6f6-5ef3-4c65-940c-306f8c575b6f | 2b6c01a3-b12e-427a-a9b0-10d05cbce183
Lot 03 | PNV-06329 + PNV-07313 | PNV-06329 + PNV-07313 - FON-10.02.C | AIXETES AFS | 10.02.C | APARELLS SANITARIS I AIXETERIA¦AIXETERIA¦AIXETES AFS | LEGIONEL·LA |  |  |  | ENS.PNV-06329 + PNV-07313.EP.P0. | 30 | EP- PB Aixetes AFS |  | 1 | [30 empty] | Polsador | [101 empty] | c7c8f6f6-5ef3-4c65-940c-306f8c575b6f | d0ddbc10-7d23-4958-a636-13365df34dcf
Lot 03 | PNV-06329 + PNV-07313 | PNV-06329 + PNV-07313 - FON-10.02.C | AIXETES AFS | 10.02.C | APARELLS SANITARIS I AIXETERIA¦AIXETERIA¦AIXETES AFS | LEGIONEL·LA |  |  |  | ENS.PNV-06329 + PNV-07313.EP.P1. | 22 | EP- P1 Aixetes AFS |  | 1 | [30 empty] | Polsador | [101 empty] | c7c8f6f6-5ef3-4c65-940c-306f8c575b6f | 072c6523-4148-4414-aafd-4ec7e1dcf83d
Lot 03 | PNV-06329 + PNV-07313 | PNV-06329 + PNV-07313 - FON-10.02.C | AIXETES AFS | 10.02.C | APARELLS SANITARIS I AIXETERIA¦AIXETERIA¦AIXETES AFS | LEGIONEL·LA |  |  |  | ENS.PNV-06329 + PNV-07313.EP.P2. | 22 | EP- P2 Aixetes AFS |  | 1 | [30 empty] | Polsador | [101 empty] | c7c8f6f6-5ef3-4c65-940c-306f8c575b6f | cf2fe0de-b2e3-4084-afb5-a5390f5328e6
Lot 03 | PNV-06329 + PNV-07313 | PNV-06329 + PNV-07313 - FON-10.02.C | AIXETES AFS | 10.02.C | APARELLS SANITARIS I AIXETERIA¦AIXETERIA¦AIXETES AFS | LEGIONEL·LA |  |  |  | ENS.PNV-06329 + PNV-07313.EP.P3. | 22 | EP- P3 Aixetes AFS |  | 1 | [30 empty] | Polsador | [101 empty] | c7c8f6f6-5ef3-4c65-940c-306f8c575b6f | dc7078a7-920c-4351-b0e8-4b6a69706957
Lot 03 | PNV-06329 + PNV-07313 | PNV-06329 + PNV-07313 - FON-34.02 | INSTAL·LACIÓ ACS | 34.02 | INSTAL·LACIONS¦INSTAL·LACIÓ ACS | LEGIONEL·LA |  |  |  | ENS.PNV-06329 + PNV-07313. | 1 | Instal·lació ACS centre |  | 1 | [5 empty] | 2006-09-01 | [9 empty] | > 70 kW | [116 empty] | 1308c493-5029-47e1-9737-0dbc9cfd4ee9 | 7b0954cf-088d-42e4-ab96-ec666337b9c4
Lot 03 | PNV-06329 + PNV-07313 | PNV-06329 + PNV-07313 - FON-34.03 | INSTAL·LACIÓ AFS | 34.03 | INSTAL·LACIONS¦INSTAL·LACIÓ AFS | LEGIONEL·LA |  |  |  | ENS.PNV-06329 + PNV-07313. | 1 | Instal·lació AFS centre |  | 1 | [5 empty] | 2006-09-01 | [126 empty] | 20a53818-333b-4b45-b8a4-e8a715408b73 | a0110b4c-0536-4742-88bc-7a36f726116b
Lot 03 | PNV-06329 + PNV-07313 | PNV-06329 + PNV-07313 - GAS-06.04.A | GAS | 41.07.A | SISTEMA DE CONTROL¦CENTRALS DE DETECCIÓ¦GAS | GAS COMBUSTIBLE |  |  |  | ENS.PNV-06329 + PNV-07313.EI.P0.INS2. | 1 | EI-Central de detecció gas Sala Calderes |  | 1 | [5 empty] | 2006-05-26 | [126 empty] | abf7a716-4203-4300-8c40-8ab3e328a069 | ac092954-65df-401c-b938-88dcb69c7831
Lot 03 | PNV-06329 + PNV-07313 | PNV-06329 + PNV-07313 - GAS-06.04.A | GAS | 41.07.A | SISTEMA DE CONTROL¦CENTRALS DE DETECCIÓ¦GAS | GAS COMBUSTIBLE |  |  |  | ENS.PNV-06329 + PNV-07313.EP.P0.AU.C02. | 1 | EP-Central de detecció gas Cuina |  | 1 | [5 empty] | 2007-10-03 | [126 empty] | abf7a716-4203-4300-8c40-8ab3e328a069 | b57920b6-762d-41bd-9847-68cd72090535
Lot 03 | PNV-06329 + PNV-07313 | PNV-06329 + PNV-07313 - GAS-06.04.A | GAS | 41.07.A | SISTEMA DE CONTROL¦CENTRALS DE DETECCIÓ¦GAS | GAS COMBUSTIBLE |  |  |  | ENS.PNV-06329 + PNV-07313.EP.P0.AU.INS2. | 1 | EP-Central de detecció gas Sala Calderes |  | 1 | [5 empty] | 2007-10-03 | [126 empty] | abf7a716-4203-4300-8c40-8ab3e328a069 | 1eca760c-1a3d-4661-a69a-a725f46f1377
Lot 03 | PNV-06329 + PNV-07313 | PNV-06329 + PNV-07313 - GAS-34.04 | INSTAL·LACIÓ GAS | 34.04 | INSTAL·LACIONS¦INSTAL·LACIÓ GAS | GAS COMBUSTIBLE |  |  |  | ENS.PNV-06329 + PNV-07313. | 1 | Instal·lació Gas |  | 1 | [5 empty] | 2007-10-03 | [126 empty] | f85a5b23-38a6-4f82-9567-6599d5b343af | 7ac8f291-697e-4a39-a718-65369c8cad88
Lot 03 | PNV-06329 + PNV-07313 | PNV-06329 + PNV-07313 - JAR-27.10 | REG | 27.10 | JARDINERIA¦REG | JARDINERIA |  |  |  | ENS.PNV-06329 + PNV-07313.EP.P0.GIM.ZT0G-3. | 1 | Sistema de reg |  | 1 | [5 empty] | 2009-09-01 | [126 empty] | 879c7702-b13c-4af7-a99a-abb0021d38b4 | 2db13d06-4d6d-4c74-8704-b0b5d1a89e6d
Lot 03 | PNV-06329 + PNV-07313 | PNV-06329 + PNV-07313 - OBR-25.10 | SISTEMES DE PROTECCIÓ CONTRA CAIGUDES (LINIA DE VIDA) | 25.10 | ELEMENTS CONSTRUCTIUS¦SISTEMES DE PROTECCIÓ CONTRA CAIGUDES INDIVIDUALS | OBRA CIVIL |  |  |  | ENS.PNV-06329 + PNV-07313.EI.PC.PX. | 1 | LV5 - 10 m porxo entrada primària |  | 1 |  | SOMAIN/SECURFIL |  |  |  | 2009-09-01 | [126 empty] | 3dcd72bf-8764-46e9-8e18-aa1ba5427d36 | 84a77171-2a56-4056-9d88-b909e29751bd
Lot 03 | PNV-06329 + PNV-07313 | PNV-06329 + PNV-07313 - OBR-25.10 | SISTEMES DE PROTECCIÓ CONTRA CAIGUDES (LINIA DE VIDA) | 25.10 | ELEMENTS CONSTRUCTIUS¦SISTEMES DE PROTECCIÓ CONTRA CAIGUDES INDIVIDUALS | OBRA CIVIL |  |  |  | ENS.PNV-06329 + PNV-07313.EI.PC.PX. | 1 | LV6 - 5 m menjador-cuina |  | 1 |  | SOMAIN/SECURFIL |  |  |  | 2009-09-01 | [126 empty] | 3dcd72bf-8764-46e9-8e18-aa1ba5427d36 | 342cdba7-add6-4cad-a7b4-6ce1215b9b95
Lot 03 | PNV-06329 + PNV-07313 | PNV-06329 + PNV-07313 - OBR-25.10 | SISTEMES DE PROTECCIÓ CONTRA CAIGUDES (LINIA DE VIDA) | 25.10 | ELEMENTS CONSTRUCTIUS¦SISTEMES DE PROTECCIÓ CONTRA CAIGUDES INDIVIDUALS | OBRA CIVIL |  |  |  | ENS.PNV-06329 + PNV-07313.EP.PC.C01. | 1 | LV3 - 29 m coberta PL. 3 |  | 1 |  | SOMAIN/SECURFIL |  |  |  | 2009-09-01 | [126 empty] | 3dcd72bf-8764-46e9-8e18-aa1ba5427d36 | 9f7e6fce-7f46-4231-b264-439298975e70
Lot 03 | PNV-06329 + PNV-07313 | PNV-06329 + PNV-07313 - OBR-25.10 | SISTEMES DE PROTECCIÓ CONTRA CAIGUDES (LINIA DE VIDA) | 25.10 | ELEMENTS CONSTRUCTIUS¦SISTEMES DE PROTECCIÓ CONTRA CAIGUDES INDIVIDUALS | OBRA CIVIL |  |  |  | ENS.PNV-06329 + PNV-07313.EP.PC.C02. | 1 | LV4 - 16 m porxo davant ed. Infantil |  | 1 |  | SOMAIN/SECURFIL |  |  |  | 2009-09-01 | [126 empty] | 3dcd72bf-8764-46e9-8e18-aa1ba5427d36 | bdd71197-44d3-468f-b2e4-09021e6be5a0
Lot 03 | PNV-06329 + PNV-07313 | PNV-06329 + PNV-07313 - OBR-25.10 | SISTEMES DE PROTECCIÓ CONTRA CAIGUDES (LINIA DE VIDA) | 25.10 | ELEMENTS CONSTRUCTIUS¦SISTEMES DE PROTECCIÓ CONTRA CAIGUDES INDIVIDUALS | OBRA CIVIL |  |  |  | ENS.PNV-06329 + PNV-07313.EP.PC.C03. | 1 | LV1 - 16 m gimnàs |  | 1 |  | SOMAIN/SECURFIL |  |  |  | 2009-09-01 | [126 empty] | 3dcd72bf-8764-46e9-8e18-aa1ba5427d36 | c18221ab-8009-45d4-afe0-93e520a07523
Lot 03 | PNV-06329 + PNV-07313 | PNV-06329 + PNV-07313 - OBR-25.10 | SISTEMES DE PROTECCIÓ CONTRA CAIGUDES (LINIA DE VIDA) | 25.10 | ELEMENTS CONSTRUCTIUS¦SISTEMES DE PROTECCIÓ CONTRA CAIGUDES INDIVIDUALS | OBRA CIVIL |  |  |  | ENS.PNV-06329 + PNV-07313.EP.PC.C04. | 1 | LV2 - 13 m porxo gimnàs |  | 1 |  | SOMAIN/SECURFIL |  |  |  | 2009-09-01 | [126 empty] | 3dcd72bf-8764-46e9-8e18-aa1ba5427d36 | b1e87415-7016-44a3-bc80-6f0a7091b889
Lot 03 | PNV-06329 + PNV-07313 | PNV-06329 + PNV-07313 - PRO-03.01 | GRUPS DE PRESSIÓ CONTRAINCENDIS | 03.01 | BOMBES I GRUPS DE PRESSIÓ¦GRUPS DE PRESSIÓ CONTRAINCENDIS | PROTECCIÓ CONTRA INCENDIS |  |  |  | ENS.PNV-06329 + PNV-07313.EP.P0.AU.INS3. | 1 | Grup pressió PCI sota escala |  | 1 |  | ESPA |  |  |  | 2007-09-01 |  |  |  | Grupo de presión contraincendios que consta de dos bombas principales, una bomba jockey y un depósito hidroneumático. | [70 empty] | 0 | 1 | Foras | p18v-550/6t | 0 | 0 | IDEMUR | MULTI35 6N | 0 | 0 |  |  | 0 | 1 | [38 empty] | 2898212b-e986-4e7e-8ac9-ebc41dae9026 | 92003e5b-d9a7-408d-8ffb-76c6e29c676e
Lot 03 | PNV-06329 + PNV-07313 | PNV-06329 + PNV-07313 - PRO-04.06 | DIPÒSIT INCENDIS | 04.06 | FLUIDS I GASOS¦DIPÒSIT INCENDIS | LEGIONEL·LA |  |  |  | ENS.PNV-06329 + PNV-07313.URB.PT1. | 1 | Aljub PCI soterrat 15.000 L |  | 1 |  | Remosa | CHE 15 D2 CI ESPECIAL |  |  | 2009-03-18 | [21 empty] | 15 | [104 empty] | ad00be45-bbf7-45a0-835c-618af91b41be | 52022997-fac6-4ecf-986e-ebc284d46981
Lot 03 | PNV-06329 + PNV-07313 | PNV-06329 + PNV-07313 - PRO-11.01 | DETECTORS PCI | 11.01 | CONTRAINCENDIS¦DETECTORS | PROTECCIÓ CONTRA INCENDIS |  |  |  | ENS.PNV-06329 + PNV-07313.EI.P0. | 2 | EI- PB Detectors òptics incendi |  | 1 | [46 empty] | Òptic fums | [85 empty] | 50508bed-5fb5-4866-80ad-da335fef13a9 | 7e557a93-6727-48a4-a521-3124688ff709
Lot 03 | PNV-06329 + PNV-07313 | PNV-06329 + PNV-07313 - PRO-11.01 | DETECTORS PCI | 11.01 | CONTRAINCENDIS¦DETECTORS | PROTECCIÓ CONTRA INCENDIS |  |  |  | ENS.PNV-06329 + PNV-07313.EI.P0. | 3 | EI- PB Detectors tèrmics incendi |  | 1 | [46 empty] | Tèrmic | [85 empty] | 50508bed-5fb5-4866-80ad-da335fef13a9 | 02457320-69d9-4062-96bd-0764f89ba940
Lot 03 | PNV-06329 + PNV-07313 | PNV-06329 + PNV-07313 - PRO-11.01 | DETECTORS PCI | 11.01 | CONTRAINCENDIS¦DETECTORS | PROTECCIÓ CONTRA INCENDIS |  |  |  | ENS.PNV-06329 + PNV-07313.EP.P0. | 26 | EP- PB Detectors òptics incendi |  | 1 | [46 empty] | Òptic fums | [85 empty] | 50508bed-5fb5-4866-80ad-da335fef13a9 | 9497e924-daea-4a5e-8053-664c3910db04
Lot 03 | PNV-06329 + PNV-07313 | PNV-06329 + PNV-07313 - PRO-11.01 | DETECTORS PCI | 11.01 | CONTRAINCENDIS¦DETECTORS | PROTECCIÓ CONTRA INCENDIS |  |  |  | ENS.PNV-06329 + PNV-07313.EP.P0. | 3 | EP- PB Detectors tèrmics incendi |  | 1 | [46 empty] | Tèrmic | [85 empty] | 50508bed-5fb5-4866-80ad-da335fef13a9 | 17790b02-525b-4a00-8490-50cc09f755c0
Lot 03 | PNV-06329 + PNV-07313 | PNV-06329 + PNV-07313 - PRO-11.01 | DETECTORS PCI | 11.01 | CONTRAINCENDIS¦DETECTORS | PROTECCIÓ CONTRA INCENDIS |  |  |  | ENS.PNV-06329 + PNV-07313.EP.P1. | 20 | EP- P1 Detectors òptics incendi |  | 1 | [46 empty] | Òptic fums | [85 empty] | 50508bed-5fb5-4866-80ad-da335fef13a9 | 90e8096e-b8d7-4dcb-8edb-4445f270577a
Lot 03 | PNV-06329 + PNV-07313 | PNV-06329 + PNV-07313 - PRO-11.01 | DETECTORS PCI | 11.01 | CONTRAINCENDIS¦DETECTORS | PROTECCIÓ CONTRA INCENDIS |  |  |  | ENS.PNV-06329 + PNV-07313.EP.P2. | 20 | EP- P2 Detectors òptics incendi |  | 1 | [46 empty] | Òptic fums | [85 empty] | 50508bed-5fb5-4866-80ad-da335fef13a9 | 6e5af7f5-c353-4bd7-b9b5-5f8669aff437
Lot 03 | PNV-06329 + PNV-07313 | PNV-06329 + PNV-07313 - PRO-11.01 | DETECTORS PCI | 11.01 | CONTRAINCENDIS¦DETECTORS | PROTECCIÓ CONTRA INCENDIS |  |  |  | ENS.PNV-06329 + PNV-07313.EP.P3. | 20 | EP- P3 Detectors òptics incendi |  | 1 | [46 empty] | Òptic fums | [85 empty] | 50508bed-5fb5-4866-80ad-da335fef13a9 | 72ea81a7-41b9-4f95-b917-caf86bbc0eba
Lot 03 | PNV-06329 + PNV-07313 | PNV-06329 + PNV-07313 - PRO-11.03 | PULSADORS D'ALARMA PCI | 11.03 | CONTRAINCENDIS¦PULSADORS D'ALARMA | PROTECCIÓ CONTRA INCENDIS |  |  |  | ENS.PNV-06329 + PNV-07313.EI.P0. | 7 | EI- PB Polsadors incendi |  | 1 | [132 empty] | ed4186a6-e082-434a-b504-29a49552e930 | 8c8562e6-863d-414f-ad1e-cfc0b2e81622
Lot 03 | PNV-06329 + PNV-07313 | PNV-06329 + PNV-07313 - PRO-11.03 | PULSADORS D'ALARMA PCI | 11.03 | CONTRAINCENDIS¦PULSADORS D'ALARMA | PROTECCIÓ CONTRA INCENDIS |  |  |  | ENS.PNV-06329 + PNV-07313.EP.P0. | 7 | EP- PB Polsadors incendi |  | 1 | [132 empty] | ed4186a6-e082-434a-b504-29a49552e930 | 7313df9b-0a36-48de-99d1-3287dafa4241
Lot 03 | PNV-06329 + PNV-07313 | PNV-06329 + PNV-07313 - PRO-11.03 | PULSADORS D'ALARMA PCI | 11.03 | CONTRAINCENDIS¦PULSADORS D'ALARMA | PROTECCIÓ CONTRA INCENDIS |  |  |  | ENS.PNV-06329 + PNV-07313.EP.P1. | 3 | EP- P1 Polsadors incendi |  | 1 | [132 empty] | ed4186a6-e082-434a-b504-29a49552e930 | 984312db-85ee-460a-963e-f0c7ef768a95
Lot 03 | PNV-06329 + PNV-07313 | PNV-06329 + PNV-07313 - PRO-11.03 | PULSADORS D'ALARMA PCI | 11.03 | CONTRAINCENDIS¦PULSADORS D'ALARMA | PROTECCIÓ CONTRA INCENDIS |  |  |  | ENS.PNV-06329 + PNV-07313.EP.P2. | 3 | EP- P2 Polsadors incendi |  | 1 | [132 empty] | ed4186a6-e082-434a-b504-29a49552e930 | 70278626-5044-4599-881a-8f7b97736e2a
Lot 03 | PNV-06329 + PNV-07313 | PNV-06329 + PNV-07313 - PRO-11.03 | PULSADORS D'ALARMA PCI | 11.03 | CONTRAINCENDIS¦PULSADORS D'ALARMA | PROTECCIÓ CONTRA INCENDIS |  |  |  | ENS.PNV-06329 + PNV-07313.EP.P3. | 3 | EP- P3 Polsadors incendi |  | 1 | [132 empty] | ed4186a6-e082-434a-b504-29a49552e930 | a04c05e2-14d8-453c-9d98-72d85d4f6a85
Lot 03 | PNV-06329 + PNV-07313 | PNV-06329 + PNV-07313 - PRO-11.04 | SIRENES ALARMES PCI | 11.04 | CONTRAINCENDIS¦SIRENES ALARMES | PROTECCIÓ CONTRA INCENDIS |  |  |  | ENS.PNV-06329 + PNV-07313.EI.P0. | 2 | EI- PB Sirenes incendi exteriors |  | 1 | [132 empty] | ae6336c1-fd50-4968-9e3d-43af96dd2e2b | 12592b6b-ee8a-4bb6-957b-7f02401d27c6
Lot 03 | PNV-06329 + PNV-07313 | PNV-06329 + PNV-07313 - PRO-11.04 | SIRENES ALARMES PCI | 11.04 | CONTRAINCENDIS¦SIRENES ALARMES | PROTECCIÓ CONTRA INCENDIS |  |  |  | ENS.PNV-06329 + PNV-07313.EI.P0. | 3 | EI- PB Sirenes incendi interiors |  | 1 | [132 empty] | ae6336c1-fd50-4968-9e3d-43af96dd2e2b | f8369a69-dea9-4441-8a17-1ad62e4cda98
Lot 03 | PNV-06329 + PNV-07313 | PNV-06329 + PNV-07313 - PRO-11.04 | SIRENES ALARMES PCI | 11.04 | CONTRAINCENDIS¦SIRENES ALARMES | PROTECCIÓ CONTRA INCENDIS |  |  |  | ENS.PNV-06329 + PNV-07313.EP.P0. | 3 | EP- PB Sirenes incendi |  | 1 | [132 empty] | ae6336c1-fd50-4968-9e3d-43af96dd2e2b | 241a1a38-6ecc-4ad7-ac46-a05532fd763c
Lot 03 | PNV-06329 + PNV-07313 | PNV-06329 + PNV-07313 - PRO-11.04 | SIRENES ALARMES PCI | 11.04 | CONTRAINCENDIS¦SIRENES ALARMES | PROTECCIÓ CONTRA INCENDIS |  |  |  | ENS.PNV-06329 + PNV-07313.EP.P1. | 1 | EP- P1 Sirenes incendi |  | 1 | [132 empty] | ae6336c1-fd50-4968-9e3d-43af96dd2e2b | 4ebf0584-6588-4492-ac4a-a9b533e8f0f5
Lot 03 | PNV-06329 + PNV-07313 | PNV-06329 + PNV-07313 - PRO-11.04 | SIRENES ALARMES PCI | 11.04 | CONTRAINCENDIS¦SIRENES ALARMES | PROTECCIÓ CONTRA INCENDIS |  |  |  | ENS.PNV-06329 + PNV-07313.EP.P2. | 1 | EP- P2 Sirenes incendi |  | 1 | [132 empty] | ae6336c1-fd50-4968-9e3d-43af96dd2e2b | 4233f080-0c62-4bdd-accf-571f836fb598
Lot 03 | PNV-06329 + PNV-07313 | PNV-06329 + PNV-07313 - PRO-11.04 | SIRENES ALARMES PCI | 11.04 | CONTRAINCENDIS¦SIRENES ALARMES | PROTECCIÓ CONTRA INCENDIS |  |  |  | ENS.PNV-06329 + PNV-07313.EP.P3. | 1 | EP- P3 Sirenes incendi |  | 1 | [132 empty] | ae6336c1-fd50-4968-9e3d-43af96dd2e2b | 06aff064-0bb0-4b10-8772-aaee5ced6b7b
Lot 03 | PNV-06329 + PNV-07313 | PNV-06329 + PNV-07313 - PRO-11.06 | CENTRALS DETECCIÓ PCI | 11.06 | CONTRAINCENDIS¦CENTRALS DETECCIÓ | PROTECCIÓ CONTRA INCENDIS |  |  |  | ENS.PNV-06329 + PNV-07313.EI.P0.INS1. | 1 | EI- PB Centraleta incendi Infantil |  | 1 |  | KILSEN | KFP-CF2 |  |  | 2007-09-01 | [126 empty] | 4d98311d-0b21-43a5-9dc1-a88b3cbe8fc0 | a754f3d0-0cbc-474a-8145-81d1a8a33e3c
Lot 03 | PNV-06329 + PNV-07313 | PNV-06329 + PNV-07313 - PRO-11.06 | CENTRALS DETECCIÓ PCI | 11.06 | CONTRAINCENDIS¦CENTRALS DETECCIÓ | PROTECCIÓ CONTRA INCENDIS |  |  |  | ENS.PNV-06329 + PNV-07313.EP.P0.AU.ADC. | 1 | EP- PB Centraleta incendi Primària |  | 1 |  | KILSEN | CONEX PF8 | 1208 |  | 2008-09-01 | [126 empty] | 4d98311d-0b21-43a5-9dc1-a88b3cbe8fc0 | 4cf97b40-0a8b-434a-8af9-7bcafd722239
Lot 03 | PNV-06329 + PNV-07313 | PNV-06329 + PNV-07313 - PRO-11.07 | BIE | 11.07 | CONTRAINCENDIS¦EQUIPS MÀNEGA | PROTECCIÓ CONTRA INCENDIS |  |  |  | ENS.PNV-06329 + PNV-07313.EP.P0.AU.A0. | 1 | EP-PB.01 Vestíbul principal Primària |  | 1 | [9 empty] | descripción de materiales, medidas y puntos interesantes del equipo. | [122 empty] | df34eee0-aa94-4ad3-b3a9-f41889da292b | d7104ecc-d13a-46d0-8b39-83b618d9b1ea
Lot 03 | PNV-06329 + PNV-07313 | PNV-06329 + PNV-07313 - PRO-11.07 | BIE | 11.07 | CONTRAINCENDIS¦EQUIPS MÀNEGA | PROTECCIÓ CONTRA INCENDIS |  |  |  | ENS.PNV-06329 + PNV-07313.EP.P1.PS11. | 1 | EP-P1.03 Passadís |  | 1 | [9 empty] | descripción de materiales, medidas y puntos interesantes del equipo. | [122 empty] | df34eee0-aa94-4ad3-b3a9-f41889da292b | 8da50d93-a023-4b29-9b38-88c432aaf53f
Lot 03 | PNV-06329 + PNV-07313 | PNV-06329 + PNV-07313 - PRO-11.07 | BIE | 11.07 | CONTRAINCENDIS¦EQUIPS MÀNEGA | PROTECCIÓ CONTRA INCENDIS |  |  |  | ENS.PNV-06329 + PNV-07313.EP.P2.PS21. | 1 | EP-P2.04 Passadís |  | 1 | [9 empty] | descripción de materiales, medidas y puntos interesantes del equipo. | [122 empty] | df34eee0-aa94-4ad3-b3a9-f41889da292b | f60f254d-1915-4d87-bab6-1ffd7a209ddf
Lot 03 | PNV-06329 + PNV-07313 | PNV-06329 + PNV-07313 - PRO-11.07 | BIE | 11.07 | CONTRAINCENDIS¦EQUIPS MÀNEGA | PROTECCIÓ CONTRA INCENDIS |  |  |  | ENS.PNV-06329 + PNV-07313.EP.P3.PS31. | 1 | EP-P3.05 Primària |  | 1 | [9 empty] | descripción de materiales, medidas y puntos interesantes del equipo. | [122 empty] | df34eee0-aa94-4ad3-b3a9-f41889da292b | d140e034-877d-47d9-bc15-da47fb114c12
Lot 03 | PNV-06329 + PNV-07313 | PNV-06329 + PNV-07313 - PRO-11.07 | BIE | 11.07 | CONTRAINCENDIS¦EQUIPS MÀNEGA | PROTECCIÓ CONTRA INCENDIS |  |  |  | ENS.PNV-06329 + PNV-07313.URB.PX2. | 1 | EP-PB.02 Porxo gimnàs |  | 1 | [9 empty] | descripción de materiales, medidas y puntos interesantes del equipo. | [122 empty] | df34eee0-aa94-4ad3-b3a9-f41889da292b | e3c7bc75-7086-4daa-95dc-8ebc922e322b
Lot 03 | PNV-06329 + PNV-07313 | PNV-06329 + PNV-07313 - PRO-11.09 | EXTINTOR | 11.09 | CONTRAINCENDIS¦EXTINTOR | PROTECCIÓ CONTRA INCENDIS |  |  |  | ENS.PNV-06329 + PNV-07313.EI.P0.A0. | 1 | EI-PB.31 Infantil Vestíbul principal | 008645 | 1 | [48 empty] | Pols seca | 6 | [82 empty] | 4f578994-e290-4111-9eeb-5c6bd2b631cd | 90c14004-33f7-44ef-bee1-de9e287f9b18
Lot 03 | PNV-06329 + PNV-07313 | PNV-06329 + PNV-07313 - PRO-11.09 | EXTINTOR | 11.09 | CONTRAINCENDIS¦EXTINTOR | PROTECCIÓ CONTRA INCENDIS |  |  |  | ENS.PNV-06329 + PNV-07313.EI.P0.AI10. | 1 | EI-PB.36 Infantil Gimnàs | 4106965 | 1 | [48 empty] | Pols seca | 6 | [82 empty] | 4f578994-e290-4111-9eeb-5c6bd2b631cd | 741773e2-d821-4401-979a-400658da6719
Lot 03 | PNV-06329 + PNV-07313 | PNV-06329 + PNV-07313 - PRO-11.09 | EXTINTOR | 11.09 | CONTRAINCENDIS¦EXTINTOR | PROTECCIÓ CONTRA INCENDIS |  |  |  | ENS.PNV-06329 + PNV-07313.EI.P0.C01. | 1 | EI-PB.30 Infantil Menjador | 008664 | 1 | [48 empty] | Pols seca | 6 | [82 empty] | 4f578994-e290-4111-9eeb-5c6bd2b631cd | 1ce982b1-a676-4fd4-aecb-bd674beb37b2
Lot 03 | PNV-06329 + PNV-07313 | PNV-06329 + PNV-07313 - PRO-11.09 | EXTINTOR | 11.09 | CONTRAINCENDIS¦EXTINTOR | PROTECCIÓ CONTRA INCENDIS |  |  |  | ENS.PNV-06329 + PNV-07313.EI.P0.INS2. | 1 | EI-PB.25 Infantil Sala Calderes | 008654 | 1 | [48 empty] | Pols seca | 6 | [82 empty] | 4f578994-e290-4111-9eeb-5c6bd2b631cd | fb4d8039-0bad-4dc1-adc8-91bc0d0dc187
Lot 03 | PNV-06329 + PNV-07313 | PNV-06329 + PNV-07313 - PRO-11.09 | EXTINTOR | 11.09 | CONTRAINCENDIS¦EXTINTOR | PROTECCIÓ CONTRA INCENDIS |  |  |  | ENS.PNV-06329 + PNV-07313.EI.P0.PS1. | 1 | EI-PB.23 Infantil Passadís Pardal | 008646 | 1 | [48 empty] | Pols seca | 6 | [82 empty] | 4f578994-e290-4111-9eeb-5c6bd2b631cd | c4526d39-55ed-47c1-aa48-41bdc86a5e74
Lot 03 | PNV-06329 + PNV-07313 | PNV-06329 + PNV-07313 - PRO-11.09 | EXTINTOR | 11.09 | CONTRAINCENDIS¦EXTINTOR | PROTECCIÓ CONTRA INCENDIS |  |  |  | ENS.PNV-06329 + PNV-07313.EI.P0.PS1. | 1 | EI-PB.24 Infantil Passadís P5 | 008649 | 1 | [48 empty] | Pols seca | 6 | [82 empty] | 4f578994-e290-4111-9eeb-5c6bd2b631cd | 03e7b89d-8a06-4f5b-bb3d-121a74e7564e
Lot 03 | PNV-06329 + PNV-07313 | PNV-06329 + PNV-07313 - PRO-11.09 | EXTINTOR | 11.09 | CONTRAINCENDIS¦EXTINTOR | PROTECCIÓ CONTRA INCENDIS |  |  |  | ENS.PNV-06329 + PNV-07313.EI.P0.PS1. | 1 | EI-PB.26 Infantil Passadís Rossella | 008640 | 1 | [48 empty] | Pols seca | 6 | [82 empty] | 4f578994-e290-4111-9eeb-5c6bd2b631cd | f02d1c2a-c945-40cb-a105-947e8c25c9d7
Lot 03 | PNV-06329 + PNV-07313 | PNV-06329 + PNV-07313 - PRO-11.09 | EXTINTOR | 11.09 | CONTRAINCENDIS¦EXTINTOR | PROTECCIÓ CONTRA INCENDIS |  |  |  | ENS.PNV-06329 + PNV-07313.EI.P0.PS1. | 1 | EI-PB.27 Infantil Passadís P5 | 6068409 | 1 | [48 empty] | Pols seca | 6 | [82 empty] | 4f578994-e290-4111-9eeb-5c6bd2b631cd | e12bddf5-330c-42fd-aadc-5fb827507c78
Lot 03 | PNV-06329 + PNV-07313 | PNV-06329 + PNV-07313 - PRO-11.09 | EXTINTOR | 11.09 | CONTRAINCENDIS¦EXTINTOR | PROTECCIÓ CONTRA INCENDIS |  |  |  | ENS.PNV-06329 + PNV-07313.EI.P0.PS1. | 1 | EI-PB.28 Infantil Passadís Ales | 008644 | 1 | [48 empty] | Pols seca | 6 | [82 empty] | 4f578994-e290-4111-9eeb-5c6bd2b631cd | ae24d54d-b5de-465f-b068-98e6a098064f
Lot 03 | PNV-06329 + PNV-07313 | PNV-06329 + PNV-07313 - PRO-11.09 | EXTINTOR | 11.09 | CONTRAINCENDIS¦EXTINTOR | PROTECCIÓ CONTRA INCENDIS |  |  |  | ENS.PNV-06329 + PNV-07313.EI.P0.PS1. | 1 | EI-PB.29 Infantil Passadís P5 | 008665 | 1 | [48 empty] | Pols seca | 6 | [82 empty] | 4f578994-e290-4111-9eeb-5c6bd2b631cd | 853b626f-9012-4e74-b97d-b0275fab8017
Lot 03 | PNV-06329 + PNV-07313 | PNV-06329 + PNV-07313 - PRO-11.09 | EXTINTOR | 11.09 | CONTRAINCENDIS¦EXTINTOR | PROTECCIÓ CONTRA INCENDIS |  |  |  | ENS.PNV-06329 + PNV-07313.EP.P0.AU.ADC. | 1 | EP-PB.17 Primària Consergeria | 1800293 | 1 | [48 empty] | Pols seca | 6 | [82 empty] | 4f578994-e290-4111-9eeb-5c6bd2b631cd | c8addd4f-bcd3-42d9-89d7-a9345d4a8086
Lot 03 | PNV-06329 + PNV-07313 | PNV-06329 + PNV-07313 - PRO-11.09 | EXTINTOR | 11.09 | CONTRAINCENDIS¦EXTINTOR | PROTECCIÓ CONTRA INCENDIS |  |  |  | ENS.PNV-06329 + PNV-07313.EP.P0.AU.ADMR. | 1 | EP-PB.05 Primària Biblioteca | 673202 | 1 | [48 empty] | Pols seca | 6 | [82 empty] | 4f578994-e290-4111-9eeb-5c6bd2b631cd | e32abc81-94ae-4604-b59b-0967e298b870
Lot 03 | PNV-06329 + PNV-07313 | PNV-06329 + PNV-07313 - PRO-11.09 | EXTINTOR | 11.09 | CONTRAINCENDIS¦EXTINTOR | PROTECCIÓ CONTRA INCENDIS |  |  |  | ENS.PNV-06329 + PNV-07313.EP.P0.AU.C01. | 1 | EP-PB.01 Primària Menjador | 4106960 | 1 | [48 empty] | Pols seca | 6 | [82 empty] | 4f578994-e290-4111-9eeb-5c6bd2b631cd | b9ab3295-5bc8-43b0-9375-cc21ab7c9cda
Lot 03 | PNV-06329 + PNV-07313 | PNV-06329 + PNV-07313 - PRO-11.09 | EXTINTOR | 11.09 | CONTRAINCENDIS¦EXTINTOR | PROTECCIÓ CONTRA INCENDIS |  |  |  | ENS.PNV-06329 + PNV-07313.EP.P0.AU.C02. | 1 | EP-PB.02 Primària Cuina | 4107210 | 1 | [48 empty] | Pols seca | 6 | [82 empty] | 4f578994-e290-4111-9eeb-5c6bd2b631cd | 4ab025b9-da96-4bbb-96cd-ce24add76c7d
Lot 03 | PNV-06329 + PNV-07313 | PNV-06329 + PNV-07313 - PRO-11.09 | EXTINTOR | 11.09 | CONTRAINCENDIS¦EXTINTOR | PROTECCIÓ CONTRA INCENDIS |  |  |  | ENS.PNV-06329 + PNV-07313.EP.P0.AU.INS1. | 1 | EP-PB.21 Primària Quadre elèctric | 1296620 | 1 | [48 empty] | Pols seca | 6 | [82 empty] | 4f578994-e290-4111-9eeb-5c6bd2b631cd | bde86a2e-812a-4bbb-9fb3-53e9002f8d8f
Lot 03 | PNV-06329 + PNV-07313 | PNV-06329 + PNV-07313 - PRO-11.09 | EXTINTOR | 11.09 | CONTRAINCENDIS¦EXTINTOR | PROTECCIÓ CONTRA INCENDIS |  |  |  | ENS.PNV-06329 + PNV-07313.EP.P0.AU.INS2. | 1 | EI-PB. 22 Infantil Sala Calderes | 008643 | 1 | [48 empty] | Pols seca | 6 | [82 empty] | 4f578994-e290-4111-9eeb-5c6bd2b631cd | 6a34779a-81ea-49ff-a899-c6c26610243a
Lot 03 | PNV-06329 + PNV-07313 | PNV-06329 + PNV-07313 - PRO-11.09 | EXTINTOR | 11.09 | CONTRAINCENDIS¦EXTINTOR | PROTECCIÓ CONTRA INCENDIS |  |  |  | ENS.PNV-06329 + PNV-07313.EP.P0.AU.INS2. | 1 | EP-PB.16 Primària Sala Calderes | 1800288 | 1 | [48 empty] | Anhídrid carbònic | 5 | [82 empty] | 4f578994-e290-4111-9eeb-5c6bd2b631cd | 71f4b87f-1f1e-4b26-9712-fa44fd5c11a1
Lot 03 | PNV-06329 + PNV-07313 | PNV-06329 + PNV-07313 - PRO-11.09 | EXTINTOR | 11.09 | CONTRAINCENDIS¦EXTINTOR | PROTECCIÓ CONTRA INCENDIS |  |  |  | ENS.PNV-06329 + PNV-07313.EP.P0.AU.INS2. | 1 | EP-PB.18 Primària Sala Calderes | 142748 | 1 | [48 empty] | Pols seca | 6 | [82 empty] | 4f578994-e290-4111-9eeb-5c6bd2b631cd | fb90760d-1065-4781-a391-393fa60eafa6
Lot 03 | PNV-06329 + PNV-07313 | PNV-06329 + PNV-07313 - PRO-11.09 | EXTINTOR | 11.09 | CONTRAINCENDIS¦EXTINTOR | PROTECCIÓ CONTRA INCENDIS |  |  |  | ENS.PNV-06329 + PNV-07313.EP.P0.AU.INS2. | 1 | EP-PB.19 Primària Sala Calderes | 143980 | 1 | [48 empty] | Pols seca | 6 | [82 empty] | 4f578994-e290-4111-9eeb-5c6bd2b631cd | 75c84b7c-39d6-4a2f-a44a-047fc694dcd5
Lot 03 | PNV-06329 + PNV-07313 | PNV-06329 + PNV-07313 - PRO-11.09 | EXTINTOR | 11.09 | CONTRAINCENDIS¦EXTINTOR | PROTECCIÓ CONTRA INCENDIS |  |  |  | ENS.PNV-06329 + PNV-07313.EP.P0.AU.PS01. | 1 | EP-PB.03 Primària Passadís | 4107201 | 1 | [48 empty] | Pols seca | 6 | [82 empty] | 4f578994-e290-4111-9eeb-5c6bd2b631cd | 4a1239ec-8d3f-468b-b1a1-d3228e6f520f
Lot 03 | PNV-06329 + PNV-07313 | PNV-06329 + PNV-07313 - PRO-11.09 | EXTINTOR | 11.09 | CONTRAINCENDIS¦EXTINTOR | PROTECCIÓ CONTRA INCENDIS |  |  |  | ENS.PNV-06329 + PNV-07313.EP.P0.AU.PS01. | 1 | EP-PB.04 Primària Passadís | 4107213 | 1 | [48 empty] | Pols seca | 6 | [82 empty] | 4f578994-e290-4111-9eeb-5c6bd2b631cd | 50157ea7-64f8-44a9-acc1-8756f6ad9f40
Lot 03 | PNV-06329 + PNV-07313 | PNV-06329 + PNV-07313 - PRO-11.09 | EXTINTOR | 11.09 | CONTRAINCENDIS¦EXTINTOR | PROTECCIÓ CONTRA INCENDIS |  |  |  | ENS.PNV-06329 + PNV-07313.EP.P0.GIM.GM. | 1 | PB.06 Primària Gimnàs | 4107202 | 1 | [48 empty] | Pols seca | 6 | [82 empty] | 4f578994-e290-4111-9eeb-5c6bd2b631cd | 8b28995e-21d6-4468-b6fb-27d0f967a2a1
Lot 03 | PNV-06329 + PNV-07313 | PNV-06329 + PNV-07313 - PRO-11.09 | EXTINTOR | 11.09 | CONTRAINCENDIS¦EXTINTOR | PROTECCIÓ CONTRA INCENDIS |  |  |  | ENS.PNV-06329 + PNV-07313.EP.P1.PS11. | 1 | EP-P1.07 Primària Passadís | 4106961 | 1 | [48 empty] | Pols seca | 6 | [82 empty] | 4f578994-e290-4111-9eeb-5c6bd2b631cd | 85afe603-b9ef-4e45-a6ac-adc580a16131
Lot 03 | PNV-06329 + PNV-07313 | PNV-06329 + PNV-07313 - PRO-11.09 | EXTINTOR | 11.09 | CONTRAINCENDIS¦EXTINTOR | PROTECCIÓ CONTRA INCENDIS |  |  |  | ENS.PNV-06329 + PNV-07313.EP.P1.PS11. | 1 | EP-P1.08 Primària Passadís | 4106969 | 1 | [48 empty] | Pols seca | 6 | [82 empty] | 4f578994-e290-4111-9eeb-5c6bd2b631cd | 09df28c9-0ab8-468e-a120-523cf232c251
Lot 03 | PNV-06329 + PNV-07313 | PNV-06329 + PNV-07313 - PRO-11.09 | EXTINTOR | 11.09 | CONTRAINCENDIS¦EXTINTOR | PROTECCIÓ CONTRA INCENDIS |  |  |  | ENS.PNV-06329 + PNV-07313.EP.P1.PS11. | 1 | EP-P1.09 Primària Passadís | 4106963 | 1 | [48 empty] | Pols seca | 6 | [82 empty] | 4f578994-e290-4111-9eeb-5c6bd2b631cd | 212541e5-dfb9-40dd-9496-de31f4580c58
Lot 03 | PNV-06329 + PNV-07313 | PNV-06329 + PNV-07313 - PRO-11.09 | EXTINTOR | 11.09 | CONTRAINCENDIS¦EXTINTOR | PROTECCIÓ CONTRA INCENDIS |  |  |  | ENS.PNV-06329 + PNV-07313.EP.P2.PS21. | 1 | EP-P2.10 Primària Passadís | 410708 | 1 | [48 empty] | Pols seca | 6 | [82 empty] | 4f578994-e290-4111-9eeb-5c6bd2b631cd | 82424b1d-418b-479f-b261-ea28a5ecbc2c
Lot 03 | PNV-06329 + PNV-07313 | PNV-06329 + PNV-07313 - PRO-11.09 | EXTINTOR | 11.09 | CONTRAINCENDIS¦EXTINTOR | PROTECCIÓ CONTRA INCENDIS |  |  |  | ENS.PNV-06329 + PNV-07313.EP.P2.PS21. | 1 | EP-P2.11 Primària Passadís | 4106976 | 1 | [48 empty] | Pols seca | 6 | [82 empty] | 4f578994-e290-4111-9eeb-5c6bd2b631cd | c1e40e88-238a-4e7f-b134-6a1ad2233efe
Lot 03 | PNV-06329 + PNV-07313 | PNV-06329 + PNV-07313 - PRO-11.09 | EXTINTOR | 11.09 | CONTRAINCENDIS¦EXTINTOR | PROTECCIÓ CONTRA INCENDIS |  |  |  | ENS.PNV-06329 + PNV-07313.EP.P2.PS21. | 1 | EP-P2.12 Primària Passadís | 4106968 | 1 | [48 empty] | Pols seca | 6 | [82 empty] | 4f578994-e290-4111-9eeb-5c6bd2b631cd | aa3355d7-ccde-4826-975c-5a2b07e5c72c
Lot 03 | PNV-06329 + PNV-07313 | PNV-06329 + PNV-07313 - PRO-11.09 | EXTINTOR | 11.09 | CONTRAINCENDIS¦EXTINTOR | PROTECCIÓ CONTRA INCENDIS |  |  |  | ENS.PNV-06329 + PNV-07313.EP.P3.PS31. | 1 | EP-P3.13 Primària Passadís | 4106974 | 1 | [48 empty] | Pols seca | 6 | [82 empty] | 4f578994-e290-4111-9eeb-5c6bd2b631cd | 939419fd-b5ce-444a-a4b9-89c54eac1b0d
Lot 03 | PNV-06329 + PNV-07313 | PNV-06329 + PNV-07313 - PRO-11.09 | EXTINTOR | 11.09 | CONTRAINCENDIS¦EXTINTOR | PROTECCIÓ CONTRA INCENDIS |  |  |  | ENS.PNV-06329 + PNV-07313.EP.P3.PS31. | 1 | EP-P3.14 Primària Passadís | 4106966 | 1 | [48 empty] | Pols seca | 6 | [82 empty] | 4f578994-e290-4111-9eeb-5c6bd2b631cd | b6e25377-13ce-4c32-9d2b-9d3591bbd909
Lot 03 | PNV-06329 + PNV-07313 | PNV-06329 + PNV-07313 - PRO-11.09 | EXTINTOR | 11.09 | CONTRAINCENDIS¦EXTINTOR | PROTECCIÓ CONTRA INCENDIS |  |  |  | ENS.PNV-06329 + PNV-07313.EP.P3.PS31. | 1 | EP-P3.15 Primària Passadís | 4106964 | 1 | [48 empty] | Anhídrid carbònic | 5 | [82 empty] | 4f578994-e290-4111-9eeb-5c6bd2b631cd | 795dccba-0e5e-4859-bb59-f4bbc4e372da
Lot 03 | PNV-06329 + PNV-07313 | PNV-06329 + PNV-07313 - PRO-11.10.C | SISTEMA EXTINCIÓ PER ESCUMA FÍSICA | 11.10.C | CONTRAINCENDIS¦EXTINCIÓ AUTOMÀTICA¦ESCUMA FÍSICA | PROTECCIÓ CONTRA INCENDIS |  |  |  | ENS.PNV-06329 + PNV-07313.EP.P0.AU.C02. | 1 | Extinció campana cuina |  | 1 | [132 empty] | 8d50784a-9b94-427d-aecb-a6439186159a | 7edaed1c-8d35-41a6-a677-39079cb76a28
Lot 03 | PNV-06329 + PNV-07313 | PNV-06329 + PNV-07313 - PRO-34.05 | INSTAL·LACIÓ CONTRA INCENDIS | 34.05 | INSTAL·LACIONS¦INSTAL·LACIÓ CONTRA INCENDIS | PROTECCIÓ CONTRA INCENDIS |  |  |  | ENS.PNV-06329 + PNV-07313. | 2 | Instal·lació PCI del centre |  | 1 | [132 empty] | 63b34cfc-cf37-4d6f-a0af-7cb2d2df12fa | df3a3988-dca9-4c6e-9741-8171553a5612
Lot 03 | PNV-06329 + PNV-07313 | PNV-06329 + PNV-07313 - SAN-09.01 | XARXA DE SANEJAMENT | 09.01 | SANEJAMENT¦XARXA DE SANEJAMENT | SANEJAMENT |  |  |  | ENS.PNV-06329 + PNV-07313. | 1 | Xarxa aigües fecals |  | 1 | [132 empty] | bc184b26-75dc-4e0f-ab4d-1557574994e7 | 1072710e-e388-44fa-8f54-9c261b8a704c
Lot 03 | PNV-06329 + PNV-07313 | PNV-06329 + PNV-07313 - SAN-09.01 | XARXA DE SANEJAMENT | 09.01 | SANEJAMENT¦XARXA DE SANEJAMENT | SANEJAMENT |  |  |  | ENS.PNV-06329 + PNV-07313. | 1 | Xarxa aigües pluvials |  | 1 | [132 empty] | bc184b26-75dc-4e0f-ab4d-1557574994e7 | 666a3b3d-714a-4b54-82d0-3f693d74f13d
Lot 03 | PNV-06329 + PNV-07313 | PNV-06329 + PNV-07313 - SAN-09.03 | REIXES I ACCESSORIS | 09.03 | SANEJAMENT¦REIXES I ACCESSORIS | SANEJAMENT |  |  |  | ENS.PNV-06329 + PNV-07313.EI.P0. | 9 | EI- PB Desaigües i accessoris |  | 1 | [132 empty] | fba2da20-efda-44f7-861e-5ffc41029f26 | c086b791-97a9-4368-8e3b-e6da6a65c332
Lot 03 | PNV-06329 + PNV-07313 | PNV-06329 + PNV-07313 - SAN-09.03 | REIXES I ACCESSORIS | 09.03 | SANEJAMENT¦REIXES I ACCESSORIS | SANEJAMENT |  |  |  | ENS.PNV-06329 + PNV-07313.EP.P0. | 22 | EP- PB Desaigües i accessoris |  | 1 | [132 empty] | fba2da20-efda-44f7-861e-5ffc41029f26 | 8ca4d951-7650-43cf-a4c7-8cc048b496d0
Lot 03 | PNV-06329 + PNV-07313 | PNV-06329 + PNV-07313 - SAN-09.03 | REIXES I ACCESSORIS | 09.03 | SANEJAMENT¦REIXES I ACCESSORIS | SANEJAMENT |  |  |  | ENS.PNV-06329 + PNV-07313.EP.P1. | 4 | EP- P1 Desaigües i accessoris |  | 1 | [132 empty] | fba2da20-efda-44f7-861e-5ffc41029f26 | c0ce0692-fc26-4ea5-8c47-0e9e35c85897
Lot 03 | PNV-06329 + PNV-07313 | PNV-06329 + PNV-07313 - SAN-09.03 | REIXES I ACCESSORIS | 09.03 | SANEJAMENT¦REIXES I ACCESSORIS | SANEJAMENT |  |  |  | ENS.PNV-06329 + PNV-07313.EP.P2. | 4 | EP- P2 Desaigües i accessoris |  | 1 | [132 empty] | fba2da20-efda-44f7-861e-5ffc41029f26 | 227d6fbe-f7e0-4f82-be34-6daaae478157
Lot 03 | PNV-06329 + PNV-07313 | PNV-06329 + PNV-07313 - SAN-09.03 | REIXES I ACCESSORIS | 09.03 | SANEJAMENT¦REIXES I ACCESSORIS | SANEJAMENT |  |  |  | ENS.PNV-06329 + PNV-07313.EP.P3. | 4 | EP- P3 Desaigües i accessoris |  | 1 | [132 empty] | fba2da20-efda-44f7-861e-5ffc41029f26 | 3a349e67-ce0e-4376-9e96-157c268388d3
Lot 03 | PNV-06329 + PNV-07313 | PNV-06329 + PNV-07313 - SAN-09.03 | REIXES I ACCESSORIS | 09.03 | SANEJAMENT¦REIXES I ACCESSORIS | SANEJAMENT |  |  |  | ENS.PNV-06329 + PNV-07313.URB. | 26 | URB- Desaigües i accessoris exteriors |  | 1 | [132 empty] | fba2da20-efda-44f7-861e-5ffc41029f26 | ca4e9c43-3788-437d-8727-9c4bcaf885cf
Lot 03 | PNV-06329 + PNV-07313 | PNV-06329 + PNV-07313 - SAN-09.04 | ARQUETA SEPARADORA D'OLIS | 09.04 | SANEJAMENT¦ARQUETA SEPARADORA D'OLIS | SANEJAMENT |  |  |  | ENS.PNV-06329 + PNV-07313.URB.PT3. | 1 | Arqueta greixos cuina |  | 1 | [132 empty] | 6467cad2-0c39-4af1-a533-e28fa909a3d5 | 3bd9c10a-4ece-4f27-b7b1-a5cf28fec25a
Lot 03 | PNV-06329 + PNV-07313 | PNV-06329 + PNV-07313 - SEG-12.01.B.B | DETECTOR DE PRESÈNCIA PER BIVOLUMÈTRICS | 12.01.B.B | SEGURETAT¦DETECTORS¦PRESÈNCIA¦BIVOLUMÈTRICS | SEGURETAT |  |  |  | ENS.PNV-06329 + PNV-07313.EI.P0. | 21 | EI- PB Detector intrusió |  | 1 | [52 empty] | 0 | [79 empty] | bb67249e-16da-4b77-98ae-eeb4b6790984 | ceffb125-b465-4e29-a6a2-0c342f83c85d
Lot 03 | PNV-06329 + PNV-07313 | PNV-06329 + PNV-07313 - SEG-12.01.B.B | DETECTOR DE PRESÈNCIA PER BIVOLUMÈTRICS | 12.01.B.B | SEGURETAT¦DETECTORS¦PRESÈNCIA¦BIVOLUMÈTRICS | SEGURETAT |  |  |  | ENS.PNV-06329 + PNV-07313.EP.P0. | 18 | EP- PB Detector intrusió |  | 1 | [52 empty] | 0 | [79 empty] | bb67249e-16da-4b77-98ae-eeb4b6790984 | e8b2f462-9085-492b-b58f-d5a34a2156f5
Lot 03 | PNV-06329 + PNV-07313 | PNV-06329 + PNV-07313 - SEG-12.01.B.B | DETECTOR DE PRESÈNCIA PER BIVOLUMÈTRICS | 12.01.B.B | SEGURETAT¦DETECTORS¦PRESÈNCIA¦BIVOLUMÈTRICS | SEGURETAT |  |  |  | ENS.PNV-06329 + PNV-07313.EP.P1. | 13 | EP- P1 Detector intrusió |  | 1 | [52 empty] | 0 | [79 empty] | bb67249e-16da-4b77-98ae-eeb4b6790984 | da0bd722-d07f-408f-92bd-9cfd340bb153
Lot 03 | PNV-06329 + PNV-07313 | PNV-06329 + PNV-07313 - SEG-12.01.B.B | DETECTOR DE PRESÈNCIA PER BIVOLUMÈTRICS | 12.01.B.B | SEGURETAT¦DETECTORS¦PRESÈNCIA¦BIVOLUMÈTRICS | SEGURETAT |  |  |  | ENS.PNV-06329 + PNV-07313.EP.P2. | 13 | EP- P2 Detector intrusió |  | 1 | [52 empty] | 0 | [79 empty] | bb67249e-16da-4b77-98ae-eeb4b6790984 | af4f5c7f-2ec4-40fd-9a32-30c4ca80d3c3
Lot 03 | PNV-06329 + PNV-07313 | PNV-06329 + PNV-07313 - SEG-12.01.B.B | DETECTOR DE PRESÈNCIA PER BIVOLUMÈTRICS | 12.01.B.B | SEGURETAT¦DETECTORS¦PRESÈNCIA¦BIVOLUMÈTRICS | SEGURETAT |  |  |  | ENS.PNV-06329 + PNV-07313.EP.P3. | 13 | EP- P3 Detector intrusió |  | 1 | [52 empty] | 0 | [79 empty] | bb67249e-16da-4b77-98ae-eeb4b6790984 | a8c5df2a-08fd-43f7-888c-3e54201cd134
Lot 03 | PNV-06329 + PNV-07313 | PNV-06329 + PNV-07313 - SEG-12.03 | CENTRALS DE DETECCIÓ I ALARMA | 12.03 | SEGURETAT¦CENTRALS DE DETECCIÓ I ALARMA | SEGURETAT |  |  |  | ENS.PNV-06329 + PNV-07313.EI.P0.INS1. | 1 | EI- UT.INT. Teclat intrusió RACK Infantil |  | 1 | [52 empty] | 0 | [79 empty] | b1b3782c-dd4a-4ae4-9225-10fb4c93f7cf | f0f6e0e8-d54c-4384-9394-efc43bc16925
Lot 03 | PNV-06329 + PNV-07313 | PNV-06329 + PNV-07313 - SEG-12.03 | CENTRALS DE DETECCIÓ I ALARMA | 12.03 | SEGURETAT¦CENTRALS DE DETECCIÓ I ALARMA | SEGURETAT |  |  |  | ENS.PNV-06329 + PNV-07313.EP.P0.AU.ADC. | 1 | EP- UT.INT. Teclat intrusió Consergeria Primària |  | 1 | [52 empty] | 0 | [79 empty] | b1b3782c-dd4a-4ae4-9225-10fb4c93f7cf | 3fa02bd3-8d0f-47a8-9d3d-dd147445183e
Lot 03 | PNV-06329 + PNV-07313 | PNV-06329 + PNV-07313 - SEG-12.03 | CENTRALS DE DETECCIÓ I ALARMA | 12.03 | SEGURETAT¦CENTRALS DE DETECCIÓ I ALARMA | SEGURETAT |  |  |  | ENS.PNV-06329 + PNV-07313.EP.P0.AU.C02. | 1 | EP- UT.INT. Teclat intrusió Cuina Primària |  | 1 | [52 empty] | 0 | [79 empty] | b1b3782c-dd4a-4ae4-9225-10fb4c93f7cf | d87bf885-70e5-4063-8fa5-a9c412c91167
Lot 03 | PNV-06329 + PNV-07313 | PNV-06329 + PNV-07313 - SEG-12.03 | CENTRALS DE DETECCIÓ I ALARMA | 12.03 | SEGURETAT¦CENTRALS DE DETECCIÓ I ALARMA | SEGURETAT |  |  |  | ENS.PNV-06329 + PNV-07313.EP.P0.AU.INS1. | 1 | EP- Centraleta intrusió |  | 1 |  | PLANA FÀBREGAS | [50 empty] | 0 | [79 empty] | b1b3782c-dd4a-4ae4-9225-10fb4c93f7cf | d37fda40-1d68-4fb7-9f4e-6bff07d431df
Lot 03 | PNV-06329 + PNV-07313 | PNV-06329 + PNV-07313 - SEG-12.03 | CENTRALS DE DETECCIÓ I ALARMA | 12.03 | SEGURETAT¦CENTRALS DE DETECCIÓ I ALARMA | SEGURETAT |  |  |  | ENS.PNV-06329 + PNV-07313.EP.P0.GIM.GM. | 1 | EP- UT.INT. Teclat intrusió Gimnàs |  | 1 | [52 empty] | 0 | [79 empty] | b1b3782c-dd4a-4ae4-9225-10fb4c93f7cf | 13f9072b-d20e-4b9f-990c-13bf271b94fd
Lot 03 | PNV-06329 + PNV-07313 | PNV-06329 + PNV-07313 - SEG-12.05 | SIRENES | 12.05 | SEGURETAT¦SIRENES | SEGURETAT |  |  |  | ENS.PNV-06329 + PNV-07313.EI.P0. | 2 | EI- PB Sirenes intrusió |  | 1 | [52 empty] | 0 | [79 empty] | 96765b6c-8c0b-45b9-a2c4-e797a11248f6 | 5d2df326-ddf5-473a-b37d-c7a2dbdb665f
Lot 03 | PNV-06329 + PNV-07313 | PNV-06329 + PNV-07313 - SEG-12.05 | SIRENES | 12.05 | SEGURETAT¦SIRENES | SEGURETAT |  |  |  | ENS.PNV-06329 + PNV-07313.EP.P0. | 2 | EP- PB Sirenes intrusió |  | 1 | [52 empty] | 0 | [79 empty] | 96765b6c-8c0b-45b9-a2c4-e797a11248f6 | 09f96859-7390-4122-bd37-e4455a22a307
Lot 03 | PNV-06329 + PNV-07313 | PNV-06329 + PNV-07313 - SIE-40.02 | CONCENTRADOR DE DADES | 40.02 | SISTEMA INFORMACIÓ ENERGÈTICA¦CONCENTRADOR DE DADES | SIE |  |  |  | ENS.PNV-06329 + PNV-07313. | 1 | CONCENTRADOR DE DADES |  | 1 |  | Satel | DL161 | [129 empty] | 1025b273-04c6-4cea-8fb8-55f6a8087107 | 7cacb079-e13a-4385-9934-352759e26bcd
Lot 03 | PNV-06329 + PNV-07313 | PNV-06329 + PNV-07313 - SIE-40.04.01 | COMPTADOR ELÈCTRIC | 40.04.01 | SISTEMA INFORMACIÓ ENERGÈTICA¦ELEMENTS DE CAMP¦COMPTADOR ELÈCTRIC | SIE |  |  |  | ENS.PNV-06329 + PNV-07313.URB.ARM. | 1 | Comptador elèctric companyia |  | 1 | [132 empty] | 7ada37ba-757d-4e64-b64a-3fe24a98306c | 0fce7dad-20f6-4b7a-9399-4206e11b132e
Lot 03 | PNV-06329 + PNV-07313 | PNV-06329 + PNV-07313 - SIE-40.04.02 | COMPTADOR GAS | 40.04.02 | SISTEMA INFORMACIÓ ENERGÈTICA¦ELEMENTS DE CAMP¦COMPTADOR GAS | SIE |  |  |  | ENS.PNV-06329 + PNV-07313.URB.ARM. | 1 | Comptador gas companyia |  | 1 | [132 empty] | c77c6f16-7fef-41c1-8a87-8a229e1197b7 | 025ada65-3b83-4887-b603-5bd7292fb957
Lot 03 | PNV-06329 + PNV-07313 | PNV-06329 + PNV-07313 - SIE-40.04.04 | COMPTADOR AIGUA | 40.04.04 | SISTEMA INFORMACIÓ ENERGÈTICA¦ELEMENTS DE CAMP¦COMPTADOR AIGUA | SIE |  |  |  | ENS.PNV-06329 + PNV-07313.URB.ARM. | 1 | Comptador aigua companyia |  | 1 | [132 empty] | 85d73cbb-1d22-44c4-8c83-0550d50f0bfc | ffc71dea-a3da-4672-b019-5d49fbb53b39
Lot 03 | PNV-06329 + PNV-07313 | PNV-06329 + PNV-07313 - SIE-40.05 | INSTAL·LACIÓ SISTEMA INFORMACIÓ ENERGÈTICA | 40.05 | SISTEMA INFORMACIÓ ENERGÈTICA¦INSTAL·LACIÓ SISTEMA INFORMACIÓ ENERGÈTICA | SIE |  |  |  | ENS.PNV-06329 + PNV-07313. | 1 | Sistema monitorització consums |  | 1 | [132 empty] | d0091e69-61ff-4f19-bb20-031bb97b2063 | f7a0cfab-84b1-4207-a854-7ac1d52dae1a
Lot 03 | PNV-06329 + PNV-07313 | PNV-06329 + PNV-07313 - SIS-41.05 | INSTAL·LACIÓ SISTEMA DE CONTROL | 41.05 | SISTEMA DE CONTROL¦INSTAL·LACIÓ SISTEMA DE CONTROL | SISTEMA DE CONTROL |  |  |  | ENS.PNV-06329 + PNV-07313. | 1 | Control remot calefacció i ACS |  | 1 |  | Honeywell | Eaglehawk |  |  | 2021-09-13 | [47 empty] | Anual | [78 empty] | 64ee0110-9118-47b9-9c25-76f949a7e368 | 7fb2575d-34fb-42a5-9254-009ab46a4932
Lot 03 | PNV-06329 + PNV-07313 | PNV-06329 + PNV-07313 - SOL-26.02.A | SISTEMA DE PLAQUES SOLARS | 26.02 | SOLAR TÈRMICA¦INSTAL·LACIÓ TÈRMICA SOLAR | SOLAR |  |  |  | ENS.PNV-06329 + PNV-07313.EP.PC.C01. |  | Xarxa primària i accessoris solar tèrmica - fora d'ús |  | 1 | [5 empty] | 2009-05-22 |  |  |  | 12 plaques solars MARCA: Termicol MODEL: T20S 2m² | [64 empty] | 20 | 24 | [56 empty] | 16670729-7110-40e3-9c09-c2cb20f29dfc | 518674c8-5afd-457a-b43b-af97a65a0560
Lot 03 | PNV-06329 + PNV-07313 | PNV-06329 + PNV-07313 - SOL-26.03 | ACUMULADOR ACS SOLAR | 26.03 | SOLAR TÈRMICA¦ACUMULADOR ACS SOLAR TÈRMICA | LEGIONEL·LA |  |  |  | ENS.PNV-06329 + PNV-07313.EP.P0.AU.INS2. | 1 | Acumulador Solar 1.500 L |  | 1 | [5 empty] | 2009-05-22 | [9 empty] | > 70 kW | [11 empty] | 1.5 | [104 empty] | 85bc1cbb-3ddb-4049-9ec2-ad1dbf355580 | 782bc0dc-df38-4fda-a868-b61d5aef98a3
Lot 03 | PNV-06329 + PNV-07313 | PNV-06329 + PNV-07313 - SOL-26.05 | BOMBA ACS SOLAR | 26.05 | SOLAR TÈRMICA¦BOMBA ACS SOLAR | SOLAR |  |  |  | ENS.PNV-06329 + PNV-07313.EP.P0.AU.INS2. | 1 | Bomba Solar |  | 1 | [5 empty] | 2009-05-22 | [9 empty] | > 70 kW | [34 empty] | Rotor sec | [81 empty] | 92afc03e-2249-4f43-b942-877605821081 | 64c9538c-aa50-49d2-ab21-02e8326d6bbc
Lot 03 | PNV-06329 + PNV-07313 | PNV-06329 + PNV-07313 - SOL-26.06 | XARXA DE CANONADES I ACCESSORIS SOLAR | 26.06 | SOLAR TÈRMICA¦XARXA DE CANONADES I ACCESSORIS SOLAR TÉRMICA | SOLAR |  |  |  | ENS.PNV-06329 + PNV-07313.EP.P0.AU.INS2. | 1 | Xarxa secundària i accessoris solar tèrmica |  | 1 | [5 empty] | 2009-05-22 | [126 empty] | e8009a33-6a71-445b-91fc-6ea40f80ccd3 | f11d3094-9a30-4b34-9605-67190420b999
Lot 03 | PNV-06329 + PNV-07313 | PNV-06329 + PNV-07313 - TRA-20.01.B | ASCENSORS HIDRÀULICS | 20.01.B | TRANSPORT¦ASCENSORS¦HIDRÀULICS | TRANSPORT |  |  |  | ENS.PNV-06329 + PNV-07313.EP.ASC. | 1 | Ascensor RAE-1-080142943 | RAE-1-080142943 | 1 |  | FAIN | FSCMH-01 | R36-80874 |  | 2009-07-21 | [48 empty] | 0.63 | 630 | 4 | [75 empty] | c301e52b-e611-4665-b25a-72ed9360a6a4 | fe6dadd3-c62f-4b67-827a-717f3fbfd283
Lot 03 | PNV-06329 + PNV-07313 | PNV-06329 + PNV-07313 - VAR-10.03.E | BARRES DE SUPORT | 10.03.E | APARELLS SANITARIS I AIXETERIA¦ACCESSORIS¦BARRES DE SUPORT | VARIS |  |  |  | ENS.PNV-06329 + PNV-07313.EI.P0. | 2 | EI- PB Barres suport banys adaptats |  | 1 | [132 empty] | b9e691dd-7550-4cd1-9df0-08b6aea6ae5e | 8aa88164-70da-43b3-b3bb-e994252003e1
Lot 03 | PNV-06329 + PNV-07313 | PNV-06329 + PNV-07313 - VAR-10.03.E | BARRES DE SUPORT | 10.03.E | APARELLS SANITARIS I AIXETERIA¦ACCESSORIS¦BARRES DE SUPORT | VARIS |  |  |  | ENS.PNV-06329 + PNV-07313.EP.P0. | 4 | EP- PB Barres suport banys adaptats |  | 1 | [132 empty] | b9e691dd-7550-4cd1-9df0-08b6aea6ae5e | 98c84e0c-326d-4814-88a8-3adbb46a4737
Lot 03 | PNV-06329 + PNV-07313 | PNV-06329 + PNV-07313 - VAR-10.03.E | BARRES DE SUPORT | 10.03.E | APARELLS SANITARIS I AIXETERIA¦ACCESSORIS¦BARRES DE SUPORT | VARIS |  |  |  | ENS.PNV-06329 + PNV-07313.EP.P1. | 2 | EP- P1 Barres suport banys adaptats |  | 1 | [132 empty] | b9e691dd-7550-4cd1-9df0-08b6aea6ae5e | 5effeff4-b7c2-468b-b485-a34def1fc3b1
Lot 03 | PNV-06329 + PNV-07313 | PNV-06329 + PNV-07313 - VAR-10.03.E | BARRES DE SUPORT | 10.03.E | APARELLS SANITARIS I AIXETERIA¦ACCESSORIS¦BARRES DE SUPORT | VARIS |  |  |  | ENS.PNV-06329 + PNV-07313.EP.P2. | 2 | EP- P2 Barres suport banys adaptats |  | 1 | [132 empty] | b9e691dd-7550-4cd1-9df0-08b6aea6ae5e | 0b0be302-3062-45cd-b675-5ef818a54dfb
Lot 03 | PNV-06329 + PNV-07313 | PNV-06329 + PNV-07313 - VAR-10.03.E | BARRES DE SUPORT | 10.03.E | APARELLS SANITARIS I AIXETERIA¦ACCESSORIS¦BARRES DE SUPORT | VARIS |  |  |  | ENS.PNV-06329 + PNV-07313.EP.P3. | 2 | EP- P3 Barres suport banys adaptats |  | 1 | [132 empty] | b9e691dd-7550-4cd1-9df0-08b6aea6ae5e | 62de1bd6-1c44-40bf-bff6-cfbca39505f7
Lot 03 | PNV-06329 + PNV-07313 | PNV-06329 + PNV-07313 - VAR-11.13 | VENTILADORS 400ºC/2h | 11.13 | CONTRAINCENDIS¦VENTILADORS 400ºC/2h | VARIS |  |  |  | ENS.PNV-06329 + PNV-07313.EP.PC. | 1 | Extracció campana cuina |  | 1 | [15 empty] | > 70 kW | [116 empty] | 20132598-0c69-4d3a-ac04-5f8656a35b9a | 3fd9a234-0600-45af-bcf1-42401dc8eea8
Lot 03 | PNV-06329 + PNV-07313 | PNV-06329 + PNV-07313 - VEN-02.16 | BOCA EXTRACCIÓ BANY | 02.16 | ELEMENTS DE CLIMATITZACIÓ¦BOCA EXTRACCIÓ BANY | VENTILACIÓ/EXTRACCIÓ |  |  |  | ENS.PNV-06329 + PNV-07313.EI.P0. | 1 | EI- PB Boca extracció bany |  | 1 | [15 empty] | > 70 kW | [116 empty] | 6a853d61-e944-41ae-b6d8-22fbb31042fa | db31a6e6-8e1d-4c8a-9608-6ca6890e7337
Lot 03 | PNV-06329 + PNV-07313 | PNV-06329 + PNV-07313 - VEN-02.16 | BOCA EXTRACCIÓ BANY | 02.16 | ELEMENTS DE CLIMATITZACIÓ¦BOCA EXTRACCIÓ BANY | VENTILACIÓ/EXTRACCIÓ |  |  |  | ENS.PNV-06329 + PNV-07313.EP.P0. | 1 | EP- PB Boca extracció bany |  | 1 | [15 empty] | > 70 kW | [116 empty] | 6a853d61-e944-41ae-b6d8-22fbb31042fa | e7131c6a-2cb6-4fa3-b452-6bb039104a37
Lot 03 | PNV-06331 + PAV-07976 | PNV-06331 + PAV-07976 - BAI-15.01.A | QUADRES GENERALS | 15.01.A | EQUIPS DE BAIXA TENSIÓ¦QUADRES ELÈCTRICS¦QUADRES GENERALS | BAIXA TENSIÓ |  |  |  | ENS.PNV-06331 + PAV-07976.EDI.P0.CON. | 1 | Quadre General | D204-636271-08 | 1 | [5 empty] | 2009-12-01 | [126 empty] | 52428e3b-fe79-4d21-901a-5acd725d8611 | ba03cdd2-ee0c-4c6c-ba62-ca6786ad1504
Lot 03 | PNV-06331 + PAV-07976 | PNV-06331 + PAV-07976 - BAI-15.01.B | SUBQUADRES | 15.01.B | EQUIPS DE BAIXA TENSIÓ¦QUADRES ELÈCTRICS¦SUBQUADRES | BAIXA TENSIÓ |  |  |  | ENS.PNV-06331 + PAV-07976.EDI.P0.CON. | 1 | Subquadre Planta Baixa | D204-636271-08 | 1 | [5 empty] | 2009-12-01 | [5 empty] | Gran | [120 empty] | 555a6993-14c3-4562-9af6-8d22373f1f95 | a6f9a688-cd7e-4b86-a937-512760e94040
Lot 03 | PNV-06331 + PAV-07976 | PNV-06331 + PAV-07976 - BAI-15.01.B | SUBQUADRES | 15.01.B | EQUIPS DE BAIXA TENSIÓ¦QUADRES ELÈCTRICS¦SUBQUADRES | BAIXA TENSIÓ |  |  |  | ENS.PNV-06331 + PAV-07976.EDP.P0.MEN. | 1 | Subquadre Cuina | D204-636271-08 | 1 | [5 empty] | 2009-12-01 | [5 empty] | Standard | [120 empty] | 555a6993-14c3-4562-9af6-8d22373f1f95 | ff5adcf8-9570-4598-9973-bceccbe3215c
Lot 03 | PNV-06331 + PAV-07976 | PNV-06331 + PAV-07976 - BAI-15.01.B | SUBQUADRES | 15.01.B | EQUIPS DE BAIXA TENSIÓ¦QUADRES ELÈCTRICS¦SUBQUADRES | BAIXA TENSIÓ |  |  |  | ENS.PNV-06331 + PAV-07976.EDP.P0.SC1. | 1 | Subquadre Acumuladors | D204-636271-08 | 1 | [5 empty] | 2009-12-01 | [5 empty] | Standard | [120 empty] | 555a6993-14c3-4562-9af6-8d22373f1f95 | 07438129-df23-4399-9cc1-2ace0cc3aa24
Lot 03 | PNV-06331 + PAV-07976 | PNV-06331 + PAV-07976 - BAI-15.01.B | SUBQUADRES | 15.01.B | EQUIPS DE BAIXA TENSIÓ¦QUADRES ELÈCTRICS¦SUBQUADRES | BAIXA TENSIÓ |  |  |  | ENS.PNV-06331 + PAV-07976.EDP.P0.SC2. | 1 | Subquadre Calderes | D204-636271-08 | 1 | [5 empty] | 2009-12-01 | [5 empty] | Standard | [120 empty] | 555a6993-14c3-4562-9af6-8d22373f1f95 | 4cf5c4bc-f685-4c77-b9b3-ec67807ce498
Lot 03 | PNV-06331 + PAV-07976 | PNV-06331 + PAV-07976 - BAI-15.01.B | SUBQUADRES | 15.01.B | EQUIPS DE BAIXA TENSIÓ¦QUADRES ELÈCTRICS¦SUBQUADRES | BAIXA TENSIÓ |  |  |  | ENS.PNV-06331 + PAV-07976.EDP.P0.SI. | 1 | Subquadre Informatica | D204-636271-08 | 1 | [5 empty] | 2009-12-01 | [5 empty] | Standard | [120 empty] | 555a6993-14c3-4562-9af6-8d22373f1f95 | 6389e2fc-1ae7-47cb-beb1-655a8a1f3c59
Lot 03 | PNV-06331 + PAV-07976 | PNV-06331 + PAV-07976 - BAI-15.01.B | SUBQUADRES | 15.01.B | EQUIPS DE BAIXA TENSIÓ¦QUADRES ELÈCTRICS¦SUBQUADRES | BAIXA TENSIÓ |  |  |  | ENS.PNV-06331 + PAV-07976.EDP.P1.E01. | 1 | Subquadre Planta 1 | D204-636271-08 | 1 | [5 empty] | 2009-12-01 | [5 empty] | Standard | [120 empty] | 555a6993-14c3-4562-9af6-8d22373f1f95 | 2dbac4a5-5b7e-4cf6-b5e2-cada39beca1c
Lot 03 | PNV-06331 + PAV-07976 | PNV-06331 + PAV-07976 - BAI-15.01.B | SUBQUADRES | 15.01.B | EQUIPS DE BAIXA TENSIÓ¦QUADRES ELÈCTRICS¦SUBQUADRES | BAIXA TENSIÓ |  |  |  | ENS.PNV-06331 + PAV-07976.EDP.P1.SG. | 1 | Subquadre Clima menjador gimnas | D204-636271-08 | 1 | [5 empty] | 2009-12-01 | [5 empty] | Standard | [120 empty] | 555a6993-14c3-4562-9af6-8d22373f1f95 | 40afea90-4ecc-406e-ab68-040781d23411
Lot 03 | PNV-06331 + PAV-07976 | PNV-06331 + PAV-07976 - BAI-15.01.B | SUBQUADRES | 15.01.B | EQUIPS DE BAIXA TENSIÓ¦QUADRES ELÈCTRICS¦SUBQUADRES | BAIXA TENSIÓ |  |  |  | ENS.PNV-06331 + PAV-07976.EDP.P2.E01. | 1 | Subquadre Planta 2 | D204-636271-08 | 1 | [5 empty] | 2009-12-01 | [5 empty] | Standard | [120 empty] | 555a6993-14c3-4562-9af6-8d22373f1f95 | e9eb3361-af70-4ad7-89d0-bec9fe0fe8dd
Lot 03 | PNV-06331 + PAV-07976 | PNV-06331 + PAV-07976 - BAI-15.01.B | SUBQUADRES | 15.01.B | EQUIPS DE BAIXA TENSIÓ¦QUADRES ELÈCTRICS¦SUBQUADRES | BAIXA TENSIÓ |  |  |  | ENS.PNV-06331 + PAV-07976.EDP.P3.M. | 1 | Subquadre clima aulas | D204-636271-08 | 1 | [5 empty] | 2009-12-01 | [5 empty] | Standard | [120 empty] | 555a6993-14c3-4562-9af6-8d22373f1f95 | 7a9ed675-6427-4c54-939a-ae73cae86a99
Lot 03 | PNV-06331 + PAV-07976 | PNV-06331 + PAV-07976 - BAI-15.01.B | SUBQUADRES | 15.01.B | EQUIPS DE BAIXA TENSIÓ¦QUADRES ELÈCTRICS¦SUBQUADRES | BAIXA TENSIÓ |  |  |  | ENS.PNV-06331 + PAV-07976.EDP.P3.M. | 1 | Subquadre Planta 3 | D204-636271-08 | 1 | [5 empty] | 2009-12-01 | [5 empty] | Standard | [120 empty] | 555a6993-14c3-4562-9af6-8d22373f1f95 | 75bd8190-5f7f-4af4-b37f-7bd4e236b423
Lot 03 | PNV-06331 + PAV-07976 | PNV-06331 + PAV-07976 - BAI-15.05.A | ENDOLLS | 15.05.A | EQUIPS DE BAIXA TENSIÓ¦ENDOLLS I MECANISMES¦ENDOLLS | BAIXA TENSIÓ |  |  |  | ENS.PNV-06331 + PAV-07976.EDP. | 311 | ENDOLLS | D204-636271-08 | 1 | [5 empty] | 2009-12-01 |  |  |  | GEWISS | [122 empty] | 576cfddd-a2db-4f7a-b6e5-679e4b250a86 | 5a273b61-293a-4043-8b8c-ac9e9459e6ed
Lot 03 | PNV-06331 + PAV-07976 | PNV-06331 + PAV-07976 - BAI-15.05.B | MECANISMES | 15.05.B | EQUIPS DE BAIXA TENSIÓ¦ENDOLLS I MECANISMES¦MECANISMES | BAIXA TENSIÓ |  |  |  | ENS.PNV-06331 + PAV-07976.EDP. | 141 | INTERRUPTOR MANUAL | D204-636271-08 | 1 | [5 empty] | 2009-12-01 |  |  |  | GEWISS | [122 empty] | 5f9211e9-4d75-4a85-b8dd-3263abe5b21a | 6c3caf64-fda1-4864-ac4f-0afa904f54e6
Lot 03 | PNV-06331 + PAV-07976 | PNV-06331 + PAV-07976 - BAI-15.06 | XARXA DE TERRES | 15.06 | EQUIPS DE BAIXA TENSIÓ¦XARXA DE TERRES | BAIXA TENSIÓ |  |  |  | ENS.PNV-06331 + PAV-07976.EDP. | 1 | Xarxa de terra | D204-636271-08 | 1 | [5 empty] | 2009-12-01 |  |  |  | N/D | [122 empty] | 96a905ac-cd3b-4504-86f7-6d6f1b89f435 | 6a2ed86e-f889-4f95-a44d-9c5ddc3b8759
Lot 03 | PNV-06331 + PAV-07976 | PNV-06331 + PAV-07976 - BAI-16.01 | LLUMINÀRIES | 16.01 | IL·LUMINACIÓ¦LLUMINÀRIES | BAIXA TENSIÓ |  |  |  | ENS.PNV-06331 + PAV-07976.EDP.P0. | 52 | IL·LUMINACIÓ INTERIOR PLANTA BAIXA | D204-636271-08 | 1 | [5 empty] | 2009-12-01 |  |  |  | IMPELEC | [122 empty] | 6bcaf76a-df1d-4bf6-8983-ca54d9e65fbd | 49d88fce-444a-4921-9663-261f4fb5366b
Lot 03 | PNV-06331 + PAV-07976 | PNV-06331 + PAV-07976 - BAI-16.01 | LLUMINÀRIES | 16.01 | IL·LUMINACIÓ¦LLUMINÀRIES | BAIXA TENSIÓ |  |  |  | ENS.PNV-06331 + PAV-07976.EDP.P1. | 144 | IL·LUMINACIÓ INTERIOR PLANTA 1 | D204-636271-08 | 1 | [5 empty] | 2009-12-01 |  |  |  | IMPELEC | [122 empty] | 6bcaf76a-df1d-4bf6-8983-ca54d9e65fbd | 44d8ee30-c2b5-49df-b864-f207812b302b
Lot 03 | PNV-06331 + PAV-07976 | PNV-06331 + PAV-07976 - BAI-16.01 | LLUMINÀRIES | 16.01 | IL·LUMINACIÓ¦LLUMINÀRIES | BAIXA TENSIÓ |  |  |  | ENS.PNV-06331 + PAV-07976.EDP.P2. | 69 | IL·LUMINACIÓ INTERIOR PLANTA 2 | D204-636271-08 | 1 | [5 empty] | 2009-12-01 |  |  |  | IMPELEC | [122 empty] | 6bcaf76a-df1d-4bf6-8983-ca54d9e65fbd | cc80b841-56d0-4a8f-b6ba-ac2eeeedafa6
Lot 03 | PNV-06331 + PAV-07976 | PNV-06331 + PAV-07976 - BAI-16.01 | LLUMINÀRIES | 16.01 | IL·LUMINACIÓ¦LLUMINÀRIES | BAIXA TENSIÓ |  |  |  | ENS.PNV-06331 + PAV-07976.EDP.P3. | 7 | IL·LUMINACIÓ INTERIOR PLANTA 3 | D204-636271-08 | 1 | [5 empty] | 2009-12-01 |  |  |  | IMPELEC | [122 empty] | 6bcaf76a-df1d-4bf6-8983-ca54d9e65fbd | bd4eb6b9-fa36-4d88-be98-546dc4a8af62
Lot 03 | PNV-06331 + PAV-07976 | PNV-06331 + PAV-07976 - BAI-16.02 | EMERGÈNCIA I SENYALITZACIÓ | 16.02 | IL·LUMINACIÓ¦EMERGÈNCIA I SENYALITZACIÓ | BAIXA TENSIÓ |  |  |  | ENS.PNV-06331 + PAV-07976.EDP.P0. | 17 | il·luminació emergencia Planta baixa | D204-636271-08 | 1 | [5 empty] | 2009-12-01 |  |  |  | LEGRAND REF 61710 100LM | [122 empty] | 644c72f8-c39a-47af-8f38-1c2679722f70 | 78911784-bfc2-4e01-9d13-c341448cbfff
Lot 03 | PNV-06331 + PAV-07976 | PNV-06331 + PAV-07976 - BAI-16.02 | EMERGÈNCIA I SENYALITZACIÓ | 16.02 | IL·LUMINACIÓ¦EMERGÈNCIA I SENYALITZACIÓ | BAIXA TENSIÓ |  |  |  | ENS.PNV-06331 + PAV-07976.EDP.P1. | 63 | il·luminació emergencia Planta 1 | D204-636271-08 | 1 | [5 empty] | 2009-12-01 |  |  |  | LEGRAND REF 61710 100LM | [122 empty] | 644c72f8-c39a-47af-8f38-1c2679722f70 | e5405fb2-d71a-49a2-a9d7-e149c8da02d1
Lot 03 | PNV-06331 + PAV-07976 | PNV-06331 + PAV-07976 - BAI-16.02 | EMERGÈNCIA I SENYALITZACIÓ | 16.02 | IL·LUMINACIÓ¦EMERGÈNCIA I SENYALITZACIÓ | BAIXA TENSIÓ |  |  |  | ENS.PNV-06331 + PAV-07976.EDP.P2. | 24 | il·luminació emergencia Planta 2 | D204-636271-08 | 1 | [5 empty] | 2009-12-01 |  |  |  | LEGRAND REF 61710 100LM | [122 empty] | 644c72f8-c39a-47af-8f38-1c2679722f70 | eb48758d-8004-4f17-96a9-84fd8d7728d5
Lot 03 | PNV-06331 + PAV-07976 | PNV-06331 + PAV-07976 - BAI-16.02 | EMERGÈNCIA I SENYALITZACIÓ | 16.02 | IL·LUMINACIÓ¦EMERGÈNCIA I SENYALITZACIÓ | BAIXA TENSIÓ |  |  |  | ENS.PNV-06331 + PAV-07976.EDP.P3. | 3 | il·luminació emergencia Planta 3 | D204-636271-08 | 1 | [5 empty] | 2009-12-01 |  |  |  | LEGRAND REF 61710 100LM | [122 empty] | 644c72f8-c39a-47af-8f38-1c2679722f70 | b5e671ff-238e-4afa-8832-1f397e874451
Lot 03 | PNV-06331 + PAV-07976 | PNV-06331 + PAV-07976 - BAI-16.03 | LUMINÀRIES EXTERIORS | 16.03 | IL·LUMINACIÓ¦LUMINÀRIES EXTERIORS | BAIXA TENSIÓ |  |  |  | ENS.PNV-06331 + PAV-07976.EDP. | 46 | IL·LUMINACIÓ EXTERIOR | D204-636271-08 | 1 | [5 empty] | 2009-12-01 |  |  |  | INDALUX | [122 empty] | 5d9c7c81-6a25-4e22-aa6f-bf99223a6df9 | f4c7b6b6-aa30-4a94-a3eb-479ed5ea8f92
Lot 03 | PNV-06331 + PAV-07976 | PNV-06331 + PAV-07976 - BAI-19 | PARALLAMPS | 19 | PARALLAMPS | BAIXA TENSIÓ |  |  |  | ENS.PNV-06331 + PAV-07976.EDP.PC.COB2. | 1 | Instal·lació parallamps | D204-636271-08 | 1 | [5 empty] | 2009-12-01 | [126 empty] | 90b0955e-9995-4976-a532-5f33fb6a9de6 | 83318b73-fe89-42d3-a40c-f25f6b5152a4
Lot 03 | PNV-06331 + PAV-07976 | PNV-06331 + PAV-07976 - BAI-34.10 | INSTAL·LACIÓ BAIXA TENSIÓ | 34.10 | INSTAL·LACIONS¦INSTAL·LACIÓ BAIXA TENSIÓ | BAIXA TENSIÓ |  |  |  | ENS.PNV-06331 + PAV-07976.EDI. | 1 | Instal·lació baixa tensió | D204-636271-08 | 1 | [5 empty] | 2009-12-01 | [126 empty] | 569c7734-cbf0-48f9-9a5c-b029189b9f69 | 130f1b4a-9763-4366-891d-0d032950d2b9
Lot 03 | PNV-06331 + PAV-07976 | PNV-06331 + PAV-07976 - CLI-01.03 | CALDERES | 01.03 | GENERADORS D'ENERGIA¦CALDERES | CLIMATITZACIÓ |  |  |  | ENS.PNV-06331 + PAV-07976.EDP.P0.SC2. | 1 | Caldera 2 | 08-68609 | 1 |  | Domusa | Ecogas 80 |  |  | 2009-12-01 | [9 empty] | > 70 kW | 0 |  | 80 | 0 |  |  | 0 | 0 |  |  |  | 0 | [37 empty] | Gas | 0 | 0 | [64 empty] | 2f1ff616-536e-46a9-b8b0-5c1cd86d4fd5 | b10a3056-02b9-491e-9213-ecc94144342b
Lot 03 | PNV-06331 + PAV-07976 | PNV-06331 + PAV-07976 - CLI-01.03 | CALDERES | 01.03 | GENERADORS D'ENERGIA¦CALDERES | CLIMATITZACIÓ |  |  |  | ENS.PNV-06331 + PAV-07976.EDP.P0.SC2. | 1 | Caldera 3 | 08-68609 | 1 |  | Domusa | Ecogas 80 |  |  | 2009-12-01 | [9 empty] | > 70 kW | 0 |  | 80 | 0 |  |  | 0 | 0 |  |  |  | 0 | [37 empty] | Gas | 0 | 0 | [64 empty] | 2f1ff616-536e-46a9-b8b0-5c1cd86d4fd5 | 00718b1d-442b-447d-aa8b-6a27f38f78ed
Lot 03 | PNV-06331 + PAV-07976 | PNV-06331 + PAV-07976 - CLI-01.03 | CALDERES | 01.03 | GENERADORS D'ENERGIA¦CALDERES | CLIMATITZACIÓ |  |  |  | ENS.PNV-06331 + PAV-07976.EDP.P0.SC2. | 1 | Caldera infantil | 08-68609 | 1 |  | Domusa | Ecogas 100 |  |  | 2009-12-01 | [9 empty] | > 70 kW | 0 |  | 100 | 0 |  |  | 0 | 0 |  |  |  | 0 | [37 empty] | Gas | 0 | 0 | [64 empty] | 2f1ff616-536e-46a9-b8b0-5c1cd86d4fd5 | cc99500b-c454-45cd-9f36-fb2c386e9b7a
Lot 03 | PNV-06331 + PAV-07976 | PNV-06331 + PAV-07976 - CLI-01.03 | CALDERES | 01.03 | GENERADORS D'ENERGIA¦CALDERES | CLIMATITZACIÓ |  |  |  | ENS.PNV-06331 + PAV-07976.EDP.P0.SC2. | 1 | Caldera Primaria 1 | 08-68609 | 1 |  | Domusa | Ecogas 80 |  |  | 2009-12-01 | [9 empty] | > 70 kW | 0 |  | 80 | 0 |  |  | 0 | 0 |  |  |  | 0 | [37 empty] | gas | 0 | 0 | [64 empty] | 2f1ff616-536e-46a9-b8b0-5c1cd86d4fd5 | 10588da4-0292-41ee-9a2e-411d7ab15145
Lot 03 | PNV-06331 + PAV-07976 | PNV-06331 + PAV-07976 - CLI-02.01 | CLIMATITZADORS | 02.01 | ELEMENTS DE CLIMATITZACIÓ¦CLIMATITZADORS | CLIMATITZACIÓ |  |  |  | ENS.PNV-06331 + PAV-07976.EDP.P0.SC1. | 1 | Climatitzador Gimnas | 08-68609 | 1 |  | Servoclima | cta5 |  |  | 2009-12-01 | [9 empty] | > 70 kW | [52 empty] | 0 | 15000 | 0 | [61 empty] | 78c3e4c6-6795-4e6f-937b-291ee003471b | 1578bc1d-1794-4d8a-810a-28a85b5a2db7
Lot 03 | PNV-06331 + PAV-07976 | PNV-06331 + PAV-07976 - CLI-02.01 | CLIMATITZADORS | 02.01 | ELEMENTS DE CLIMATITZACIÓ¦CLIMATITZADORS | CLIMATITZACIÓ |  |  |  | ENS.PNV-06331 + PAV-07976.EDP.P0.SC1. | 1 | Climatitzador Menjador | 08-68609 | 1 |  | Servoclima | cta4 |  |  | 2009-12-01 | [9 empty] | > 70 kW | [52 empty] | 0 | 15000 | 0 | [61 empty] | 78c3e4c6-6795-4e6f-937b-291ee003471b | 8e222852-0337-4acb-a210-e741bb1fb3e3
Lot 03 | PNV-06331 + PAV-07976 | PNV-06331 + PAV-07976 - CLI-02.01 | CLIMATITZADORS | 02.01 | ELEMENTS DE CLIMATITZACIÓ¦CLIMATITZADORS | CLIMATITZACIÓ |  |  |  | ENS.PNV-06331 + PAV-07976.EDP.P0.SC1. | 1 | Climatitzador Planta Baixa | 08-68609 | 1 |  | Servoclima | cta10 |  |  | 2009-12-01 | [9 empty] | > 70 kW | [52 empty] | 0 | 15000 | 0 | [61 empty] | 78c3e4c6-6795-4e6f-937b-291ee003471b | 963af06d-d67f-4e61-a866-87253c8a26fc
Lot 03 | PNV-06331 + PAV-07976 | PNV-06331 + PAV-07976 - CLI-02.01 | CLIMATITZADORS | 02.01 | ELEMENTS DE CLIMATITZACIÓ¦CLIMATITZADORS | CLIMATITZACIÓ |  |  |  | ENS.PNV-06331 + PAV-07976.EDP.PC.COB1. | 1 | Climatitzador Planta 1 | 08-68609 | 1 |  | Servoclima | cta10 |  |  | 2009-12-01 | [9 empty] | > 70 kW | [52 empty] | 0 | 15000 | 0 | [61 empty] | 78c3e4c6-6795-4e6f-937b-291ee003471b | e617df55-554b-4150-9989-bdaeda545f80
Lot 03 | PNV-06331 + PAV-07976 | PNV-06331 + PAV-07976 - CLI-02.05 | REIXES I DIFUSORS D'AIRE | 02.05 | ELEMENTS DE CLIMATITZACIÓ¦REIXES I DIFUSORS D'AIRE | CLIMATITZACIÓ |  |  |  | ENS.PNV-06331 + PAV-07976. | 83 | Reixes D'aire | 08-68609 | 1 | [5 empty] | 2009-12-01 | [9 empty] | > 70 kW | [116 empty] | 01c9feb3-cd3b-4f27-94c5-1e78c25d777e | 0d3a48e6-c1cb-4675-b748-0dd35415bb7a
Lot 03 | PNV-06331 + PAV-07976 | PNV-06331 + PAV-07976 - CLI-02.10 | DEPÒSITS D'INÈRCIA | 02.10 | ELEMENTS DE CLIMATITZACIÓ¦DEPÒSITS D'INÈRCIA | CLIMATITZACIÓ |  |  |  | ENS.PNV-06331 + PAV-07976.EDP.P0.SC2. | 1 | Dipòsit inèrcia | 08-68609 | 1 |  | HEATSUN | 300L |  |  | 2009-12-01 | [9 empty] | > 70 kW | [11 empty] | 0.3 | 0 | [37 empty] | 0 | [65 empty] | b365bc97-b349-4b61-bff4-3ebe93324985 | c74adca3-18c3-44d7-aa4d-b69f6a90c4cd
Lot 03 | PNV-06331 + PAV-07976 | PNV-06331 + PAV-07976 - CLI-02.13 | RADIADORS D'AIGUA | 02.13 | ELEMENTS DE CLIMATITZACIÓ¦RADIADORS D'AIGUA | CLIMATITZACIÓ |  |  |  | ENS.PNV-06331 + PAV-07976.EDP.P0. | 5 | Radiadors Planta Baixa | 08-68609 | 1 | [5 empty] | 2009-12-01 | [9 empty] | > 70 kW | [116 empty] | 2d661f52-0f63-4c94-adc0-8ac0866c83e8 | 99b9d2ff-e994-4a99-a22f-9feeed07cc05
Lot 03 | PNV-06331 + PAV-07976 | PNV-06331 + PAV-07976 - CLI-02.13 | RADIADORS D'AIGUA | 02.13 | ELEMENTS DE CLIMATITZACIÓ¦RADIADORS D'AIGUA | CLIMATITZACIÓ |  |  |  | ENS.PNV-06331 + PAV-07976.EDP.P1. | 53 | Radiadors Planta 1 | 08-68609 | 1 | [5 empty] | 2009-12-01 | [9 empty] | > 70 kW | [116 empty] | 2d661f52-0f63-4c94-adc0-8ac0866c83e8 | 281d737c-9599-4fc0-b16d-92160a16ebc8
Lot 03 | PNV-06331 + PAV-07976 | PNV-06331 + PAV-07976 - CLI-02.13 | RADIADORS D'AIGUA | 02.13 | ELEMENTS DE CLIMATITZACIÓ¦RADIADORS D'AIGUA | CLIMATITZACIÓ |  |  |  | ENS.PNV-06331 + PAV-07976.EDP.P2. | 19 | Radiadors Planta 2 | 08-68609 | 1 | [5 empty] | 2009-12-01 | [9 empty] | > 70 kW | [116 empty] | 2d661f52-0f63-4c94-adc0-8ac0866c83e8 | 0629b0a9-ecdd-47f3-83b6-a2225b0c2cf6
Lot 03 | PNV-06331 + PAV-07976 | PNV-06331 + PAV-07976 - CLI-03.02 | BOMBES CIRCULACIÓ ACS I CLIMA | 03.02 | BOMBES I GRUPS DE PRESSIÓ¦BOMBES CIRCULACIÓ ACS I CLIMA | CLIMATITZACIÓ |  |  |  | ENS.PNV-06331 + PAV-07976.EDP.P0.SC2. | 1 | Bomba ACS | 08-68609 | 1 |  | GRUNDFOS | UPS 32-80-180 |  |  | 2009-12-01 | [9 empty] | > 70 kW | [34 empty] | ROTOR SEC | [81 empty] | 29cad969-5436-4849-a9fc-c7605ce172b7 | 742cc89a-d010-466f-90c9-d971c9e643cc
Lot 03 | PNV-06331 + PAV-07976 | PNV-06331 + PAV-07976 - CLI-03.02 | BOMBES CIRCULACIÓ ACS I CLIMA | 03.02 | BOMBES I GRUPS DE PRESSIÓ¦BOMBES CIRCULACIÓ ACS I CLIMA | CLIMATITZACIÓ |  |  |  | ENS.PNV-06331 + PAV-07976.EDP.P0.SC2. | 1 | Bomba circuit clima 1 | 08-68609 | 1 |  | Grundfos | MG71B4-14FT85-C |  |  | 2009-12-01 | [9 empty] | > 70 kW | [34 empty] | ROTOR SEC | [81 empty] | 29cad969-5436-4849-a9fc-c7605ce172b7 | ebf01b62-fbc0-4ee5-9175-30143d7e2d01
Lot 03 | PNV-06331 + PAV-07976 | PNV-06331 + PAV-07976 - CLI-03.02 | BOMBES CIRCULACIÓ ACS I CLIMA | 03.02 | BOMBES I GRUPS DE PRESSIÓ¦BOMBES CIRCULACIÓ ACS I CLIMA | CLIMATITZACIÓ |  |  |  | ENS.PNV-06331 + PAV-07976.EDP.P0.SC2. | 1 | Bomba circuit clima 2 | 08-68609 | 1 |  | Grundfos | MG71B4-14FT85-C |  |  | 2009-12-01 | [9 empty] | > 70 kW | [34 empty] | ROTOR SEC | [81 empty] | 29cad969-5436-4849-a9fc-c7605ce172b7 | 982aefc9-ea35-43af-83bf-e9bdf69a24c5
Lot 03 | PNV-06331 + PAV-07976 | PNV-06331 + PAV-07976 - CLI-03.02 | BOMBES CIRCULACIÓ ACS I CLIMA | 03.02 | BOMBES I GRUPS DE PRESSIÓ¦BOMBES CIRCULACIÓ ACS I CLIMA | CLIMATITZACIÓ |  |  |  | ENS.PNV-06331 + PAV-07976.EDP.P0.SC2. | 1 | Bomba circuit est 2 | 08-68609 | 1 |  | GRUNDFOS | MG71A2-14FT85-B |  |  | 2009-12-01 | [9 empty] | > 70 kW | [34 empty] | ROTOR SEC | [81 empty] | 29cad969-5436-4849-a9fc-c7605ce172b7 | 25e3d643-73b8-427e-acfc-a45179b3ad87
Lot 03 | PNV-06331 + PAV-07976 | PNV-06331 + PAV-07976 - CLI-03.02 | BOMBES CIRCULACIÓ ACS I CLIMA | 03.02 | BOMBES I GRUPS DE PRESSIÓ¦BOMBES CIRCULACIÓ ACS I CLIMA | CLIMATITZACIÓ |  |  |  | ENS.PNV-06331 + PAV-07976.EDP.P0.SC2. | 1 | Bomba Circuit Gimnàs | 08-68609 | 1 |  | GRUNDFOS | MG71B414FT85-C |  |  | 2009-12-01 | [9 empty] | > 70 kW | [34 empty] | ROTOR SEC | [81 empty] | 29cad969-5436-4849-a9fc-c7605ce172b7 | a848e6b9-e28b-497b-8238-53435a938852
Lot 03 | PNV-06331 + PAV-07976 | PNV-06331 + PAV-07976 - CLI-03.02 | BOMBES CIRCULACIÓ ACS I CLIMA | 03.02 | BOMBES I GRUPS DE PRESSIÓ¦BOMBES CIRCULACIÓ ACS I CLIMA | CLIMATITZACIÓ |  |  |  | ENS.PNV-06331 + PAV-07976.EDP.P0.SC2. | 1 | Bomba circuit oest 1 | 08-68609 | 1 |  | Grundfos | MG71A2-14FT85-B |  |  | 2009-12-01 | [9 empty] | > 70 kW | [34 empty] | ROTOR SEC | [81 empty] | 29cad969-5436-4849-a9fc-c7605ce172b7 | 3c35f4f5-5bc0-4fda-b750-c7bed1583a9e
Lot 03 | PNV-06331 + PAV-07976 | PNV-06331 + PAV-07976 - CLI-03.02 | BOMBES CIRCULACIÓ ACS I CLIMA | 03.02 | BOMBES I GRUPS DE PRESSIÓ¦BOMBES CIRCULACIÓ ACS I CLIMA | CLIMATITZACIÓ |  |  |  | ENS.PNV-06331 + PAV-07976.EDP.P0.SC2. | 1 | Bomba Circuit Oest 2 | 08-68609 | 1 |  | GRUNDFOS | MG71A2-14FT85-B |  |  | 2009-12-01 | [9 empty] | > 70 kW | [34 empty] | ROTOR SEC | [81 empty] | 29cad969-5436-4849-a9fc-c7605ce172b7 | 0d087014-a937-4820-9110-470e74143ef6
Lot 03 | PNV-06331 + PAV-07976 | PNV-06331 + PAV-07976 - CLI-03.02 | BOMBES CIRCULACIÓ ACS I CLIMA | 03.02 | BOMBES I GRUPS DE PRESSIÓ¦BOMBES CIRCULACIÓ ACS I CLIMA | CLIMATITZACIÓ |  |  |  | ENS.PNV-06331 + PAV-07976.EDP.P0.SC2. | 1 | Bomba circuit vestuari 1 | 08-68609 | 1 |  | Grundfos | MG71A2-14FT85-B |  |  | 2009-12-01 | [9 empty] | > 70 kW | [34 empty] | ROTOR SEC | [81 empty] | 29cad969-5436-4849-a9fc-c7605ce172b7 | 94d7f95f-390d-47cc-854d-81acd5d30755
Lot 03 | PNV-06331 + PAV-07976 | PNV-06331 + PAV-07976 - CLI-03.02 | BOMBES CIRCULACIÓ ACS I CLIMA | 03.02 | BOMBES I GRUPS DE PRESSIÓ¦BOMBES CIRCULACIÓ ACS I CLIMA | CLIMATITZACIÓ |  |  |  | ENS.PNV-06331 + PAV-07976.EDP.P0.SC2. | 1 | Bomba Circuit Vestuari 2 | 08-68609 | 1 |  | GRUNDFOS | MG71A2-14FT85-B |  |  | 2009-12-01 | [9 empty] | > 70 kW | [34 empty] | ROTOR SEC | [81 empty] | 29cad969-5436-4849-a9fc-c7605ce172b7 | 3f85d2ed-33e2-4054-b996-d920301aa504
Lot 03 | PNV-06331 + PAV-07976 | PNV-06331 + PAV-07976 - CLI-03.02 | BOMBES CIRCULACIÓ ACS I CLIMA | 03.02 | BOMBES I GRUPS DE PRESSIÓ¦BOMBES CIRCULACIÓ ACS I CLIMA | CLIMATITZACIÓ |  |  |  | ENS.PNV-06331 + PAV-07976.EDP.P0.SC2. | 1 | Bomba recirculació 1 | 08-68609 | 1 |  | Grundfos | MG80B4-19CF 165C |  |  | 2009-12-01 | [9 empty] | > 70 kW | [34 empty] | ROTOR SEC | [81 empty] | 29cad969-5436-4849-a9fc-c7605ce172b7 | b3fa96d6-550d-412a-8e20-bbd504471683
Lot 03 | PNV-06331 + PAV-07976 | PNV-06331 + PAV-07976 - CLI-03.02 | BOMBES CIRCULACIÓ ACS I CLIMA | 03.02 | BOMBES I GRUPS DE PRESSIÓ¦BOMBES CIRCULACIÓ ACS I CLIMA | CLIMATITZACIÓ |  |  |  | ENS.PNV-06331 + PAV-07976.EDP.P0.SC2. | 1 | Bomba recirculació 2 | 08-68609 | 1 |  | Grundfos | MG80B4-19CF 165-C |  |  | 2009-12-01 | [9 empty] | > 70 kW | [34 empty] | ROTOR SEC | [81 empty] | 29cad969-5436-4849-a9fc-c7605ce172b7 | 9b99d3fa-3a36-4d79-862d-74b590b772c0
Lot 03 | PNV-06331 + PAV-07976 | PNV-06331 + PAV-07976 - CLI-03.02 | BOMBES CIRCULACIÓ ACS I CLIMA | 03.02 | BOMBES I GRUPS DE PRESSIÓ¦BOMBES CIRCULACIÓ ACS I CLIMA | CLIMATITZACIÓ |  |  |  | ENS.PNV-06331 + PAV-07976.EDP.P0.SC2. | 1 | Bombas Circuit est 1 | 08-68609 | 1 |  | Grundfos | MG71A2-14FT85-B |  |  | 2009-12-01 | [9 empty] | > 70 kW | [34 empty] | ROTOR SEC | [81 empty] | 29cad969-5436-4849-a9fc-c7605ce172b7 | c1243b54-f5bc-447a-b583-542b17b7b800
Lot 03 | PNV-06331 + PAV-07976 | PNV-06331 + PAV-07976 - CLI-03.02 | BOMBES CIRCULACIÓ ACS I CLIMA | 03.02 | BOMBES I GRUPS DE PRESSIÓ¦BOMBES CIRCULACIÓ ACS I CLIMA | CLIMATITZACIÓ |  |  |  | ENS.PNV-06331 + PAV-07976.EDP.P1.SC2. | 1 | Bomba recirculació ACS | 08-68609 | 1 |  | Baxi | SB 50XA |  |  | 2009-12-01 | [9 empty] | > 70 kW | [34 empty] | ROTOR SEC | [81 empty] | 29cad969-5436-4849-a9fc-c7605ce172b7 | a797b964-a162-43eb-b2cb-bd1d216f2c97
Lot 03 | PNV-06331 + PAV-07976 | PNV-06331 + PAV-07976 - CLI-33 | QUALITAT AMBIENTAL EN INTERIORS | 33 | QUALITAT AMBIENTAL EN INTERIORS | CLIMATITZACIÓ |  |  |  | ENS.PNV-06331 + PAV-07976.EDP. | 1 | Instal·lació qualitat ambiental | 08-68609 | 1 | [5 empty] | 2009-12-01 | [126 empty] | 9ee8ee4a-3a2f-47a1-a418-d7f82069f1fc | d7b1f696-25b6-4d50-a23f-b5d72fc21a17
Lot 03 | PNV-06331 + PAV-07976 | PNV-06331 + PAV-07976 - COM-17.01.B | ALTAVEUS | 17.01.B | EQUIPS COMUNICACIONS¦MEGAFONIA¦ALTAVEUS | COMUNICACIONS |  |  |  | ENS.PNV-06331 + PAV-07976.EDP.P0. | 6 | Altaveus Planta Baixa | n/d | 1 | [5 empty] | 2009-12-01 |  |  |  | OPTIMUS SP20 | [122 empty] | 7f20ad63-cca7-425d-8e4c-9597fd6013d6 | c0070e4e-f16f-400e-830d-2f6d7ccaf71a
Lot 03 | PNV-06331 + PAV-07976 | PNV-06331 + PAV-07976 - COM-17.01.B | ALTAVEUS | 17.01.B | EQUIPS COMUNICACIONS¦MEGAFONIA¦ALTAVEUS | COMUNICACIONS |  |  |  | ENS.PNV-06331 + PAV-07976.EDP.P1. | 40 | Altaveus Planta 1 | n/d | 1 | [5 empty] | 2009-12-01 |  |  |  | OPTIMUS SP20 | [122 empty] | 7f20ad63-cca7-425d-8e4c-9597fd6013d6 | 59671d39-5957-43f2-b4a7-1ba5fcdb4a42
Lot 03 | PNV-06331 + PAV-07976 | PNV-06331 + PAV-07976 - COM-17.01.B | ALTAVEUS | 17.01.B | EQUIPS COMUNICACIONS¦MEGAFONIA¦ALTAVEUS | COMUNICACIONS |  |  |  | ENS.PNV-06331 + PAV-07976.EDP.P2. | 8 | Altaveus Planta 2 | n/d | 1 | [5 empty] | 2009-12-01 |  |  |  | OPTIMUS SP20 | [122 empty] | 7f20ad63-cca7-425d-8e4c-9597fd6013d6 | bfe82686-8ed8-4cdd-8987-d485e9684b30
Lot 03 | PNV-06331 + PAV-07976 | PNV-06331 + PAV-07976 - COM-17.04 | INTERFONIA | 17.04 | EQUIPS COMUNICACIONS¦INTERFONIA | COMUNICACIONS |  |  |  | ENS.PNV-06331 + PAV-07976.EDP.P1. | 2 | interfonia | n/d | 1 | [5 empty] | 2009-12-01 |  |  |  | Fermax veo vds 9401 | [122 empty] | 7af03ae5-c063-449b-ba8f-b16a9f7d8b67 | 2dd2d44c-fa73-4fb8-b10d-9dbba3c7b235
Lot 03 | PNV-06331 + PAV-07976 | PNV-06331 + PAV-07976 - COM-17.09.B | PRESES VEU I DADES | 17.09.B | EQUIPS COMUNICACIONS¦VEU I DADES¦ PRESES | COMUNICACIONS |  |  |  | ENS.PNV-06331 + PAV-07976.EDP.P0. | 24 | Preses veu i dades Planta Baixa | n/d | 1 | [5 empty] | 2009-12-01 | [126 empty] | 431025dc-3c83-4d3b-9a86-37e4aefd10a2 | 13bd1698-1160-4b7f-8669-712be7b390eb
Lot 03 | PNV-06331 + PAV-07976 | PNV-06331 + PAV-07976 - COM-17.09.B | PRESES VEU I DADES | 17.09.B | EQUIPS COMUNICACIONS¦VEU I DADES¦ PRESES | COMUNICACIONS |  |  |  | ENS.PNV-06331 + PAV-07976.EDP.P1. | 41 | Preses veu i dades Planta 1 | n/d | 1 | [5 empty] | 2009-12-01 | [126 empty] | 431025dc-3c83-4d3b-9a86-37e4aefd10a2 | c08cf45d-e2ed-41af-82a9-42fee3c68256
Lot 03 | PNV-06331 + PAV-07976 | PNV-06331 + PAV-07976 - COM-17.09.B | PRESES VEU I DADES | 17.09.B | EQUIPS COMUNICACIONS¦VEU I DADES¦ PRESES | COMUNICACIONS |  |  |  | ENS.PNV-06331 + PAV-07976.EDP.P2. | 21 | Preses veu i dades Planta 2 | n/d | 1 | [5 empty] | 2009-12-01 | [126 empty] | 431025dc-3c83-4d3b-9a86-37e4aefd10a2 | 7ff21413-3222-45a2-9b9d-ebda5d301456
Lot 03 | PNV-06331 + PAV-07976 | PNV-06331 + PAV-07976 - FON-04.02 | DIPÒSIT EXPANSIÓ | 04.02 | FLUIDS I GASOS¦DIPÒSIT EXPANSIÓ | FONTANERIA |  |  |  | ENS.PNV-06331 + PAV-07976.EDP.P0.SC2. | 1 | Dipòsit expansió calefacció 1 | 08-68609 | 1 |  | IBAIONDO | 100AMR-P |  |  | 2009-12-01 | [9 empty] | > 70 kW | [11 empty] | 0.1 | 0 | [103 empty] | 4e2f90eb-9694-4768-9b7b-702cc08d4b12 | 8747de47-de59-4c90-9081-0932258e1301
Lot 03 | PNV-06331 + PAV-07976 | PNV-06331 + PAV-07976 - FON-04.02 | DIPÒSIT EXPANSIÓ | 04.02 | FLUIDS I GASOS¦DIPÒSIT EXPANSIÓ | FONTANERIA |  |  |  | ENS.PNV-06331 + PAV-07976.EDP.P0.SC2. | 1 | Dipòsit expansió calefacció 2 | 08-68609 | 1 |  | IBAIONDO | 100AMR-P |  |  | 2009-12-01 | [9 empty] | > 70 kW | [11 empty] | 0.1 | 0 | [103 empty] | 4e2f90eb-9694-4768-9b7b-702cc08d4b12 | 179b6902-78bc-4403-9a8e-b1e7494f7e30
Lot 03 | PNV-06331 + PAV-07976 | PNV-06331 + PAV-07976 - FON-04.02 | DIPÒSIT EXPANSIÓ | 04.02 | FLUIDS I GASOS¦DIPÒSIT EXPANSIÓ | FONTANERIA |  |  |  | ENS.PNV-06331 + PAV-07976.EDP.P1.SC2. | 1 | Dipòsit expansió acs | 08-68609 | 1 |  | Ibaiondo | SA24L |  |  | 2009-12-01 | [9 empty] | > 70 kW | [11 empty] | 0.024 | 0 | [103 empty] | 4e2f90eb-9694-4768-9b7b-702cc08d4b12 | a0cdd4bd-9c0d-4b07-b339-cfbed5f102c4
Lot 03 | PNV-06331 + PAV-07976 | PNV-06331 + PAV-07976 - FON-04.02 | DIPÒSIT EXPANSIÓ | 04.02 | FLUIDS I GASOS¦DIPÒSIT EXPANSIÓ | FONTANERIA |  |  |  | ENS.PNV-06331 + PAV-07976.EDP.P1.SC2. | 1 | Dipòsit expansió circuit solar 1 | 08-68609 | 1 |  | Ibaiondo | SA24l |  |  | 2009-12-01 | [9 empty] | > 70 kW | [11 empty] | 0.024 | 0 | [103 empty] | 4e2f90eb-9694-4768-9b7b-702cc08d4b12 | b2742641-a33b-4f5b-8c5e-65745763c126
Lot 03 | PNV-06331 + PAV-07976 | PNV-06331 + PAV-07976 - FON-04.02 | DIPÒSIT EXPANSIÓ | 04.02 | FLUIDS I GASOS¦DIPÒSIT EXPANSIÓ | FONTANERIA |  |  |  | ENS.PNV-06331 + PAV-07976.EDP.P1.SC2. | 1 | Dipòsit expansió circuit solar 2 | 08-68609 | 1 |  | IBAIONDO | SA 24L |  |  | 2009-12-01 | [9 empty] | > 70 kW | [11 empty] | 0.024 | 0 | [103 empty] | 4e2f90eb-9694-4768-9b7b-702cc08d4b12 | 2c42dcb2-7c71-4dd5-94bb-219c3039970c
Lot 03 | PNV-06331 + PAV-07976 | PNV-06331 + PAV-07976 - FON-04.05 | DIPÒSIT ACUMULADOR ACS | 04.05 | FLUIDS I GASOS¦DIPÒSIT ACUMULADOR ACS | LEGIONEL·LA |  |  |  | ENS.PNV-06331 + PAV-07976.EDP.P1.SC2. | 1 | ACUMULADOR ACS | 08-68609 | 1 |  | HEATSUN | 2000L | N/D |  | 2009-12-01 | [9 empty] | > 70 kW | [11 empty] | 2 | [104 empty] | 71efd95b-6a0e-4cc3-979a-ea511af248b3 | bebe8219-db58-44bd-a122-26b7b31f5ec3
Lot 03 | PNV-06331 + PAV-07976 | PNV-06331 + PAV-07976 - FON-04.20 | FILTRE DE PARTÍCULES D’AFCH | 04.20 | FLUIDS I GASOS¦FILTRE DE PARTÍCULES D’AFCH | FONTANERIA |  |  |  | ENS.PNV-06331 + PAV-07976.EDI.F. | 1 | Filtre partícules | N/D | 1 | [5 empty] | 2009-12-01 | [126 empty] | 90d4437a-a67a-4dc5-8297-9e446cd6de39 | 208794f4-6fbe-4115-bd55-1269e14c6990
Lot 03 | PNV-06331 + PAV-07976 | PNV-06331 + PAV-07976 - FON-10.01.B | PLATS DE DUTXA | 10.01.B | APARELLS SANITARIS I AIXETERIA¦APARELLS SANITARIS¦PLATS DE DUTXA | FONTANERIA |  |  |  | ENS.PNV-06331 + PAV-07976.EDP.P0. | 2 | Plat de ducha Planta Baixa | N/D | 1 | [5 empty] | 2009-12-01 | [126 empty] | e45f2046-7033-48e1-9af7-92413c1474c7 | 3f9708d3-a98b-49e9-b456-156cf45a90db
Lot 03 | PNV-06331 + PAV-07976 | PNV-06331 + PAV-07976 - FON-10.01.B | PLATS DE DUTXA | 10.01.B | APARELLS SANITARIS I AIXETERIA¦APARELLS SANITARIS¦PLATS DE DUTXA | FONTANERIA |  |  |  | ENS.PNV-06331 + PAV-07976.EDP.P1. | 1 | Plat de ducha Planta 1 | N/D | 1 | [5 empty] | 2009-12-01 | [126 empty] | e45f2046-7033-48e1-9af7-92413c1474c7 | a3a2432b-ca43-4297-91c6-5a3d42c9d4eb
Lot 03 | PNV-06331 + PAV-07976 | PNV-06331 + PAV-07976 - FON-10.01.D | INODOR | 10.01.D | APARELLS SANITARIS I AIXETERIA¦APARELLS SANITARIS¦INODOR | FONTANERIA |  |  |  | ENS.PNV-06331 + PAV-07976.EDP.P0. | 7 | Inodors Planta Baixa | N/D | 1 | [5 empty] | 2009-12-01 | [23 empty] | ROCA VICTORIA | [102 empty] | 9b409f78-1c55-406f-ad00-31e83936e0c5 | 4e647eff-b2f9-401c-a7a7-54ac40dc9a00
Lot 03 | PNV-06331 + PAV-07976 | PNV-06331 + PAV-07976 - FON-10.01.D | INODOR | 10.01.D | APARELLS SANITARIS I AIXETERIA¦APARELLS SANITARIS¦INODOR | FONTANERIA |  |  |  | ENS.PNV-06331 + PAV-07976.EDP.P1. | 23 | Inodor Planta 1 | N/D | 1 | [29 empty] | ROCA VICTORIA | [102 empty] | 9b409f78-1c55-406f-ad00-31e83936e0c5 | 72480612-5f12-4f00-bf2a-6b527a3667c9
Lot 03 | PNV-06331 + PAV-07976 | PNV-06331 + PAV-07976 - FON-10.01.D | INODOR | 10.01.D | APARELLS SANITARIS I AIXETERIA¦APARELLS SANITARIS¦INODOR | FONTANERIA |  |  |  | ENS.PNV-06331 + PAV-07976.EDP.P2. | 6 | Inodor Planta 2 | N/D | 1 | [5 empty] | 2009-12-01 | [23 empty] | ROCA VICTORIA | [102 empty] | 9b409f78-1c55-406f-ad00-31e83936e0c5 | e634a185-d975-4a30-868e-890227a72aea
Lot 03 | PNV-06331 + PAV-07976 | PNV-06331 + PAV-07976 - FON-10.01.E | ABOCADOR | 10.01.E | APARELLS SANITARIS I AIXETERIA¦APARELLS SANITARIS¦ABOCADOR | FONTANERIA |  |  |  | ENS.PNV-06331 + PAV-07976.EDP.P0. | 1 | Abocador Planta Baixa | N/D | 1 | [5 empty] | 2009-12-01 | [126 empty] | b50b4df9-8888-485a-b96b-59b6f065b769 | 31d810f7-514a-4be3-b2ea-7e194e7e3c1a
Lot 03 | PNV-06331 + PAV-07976 | PNV-06331 + PAV-07976 - FON-10.01.E | ABOCADOR | 10.01.E | APARELLS SANITARIS I AIXETERIA¦APARELLS SANITARIS¦ABOCADOR | FONTANERIA |  |  |  | ENS.PNV-06331 + PAV-07976.EDP.P1. | 1 | Abocador Planta 1 | N/D | 1 | [5 empty] | 2009-12-01 | [126 empty] | b50b4df9-8888-485a-b96b-59b6f065b769 | 3dc4f973-09b8-4431-99c6-5b85f566629b
Lot 03 | PNV-06331 + PAV-07976 | PNV-06331 + PAV-07976 - FON-10.01.E | ABOCADOR | 10.01.E | APARELLS SANITARIS I AIXETERIA¦APARELLS SANITARIS¦ABOCADOR | FONTANERIA |  |  |  | ENS.PNV-06331 + PAV-07976.EDP.P2. | 2 | Abocador Planta 2 | N/D | 1 | [5 empty] | 2009-12-01 | [126 empty] | b50b4df9-8888-485a-b96b-59b6f065b769 | e85cb594-8ebf-481a-9eae-299f82bbc381
Lot 03 | PNV-06331 + PAV-07976 | PNV-06331 + PAV-07976 - FON-10.01.F | LAVABOS | 10.01.F | APARELLS SANITARIS I AIXETERIA¦APARELLS SANITARIS¦LAVABOS | FONTANERIA |  |  |  | ENS.PNV-06331 + PAV-07976.EDP.P0. | 31 | Lavabo Planta Baixa | N/D | 1 | [5 empty] | 2009-12-01 | [126 empty] | 807af02e-d6ab-4a63-ab49-278077f51d2b | 5f9754e0-71e4-4c9b-ae1d-ece02b1b2757
Lot 03 | PNV-06331 + PAV-07976 | PNV-06331 + PAV-07976 - FON-10.01.F | LAVABOS | 10.01.F | APARELLS SANITARIS I AIXETERIA¦APARELLS SANITARIS¦LAVABOS | FONTANERIA |  |  |  | ENS.PNV-06331 + PAV-07976.EDP.P1. | 8 | Lavabo Planta 1 | N/D | 1 | [5 empty] | 2009-12-01 | [126 empty] | 807af02e-d6ab-4a63-ab49-278077f51d2b | ee8d5cab-8f8e-4b6c-a253-25ca7f49bcf6
Lot 03 | PNV-06331 + PAV-07976 | PNV-06331 + PAV-07976 - FON-10.01.F | LAVABOS | 10.01.F | APARELLS SANITARIS I AIXETERIA¦APARELLS SANITARIS¦LAVABOS | FONTANERIA |  |  |  | ENS.PNV-06331 + PAV-07976.EDP.P2. | 13 | Lavabo Planta 2 | N/D | 1 | [5 empty] | 2009-12-01 | [126 empty] | 807af02e-d6ab-4a63-ab49-278077f51d2b | 53d3faba-3be3-4df4-a38b-ea19bfefedee
Lot 03 | PNV-06331 + PAV-07976 | PNV-06331 + PAV-07976 - FON-10.02.B | AIXETES ACS | 10.02.B | APARELLS SANITARIS I AIXETERIA¦AIXETERIA¦AIXETES ACS | LEGIONEL·LA |  |  |  | ENS.PNV-06331 + PAV-07976.EDP.P0. | 2 | Aixetes ACS Planta Baixa | N/D | 1 | [5 empty] | 2009-12-01 | [24 empty] | GROHE MONOMANDO | [101 empty] | 0e737900-a295-44f6-9804-21a98d05062d | d3c5eff4-57ee-49bf-a205-3272780acb96
Lot 03 | PNV-06331 + PAV-07976 | PNV-06331 + PAV-07976 - FON-10.02.B | AIXETES ACS | 10.02.B | APARELLS SANITARIS I AIXETERIA¦AIXETERIA¦AIXETES ACS | LEGIONEL·LA |  |  |  | ENS.PNV-06331 + PAV-07976.EDP.P1. | 12 | Aixetes ACS Planta 1 | N/D | 1 | [5 empty] | 2009-12-01 | [24 empty] | MONOMANDO GROHE | [101 empty] | 0e737900-a295-44f6-9804-21a98d05062d | 5f4d0c49-b1e0-426a-8535-80dfde091cb2
Lot 03 | PNV-06331 + PAV-07976 | PNV-06331 + PAV-07976 - FON-10.02.B | AIXETES ACS | 10.02.B | APARELLS SANITARIS I AIXETERIA¦AIXETERIA¦AIXETES ACS | LEGIONEL·LA |  |  |  | ENS.PNV-06331 + PAV-07976.EDP.P2. | 1 | Aixetes ACS Planta 2 | N/D | 1 | [5 empty] | 2009-12-01 | [24 empty] | Pulsador Presto | [101 empty] | 0e737900-a295-44f6-9804-21a98d05062d | 0689ec54-eab2-4975-b438-853d6798dd46
Lot 03 | PNV-06331 + PAV-07976 | PNV-06331 + PAV-07976 - FON-10.02.C | AIXETES AFS | 10.02.C | APARELLS SANITARIS I AIXETERIA¦AIXETERIA¦AIXETES AFS | LEGIONEL·LA |  |  |  | ENS.PNV-06331 + PAV-07976.EDP.P0. | 10 | Aixetes AFS Planta Baixa | N/D | 1 | [5 empty] | 2009-12-01 | [126 empty] | 08f4c40c-dcd3-45ff-aac2-ca52b41ae2be | 106cd128-7150-4890-ab53-79d686672a49
Lot 03 | PNV-06331 + PAV-07976 | PNV-06331 + PAV-07976 - FON-10.02.C | AIXETES AFS | 10.02.C | APARELLS SANITARIS I AIXETERIA¦AIXETERIA¦AIXETES AFS | LEGIONEL·LA |  |  |  | ENS.PNV-06331 + PAV-07976.EDP.P1. | 5 | Aixetes AFS Planta 1 | N/D | 1 | [5 empty] | 2009-12-01 | [126 empty] | 08f4c40c-dcd3-45ff-aac2-ca52b41ae2be | 1e95a577-cb76-4817-bbcb-0b54adb96ec2
Lot 03 | PNV-06331 + PAV-07976 | PNV-06331 + PAV-07976 - FON-10.02.C | AIXETES AFS | 10.02.C | APARELLS SANITARIS I AIXETERIA¦AIXETERIA¦AIXETES AFS | LEGIONEL·LA |  |  |  | ENS.PNV-06331 + PAV-07976.EDP.P2. | 17 | Aixetes AFS Planta 2 | N/D | 1 | [5 empty] | 2009-12-01 | [24 empty] | PULSADOR GROHE | [101 empty] | 08f4c40c-dcd3-45ff-aac2-ca52b41ae2be | 30c0b92d-5c7f-4276-8678-40eba42b28c7
Lot 03 | PNV-06331 + PAV-07976 | PNV-06331 + PAV-07976 - FON-34.02 | INSTAL·LACIÓ ACS | 34.02 | INSTAL·LACIONS¦INSTAL·LACIÓ ACS | LEGIONEL·LA |  |  |  | ENS.PNV-06331 + PAV-07976.EDI. | 1 | Instal·lació ACS | 08-68609 | 1 | [5 empty] | 2009-12-01 | [9 empty] | > 70 kW | [116 empty] | 4c46337a-e24d-4646-bd14-0a52ba9173ab | 0dbb31c1-db6f-4450-a748-b1d656a94bfe
Lot 03 | PNV-06331 + PAV-07976 | PNV-06331 + PAV-07976 - FON-34.03 | INSTAL·LACIÓ AFS | 34.03 | INSTAL·LACIONS¦INSTAL·LACIÓ AFS | LEGIONEL·LA |  |  |  | ENS.PNV-06331 + PAV-07976.EDI. | 1 | Instal·lació AFS | N/D | 1 | [5 empty] | 2009-12-01 | [126 empty] | 1d012dc0-5cda-4bb1-8ff4-085f0699a76f | 3dfb40aa-c523-4a38-aab1-12d9736941c2
Lot 03 | PNV-06331 + PAV-07976 | PNV-06331 + PAV-07976 - GAS-06.04.A | GAS | 41.07.A | SISTEMA DE CONTROL¦CENTRALS DE DETECCIÓ¦GAS | GAS COMBUSTIBLE |  |  |  | ENS.PNV-06331 + PAV-07976.EDP.P0.SC2. | 1 | Central detecció gas | D204/105807/08 | 1 | [5 empty] | 2009-12-01 | [126 empty] | 67e3234d-b16a-46ed-88be-6dd25b4460fa | 1b6fda39-1b87-4ece-9808-beadf546b197
Lot 03 | PNV-06331 + PAV-07976 | PNV-06331 + PAV-07976 - GAS-34.04 | INSTAL·LACIÓ GAS | 34.04 | INSTAL·LACIONS¦INSTAL·LACIÓ GAS | GAS COMBUSTIBLE |  |  |  | ENS.PNV-06331 + PAV-07976.EDI. | 1 | Instal·lació gas | D204/105807/08 | 1 | [5 empty] | 2009-12-01 | [126 empty] | 0c870f83-d43d-4e78-9f70-6842b0499a46 | 1b6081c8-a178-477c-9461-fd7b4c762c2e
Lot 03 | PNV-06331 + PAV-07976 | PNV-06331 + PAV-07976 - OBR-25.10 | SISTEMES DE PROTECCIÓ CONTRA CAIGUDES (LINIA DE VIDA) | 25.10 | ELEMENTS CONSTRUCTIUS¦SISTEMES DE PROTECCIÓ CONTRA CAIGUDES INDIVIDUALS | OBRA CIVIL |  |  |  | ENS.PNV-06331 + PAV-07976.EDI.PC.COB1. | 1 | Linia de vida 19m tram 1 | N/D | 1 |  | Previline | Previline |  |  | 2015-07-01 |  |  |  | N/D | [122 empty] | a919cb1e-19c9-4345-87c3-1cabb9607670 | da234ec3-5cf1-48aa-b0c8-2fbe0f4af90b
Lot 03 | PNV-06331 + PAV-07976 | PNV-06331 + PAV-07976 - OBR-25.10 | SISTEMES DE PROTECCIÓ CONTRA CAIGUDES (LINIA DE VIDA) | 25.10 | ELEMENTS CONSTRUCTIUS¦SISTEMES DE PROTECCIÓ CONTRA CAIGUDES INDIVIDUALS | OBRA CIVIL |  |  |  | ENS.PNV-06331 + PAV-07976.EDI.PC.COB2. | 1 | Linia de vida 19m tram 2 | N/D | 1 |  | Previline | Previline |  |  | 2015-07-01 |  |  |  | N/D | [122 empty] | a919cb1e-19c9-4345-87c3-1cabb9607670 | b797d6dc-f933-4c4f-8fa3-04a73c49a47d
Lot 03 | PNV-06331 + PAV-07976 | PNV-06331 + PAV-07976 - OBR-25.10 | SISTEMES DE PROTECCIÓ CONTRA CAIGUDES (LINIA DE VIDA) | 25.10 | ELEMENTS CONSTRUCTIUS¦SISTEMES DE PROTECCIÓ CONTRA CAIGUDES INDIVIDUALS | OBRA CIVIL |  |  |  | ENS.PNV-06331 + PAV-07976.EDI.PC.COB3. | 1 | Linia de vida 19m tram 3 | N/D | 1 |  | Previline | Previline |  |  | 2015-07-01 |  |  |  | N/D | [122 empty] | a919cb1e-19c9-4345-87c3-1cabb9607670 | 2723adda-4845-4a9e-8a01-976a084df383
Lot 03 | PNV-06331 + PAV-07976 | PNV-06331 + PAV-07976 - OBR-25.10 | SISTEMES DE PROTECCIÓ CONTRA CAIGUDES (LINIA DE VIDA) | 25.10 | ELEMENTS CONSTRUCTIUS¦SISTEMES DE PROTECCIÓ CONTRA CAIGUDES INDIVIDUALS | OBRA CIVIL |  |  |  | ENS.PNV-06331 + PAV-07976.EDI.PC.COB4. | 1 | Linia de vida 39m tram 4 | N/D | 1 |  | Previline | Previline |  |  | 2015-07-01 |  |  |  | N/D | [122 empty] | a919cb1e-19c9-4345-87c3-1cabb9607670 | ff18566d-e462-4d08-8ac3-9591f1dab852
Lot 03 | PNV-06331 + PAV-07976 | PNV-06331 + PAV-07976 - OBR-25.10 | SISTEMES DE PROTECCIÓ CONTRA CAIGUDES (LINIA DE VIDA) | 25.10 | ELEMENTS CONSTRUCTIUS¦SISTEMES DE PROTECCIÓ CONTRA CAIGUDES INDIVIDUALS | OBRA CIVIL |  |  |  | ENS.PNV-06331 + PAV-07976.EDP.PC.COB1. | 1 | linia de vida 10m tram 8 | N/D | 1 |  | Previline | Previline |  |  | 2015-07-01 |  |  |  | N/D | [122 empty] | a919cb1e-19c9-4345-87c3-1cabb9607670 | 12d18ea5-42ca-4909-a7ae-fbfe4582753a
Lot 03 | PNV-06331 + PAV-07976 | PNV-06331 + PAV-07976 - OBR-25.10 | SISTEMES DE PROTECCIÓ CONTRA CAIGUDES (LINIA DE VIDA) | 25.10 | ELEMENTS CONSTRUCTIUS¦SISTEMES DE PROTECCIÓ CONTRA CAIGUDES INDIVIDUALS | OBRA CIVIL |  |  |  | ENS.PNV-06331 + PAV-07976.EDP.PC.COB1. | 1 | linia de vida 15m tram 7 | N/D | 1 |  | Previline | Previline |  |  | 2015-07-01 |  |  |  | N/D | [122 empty] | a919cb1e-19c9-4345-87c3-1cabb9607670 | 3b34c1dd-6430-4a15-82be-7532a43e74b4
Lot 03 | PNV-06331 + PAV-07976 | PNV-06331 + PAV-07976 - OBR-25.10 | SISTEMES DE PROTECCIÓ CONTRA CAIGUDES (LINIA DE VIDA) | 25.10 | ELEMENTS CONSTRUCTIUS¦SISTEMES DE PROTECCIÓ CONTRA CAIGUDES INDIVIDUALS | OBRA CIVIL |  |  |  | ENS.PNV-06331 + PAV-07976.EDP.PC.COB1. | 1 | linia de vida 25m tram 6 | N/D | 1 |  | Previline | Previline |  |  | 2015-07-01 |  |  |  | N/D | [122 empty] | a919cb1e-19c9-4345-87c3-1cabb9607670 | 4ae76f1a-d455-4928-b576-8a86367caab9
Lot 03 | PNV-06331 + PAV-07976 | PNV-06331 + PAV-07976 - OBR-25.10 | SISTEMES DE PROTECCIÓ CONTRA CAIGUDES (LINIA DE VIDA) | 25.10 | ELEMENTS CONSTRUCTIUS¦SISTEMES DE PROTECCIÓ CONTRA CAIGUDES INDIVIDUALS | OBRA CIVIL |  |  |  | ENS.PNV-06331 + PAV-07976.EDP.PC.COB1. | 1 | Linia de vida 35m tram 5 | N/D | 1 |  | Previline | Previline |  |  | 2015-07-01 |  |  |  | N/D | [122 empty] | a919cb1e-19c9-4345-87c3-1cabb9607670 | 1c5008fc-0786-4859-96ad-b1fc4b64409c
Lot 03 | PNV-06331 + PAV-07976 | PNV-06331 + PAV-07976 - OBR-25.10 | SISTEMES DE PROTECCIÓ CONTRA CAIGUDES (LINIA DE VIDA) | 25.10 | ELEMENTS CONSTRUCTIUS¦SISTEMES DE PROTECCIÓ CONTRA CAIGUDES INDIVIDUALS | OBRA CIVIL |  |  |  | ENS.PNV-06331 + PAV-07976.EDP.PC.COB1. | 1 | linia de vida 5m tram 9 | N/D | 1 |  | Previline | Previline |  |  | 2015-07-01 |  |  |  | N/D | [122 empty] | a919cb1e-19c9-4345-87c3-1cabb9607670 | 8f0cfa91-6942-474e-a54c-cfa37da760d4
Lot 03 | PNV-06331 + PAV-07976 | PNV-06331 + PAV-07976 - OBR-25.10 | SISTEMES DE PROTECCIÓ CONTRA CAIGUDES (LINIA DE VIDA) | 25.10 | ELEMENTS CONSTRUCTIUS¦SISTEMES DE PROTECCIÓ CONTRA CAIGUDES INDIVIDUALS | OBRA CIVIL |  |  |  | ENS.PNV-06331 + PAV-07976.EDP.PC.COB2. | 1 | linia de vida 10m tram 10 | N/D | 1 |  | Previline | Previline |  |  | 2015-07-01 |  |  |  | N/D | [122 empty] | a919cb1e-19c9-4345-87c3-1cabb9607670 | 8c65af5e-b0c2-4472-bbe9-c977da4136fe
Lot 03 | PNV-06331 + PAV-07976 | PNV-06331 + PAV-07976 - OBR-25.10 | SISTEMES DE PROTECCIÓ CONTRA CAIGUDES (LINIA DE VIDA) | 25.10 | ELEMENTS CONSTRUCTIUS¦SISTEMES DE PROTECCIÓ CONTRA CAIGUDES INDIVIDUALS | OBRA CIVIL |  |  |  | ENS.PNV-06331 + PAV-07976.EDP.PC.COB2. | 1 | linia de vida 10m tram 11 | N/D | 1 |  | Previline | Previline |  |  | 2015-07-01 |  |  |  | N/D | [122 empty] | a919cb1e-19c9-4345-87c3-1cabb9607670 | f177b718-b978-4f7b-92c1-0e11690227f5
Lot 03 | PNV-06331 + PAV-07976 | PNV-06331 + PAV-07976 - OBR-25.10 | SISTEMES DE PROTECCIÓ CONTRA CAIGUDES (LINIA DE VIDA) | 25.10 | ELEMENTS CONSTRUCTIUS¦SISTEMES DE PROTECCIÓ CONTRA CAIGUDES INDIVIDUALS | OBRA CIVIL |  |  |  | ENS.PNV-06331 + PAV-07976.EDP.PC.COB2. | 1 | linia de vida 4m tram 12 | N/D | 1 |  | Previline | Previline |  |  | 2015-07-01 |  |  |  | N/D | [122 empty] | a919cb1e-19c9-4345-87c3-1cabb9607670 | 4f9f8acb-cc5a-4c03-8c3a-76e6e40a5987
Lot 03 | PNV-06331 + PAV-07976 | PNV-06331 + PAV-07976 - OBR-25.10 | SISTEMES DE PROTECCIÓ CONTRA CAIGUDES (LINIA DE VIDA) | 25.10 | ELEMENTS CONSTRUCTIUS¦SISTEMES DE PROTECCIÓ CONTRA CAIGUDES INDIVIDUALS | OBRA CIVIL |  |  |  | ENS.PNV-06331 + PAV-07976.EDP.PC.COB3. | 1 | linia de vida 10m tram 13 | N/D | 1 |  | Previline | Previline |  |  | 2015-07-01 |  |  |  | N/D | [122 empty] | a919cb1e-19c9-4345-87c3-1cabb9607670 | dd28100b-f3c9-44a5-9248-9a53437d6fe1
Lot 03 | PNV-06331 + PAV-07976 | PNV-06331 + PAV-07976 - OBR-25.10 | SISTEMES DE PROTECCIÓ CONTRA CAIGUDES (LINIA DE VIDA) | 25.10 | ELEMENTS CONSTRUCTIUS¦SISTEMES DE PROTECCIÓ CONTRA CAIGUDES INDIVIDUALS | OBRA CIVIL |  |  |  | ENS.PNV-06331 + PAV-07976.EDP.PC.COB4. | 1 | linia de vida 11m tram 14 | N/D | 1 |  | Previline | Previline |  |  | 2015-07-01 |  |  |  | N/D | [122 empty] | a919cb1e-19c9-4345-87c3-1cabb9607670 | d19352fb-f3e1-434a-952c-39f4f826d82a
Lot 03 | PNV-06331 + PAV-07976 | PNV-06331 + PAV-07976 - OBR-25.10 | SISTEMES DE PROTECCIÓ CONTRA CAIGUDES (LINIA DE VIDA) | 25.10 | ELEMENTS CONSTRUCTIUS¦SISTEMES DE PROTECCIÓ CONTRA CAIGUDES INDIVIDUALS | OBRA CIVIL |  |  |  | ENS.PNV-06331 + PAV-07976.EDP.PC.COB4. | 1 | linia de vida 25m tram 15 | N/D | 1 |  | Previline | Previline |  |  | 2015-07-01 |  |  |  | N/D | [122 empty] | a919cb1e-19c9-4345-87c3-1cabb9607670 | d1fdf53c-c8b7-4c01-91a7-86a60a242b65
Lot 03 | PNV-06331 + PAV-07976 | PNV-06331 + PAV-07976 - PRO-11.03 | PULSADORS D'ALARMA PCI | 11.03 | CONTRAINCENDIS¦PULSADORS D'ALARMA | PROTECCIÓ CONTRA INCENDIS |  |  |  | ENS.PNV-06331 + PAV-07976.EDI.P0.E01. | 3 | Pulsadors contra incendis infantil | 86-2020-0003280 | 1 | [5 empty] | 2009-12-01 | [126 empty] | cc9979a3-2e12-4337-b038-f5a5508b60e6 | 8ab63ed9-68a7-430a-b349-6bc4f7064f60
Lot 03 | PNV-06331 + PAV-07976 | PNV-06331 + PAV-07976 - PRO-11.03 | PULSADORS D'ALARMA PCI | 11.03 | CONTRAINCENDIS¦PULSADORS D'ALARMA | PROTECCIÓ CONTRA INCENDIS |  |  |  | ENS.PNV-06331 + PAV-07976.EDP.P0.E01. | 2 | Pulsadors contraincendis | 86-2020-0003280 | 1 | [5 empty] | 2009-12-01 | [126 empty] | cc9979a3-2e12-4337-b038-f5a5508b60e6 | be41bb83-36b2-44bc-ad0f-b3181b5bedf2
Lot 03 | PNV-06331 + PAV-07976 | PNV-06331 + PAV-07976 - PRO-11.03 | PULSADORS D'ALARMA PCI | 11.03 | CONTRAINCENDIS¦PULSADORS D'ALARMA | PROTECCIÓ CONTRA INCENDIS |  |  |  | ENS.PNV-06331 + PAV-07976.EDP.P1. | 3 | Pulsadors contra incendis Planta 1 | 86-2020-0003280 | 1 | [5 empty] | 2009-12-01 | [126 empty] | cc9979a3-2e12-4337-b038-f5a5508b60e6 | 326ffaff-72c2-4c9d-ac2a-3ab980bc557e
Lot 03 | PNV-06331 + PAV-07976 | PNV-06331 + PAV-07976 - PRO-11.03 | PULSADORS D'ALARMA PCI | 11.03 | CONTRAINCENDIS¦PULSADORS D'ALARMA | PROTECCIÓ CONTRA INCENDIS |  |  |  | ENS.PNV-06331 + PAV-07976.EDP.P2.E01. | 2 | Pulsadors contraincendis planta 2 | 86-2020-0003280 | 1 | [5 empty] | 2009-12-01 | [126 empty] | cc9979a3-2e12-4337-b038-f5a5508b60e6 | 3d463a4e-a4de-49b1-a230-0cba3893bae8
Lot 03 | PNV-06331 + PAV-07976 | PNV-06331 + PAV-07976 - PRO-11.03 | PULSADORS D'ALARMA PCI | 11.03 | CONTRAINCENDIS¦PULSADORS D'ALARMA | PROTECCIÓ CONTRA INCENDIS |  |  |  | ENS.PNV-06331 + PAV-07976.EDP.P3. | 1 | Pulsadors contra incendis Planya 3 | 86-2020-0003280 | 1 | [5 empty] | 2009-12-01 | [126 empty] | cc9979a3-2e12-4337-b038-f5a5508b60e6 | a97279a7-4aa3-490b-8cd7-b4ec1d68e55d
Lot 03 | PNV-06331 + PAV-07976 | PNV-06331 + PAV-07976 - PRO-11.04 | SIRENES ALARMES PCI | 11.04 | CONTRAINCENDIS¦SIRENES ALARMES | PROTECCIÓ CONTRA INCENDIS |  |  |  | ENS.PNV-06331 + PAV-07976.EDI.P0. | 2 | sirenes contraincendis Planta Baixa | 86-2020-0003280 | 1 | [5 empty] | 2009-12-01 | [126 empty] | 02a6a412-fb39-4966-8f15-b9aae1799896 | 05c7c9fb-2bed-4c68-abb3-2f18fa3e1446
Lot 03 | PNV-06331 + PAV-07976 | PNV-06331 + PAV-07976 - PRO-11.04 | SIRENES ALARMES PCI | 11.04 | CONTRAINCENDIS¦SIRENES ALARMES | PROTECCIÓ CONTRA INCENDIS |  |  |  | ENS.PNV-06331 + PAV-07976.EDP.F. | 2 | Sirenes contraincendis exterior | 86-2020-0003280 | 1 | [5 empty] | 2009-12-01 | [126 empty] | 02a6a412-fb39-4966-8f15-b9aae1799896 | 574e9cea-cad2-4c2b-a154-6e6ebf0e6a49
Lot 03 | PNV-06331 + PAV-07976 | PNV-06331 + PAV-07976 - PRO-11.04 | SIRENES ALARMES PCI | 11.04 | CONTRAINCENDIS¦SIRENES ALARMES | PROTECCIÓ CONTRA INCENDIS |  |  |  | ENS.PNV-06331 + PAV-07976.EDP.P1. | 3 | Sirenes contraincendis Planta 1 | 86-2020-0003280 | 1 | [5 empty] | 2009-12-01 | [126 empty] | 02a6a412-fb39-4966-8f15-b9aae1799896 | 67dede6f-e5ab-4b1d-afd0-20663ab5fcbf
Lot 03 | PNV-06331 + PAV-07976 | PNV-06331 + PAV-07976 - PRO-11.04 | SIRENES ALARMES PCI | 11.04 | CONTRAINCENDIS¦SIRENES ALARMES | PROTECCIÓ CONTRA INCENDIS |  |  |  | ENS.PNV-06331 + PAV-07976.EDP.P2. | 2 | sirenes contraincendis Planta 2 | 86-2020-0003280 | 1 | [5 empty] | 2009-12-01 | [126 empty] | 02a6a412-fb39-4966-8f15-b9aae1799896 | 7ed04e81-4132-478c-9dd2-0e6d9f60073f
Lot 03 | PNV-06331 + PAV-07976 | PNV-06331 + PAV-07976 - PRO-11.04 | SIRENES ALARMES PCI | 11.04 | CONTRAINCENDIS¦SIRENES ALARMES | PROTECCIÓ CONTRA INCENDIS |  |  |  | ENS.PNV-06331 + PAV-07976.EDP.P3. | 1 | sirenes contraincendis Planta 3 | 86-2020-0003280 | 1 | [5 empty] | 2009-12-01 | [126 empty] | 02a6a412-fb39-4966-8f15-b9aae1799896 | 238949ed-1678-42a4-8b24-9d4edc151dc8
Lot 03 | PNV-06331 + PAV-07976 | PNV-06331 + PAV-07976 - PRO-11.06 | CENTRALS DETECCIÓ PCI | 11.06 | CONTRAINCENDIS¦CENTRALS DETECCIÓ | PROTECCIÓ CONTRA INCENDIS |  |  |  | ENS.PNV-06331 + PAV-07976.EDI.P0.CON. | 1 | Centraleta contraincendis | 86-2020-0003280 | 1 |  | KOMTES | VCN-2 | N/D |  | 2009-12-01 | [126 empty] | 4566ce3d-de8c-4e84-a6ab-648b4952e2f8 | e8bf7613-c846-4586-83f2-ee8030419547
Lot 03 | PNV-06331 + PAV-07976 | PNV-06331 + PAV-07976 - PRO-11.07 | BIE | 11.07 | CONTRAINCENDIS¦EQUIPS MÀNEGA | PROTECCIÓ CONTRA INCENDIS |  |  |  | ENS.PNV-06331 + PAV-07976.EDI.P0.E01. | 1 | Bie 1, Passadis Administració | 86-2020-0003280 | 1 | [5 empty] | 2009-12-01 |  |  |  | descripción de materiales, medidas y puntos interesantes del equipo. | [122 empty] | 5be31223-4859-4fb4-a2c5-ddd25a545eed | 66a5ac46-1088-42e8-885e-016404b1fea3
Lot 03 | PNV-06331 + PAV-07976 | PNV-06331 + PAV-07976 - PRO-11.07 | BIE | 11.07 | CONTRAINCENDIS¦EQUIPS MÀNEGA | PROTECCIÓ CONTRA INCENDIS |  |  |  | ENS.PNV-06331 + PAV-07976.EDI.P0.E01. | 1 | Bie 2, Passadis central | 86-2020-0003280 | 1 | [5 empty] | 2009-12-01 |  |  |  | descripción de materiales, medidas y puntos interesantes del equipo. | [122 empty] | 5be31223-4859-4fb4-a2c5-ddd25a545eed | a278c7da-ea56-463e-869e-df74862d619a
Lot 03 | PNV-06331 + PAV-07976 | PNV-06331 + PAV-07976 - PRO-11.07 | BIE | 11.07 | CONTRAINCENDIS¦EQUIPS MÀNEGA | PROTECCIÓ CONTRA INCENDIS |  |  |  | ENS.PNV-06331 + PAV-07976.EDP.P0.E01. | 1 | Bie 8, Passadis sala mestres | 86-2020-0003280 | 1 | [5 empty] | 2009-12-01 |  |  |  | descripción de materiales, medidas y puntos interesantes del equipo. | [122 empty] | 5be31223-4859-4fb4-a2c5-ddd25a545eed | a6d9a663-ebd8-428f-b209-d65dbe3cd526
Lot 03 | PNV-06331 + PAV-07976 | PNV-06331 + PAV-07976 - PRO-11.07 | BIE | 11.07 | CONTRAINCENDIS¦EQUIPS MÀNEGA | PROTECCIÓ CONTRA INCENDIS |  |  |  | ENS.PNV-06331 + PAV-07976.EDP.P0.E01. | 1 | Bie 9, Passadis wc | 86-2020-0003280 | 1 | [5 empty] | 2009-12-01 |  |  |  | descripción de materiales, medidas y puntos interesantes del equipo. | [122 empty] | 5be31223-4859-4fb4-a2c5-ddd25a545eed | c87d8c38-4ab3-4f64-982c-06c757fd4e67
Lot 03 | PNV-06331 + PAV-07976 | PNV-06331 + PAV-07976 - PRO-11.07 | BIE | 11.07 | CONTRAINCENDIS¦EQUIPS MÀNEGA | PROTECCIÓ CONTRA INCENDIS |  |  |  | ENS.PNV-06331 + PAV-07976.EDP.P0.E01. | 1 | Pulsadors contra incendis | 86-2020-0003280 | 1 | [5 empty] | 2009-12-01 |  |  |  | descripción de materiales, medidas y puntos interesantes del equipo. | [122 empty] | 5be31223-4859-4fb4-a2c5-ddd25a545eed | 76b319c2-5e51-4157-b073-a0e74fab4615
Lot 03 | PNV-06331 + PAV-07976 | PNV-06331 + PAV-07976 - PRO-11.07 | BIE | 11.07 | CONTRAINCENDIS¦EQUIPS MÀNEGA | PROTECCIÓ CONTRA INCENDIS |  |  |  | ENS.PNV-06331 + PAV-07976.EDP.P1.E01. | 1 | Bie 5, Passadis primaria | 86-2020-0003280 | 1 | [5 empty] | 2009-12-01 |  |  |  | descripción de materiales, medidas y puntos interesantes del equipo. | [122 empty] | 5be31223-4859-4fb4-a2c5-ddd25a545eed | dc540182-5009-4344-ad47-c6e30209cba5
Lot 03 | PNV-06331 + PAV-07976 | PNV-06331 + PAV-07976 - PRO-11.07 | BIE | 11.07 | CONTRAINCENDIS¦EQUIPS MÀNEGA | PROTECCIÓ CONTRA INCENDIS |  |  |  | ENS.PNV-06331 + PAV-07976.EDP.P1.E01. | 1 | Bie 6, Passadis Aulas 2nB | 86-2020-0003280 | 1 | [5 empty] | 2009-12-01 |  |  |  | descripción de materiales, medidas y puntos interesantes del equipo. | [122 empty] | 5be31223-4859-4fb4-a2c5-ddd25a545eed | b6d1b431-7db7-4274-861d-b61b51999c6d
Lot 03 | PNV-06331 + PAV-07976 | PNV-06331 + PAV-07976 - PRO-11.07 | BIE | 11.07 | CONTRAINCENDIS¦EQUIPS MÀNEGA | PROTECCIÓ CONTRA INCENDIS |  |  |  | ENS.PNV-06331 + PAV-07976.EDP.P1.SG. | 1 | Bie 7, Gimnàs | 86-2020-0003280 | 1 | [5 empty] | 2009-12-01 |  |  |  | descripción de materiales, medidas y puntos interesantes del equipo. | [122 empty] | 5be31223-4859-4fb4-a2c5-ddd25a545eed | 9ca8a7df-d438-4313-8dae-cdf3e5ce221c
Lot 03 | PNV-06331 + PAV-07976 | PNV-06331 + PAV-07976 - PRO-11.07 | BIE | 11.07 | CONTRAINCENDIS¦EQUIPS MÀNEGA | PROTECCIÓ CONTRA INCENDIS |  |  |  | ENS.PNV-06331 + PAV-07976.EDP.P2.E01. | 1 | Bie 3, Passadis wc neteja | 86-2020-0003280 | 1 | [5 empty] | 2009-12-01 |  |  |  | descripción de materiales, medidas y puntos interesantes del equipo. | [122 empty] | 5be31223-4859-4fb4-a2c5-ddd25a545eed | 2e4c92a7-bdc8-4e64-a820-ed644fdb350b
Lot 03 | PNV-06331 + PAV-07976 | PNV-06331 + PAV-07976 - PRO-11.07 | BIE | 11.07 | CONTRAINCENDIS¦EQUIPS MÀNEGA | PROTECCIÓ CONTRA INCENDIS |  |  |  | ENS.PNV-06331 + PAV-07976.EDP.P2.E01. | 1 | Bie 4, Passadis aula 6B | 86-2020-0003280 | 1 | [5 empty] | 2009-12-01 |  |  |  | descripción de materiales, medidas y puntos interesantes del equipo. | [122 empty] | 5be31223-4859-4fb4-a2c5-ddd25a545eed | b5117490-72b3-4ea2-b765-4e65ff4077c5
Lot 03 | PNV-06331 + PAV-07976 | PNV-06331 + PAV-07976 - PRO-11.09 | EXTINTOR | 11.09 | CONTRAINCENDIS¦EXTINTOR | PROTECCIÓ CONTRA INCENDIS |  |  |  | ENS.PNV-06331 + PAV-07976.EDI.P0.CON. | 1 | Extintor 1, Consergeria | 86-2020-0003280 | 1 | [5 empty] | 2009-12-01 | [42 empty] | CO2 | 5 | [82 empty] | 379ccb32-fc48-4e9b-8dd6-e1844a214f5f | 6946c5b4-d7c3-41d6-93fd-b6cafb8adb0a
Lot 03 | PNV-06331 + PAV-07976 | PNV-06331 + PAV-07976 - PRO-11.09 | EXTINTOR | 11.09 | CONTRAINCENDIS¦EXTINTOR | PROTECCIÓ CONTRA INCENDIS |  |  |  | ENS.PNV-06331 + PAV-07976.EDI.P0.CON. | 1 | EXTINTOR 14, Cuadre Electric consergeria | 86-2020-0003280 | 1 | [5 empty] | 2009-12-01 | [42 empty] | ABC | 6 | [82 empty] | 379ccb32-fc48-4e9b-8dd6-e1844a214f5f | 8723b017-cd90-4528-b1d7-476bc96acbe0
Lot 03 | PNV-06331 + PAV-07976 | PNV-06331 + PAV-07976 - PRO-11.09 | EXTINTOR | 11.09 | CONTRAINCENDIS¦EXTINTOR | PROTECCIÓ CONTRA INCENDIS |  |  |  | ENS.PNV-06331 + PAV-07976.EDI.P0.CON. | 1 | Extintor 18, Cuadre electric consergeria | 86-2020-0003280 | 1 | [5 empty] | 2009-12-01 | [42 empty] | CO2 | 5 | [82 empty] | 379ccb32-fc48-4e9b-8dd6-e1844a214f5f | 939636e1-5bff-400e-b534-718a2763b2f2
Lot 03 | PNV-06331 + PAV-07976 | PNV-06331 + PAV-07976 - PRO-11.09 | EXTINTOR | 11.09 | CONTRAINCENDIS¦EXTINTOR | PROTECCIÓ CONTRA INCENDIS |  |  |  | ENS.PNV-06331 + PAV-07976.EDI.P0.E01. | 1 | Extintor 3, Passadis central | 86-2020-0003280 | 1 | [5 empty] | 2009-12-01 | [42 empty] | ABC | 6 | [82 empty] | 379ccb32-fc48-4e9b-8dd6-e1844a214f5f | 5387c67e-5426-40ad-8dff-1b6e089eadb9
Lot 03 | PNV-06331 + PAV-07976 | PNV-06331 + PAV-07976 - PRO-11.09 | EXTINTOR | 11.09 | CONTRAINCENDIS¦EXTINTOR | PROTECCIÓ CONTRA INCENDIS |  |  |  | ENS.PNV-06331 + PAV-07976.EDI.P0.E01. | 1 | Extintor 4, Passadis P3-B | 86-2020-0003280 | 1 | [5 empty] | 2009-12-01 | [42 empty] | ABC | 6 | [82 empty] | 379ccb32-fc48-4e9b-8dd6-e1844a214f5f | 64bd95ef-bfd2-425d-8fdc-63293604a628
Lot 03 | PNV-06331 + PAV-07976 | PNV-06331 + PAV-07976 - PRO-11.09 | EXTINTOR | 11.09 | CONTRAINCENDIS¦EXTINTOR | PROTECCIÓ CONTRA INCENDIS |  |  |  | ENS.PNV-06331 + PAV-07976.EDI.P0.E01. | 1 | Extintor 5, Passadis P4B | 86-2020-0003280 | 1 | [5 empty] | 2009-12-01 | [42 empty] | ABC | 6 | [82 empty] | 379ccb32-fc48-4e9b-8dd6-e1844a214f5f | 875a8796-685f-42eb-a14a-fda772890f6b
Lot 03 | PNV-06331 + PAV-07976 | PNV-06331 + PAV-07976 - PRO-11.09 | EXTINTOR | 11.09 | CONTRAINCENDIS¦EXTINTOR | PROTECCIÓ CONTRA INCENDIS |  |  |  | ENS.PNV-06331 + PAV-07976.EDI.P0.E01. | 1 | Extintor 6, Passadis P5B | 86-2020-0003280 | 1 | [5 empty] | 2009-12-01 | [42 empty] | ABC | 6 | [82 empty] | 379ccb32-fc48-4e9b-8dd6-e1844a214f5f | a60d503c-842a-4252-b470-26834c0f5878
Lot 03 | PNV-06331 + PAV-07976 | PNV-06331 + PAV-07976 - PRO-11.09 | EXTINTOR | 11.09 | CONTRAINCENDIS¦EXTINTOR | PROTECCIÓ CONTRA INCENDIS |  |  |  | ENS.PNV-06331 + PAV-07976.EDI.P0.E01. | 1 | Extintor 7, Sortida emergencia | 86-2020-0003280 | 1 | [5 empty] | 2009-12-01 | [42 empty] | ABC | 6 | [82 empty] | 379ccb32-fc48-4e9b-8dd6-e1844a214f5f | 6b74d8cf-1f4c-4142-b1aa-19d25e3d8d27
Lot 03 | PNV-06331 + PAV-07976 | PNV-06331 + PAV-07976 - PRO-11.09 | EXTINTOR | 11.09 | CONTRAINCENDIS¦EXTINTOR | PROTECCIÓ CONTRA INCENDIS |  |  |  | ENS.PNV-06331 + PAV-07976.EDP.P0.C. | 1 | Extintor 24, cuina | 86-2020-0003280 | 1 | [5 empty] | 2009-12-01 | [42 empty] | ABC | 6 | [82 empty] | 379ccb32-fc48-4e9b-8dd6-e1844a214f5f | bcd2524e-af65-400a-8105-c054027b2d19
Lot 03 | PNV-06331 + PAV-07976 | PNV-06331 + PAV-07976 - PRO-11.09 | EXTINTOR | 11.09 | CONTRAINCENDIS¦EXTINTOR | PROTECCIÓ CONTRA INCENDIS |  |  |  | ENS.PNV-06331 + PAV-07976.EDP.P0.C. | 1 | Extintor 25, Cuina | 86-2020-0003280 | 1 | [5 empty] | 2009-12-01 | [42 empty] | CO2 | 5 | [82 empty] | 379ccb32-fc48-4e9b-8dd6-e1844a214f5f | 4ed91847-db97-4caf-b9d3-5179e0161d94
Lot 03 | PNV-06331 + PAV-07976 | PNV-06331 + PAV-07976 - PRO-11.09 | EXTINTOR | 11.09 | CONTRAINCENDIS¦EXTINTOR | PROTECCIÓ CONTRA INCENDIS |  |  |  | ENS.PNV-06331 + PAV-07976.EDP.P0.DP. | 1 | Extintor 30 | 86-2020-0003280 | 1 | [5 empty] | 2009-12-01 | [42 empty] | CO2 | 5 | [82 empty] | 379ccb32-fc48-4e9b-8dd6-e1844a214f5f | 86b096b1-ebc7-4ac3-91b1-1df8dcb59c66
Lot 03 | PNV-06331 + PAV-07976 | PNV-06331 + PAV-07976 - PRO-11.09 | EXTINTOR | 11.09 | CONTRAINCENDIS¦EXTINTOR | PROTECCIÓ CONTRA INCENDIS |  |  |  | ENS.PNV-06331 + PAV-07976.EDP.P0.E01. | 1 | Extintor 20, Passadis Aula mestres | 86-2020-0003280 | 1 | [5 empty] | 2009-12-01 | [42 empty] | ABC | 6 | [82 empty] | 379ccb32-fc48-4e9b-8dd6-e1844a214f5f | e776c6b8-a413-45b5-9a66-ed90bed12c79
Lot 03 | PNV-06331 + PAV-07976 | PNV-06331 + PAV-07976 - PRO-11.09 | EXTINTOR | 11.09 | CONTRAINCENDIS¦EXTINTOR | PROTECCIÓ CONTRA INCENDIS |  |  |  | ENS.PNV-06331 + PAV-07976.EDP.P0.E01. | 1 | Extintor 21, Passadis WC | 86-2020-0003280 | 1 | [5 empty] | 2009-12-01 | [42 empty] | ABC | 6 | [82 empty] | 379ccb32-fc48-4e9b-8dd6-e1844a214f5f | 548f4f5f-604e-4ae9-8d20-7a8d61e9026c
Lot 03 | PNV-06331 + PAV-07976 | PNV-06331 + PAV-07976 - PRO-11.09 | EXTINTOR | 11.09 | CONTRAINCENDIS¦EXTINTOR | PROTECCIÓ CONTRA INCENDIS |  |  |  | ENS.PNV-06331 + PAV-07976.EDP.P0.M1. | 1 | Extintor 19, Magatzem | 86-2020-0003280 | 1 | [5 empty] | 2009-12-01 | [42 empty] | CO2 | 5 | [82 empty] | 379ccb32-fc48-4e9b-8dd6-e1844a214f5f | 0fdb3241-5bc6-4ebc-aa1d-7f3944f867b6
Lot 03 | PNV-06331 + PAV-07976 | PNV-06331 + PAV-07976 - PRO-11.09 | EXTINTOR | 11.09 | CONTRAINCENDIS¦EXTINTOR | PROTECCIÓ CONTRA INCENDIS |  |  |  | ENS.PNV-06331 + PAV-07976.EDP.P0.MEN. | 1 | Extintor 22, Entrada menjador | 86-2020-0003280 | 1 | [5 empty] | 2009-12-01 | [42 empty] | ABC | 6 | [82 empty] | 379ccb32-fc48-4e9b-8dd6-e1844a214f5f | b1518b88-fc2d-48e3-9ade-653af35fdd4e
Lot 03 | PNV-06331 + PAV-07976 | PNV-06331 + PAV-07976 - PRO-11.09 | EXTINTOR | 11.09 | CONTRAINCENDIS¦EXTINTOR | PROTECCIÓ CONTRA INCENDIS |  |  |  | ENS.PNV-06331 + PAV-07976.EDP.P0.MEN. | 1 | Extintor 23, Menjador | 86-2020-0003280 | 1 | [5 empty] | 2009-12-01 | [42 empty] | ABC | 6 | [82 empty] | 379ccb32-fc48-4e9b-8dd6-e1844a214f5f | 538a7a6f-914b-4413-b943-c8dfefbc7c5b
Lot 03 | PNV-06331 + PAV-07976 | PNV-06331 + PAV-07976 - PRO-11.09 | EXTINTOR | 11.09 | CONTRAINCENDIS¦EXTINTOR | PROTECCIÓ CONTRA INCENDIS |  |  |  | ENS.PNV-06331 + PAV-07976.EDP.P0.SC2. | 1 | Extintor 26, Sala calderas | 86-2020-0003280 | 1 | [5 empty] | 2009-12-01 | [42 empty] | CO2 | 5 | [82 empty] | 379ccb32-fc48-4e9b-8dd6-e1844a214f5f | eebf07d7-3c8f-428f-b6e1-f98722212809
Lot 03 | PNV-06331 + PAV-07976 | PNV-06331 + PAV-07976 - PRO-11.09 | EXTINTOR | 11.09 | CONTRAINCENDIS¦EXTINTOR | PROTECCIÓ CONTRA INCENDIS |  |  |  | ENS.PNV-06331 + PAV-07976.EDP.P0.SC2. | 1 | Extintor 27, Sala calderas | 86-2020-0003280 | 1 | [5 empty] | 2009-12-01 | [42 empty] | ABC | 6 | [82 empty] | 379ccb32-fc48-4e9b-8dd6-e1844a214f5f | cb527480-6d4f-4c2c-b2c7-05858f61ce01
Lot 03 | PNV-06331 + PAV-07976 | PNV-06331 + PAV-07976 - PRO-11.09 | EXTINTOR | 11.09 | CONTRAINCENDIS¦EXTINTOR | PROTECCIÓ CONTRA INCENDIS |  |  |  | ENS.PNV-06331 + PAV-07976.EDP.P0.SI. | 1 | Extintor 31, rack | 86-2020-0003280 | 1 | [5 empty] | 2009-12-01 | [42 empty] | CO2 | 5 | [82 empty] | 379ccb32-fc48-4e9b-8dd6-e1844a214f5f | 582b263c-8158-438d-aff3-6bf57de3ea4b
Lot 03 | PNV-06331 + PAV-07976 | PNV-06331 + PAV-07976 - PRO-11.09 | EXTINTOR | 11.09 | CONTRAINCENDIS¦EXTINTOR | PROTECCIÓ CONTRA INCENDIS |  |  |  | ENS.PNV-06331 + PAV-07976.EDP.P1.E01. | 1 | Extintor 10, Passadis primaria WC | 86-2020-0003280 | 1 | [5 empty] | 2009-12-01 | [42 empty] | ABC | 6 | [82 empty] | 379ccb32-fc48-4e9b-8dd6-e1844a214f5f | bf2a994a-54c3-492f-8e28-8046e0e7e467
Lot 03 | PNV-06331 + PAV-07976 | PNV-06331 + PAV-07976 - PRO-11.09 | EXTINTOR | 11.09 | CONTRAINCENDIS¦EXTINTOR | PROTECCIÓ CONTRA INCENDIS |  |  |  | ENS.PNV-06331 + PAV-07976.EDP.P1.E01. | 1 | Extintor 11, Passadis primaria | 86-2020-0003280 | 1 | [5 empty] | 2009-12-01 | [42 empty] | ABC | 6 | [82 empty] | 379ccb32-fc48-4e9b-8dd6-e1844a214f5f | 992df8c5-8bff-4286-ae97-e062512ac460
Lot 03 | PNV-06331 + PAV-07976 | PNV-06331 + PAV-07976 - PRO-11.09 | EXTINTOR | 11.09 | CONTRAINCENDIS¦EXTINTOR | PROTECCIÓ CONTRA INCENDIS |  |  |  | ENS.PNV-06331 + PAV-07976.EDP.P1.E01. | 1 | Extintor 12, Passadis 2B | 86-2020-0003280 | 1 | [5 empty] | 2009-12-01 | [42 empty] | ABC | 6 | [82 empty] | 379ccb32-fc48-4e9b-8dd6-e1844a214f5f | c6ed1b5d-fd09-4043-9d06-37e2075d6de1
Lot 03 | PNV-06331 + PAV-07976 | PNV-06331 + PAV-07976 - PRO-11.09 | EXTINTOR | 11.09 | CONTRAINCENDIS¦EXTINTOR | PROTECCIÓ CONTRA INCENDIS |  |  |  | ENS.PNV-06331 + PAV-07976.EDP.P1.E01. | 1 | Extintor 2, Passadis Administració | 86-2020-0003280 | 1 | [5 empty] | 2009-12-01 | [42 empty] | ABC | 6 | [82 empty] | 379ccb32-fc48-4e9b-8dd6-e1844a214f5f | b59f9182-af61-4389-ab38-03d85dd9836d
Lot 03 | PNV-06331 + PAV-07976 | PNV-06331 + PAV-07976 - PRO-11.09 | EXTINTOR | 11.09 | CONTRAINCENDIS¦EXTINTOR | PROTECCIÓ CONTRA INCENDIS |  |  |  | ENS.PNV-06331 + PAV-07976.EDP.P1.SC2. | 1 | Extintor 13, Sala calderas | 86-2020-0003280 | 1 | [5 empty] | 2009-12-01 | [42 empty] | ABC | 6 | [82 empty] | 379ccb32-fc48-4e9b-8dd6-e1844a214f5f | 235f37f1-3726-49cc-9b37-eb6b560a232f
Lot 03 | PNV-06331 + PAV-07976 | PNV-06331 + PAV-07976 - PRO-11.09 | EXTINTOR | 11.09 | CONTRAINCENDIS¦EXTINTOR | PROTECCIÓ CONTRA INCENDIS |  |  |  | ENS.PNV-06331 + PAV-07976.EDP.P1.SG. | 1 | Extintor 15, Gimnàs | 86-2020-0003280 | 1 | [5 empty] | 2009-12-01 | [42 empty] | ABC | 6 | [82 empty] | 379ccb32-fc48-4e9b-8dd6-e1844a214f5f | ecfa987a-2498-41d4-82de-941f3f4ed2f4
Lot 03 | PNV-06331 + PAV-07976 | PNV-06331 + PAV-07976 - PRO-11.09 | EXTINTOR | 11.09 | CONTRAINCENDIS¦EXTINTOR | PROTECCIÓ CONTRA INCENDIS |  |  |  | ENS.PNV-06331 + PAV-07976.EDP.P1.SG. | 1 | Extintor 16, Gimnas | 86-2020-0003280 | 1 | [5 empty] | 2009-12-01 | [42 empty] | ABC | 6 | [82 empty] | 379ccb32-fc48-4e9b-8dd6-e1844a214f5f | 1c9b31fb-055b-4e23-93e5-df58cffad024
Lot 03 | PNV-06331 + PAV-07976 | PNV-06331 + PAV-07976 - PRO-11.09 | EXTINTOR | 11.09 | CONTRAINCENDIS¦EXTINTOR | PROTECCIÓ CONTRA INCENDIS |  |  |  | ENS.PNV-06331 + PAV-07976.EDP.P1.SG. | 1 | Extintor 17, Magatzem Gimnas | 86-2020-0003280 | 1 | [5 empty] | 2009-12-01 | [42 empty] | ABC | 6 | [82 empty] | 379ccb32-fc48-4e9b-8dd6-e1844a214f5f | 1db9126d-38d9-4192-b330-d0dc1b03f5e1
Lot 03 | PNV-06331 + PAV-07976 | PNV-06331 + PAV-07976 - PRO-11.09 | EXTINTOR | 11.09 | CONTRAINCENDIS¦EXTINTOR | PROTECCIÓ CONTRA INCENDIS |  |  |  | ENS.PNV-06331 + PAV-07976.EDP.P1.V1. | 1 | Extintor 28, Vestidor nois | 86-2020-0003280 | 1 | [5 empty] | 2009-12-01 | [42 empty] | ABC | 6 | [82 empty] | 379ccb32-fc48-4e9b-8dd6-e1844a214f5f | 9a9d417d-9233-4d4f-866f-ebece1532ffd
Lot 03 | PNV-06331 + PAV-07976 | PNV-06331 + PAV-07976 - PRO-11.09 | EXTINTOR | 11.09 | CONTRAINCENDIS¦EXTINTOR | PROTECCIÓ CONTRA INCENDIS |  |  |  | ENS.PNV-06331 + PAV-07976.EDP.P1.V2. | 1 | Extintor 29, vestidor femeni | 86-2020-0003280 | 1 | [5 empty] | 2009-12-01 | [42 empty] | ABC | 6 | [82 empty] | 379ccb32-fc48-4e9b-8dd6-e1844a214f5f | 745a230f-7332-489d-b154-8db2d0b81bee
Lot 03 | PNV-06331 + PAV-07976 | PNV-06331 + PAV-07976 - PRO-11.09 | EXTINTOR | 11.09 | CONTRAINCENDIS¦EXTINTOR | PROTECCIÓ CONTRA INCENDIS |  |  |  | ENS.PNV-06331 + PAV-07976.EDP.P2.E01. | 1 | Extintor 8,Passadis wc neteja | 86-2020-0003280 | 1 | [5 empty] | 2009-12-01 | [42 empty] | ABC | 6 | [82 empty] | 379ccb32-fc48-4e9b-8dd6-e1844a214f5f | e88614e8-ba4c-4164-9404-e20c133eb762
Lot 03 | PNV-06331 + PAV-07976 | PNV-06331 + PAV-07976 - PRO-11.09 | EXTINTOR | 11.09 | CONTRAINCENDIS¦EXTINTOR | PROTECCIÓ CONTRA INCENDIS |  |  |  | ENS.PNV-06331 + PAV-07976.EDP.P2.E01. | 1 | Extintor 9, Passadis 6B | 86-2020-0003280 | 1 | [5 empty] | 2009-12-01 | [42 empty] | ABC | 6 | [82 empty] | 379ccb32-fc48-4e9b-8dd6-e1844a214f5f | 67451f76-b87d-4e0e-92e3-7054d9570718
Lot 03 | PNV-06331 + PAV-07976 | PNV-06331 + PAV-07976 - PRO-11.10.A | EXTINTOR AUTOMÀTIC | 11.10.A | CONTRAINCENDIS¦EXTINCIÓ AUTOMÀTICA¦EXTINTOR AUTOMÀTIC | PROTECCIÓ CONTRA INCENDIS |  |  |  | ENS.PNV-06331 + PAV-07976.EDP.P0.C. | 1 | extinció automatica cuina | 86-2020-0003280 | 1 | [5 empty] | 2009-12-01 | [126 empty] | 420845a7-076d-44a6-9a52-4f94667f8d7c | 1a92146a-ed09-4e56-aa29-3e276057e144
Lot 03 | PNV-06331 + PAV-07976 | PNV-06331 + PAV-07976 - PRO-34.05 | INSTAL·LACIÓ CONTRA INCENDIS | 34.05 | INSTAL·LACIONS¦INSTAL·LACIÓ CONTRA INCENDIS | PROTECCIÓ CONTRA INCENDIS |  |  |  | ENS.PNV-06331 + PAV-07976. | 1 | instalació contra incendis | 86-2020-0003280 | 1 | [5 empty] | 2009-12-01 | [126 empty] | f43b652c-be60-44ff-88d2-81e5e4be60ea | 62e1c3e2-1479-4aa7-9aa1-e9bac8d19526
Lot 03 | PNV-06331 + PAV-07976 | PNV-06331 + PAV-07976 - SAN-09.01 | XARXA DE SANEJAMENT | 09.01 | SANEJAMENT¦XARXA DE SANEJAMENT | SANEJAMENT |  |  |  | ENS.PNV-06331 + PAV-07976.EDP. | 1 | Xarxa sanejament Fecal | n/d | 1 | [5 empty] | 2009-12-01 | [126 empty] | ad0f57a4-2f09-474d-acf4-aa9dc9bb64d3 | 1d33f9a7-d658-46b7-873b-3ad30dab44db
Lot 03 | PNV-06331 + PAV-07976 | PNV-06331 + PAV-07976 - SAN-09.01 | XARXA DE SANEJAMENT | 09.01 | SANEJAMENT¦XARXA DE SANEJAMENT | SANEJAMENT |  |  |  | ENS.PNV-06331 + PAV-07976.EDP. | 1 | Xarxa sanejament Pluvial | n/d | 1 | [5 empty] | 2009-12-01 | [126 empty] | ad0f57a4-2f09-474d-acf4-aa9dc9bb64d3 | ee214465-7660-40b2-83b5-36ecb5aca670
Lot 03 | PNV-06331 + PAV-07976 | PNV-06331 + PAV-07976 - SAN-09.04 | ARQUETA SEPARADORA D'OLIS | 09.04 | SANEJAMENT¦ARQUETA SEPARADORA D'OLIS | SANEJAMENT |  |  |  | ENS.PNV-06331 + PAV-07976.EDP.P0.C. | 1 | Arqueta separadora d'olis | n/d | 1 | [5 empty] | 2009-12-01 | [126 empty] | 7a293c7b-1236-462c-aafb-ade9da90d20e | 32d0f336-2170-48a9-a90d-febada4b3557
Lot 03 | PNV-06331 + PAV-07976 | PNV-06331 + PAV-07976 - SEG-12.01.B.B | DETECTOR DE PRESÈNCIA PER BIVOLUMÈTRICS | 12.01.B.B | SEGURETAT¦DETECTORS¦PRESÈNCIA¦BIVOLUMÈTRICS | SEGURETAT |  |  |  | ENS.PNV-06331 + PAV-07976.EDP.P0. | 6 | Detector Bivolumetric Planta Baixa | n/d | 1 | [5 empty] | 2009-12-01 | [126 empty] | 0d2d80fd-c4f0-433e-ab50-58edf64eb6de | fb2fcead-2b73-41fc-9b95-f0cf0ac023d3
Lot 03 | PNV-06331 + PAV-07976 | PNV-06331 + PAV-07976 - SEG-12.01.B.B | DETECTOR DE PRESÈNCIA PER BIVOLUMÈTRICS | 12.01.B.B | SEGURETAT¦DETECTORS¦PRESÈNCIA¦BIVOLUMÈTRICS | SEGURETAT |  |  |  | ENS.PNV-06331 + PAV-07976.EDP.P1. | 18 | Detector Bivolumetric Planta 1 | n/d | 1 | [5 empty] | 2009-12-01 | [126 empty] | 0d2d80fd-c4f0-433e-ab50-58edf64eb6de | 7b4917df-e470-4bc5-a23e-09df151d2623
Lot 03 | PNV-06331 + PAV-07976 | PNV-06331 + PAV-07976 - SEG-12.01.B.B | DETECTOR DE PRESÈNCIA PER BIVOLUMÈTRICS | 12.01.B.B | SEGURETAT¦DETECTORS¦PRESÈNCIA¦BIVOLUMÈTRICS | SEGURETAT |  |  |  | ENS.PNV-06331 + PAV-07976.EDP.P2. | 4 | Detector Bivolumetric Planta 2 | n/d | 1 | [5 empty] | 2009-12-01 | [126 empty] | 0d2d80fd-c4f0-433e-ab50-58edf64eb6de | 030c04c5-7eb0-4836-971e-ce168718f7d6
Lot 03 | PNV-06331 + PAV-07976 | PNV-06331 + PAV-07976 - SEG-12.01.B.B | DETECTOR DE PRESÈNCIA PER BIVOLUMÈTRICS | 12.01.B.B | SEGURETAT¦DETECTORS¦PRESÈNCIA¦BIVOLUMÈTRICS | SEGURETAT |  |  |  | ENS.PNV-06331 + PAV-07976.EDP.P3. | 1 | Detector Bivolumetric Planta 3 | n/d | 1 | [5 empty] | 2009-12-01 | [126 empty] | 0d2d80fd-c4f0-433e-ab50-58edf64eb6de | 2b87a3aa-cebd-45d9-b4da-7fd5c1dfd273
Lot 03 | PNV-06331 + PAV-07976 | PNV-06331 + PAV-07976 - SEG-12.03 | CENTRALS DE DETECCIÓ I ALARMA | 12.03 | SEGURETAT¦CENTRALS DE DETECCIÓ I ALARMA | SEGURETAT |  |  |  | ENS.PNV-06331 + PAV-07976.EDI.P0.CON. | 1 | Centraleta intrusió | n/d | 1 |  | Paradox | N/D | N/D |  | 2009-12-01 | [46 empty] | 1 | [79 empty] | a5ed3589-fd64-4908-812e-c7b822d42cc1 | edadfe69-1954-4a4b-8780-98587baec285
Lot 03 | PNV-06331 + PAV-07976 | PNV-06331 + PAV-07976 - SEG-12.03 | CENTRALS DE DETECCIÓ I ALARMA | 12.03 | SEGURETAT¦CENTRALS DE DETECCIÓ I ALARMA | SEGURETAT |  |  |  | ENS.PNV-06331 + PAV-07976.EDP.P0. | 3 | control intrusió | n/d | 1 |  | N/D | N/D | N/D |  | 2009-12-01 | [126 empty] | a5ed3589-fd64-4908-812e-c7b822d42cc1 | 5a0e460b-101e-4412-b297-d429502b8cca
Lot 03 | PNV-06331 + PAV-07976 | PNV-06331 + PAV-07976 - SEG-12.05 | SIRENES | 12.05 | SEGURETAT¦SIRENES | SEGURETAT |  |  |  | ENS.PNV-06331 + PAV-07976.EDI.F. | 1 | Sirena intrusió | n/d | 1 | [5 empty] | 2009-12-01 | [126 empty] | f9985228-c06d-4650-b06f-35dac89989ca | 423dbef8-e222-44ef-a2d0-0a74ef4fcdff
Lot 03 | PNV-06331 + PAV-07976 | PNV-06331 + PAV-07976 - SIE-40.02 | CONCENTRADOR DE DADES | 40.02 | SISTEMA INFORMACIÓ ENERGÈTICA¦CONCENTRADOR DE DADES | SIE |  |  |  | ENS.PNV-06331 + PAV-07976.EDP.P1.SC1. | 1 | CONCENTRADOR DE DADES |  | 1 |  | DEXMA | Dexgate 1 | N/D |  | 2015-06-01 | [32 empty] | Sala Rack | [93 empty] | 79a5837b-0f8e-40d8-ae91-3b40769691db | 94afa67b-a749-49be-9e35-18de5eb29c06
Lot 03 | PNV-06331 + PAV-07976 | PNV-06331 + PAV-07976 - SIE-40.04.01 | COMPTADOR ELÈCTRIC | 40.04.01 | SISTEMA INFORMACIÓ ENERGÈTICA¦ELEMENTS DE CAMP¦COMPTADOR ELÈCTRIC | SIE |  |  |  | ENS.PNV-06331 + PAV-07976.EDP.P1.SC1. | 1 | AE General | 08-68609 | 1 |  | Circutor | N/D | N/D |  | 2009-12-01 | [27 empty] | BACNet |  |  |  |  | QGBT | [93 empty] | 374f7e5b-8a70-4e78-ab5b-f7fc12a4ad22 | 95c41558-6f9f-4387-880c-633ef314cd13
Lot 03 | PNV-06331 + PAV-07976 | PNV-06331 + PAV-07976 - SIE-40.04.09 | SENSOR TEMPERATURA | 40.04.09 | SISTEMA INFORMACIÓ ENERGÈTICA¦ELEMENTS DE CAMP¦SENSOR TEMPERATURA | SIE |  |  |  | ENS.PNV-06331 + PAV-07976.EDP.P1.SC1. | 1 | Temperatura impulsió caldera | 08-68609 | 1 |  | SIEMENS | QAE2112 | N/D |  | 2018-07-01 | [27 empty] | KNX | [8 empty] | Termistor |  |  | 230 V | [26 empty] | Contacte | [59 empty] | a113dfd1-e1bc-48b7-b42e-87fddb56f90d | 2deb627b-508b-438b-b3ed-dc1782f08b61
Lot 03 | PNV-06331 + PAV-07976 | PNV-06331 + PAV-07976 - SIE-40.04.09 | SENSOR TEMPERATURA | 40.04.09 | SISTEMA INFORMACIÓ ENERGÈTICA¦ELEMENTS DE CAMP¦SENSOR TEMPERATURA | SIE |  |  |  | ENS.PNV-06331 + PAV-07976.EDP.P1.SC1. | 1 | Temperatura impulsió caldera 2 | 08-68609 | 1 |  | SIEMENS | QAE2112 | N/D |  | 2018-07-01 | [27 empty] | KNX | [8 empty] | Termistor |  |  | 230 V | [26 empty] | Contacte | [59 empty] | a113dfd1-e1bc-48b7-b42e-87fddb56f90d | f8e70c6c-6d46-40c7-a2de-c7deb34a7941
Lot 03 | PNV-06331 + PAV-07976 | PNV-06331 + PAV-07976 - SIE-40.04.09 | SENSOR TEMPERATURA | 40.04.09 | SISTEMA INFORMACIÓ ENERGÈTICA¦ELEMENTS DE CAMP¦SENSOR TEMPERATURA | SIE |  |  |  | ENS.PNV-06331 + PAV-07976.EDP.P2.E01. | 1 | Temperatura Interior | 08-68609 | 1 |  | SIEMENS | QAE2112 | N/D |  | 2018-07-01 | [27 empty] | KNX | [8 empty] | Termistor |  |  | 230 V | [26 empty] | Ambient | [59 empty] | a113dfd1-e1bc-48b7-b42e-87fddb56f90d | d15e39fc-00d3-4647-97da-769ae6ee6079
Lot 03 | PNV-06331 + PAV-07976 | PNV-06331 + PAV-07976 - SIE-40.04.09 | SENSOR TEMPERATURA | 40.04.09 | SISTEMA INFORMACIÓ ENERGÈTICA¦ELEMENTS DE CAMP¦SENSOR TEMPERATURA | SIE |  |  |  | ENS.PNV-06331 + PAV-07976.UB.PI. | 1 | Temperatura Exterior | 08-68609 | 1 |  | SIEMENS | QAE2112 | N/D |  | 2018-07-01 | [27 empty] | KNX | [8 empty] | Termistor |  |  | 230 V | [26 empty] | Exterior | [59 empty] | a113dfd1-e1bc-48b7-b42e-87fddb56f90d | 4195a9f3-ab49-4ab7-984f-282a5c1332ac
Lot 03 | PNV-06331 + PAV-07976 | PNV-06331 + PAV-07976 - SIE-40.05 | INSTAL·LACIÓ SISTEMA INFORMACIÓ ENERGÈTICA | 40.05 | SISTEMA INFORMACIÓ ENERGÈTICA¦INSTAL·LACIÓ SISTEMA INFORMACIÓ ENERGÈTICA | SIE |  |  |  | ENS.PNV-06331 + PAV-07976.EDI. | 1 | Instal·lació SIE | 08-68609 | 1 | [5 empty] | 2015-06-01 | [126 empty] | 262037a1-4828-4631-b85e-87725e337a0d | ceae78c8-2eda-466a-a2fe-ade10f9748e8
Lot 03 | PNV-06331 + PAV-07976 | PNV-06331 + PAV-07976 - SIS-41.04.01 | SENSOR TEMPERATURA | 41.04.01 | SISTEMA DE CONTROL¦ELEMENTS DE CAMP¦SENSOR TEMPERATURA | SISTEMA DE CONTROL |  |  |  | ENS.PNV-06331 + PAV-07976.EDP.P0.SC1. | 1 | Sonda impulsió caldera 1 | 08-68609 | 1 |  | SIEMENS | QAE2112 | N/D |  | 2018-07-01 | [27 empty] | KNX | [8 empty] | Termistor |  |  | 230 V | [26 empty] | Contacte | [59 empty] | bf8e3471-d09a-49db-aed3-51ae398fc2aa | 5bd726e1-e4cb-46f3-af89-415933ea1d08
Lot 03 | PNV-06331 + PAV-07976 | PNV-06331 + PAV-07976 - SIS-41.04.01 | SENSOR TEMPERATURA | 41.04.01 | SISTEMA DE CONTROL¦ELEMENTS DE CAMP¦SENSOR TEMPERATURA | SISTEMA DE CONTROL |  |  |  | ENS.PNV-06331 + PAV-07976.EDP.P0.SC1. | 1 | Sonda impulsió caldera 2 | 08-68609 | 1 |  | SIEMENS | QAD2012 | N/D |  | 2018-07-01 | [27 empty] | KNX | [8 empty] | Termistor |  |  | 230 V | [26 empty] | Contacte | [59 empty] | bf8e3471-d09a-49db-aed3-51ae398fc2aa | 0198f121-652b-4fea-bcc2-5212ed5251f5
Lot 03 | PNV-06331 + PAV-07976 | PNV-06331 + PAV-07976 - SIS-41.04.01 | SENSOR TEMPERATURA | 41.04.01 | SISTEMA DE CONTROL¦ELEMENTS DE CAMP¦SENSOR TEMPERATURA | SISTEMA DE CONTROL |  |  |  | ENS.PNV-06331 + PAV-07976.EDP.P0.SC1. | 1 | Sonda impulsió CC 1.1 | 08-68609 | 1 |  | SIEMENS | QAE2112 | N/D |  | 2018-07-01 | [27 empty] | KNX | [8 empty] | Termistor |  |  | 230 V | [26 empty] | Contacte | [59 empty] | bf8e3471-d09a-49db-aed3-51ae398fc2aa | 2b756692-c2ae-4200-ba1b-e0912dafa3dc
Lot 03 | PNV-06331 + PAV-07976 | PNV-06331 + PAV-07976 - SIS-41.04.01 | SENSOR TEMPERATURA | 41.04.01 | SISTEMA DE CONTROL¦ELEMENTS DE CAMP¦SENSOR TEMPERATURA | SISTEMA DE CONTROL |  |  |  | ENS.PNV-06331 + PAV-07976.EDP.P0.SC1. | 1 | Sonda impulsió CC 1.2 | 08-68609 | 1 |  | SIEMENS | QAE2112 | N/D |  | 2018-07-01 | [27 empty] | KNX | [8 empty] | Termistor |  |  | 230 V | [26 empty] | Contacte | [59 empty] | bf8e3471-d09a-49db-aed3-51ae398fc2aa | a8f6f0d1-1bfc-445f-bd9e-4661d0fced07
Lot 03 | PNV-06331 + PAV-07976 | PNV-06331 + PAV-07976 - SIS-41.04.01 | SENSOR TEMPERATURA | 41.04.01 | SISTEMA DE CONTROL¦ELEMENTS DE CAMP¦SENSOR TEMPERATURA | SISTEMA DE CONTROL |  |  |  | ENS.PNV-06331 + PAV-07976.EDP.P0.SC1. | 1 | Sonda impulsió CC 2.1 | 08-68609 | 1 |  | SIEMENS | QAE2112 | N/D |  | 2018-07-01 | [27 empty] | KNX | [8 empty] | Termistor |  |  | 230 V | [26 empty] | Contacte | [59 empty] | bf8e3471-d09a-49db-aed3-51ae398fc2aa | ec27acfa-1fd2-4caf-ab63-4b1e12f2a4c3
Lot 03 | PNV-06331 + PAV-07976 | PNV-06331 + PAV-07976 - SIS-41.04.01 | SENSOR TEMPERATURA | 41.04.01 | SISTEMA DE CONTROL¦ELEMENTS DE CAMP¦SENSOR TEMPERATURA | SISTEMA DE CONTROL |  |  |  | ENS.PNV-06331 + PAV-07976.EDP.P0.SC1. | 1 | Sonda impulsió CC 2.2 | 08-68609 | 1 |  | SIEMENS | QAE2112 | N/D |  | 2018-07-01 | [27 empty] | KNX | [8 empty] | Termistor |  |  | 230 V | [26 empty] | Contacte | [59 empty] | bf8e3471-d09a-49db-aed3-51ae398fc2aa | a5acd4b8-dfca-49dd-87d2-fc3626220513
Lot 03 | PNV-06331 + PAV-07976 | PNV-06331 + PAV-07976 - SIS-41.04.01 | SENSOR TEMPERATURA | 41.04.01 | SISTEMA DE CONTROL¦ELEMENTS DE CAMP¦SENSOR TEMPERATURA | SISTEMA DE CONTROL |  |  |  | ENS.PNV-06331 + PAV-07976.EDP.P0.SC1. | 1 | Sonda impulsió CC 3.1 | 08-68609 | 1 |  | SIEMENS | QAE2112 | N/D |  | 2018-07-01 | [27 empty] | KNX | [8 empty] | Termistor |  |  | 230 V | [26 empty] | Contacte | [59 empty] | bf8e3471-d09a-49db-aed3-51ae398fc2aa | 01a6c4b7-22e2-4cc5-b3c0-74bf5e99647a
Lot 03 | PNV-06331 + PAV-07976 | PNV-06331 + PAV-07976 - SIS-41.04.01 | SENSOR TEMPERATURA | 41.04.01 | SISTEMA DE CONTROL¦ELEMENTS DE CAMP¦SENSOR TEMPERATURA | SISTEMA DE CONTROL |  |  |  | ENS.PNV-06331 + PAV-07976.EDP.P0.SC1. | 1 | Sonda impulsió CC 3.2 | 08-68609 | 1 |  | SIEMENS | QAE2112 | N/D |  | 2018-07-01 | [27 empty] | KNX | [8 empty] | Termistor |  |  | 230 V | [26 empty] | Contacte | [59 empty] | bf8e3471-d09a-49db-aed3-51ae398fc2aa | 93652a4c-f2ce-4ad4-b54a-822fd9b21bfa
Lot 03 | PNV-06331 + PAV-07976 | PNV-06331 + PAV-07976 - SIS-41.04.01 | SENSOR TEMPERATURA | 41.04.01 | SISTEMA DE CONTROL¦ELEMENTS DE CAMP¦SENSOR TEMPERATURA | SISTEMA DE CONTROL |  |  |  | ENS.PNV-06331 + PAV-07976.EDP.P0.SC1. | 1 | Sonda impulsió controlador principal | 08-68609 | 1 |  | SIEMENS | QAE2112 | N/D |  | 2018-07-01 | [27 empty] | KNX | [8 empty] | Termistor |  |  | 230 V | [26 empty] | Contacte | [59 empty] | bf8e3471-d09a-49db-aed3-51ae398fc2aa | f05752f0-f5a3-4f42-afee-2ec494d83b81
Lot 03 | PNV-06331 + PAV-07976 | PNV-06331 + PAV-07976 - SIS-41.04.01 | SENSOR TEMPERATURA | 41.04.01 | SISTEMA DE CONTROL¦ELEMENTS DE CAMP¦SENSOR TEMPERATURA | SISTEMA DE CONTROL |  |  |  | ENS.PNV-06331 + PAV-07976.EDP.P0.SC1. | 1 | Sonda retorn caldera 1 | 08-68609 | 1 |  | SIEMENS | QAE2112 | N/D |  | 2018-07-01 | [27 empty] | KNX | [8 empty] | Termistor |  |  | 230 V | [26 empty] | Contacte | [59 empty] | bf8e3471-d09a-49db-aed3-51ae398fc2aa | 0e4bd0c6-c71d-43bd-8a63-d18753799ffd
Lot 03 | PNV-06331 + PAV-07976 | PNV-06331 + PAV-07976 - SIS-41.04.01 | SENSOR TEMPERATURA | 41.04.01 | SISTEMA DE CONTROL¦ELEMENTS DE CAMP¦SENSOR TEMPERATURA | SISTEMA DE CONTROL |  |  |  | ENS.PNV-06331 + PAV-07976.EDP.P0.SC1. | 1 | Sonda retorn caldera 2 | 08-68609 | 1 |  | SIEMENS | QAD2012 | N/D |  | 2018-07-01 | [27 empty] | KNX | [8 empty] | Termistor |  |  | 230 V | [26 empty] | Contacte | [59 empty] | bf8e3471-d09a-49db-aed3-51ae398fc2aa | 55c357a4-22d5-4c29-b87c-cbfae388d692
Lot 03 | PNV-06331 + PAV-07976 | PNV-06331 + PAV-07976 - SIS-41.04.01 | SENSOR TEMPERATURA | 41.04.01 | SISTEMA DE CONTROL¦ELEMENTS DE CAMP¦SENSOR TEMPERATURA | SISTEMA DE CONTROL |  |  |  | ENS.PNV-06331 + PAV-07976.EDP.P0.SC1. | 1 | Sonda superior acumulador | 08-68609 | 1 |  | SAUTER | EGT347 | N/D |  | 2018-07-01 | [27 empty] | KNX | [8 empty] | Termistor |  |  | 230 V | [26 empty] | Contacte | [59 empty] | bf8e3471-d09a-49db-aed3-51ae398fc2aa | 6b6d341f-e178-4290-b2b4-67130dbe4ede
Lot 03 | PNV-06331 + PAV-07976 | PNV-06331 + PAV-07976 - SIS-41.04.01 | SENSOR TEMPERATURA | 41.04.01 | SISTEMA DE CONTROL¦ELEMENTS DE CAMP¦SENSOR TEMPERATURA | SISTEMA DE CONTROL |  |  |  | ENS.PNV-06331 + PAV-07976.UB.PI. | 1 | Sonda Exterior | 08-68609 | 1 |  | SIEMENS | QAC | N/D |  | 2018-07-01 | [27 empty] | KNX | [8 empty] | Termistor |  |  | 230 V | [26 empty] | Exterior | [59 empty] | bf8e3471-d09a-49db-aed3-51ae398fc2aa | 828c7d01-b665-4b08-8460-bdb374c2e781
Lot 03 | PNV-06331 + PAV-07976 | PNV-06331 + PAV-07976 - SIS-41.04.02 | VÀLVULA REGULACIÓ | 41.04.02 | SISTEMA DE CONTROL¦ELEMENTS DE CAMP¦VÀLVULA REGULACIÓ | SISTEMA DE CONTROL |  |  |  | ENS.PNV-06331 + PAV-07976.EDP.P0.SC1. | 1 | V3V Circuit Calefacció 1.1 | 08-68609 | 1 |  | SAUTER | ASM115F120 | N/D |  | 2009-12-01 | [105 empty] | V3V | Bola | Rosca | [18 empty] | 3a885ec5-7f42-4115-804b-1a7d06e8046b | 497da9ac-7621-45c8-a188-477d475246ea
Lot 03 | PNV-06331 + PAV-07976 | PNV-06331 + PAV-07976 - SIS-41.04.02 | VÀLVULA REGULACIÓ | 41.04.02 | SISTEMA DE CONTROL¦ELEMENTS DE CAMP¦VÀLVULA REGULACIÓ | SISTEMA DE CONTROL |  |  |  | ENS.PNV-06331 + PAV-07976.EDP.P0.SC1. | 1 | V3V Circuit Calefacció 1.2 | 08-68609 | 1 |  | ROCA | SM40 | N/D |  | 2009-12-01 | [105 empty] | V3V | Bola | Rosca | [18 empty] | 3a885ec5-7f42-4115-804b-1a7d06e8046b | 733f3252-f4ba-4e93-9a62-ac11b7a834c7
Lot 03 | PNV-06331 + PAV-07976 | PNV-06331 + PAV-07976 - SIS-41.04.02 | VÀLVULA REGULACIÓ | 41.04.02 | SISTEMA DE CONTROL¦ELEMENTS DE CAMP¦VÀLVULA REGULACIÓ | SISTEMA DE CONTROL |  |  |  | ENS.PNV-06331 + PAV-07976.EDP.P0.SC1. | 1 | V3V Circuit Calefacció 2 | 08-68609 | 1 |  | ROCA | SM40 | N/D |  | 2009-12-01 | [105 empty] | V3V | Bola | Rosca | [18 empty] | 3a885ec5-7f42-4115-804b-1a7d06e8046b | b99cd15e-dfd6-41df-b8e2-70ae5c368fae
Lot 03 | PNV-06331 + PAV-07976 | PNV-06331 + PAV-07976 - SIS-41.04.02 | VÀLVULA REGULACIÓ | 41.04.02 | SISTEMA DE CONTROL¦ELEMENTS DE CAMP¦VÀLVULA REGULACIÓ | SISTEMA DE CONTROL |  |  |  | ENS.PNV-06331 + PAV-07976.EDP.P0.SC1. | 1 | V3V Circuit Calefacció 2.1 | 08-68609 | 1 |  | BAXIROCA | 12101318 ARA 661 | N/D |  | 2009-12-01 | [105 empty] | V3V | Bola | Rosca | [18 empty] | 3a885ec5-7f42-4115-804b-1a7d06e8046b | 03d3fb5c-d098-4f51-8b88-87430b0cda35
Lot 03 | PNV-06331 + PAV-07976 | PNV-06331 + PAV-07976 - SIS-41.04.02 | VÀLVULA REGULACIÓ | 41.04.02 | SISTEMA DE CONTROL¦ELEMENTS DE CAMP¦VÀLVULA REGULACIÓ | SISTEMA DE CONTROL |  |  |  | ENS.PNV-06331 + PAV-07976.EDP.P0.SC1. | 1 | V3V Circuit Calefacció 3 | 08-68609 | 1 |  | BXIROCA | 12101318 | N/D |  | 2009-12-01 | [105 empty] | V3V | Bola | Rosca | [18 empty] | 3a885ec5-7f42-4115-804b-1a7d06e8046b | 4aa67e77-1af6-49e9-a977-e4ef7ca878f9
Lot 03 | PNV-06331 + PAV-07976 | PNV-06331 + PAV-07976 - SIS-41.04.02 | VÀLVULA REGULACIÓ | 41.04.02 | SISTEMA DE CONTROL¦ELEMENTS DE CAMP¦VÀLVULA REGULACIÓ | SISTEMA DE CONTROL |  |  |  | ENS.PNV-06331 + PAV-07976.EDP.P0.SC1. | 1 | V3V Circuit Calefacció 3.1 | 08-68609 | 1 |  | SAUTER | ASM115F120 | N/D |  | 2009-12-01 | [105 empty] | V3V | Bola | Rosca | [18 empty] | 3a885ec5-7f42-4115-804b-1a7d06e8046b | 2aeea3ce-e613-4b77-ab1b-ee18264152d9
Lot 03 | PNV-06331 + PAV-07976 | PNV-06331 + PAV-07976 - SIS-41.04.24 | COMPTADOR GAS | 41.04.24 | SISTEMA DE CONTROL¦ELEMENTS DE CAMP¦COMPTADOR GAS | SISTEMA DE CONTROL |  |  |  | ENS.PNV-06331 + PAV-07976.EDP.F. | 1 | comptador gas | 08-68609 | 1 |  | N/D | N/D | N/D |  | 2009-12-01 | [126 empty] | 5c52677b-0897-4f98-98f0-6c83e80e033d | 0b749b6c-ced0-4f92-936d-61b15d1eb35b
Lot 03 | PNV-06331 + PAV-07976 | PNV-06331 + PAV-07976 - SIS-41.04.26 | COMPTADOR AIGUA | 41.04.26 | SISTEMA DE CONTROL¦ELEMENTS DE CAMP¦COMPTADOR AIGUA | SISTEMA DE CONTROL |  |  |  | ENS.PNV-06331 + PAV-07976.EDP.F. | 1 | comptador aigua | 08-68609 | 1 |  | N/D | N/D | N/D |  | 2009-12-01 | [126 empty] | ee8792ff-c2a4-4ff6-b192-9f6b8aa0b33d | 7e565a0e-23c4-4869-8e83-95cc221ddcae
Lot 03 | PNV-06331 + PAV-07976 | PNV-06331 + PAV-07976 - SIS-41.05 | INSTAL·LACIÓ SISTEMA DE CONTROL | 41.05 | SISTEMA DE CONTROL¦INSTAL·LACIÓ SISTEMA DE CONTROL | SISTEMA DE CONTROL |  |  |  | ENS.PNV-06331 + PAV-07976.EDI. | 1 | Instal·lació sistema de control | 08-68609 | 1 | [5 empty] | 2021-08-01 | [47 empty] | Anual | [78 empty] | d2ed2796-227e-4ce2-a3d2-0eaf4cfdb77c | 0322aab4-84a7-45f0-961e-9e4b1de8f9e9
Lot 03 | PNV-06331 + PAV-07976 | PNV-06331 + PAV-07976 - SOL-26.02.A | SISTEMA DE PLAQUES SOLARS | 26.02 | SOLAR TÈRMICA¦INSTAL·LACIÓ TÈRMICA SOLAR | SOLAR |  |  |  | ENS.PNV-06331 + PAV-07976.EDP.PC. | 1 | INSTALACIÓ SOLAR | 08-68609 | 1 | [5 empty] | 2009-12-01 |  |  |  | TERMICOL | [64 empty] | 20 | 0 | [56 empty] | f23b03fb-7f9c-4250-98b1-a4bf8c3e435d | a1f65998-58cf-4a19-8396-91684bb2dba9
Lot 03 | PNV-06331 + PAV-07976 | PNV-06331 + PAV-07976 - SOL-26.03 | ACUMULADOR ACS SOLAR | 26.03 | SOLAR TÈRMICA¦ACUMULADOR ACS SOLAR TÈRMICA | LEGIONEL·LA |  |  |  | ENS.PNV-06331 + PAV-07976.EDP.P1.SC2. | 1 | ACUMULADOR SOLAR | 08-68609 | 1 |  | SICC | 109/EVPXE |  |  | 2009-12-01 | [9 empty] | > 70 kW | [11 empty] | 2 | [104 empty] | fa83a1c1-3ed1-4e04-8694-8fff133a6f42 | bc82d04a-4f57-42a1-83ba-0cc1006a3090
Lot 03 | PNV-06331 + PAV-07976 | PNV-06331 + PAV-07976 - SOL-26.05 | BOMBA ACS SOLAR | 26.05 | SOLAR TÈRMICA¦BOMBA ACS SOLAR | SOLAR |  |  |  | ENS.PNV-06331 + PAV-07976.EDP.P1.SC2. | 1 | Bomba circuit solar | 08-68609 | 1 |  | Baxi | SB-50XA |  |  | 2009-12-01 | [9 empty] | > 70 kW | [34 empty] | Rotor sec | [81 empty] | 00f05a7d-405b-4b47-bfe9-7787285671d3 | dcfff9cb-98e8-49aa-853c-c85a89b887c4
Lot 03 | PNV-06331 + PAV-07976 | PNV-06331 + PAV-07976 - SOL-26.06 | XARXA DE CANONADES I ACCESSORIS SOLAR | 26.06 | SOLAR TÈRMICA¦XARXA DE CANONADES I ACCESSORIS SOLAR TÉRMICA | SOLAR |  |  |  | ENS.PNV-06331 + PAV-07976.EDP. | 1 | xarxa de canonades i accesoris solar | 08-68609 | 1 | [5 empty] | 2009-12-01 | [126 empty] | be5eb1d2-1480-4a76-9afb-be5cc1bcc714 | f8412e19-4332-4668-911f-7b029299db6f
Lot 03 | PNV-06331 + PAV-07976 | PNV-06331 + PAV-07976 - TRA-20.01.A | ASCENSORS ELÈCTRICS | 20.01.A | TRANSPORT¦ASCENSORS¦ELÈCTRICS | TRANSPORT |  |  |  | ENS.PNV-06331 + PAV-07976.EDP.ASC. | 1 | Ascensor electric RAE 138742 | 99-2015-0000034506 | 1 |  | N/D | N/D | RAE 138742 |  | 2009-12-01 | [48 empty] | 1 | 650 | 4 | [75 empty] | e9f962bc-5d1d-41af-9bca-210a768b5bc1 | 837bc313-99ca-4ca8-8e90-fda6645eb4d6
Lot 03 | PNV-06331 + PAV-07976 | PNV-06331 + PAV-07976 - VEN-02.02 | CAIXES VENTILACIÓ | 02.02 | ELEMENTS DE CLIMATITZACIÓ¦CAIXES VENTILACIÓ | VENTILACIÓ/EXTRACCIÓ |  |  |  | ENS.PNV-06331 + PAV-07976.EDP.PC.COB1. | 1 | Caixa ventilació cuina | 08-68609 | 1 |  | N/D | N/D |  |  | 2009-12-01 | [9 empty] | > 70 kW | 0 |  |  | 0 |  |  | 0 | 50 | [34 empty] | 0 | 0 | [72 empty] | 2adc291d-48d9-4d16-a775-61129ba6deee | 22893080-c0f0-4ecf-9cdb-639d9c9be9e1
Lot 03 | PNV-06331 + PAV-07976 | PNV-06331 + PAV-07976 - VEN-02.16 | BOCA EXTRACCIÓ BANY | 02.16 | ELEMENTS DE CLIMATITZACIÓ¦BOCA EXTRACCIÓ BANY | VENTILACIÓ/EXTRACCIÓ |  |  |  | ENS.PNV-06331 + PAV-07976.EDP.P0. | 12 | Boques extraccio bany planta baixa | n/d | 1 | [5 empty] | 2009-12-01 | [9 empty] | > 70 kW | [116 empty] | 6106d690-2afe-4b8c-ac4b-a797067da563 | dded3295-ea9e-46bd-b7df-74dbbf7a4b38
Lot 03 | PNV-06331 + PAV-07976 | PNV-06331 + PAV-07976 - VEN-02.16 | BOCA EXTRACCIÓ BANY | 02.16 | ELEMENTS DE CLIMATITZACIÓ¦BOCA EXTRACCIÓ BANY | VENTILACIÓ/EXTRACCIÓ |  |  |  | ENS.PNV-06331 + PAV-07976.EDP.P1. | 3 | Boques extracció bany planta 1 | n/d | 1 | [5 empty] | 2009-12-01 | [9 empty] | > 70 kW | [116 empty] | 6106d690-2afe-4b8c-ac4b-a797067da563 | a506ee06-1e87-47a1-847e-5a11f1f888f7
Lot 03 | PNV-06331 + PAV-07976 | PNV-06331 + PAV-07976 - VEN-02.16 | BOCA EXTRACCIÓ BANY | 02.16 | ELEMENTS DE CLIMATITZACIÓ¦BOCA EXTRACCIÓ BANY | VENTILACIÓ/EXTRACCIÓ |  |  |  | ENS.PNV-06331 + PAV-07976.EDP.P2. | 3 | Boques extracció bany planta 2 | n/d | 1 | [5 empty] | 2009-12-01 | [9 empty] | > 70 kW | [116 empty] | 6106d690-2afe-4b8c-ac4b-a797067da563 | c7d70156-7c4c-49f6-9d84-3da9ea91aab6
Lot 03 | PNV-06331 + PAV-07976 | PNV-06331+PAV-07976 - CLI-34.01 | INSTAL·LACIÓ CLIMATITZACIÓ | 34.01 | INSTAL·LACIONS¦INSTAL·LACIÓ CLIMATITZACIÓ | CLIMATITZACIÓ |  |  |  | ENS.PNV-06331 + PAV-07976. | 1 | Instal·lació de climatització |  | 1 | [15 empty] | > 70 kW | [10 empty] | Calor | [105 empty] | 35f54852-926c-4c6f-804f-c0e80c046407 | d176929e-9237-4b7d-aee5-24094e4879b9
Lot 03 | PNV-06452 | PNV-06452 - BAI-06.01.D | DETECTOR DE PRESÈNCIA IL·LUMINACIÓ | 41.04.22 | SISTEMA DE CONTROL¦ELEMENTS DE CAMP¦DETECTOR PRESÈNCIA | BAIXA TENSIÓ |  |  |  | ENS.PNV-06452.EDP.P0. | 9 | Detectors presència enllumenat | 209154 | 1 | [5 empty] | 2008-04-29 | [126 empty] | aa16cb7e-2397-4fe6-aced-ec050d949638 | 59a91e4e-a5b2-401f-ae57-629592ba8992
Lot 03 | PNV-06452 | PNV-06452 - BAI-15.01.A | QUADRES GENERALS | 15.01.A | EQUIPS DE BAIXA TENSIÓ¦QUADRES ELÈCTRICS¦QUADRES GENERALS | BAIXA TENSIÓ |  |  |  | ENS.PNV-06452.UB.SQ. | 1 | QGBT 1 | 209154 | 1 | [5 empty] | 2008-04-29 | [126 empty] | d243b4c6-0060-4580-94cf-42770fab961f | bdfe9a83-032f-42a3-ad54-52ac778ac73f
Lot 03 | PNV-06452 | PNV-06452 - BAI-15.01.B | SUBQUADRES | 15.01.B | EQUIPS DE BAIXA TENSIÓ¦QUADRES ELÈCTRICS¦SUBQUADRES | BAIXA TENSIÓ |  |  |  | ENS.PNV-06452.EDP.P0.C. | 1 | SQ cuina | 209154 | 1 | [5 empty] | 2008-04-29 | [5 empty] | Standard | [120 empty] | cb022774-e96c-43b1-8842-8b1118673860 | 51dc3d2e-3710-4bf2-8e36-51dda6d6aa96
Lot 03 | PNV-06452 | PNV-06452 - BAI-15.01.B | SUBQUADRES | 15.01.B | EQUIPS DE BAIXA TENSIÓ¦QUADRES ELÈCTRICS¦SUBQUADRES | BAIXA TENSIÓ |  |  |  | ENS.PNV-06452.EDP.P0.S. | 1 | SQ secretaria | 209154 | 1 | [5 empty] | 2008-04-29 | [5 empty] | Standard | [120 empty] | cb022774-e96c-43b1-8842-8b1118673860 | 6028624c-1a6c-4f8c-bb50-073222203a4d
Lot 03 | PNV-06452 | PNV-06452 - BAI-15.01.B | SUBQUADRES | 15.01.B | EQUIPS DE BAIXA TENSIÓ¦QUADRES ELÈCTRICS¦SUBQUADRES | BAIXA TENSIÓ |  |  |  | ENS.PNV-06452.EDP.P0.SC. | 1 | SQ 1 Sala calderes | 209154 | 1 | [5 empty] | 2008-04-29 | [5 empty] | Standard | [120 empty] | cb022774-e96c-43b1-8842-8b1118673860 | 6da635c3-2faf-4fe9-9327-45c232d5501b
Lot 03 | PNV-06452 | PNV-06452 - BAI-15.01.B | SUBQUADRES | 15.01.B | EQUIPS DE BAIXA TENSIÓ¦QUADRES ELÈCTRICS¦SUBQUADRES | BAIXA TENSIÓ |  |  |  | ENS.PNV-06452.EDP.P0.SC. | 1 | SQ 2 Sala calderes | 209154 | 1 | [5 empty] | 2008-04-29 | [5 empty] | Standard | [120 empty] | cb022774-e96c-43b1-8842-8b1118673860 | 911b61b3-f73e-429d-9782-94bd26914a85
Lot 03 | PNV-06452 | PNV-06452 - BAI-15.01.B | SUBQUADRES | 15.01.B | EQUIPS DE BAIXA TENSIÓ¦QUADRES ELÈCTRICS¦SUBQUADRES | BAIXA TENSIÓ |  |  |  | ENS.PNV-06452.UB.SQ. | 1 | SQ planta | 209154 | 1 | [5 empty] | 2008-04-29 | [5 empty] | 30x30 | [120 empty] | cb022774-e96c-43b1-8842-8b1118673860 | 2c97eead-0346-446c-91dc-8b7a82d7f068
Lot 03 | PNV-06452 | PNV-06452 - BAI-15.05.A | ENDOLLS | 15.05.A | EQUIPS DE BAIXA TENSIÓ¦ENDOLLS I MECANISMES¦ENDOLLS | BAIXA TENSIÓ |  |  |  | ENS.PNV-06452.EDP. | 99 | Endolls | 209154 | 1 | [5 empty] | 2008-04-29 |  |  |  | n/d | [122 empty] | a7d3ae91-672c-43fc-86ae-6723e01ad952 | 9f86c33e-dc7c-4489-a354-16407c83b462
Lot 03 | PNV-06452 | PNV-06452 - BAI-15.05.B | MECANISMES | 15.05.B | EQUIPS DE BAIXA TENSIÓ¦ENDOLLS I MECANISMES¦MECANISMES | BAIXA TENSIÓ |  |  |  | ENS.PNV-06452.EDP. | 43 | Mecanismes manuals | 209154 | 1 | [5 empty] | 2008-04-29 |  |  |  | n/d | [122 empty] | a6c6a764-0f48-4bad-a553-a9234e13a5f3 | 012275de-29c2-4922-9866-5159cdf61d5e
Lot 03 | PNV-06452 | PNV-06452 - BAI-15.06 | XARXA DE TERRES | 15.06 | EQUIPS DE BAIXA TENSIÓ¦XARXA DE TERRES | BAIXA TENSIÓ |  |  |  | ENS.PNV-06452.EDP. | 1 | Instal·lació de xarxa terra | 209154 | 1 | [5 empty] | 2008-04-29 |  |  |  | n/d | [122 empty] | e48cffae-a1fe-4b6a-bd66-52fd0b67b46c | e6bf80ef-0eff-458d-916b-c62135e8e2d6
Lot 03 | PNV-06452 | PNV-06452 - BAI-16.01 | LLUMINÀRIES | 16.01 | IL·LUMINACIÓ¦LLUMINÀRIES | BAIXA TENSIÓ |  |  |  | ENS.PNV-06452.EDP.P0. | 185 | Enllumenat | 209154 | 1 | [5 empty] | 2008-04-29 |  |  |  | n/d | [122 empty] | 32b2151d-576a-40c0-9a5c-444ccaba17d9 | e359a227-02da-47ae-83dc-81aa74702527
Lot 03 | PNV-06452 | PNV-06452 - BAI-16.02 | EMERGÈNCIA I SENYALITZACIÓ | 16.02 | IL·LUMINACIÓ¦EMERGÈNCIA I SENYALITZACIÓ | BAIXA TENSIÓ |  |  |  | ENS.PNV-06452.EDP.P0. | 39 | Enllumenat d'emergència | 209154 | 1 | [5 empty] | 2008-04-29 |  |  |  | n/d | [122 empty] | 0d3b9269-a7fa-4ca3-a0f6-e7db104f010c | 8e59619b-d14c-4720-8daf-dc56f2ee5774
Lot 03 | PNV-06452 | PNV-06452 - BAI-16.03 | LUMINÀRIES EXTERIORS | 16.03 | IL·LUMINACIÓ¦LUMINÀRIES EXTERIORS | BAIXA TENSIÓ |  |  |  | ENS.PNV-06452.UB. | 15 | Enllumenat exterior | 209154 | 1 | [5 empty] | 2008-04-29 |  |  |  | n/d | [122 empty] | 0f6de812-74c0-4c12-b566-dc6290e24949 | ef50294d-661f-48ba-9d4a-e4f60c17a3de
Lot 03 | PNV-06452 | PNV-06452 - BAI-19 | PARALLAMPS | 19 | PARALLAMPS | BAIXA TENSIÓ |  |  |  | ENS.PNV-06452.EDP.PC.C1. | 1 | Instal·lació de parallamps | 209154 | 1 | [5 empty] | 2008-04-29 | [126 empty] | 7d587709-7f7a-45ba-a1ac-986014ed4691 | 71e7cd0f-020f-49f4-8dea-b9b31b595be1
Lot 03 | PNV-06452 | PNV-06452 - BAI-34.10 | INSTAL·LACIÓ BAIXA TENSIÓ | 34.10 | INSTAL·LACIONS¦INSTAL·LACIÓ BAIXA TENSIÓ | BAIXA TENSIÓ |  |  |  | ENS.PNV-06452.EDP. | 1 | Intal·lació de baixa tensió | 209154 | 1 | [5 empty] | 2008-04-29 | [126 empty] | e5b0123d-4152-42a0-bc73-6962a341e3a3 | d49d5a79-837b-4c18-b6b8-1f52b41b12c2
Lot 03 | PNV-06452 | PNV-06452 - CLI-01.03 | CALDERES | 01.03 | GENERADORS D'ENERGIA¦CALDERES | CLIMATITZACIÓ |  |  |  | ENS.PNV-06452.EDP.P0.SC. | 1 | Caldera | 08-74906 | 1 |  | FER | BTL 14P | 0746230890 |  | 2008-04-29 | [9 empty] | > 70 kW | 0 |  | 166 | 0 |  |  | 0 | 0 |  |  |  | 0 | [36 empty] | Mural | Gasoil | 0 | 0 | [64 empty] | b3835986-966a-49c8-9e76-cf524fee5e2a | ce97553e-f761-4357-b6fe-389781fa5439
Lot 03 | PNV-06452 | PNV-06452 - CLI-02.13 | RADIADORS D'AIGUA | 02.13 | ELEMENTS DE CLIMATITZACIÓ¦RADIADORS D'AIGUA | CLIMATITZACIÓ |  |  |  | ENS.PNV-06452.EDP.P0. | 35 | Radiadors | 08-74906 | 1 | [5 empty] | 2008-04-29 | [9 empty] | > 70 kW | [116 empty] | d13372a4-39a8-435b-999c-c3a871f8b8f8 | 06d68fd6-106b-47d0-992a-44e3719426e5
Lot 03 | PNV-06452 | PNV-06452 - CLI-03.02 | BOMBES CIRCULACIÓ ACS I CLIMA | 03.02 | BOMBES I GRUPS DE PRESSIÓ¦BOMBES CIRCULACIÓ ACS I CLIMA | CLIMATITZACIÓ |  |  |  | ENS.PNV-06452.EDP.P0.SC. | 1 | Bomba circuit consergeria | 08-74906 | 1 |  | GRUNDFOS | UPS 32-80 N 180 | 95906448 |  | 2008-04-29 | [9 empty] | > 70 kW | [34 empty] | Rotor sec | [81 empty] | 7cbf1b13-55e2-4127-83fa-52d5e3e34f07 | 71f40116-1943-494c-8cb5-8d5af3570f7a
Lot 03 | PNV-06452 | PNV-06452 - CLI-03.02 | BOMBES CIRCULACIÓ ACS I CLIMA | 03.02 | BOMBES I GRUPS DE PRESSIÓ¦BOMBES CIRCULACIÓ ACS I CLIMA | CLIMATITZACIÓ |  |  |  | ENS.PNV-06452.EDP.P0.SC. | 1 | Bomba circuit menjador | 08-74906 | 1 |  | GRUNDFOS | Magna 1 | n/d |  | 2008-04-29 | [9 empty] | > 70 kW | [34 empty] | Rotor sec | [81 empty] | 7cbf1b13-55e2-4127-83fa-52d5e3e34f07 | 5efc6277-f39e-4ea1-bd35-a741d9e3521a
Lot 03 | PNV-06452 | PNV-06452 - CLI-03.02 | BOMBES CIRCULACIÓ ACS I CLIMA | 03.02 | BOMBES I GRUPS DE PRESSIÓ¦BOMBES CIRCULACIÓ ACS I CLIMA | CLIMATITZACIÓ |  |  |  | ENS.PNV-06452.EDP.P0.SC. | 1 | Bomba circuit primari | 08-74906 | 1 |  | GRUNDFOS | UPS 50-60/2F 280 | 96402055 |  | 2008-04-29 | [9 empty] | > 70 kW | [34 empty] | Rotor sec | [81 empty] | 7cbf1b13-55e2-4127-83fa-52d5e3e34f07 | 5e9c545b-eaa9-4ddf-b0e4-425bc9237b26
Lot 03 | PNV-06452 | PNV-06452 - CLI-03.02 | BOMBES CIRCULACIÓ ACS I CLIMA | 03.02 | BOMBES I GRUPS DE PRESSIÓ¦BOMBES CIRCULACIÓ ACS I CLIMA | CLIMATITZACIÓ |  |  |  | ENS.PNV-06452.EDP.P0.SC. | 1 | Bomba primari ACS | 08-74906 | 1 |  | GRUNDFOS | UPS 32-80 N 180 | 95906448 |  | 2008-04-29 | [9 empty] | > 70 kW | [34 empty] | Rotor sec | [81 empty] | 7cbf1b13-55e2-4127-83fa-52d5e3e34f07 | 2f5e4ded-86b0-451e-950f-43a5d94a686b
Lot 03 | PNV-06452 | PNV-06452 - CLI-03.02 | BOMBES CIRCULACIÓ ACS I CLIMA | 03.02 | BOMBES I GRUPS DE PRESSIÓ¦BOMBES CIRCULACIÓ ACS I CLIMA | CLIMATITZACIÓ |  |  |  | ENS.PNV-06452.EDP.P0.SC. | 1 | Bomba recirculació ACS | 08-74906 | 1 |  | GRUNDFOS | UPS 20-15 N 150 | 59641800 |  | 2008-04-29 | [9 empty] | > 70 kW | [34 empty] | Rotor sec | [81 empty] | 7cbf1b13-55e2-4127-83fa-52d5e3e34f07 | 23147fce-bc2e-45c1-9b54-7c72f68c4e1f
Lot 03 | PNV-06452 | PNV-06452 - CLI-33 | QUALITAT AMBIENTAL EN INTERIORS | 33 | QUALITAT AMBIENTAL EN INTERIORS | CLIMATITZACIÓ |  |  |  | ENS.PNV-06452.EDP. | 1 | instal·lació qualitat ambiental interiors | 08-74906 | 1 | [5 empty] | 2008-04-29 | [9 empty] | > 70 kW | [116 empty] | 8faaded2-d8cd-46e1-abcd-fe60d08539b3 | 5b7b0cde-2cc2-4758-84fc-ffaed40f30ba
Lot 03 | PNV-06452 | PNV-06452 - CLI-34.01 | INSTAL·LACIÓ CLIMATITZACIÓ | 34.01 | INSTAL·LACIONS¦INSTAL·LACIÓ CLIMATITZACIÓ | CLIMATITZACIÓ |  |  |  | ENS.PNV-06452.EDP. | 1 | instal·lació de climatització | 08-74906 | 1 | [5 empty] | 2008-04-29 | [9 empty] | > 70 kW | [10 empty] | Calor | [105 empty] | 04d17df8-14fb-4df8-b912-bad283206612 | ede220b5-2cad-493e-b01d-76108a8bcb6e
Lot 03 | PNV-06452 | PNV-06452 - COM-17.01.B | ALTAVEUS | 17.01.B | EQUIPS COMUNICACIONS¦MEGAFONIA¦ALTAVEUS | COMUNICACIONS |  |  |  | ENS.PNV-06452.EDP.P0. | 13 | Altaveus | n/d | 1 | [5 empty] | 2008-04-29 |  |  |  | Altaveus planta baixa | [122 empty] | 16d58d69-20ed-4fdc-a9ba-1f9ae22e8702 | 500fbbfe-e79d-4aeb-bc78-17970b357f75
Lot 03 | PNV-06452 | PNV-06452 - COM-17.01.C | RACKS MEGAFONIA | 17.01.C | EQUIPS COMUNICACIONS¦MEGAFONIA¦RACKS | COMUNICACIONS |  |  |  | ENS.PNV-06452.EDP.P0.S. | 1 | Instal·lació Rack megafonia | n/d | 1 | [5 empty] | 2008-04-29 | [126 empty] | dfc612c9-4284-478e-8f8c-155c35c5ec1d | 4238c031-5237-477f-90f2-2c14a0a8bbf7
Lot 03 | PNV-06452 | PNV-06452 - COM-17.02.A | CENTRALETA DE TELEFONIA | 17.02.A | EQUIPS COMUNICACIONS¦TELEFONIA¦CENTRALETA | COMUNICACIONS |  |  |  | ENS.PNV-06452.EDP.P0.M1. | 1 | Centraleta telèfon | n/d | 1 |  | Gigaset | n/d |  |  | 2008-04-29 | [126 empty] | 14da743d-f13d-4d31-9839-b3f108cdefe0 | 3b2c3302-4501-49d5-a0bb-f696969e2a1a
Lot 03 | PNV-06452 | PNV-06452 - COM-17.04 | INTERFONIA | 17.04 | EQUIPS COMUNICACIONS¦INTERFONIA | COMUNICACIONS |  |  |  | ENS.PNV-06452.EDP.P0. | 1 | Interfonia unitat exterior | n/d | 1 | [5 empty] | 2008-04-29 |  |  |  | Interfonia façana | [122 empty] | 61abda6e-4428-43fd-b255-edd848ba3d61 | ec31aa0c-0340-4d63-ae34-88d694daec5d
Lot 03 | PNV-06452 | PNV-06452 - COM-17.05.A | ANTENA | 17.05.A | EQUIPS COMUNICACIONS¦TELEVISIÓ-FM¦ANTENA | COMUNICACIONS |  |  |  | ENS.PNV-06452.EDP.PC.C1. | 3 | Antena | n/d | 1 | [5 empty] | 2008-04-29 | [126 empty] | b8c28015-ee28-42d9-acf9-d9e061c671a6 | deeb4b77-c7f9-4e99-8c52-374d6f096e03
Lot 03 | PNV-06452 | PNV-06452 - COM-17.05.E | PRESA TV / FM | 17.05.E | EQUIPS COMUNICACIONS¦TELEVISIÓ-FM¦PRESA TV / FM | COMUNICACIONS |  |  |  | ENS.PNV-06452.EDP.F. | 1 | Presa TV/FM | n/d | 1 | [5 empty] | 2008-04-29 | [126 empty] | b73a20ea-7899-48e2-bc10-82982f09d919 | 708d5abd-d637-43b8-a436-c3c3e8a2dd95
Lot 03 | PNV-06452 | PNV-06452 - COM-17.07 | PORTERS I AVISOS | 17.07 | EQUIPS COMUNICACIONS¦PORTERS I AVISOS | COMUNICACIONS |  |  |  | ENS.PNV-06452.EDP.P0.S. | 1 | Porter | n/d | 1 | [5 empty] | 2008-04-29 | [126 empty] | 3c487956-bacb-4248-9d38-cf9e6605e359 | a1a7ecdd-7e78-4888-8aae-a8c10b9a9c78
Lot 03 | PNV-06452 | PNV-06452 - COM-17.09.A | RACK VEU I DADES | 17.09.A | EQUIPS COMUNICACIONS¦VEU I DADES¦RACK | COMUNICACIONS |  |  |  | ENS.PNV-06452.EDP.P0.M1. | 1 | Instal·lació Rack | n/d | 1 | [5 empty] | 2008-04-29 | [126 empty] | d6c8fdc4-0d81-47a2-8b88-a7bc3da8b300 | bda19aad-8f21-406a-a697-77ef9e2d077f
Lot 03 | PNV-06452 | PNV-06452 - COM-17.09.B | PRESES VEU I DADES | 17.09.B | EQUIPS COMUNICACIONS¦VEU I DADES¦ PRESES | COMUNICACIONS |  |  |  | ENS.PNV-06452.EDP.P0. | 36 | Preses veu i dades | n/d | 1 | [5 empty] | 2008-04-29 | [126 empty] | 5cc78d70-54cc-4cd5-b84a-449e54168f23 | 116837fc-b738-40ce-a2b1-3088f2ddbe59
Lot 03 | PNV-06452 | PNV-06452 - FON-04.02 | DIPÒSIT EXPANSIÓ | 04.02 | FLUIDS I GASOS¦DIPÒSIT EXPANSIÓ | FONTANERIA |  |  |  | ENS.PNV-06452.EDP.P0.SC. | 1 | Dipòsit d'expansió 1 | 08-74906 | 1 |  | ZILMET | 130-CAL-PRO 25Hz | 059379 |  | 2008-04-29 | [9 empty] | > 70 kW | [11 empty] | 0.13 | 0 | [103 empty] | 94fa31eb-81e7-4ff4-a0aa-7f005efc831f | 49e00b9d-9231-4b84-8cf6-c553fa2736b2
Lot 03 | PNV-06452 | PNV-06452 - FON-04.02 | DIPÒSIT EXPANSIÓ | 04.02 | FLUIDS I GASOS¦DIPÒSIT EXPANSIÓ | FONTANERIA |  |  |  | ENS.PNV-06452.EDP.P0.SC. | 1 | Dipòsit d'expansió 2 | 08-74906 | 1 |  | ZILMET | 130-CAL-PRO 25Hz | 059379 |  | 2008-04-29 | [9 empty] | > 70 kW | [11 empty] | 0.13 | 0 | [103 empty] | 94fa31eb-81e7-4ff4-a0aa-7f005efc831f | 9dcfb48d-a6c7-403a-ab5d-4c98a8b20c85
Lot 03 | PNV-06452 | PNV-06452 - FON-04.20 | FILTRE DE PARTÍCULES D’AFCH | 04.20 | FLUIDS I GASOS¦FILTRE DE PARTÍCULES D’AFCH | FONTANERIA |  |  |  | ENS.PNV-06452.UB.SQ. | 1 | Filtre de particules | 08-74906 | 1 | [5 empty] | 2008-04-29 | [126 empty] | e0d7c324-a590-4095-86d1-4c1aa416de28 | 92139b26-471f-4ef1-9d8c-4b5129322c05
Lot 03 | PNV-06452 | PNV-06452 - FON-08.02.B | EQUIPS DESCALCIFICACIÓ | 08.02.B | TRACTAMENT D'AIGÜES¦DESCALCIFICACIÓ¦EQUIPS DESCALCIFICACIÓ | FONTANERIA |  |  |  | ENS.PNV-06452.UB.SQ. | 1 | Descalcificador | n/d | 1 |  | Waterside | Clack WSL VF |  |  | 2008-04-29 | [9 empty] | > 70 kW | [116 empty] | 64d7b1bb-2a94-433c-873a-6db90a790f8b | 4bc1a035-41e6-4981-bd70-f77c899b7a75
Lot 03 | PNV-06452 | PNV-06452 - FON-10.01.B | PLATS DE DUTXA | 10.01.B | APARELLS SANITARIS I AIXETERIA¦APARELLS SANITARIS¦PLATS DE DUTXA | FONTANERIA |  |  |  | ENS.PNV-06452.EDP.P0. | 5 | Plats de dutxa | n/d | 1 | [5 empty] | 2008-04-29 | [126 empty] | 648434c9-7c21-4244-a154-32553f4106c4 | 0274f4b8-dccf-4b67-b357-20e40905b3a9
Lot 03 | PNV-06452 | PNV-06452 - FON-10.01.D | INODOR | 10.01.D | APARELLS SANITARIS I AIXETERIA¦APARELLS SANITARIS¦INODOR | FONTANERIA |  |  |  | ENS.PNV-06452.EDP.P0. | 7 | inodors | n/d | 1 | [5 empty] | 2008-04-29 | [23 empty] | Descàrrega | [102 empty] | 5d2a8756-050f-4fb5-b5dc-6863a229e37d | 8ec7e0bc-57bd-4f1c-9f24-ecb1d7bf1b57
Lot 03 | PNV-06452 | PNV-06452 - FON-10.01.E | ABOCADOR | 10.01.E | APARELLS SANITARIS I AIXETERIA¦APARELLS SANITARIS¦ABOCADOR | FONTANERIA |  |  |  | ENS.PNV-06452.EDP.P0. | 1 | Abocador | n/d | 1 | [5 empty] | 2008-04-29 | [126 empty] | 53c660d0-f72f-46cc-ab7a-717b7f461964 | b630a50e-0c97-411d-b98f-c4274dac60b5
Lot 03 | PNV-06452 | PNV-06452 - FON-10.01.F | LAVABOS | 10.01.F | APARELLS SANITARIS I AIXETERIA¦APARELLS SANITARIS¦LAVABOS | FONTANERIA |  |  |  | ENS.PNV-06452.EDP.P0. | 22 | lavabos | n/d | 1 | [5 empty] | 2008-04-29 | [126 empty] | 97b0679a-77ae-4539-a478-7d0c35441187 | ec40140e-afee-4d65-b593-7d253e04a9cc
Lot 03 | PNV-06452 | PNV-06452 - FON-10.02.B | AIXETES ACS | 10.02.B | APARELLS SANITARIS I AIXETERIA¦AIXETERIA¦AIXETES ACS | LEGIONEL·LA |  |  |  | ENS.PNV-06452.EDP.P0. | 30 | Aixetes acs | n/d | 1 | [5 empty] | 2008-04-29 | [24 empty] | Monocomandament | [101 empty] | c6e7d02e-efae-4511-aae0-095ef1f6c6f7 | d8ad8157-2af9-4e25-9d76-ea1a12b12f81
Lot 03 | PNV-06452 | PNV-06452 - FON-10.02.C | AIXETES AFS | 10.02.C | APARELLS SANITARIS I AIXETERIA¦AIXETERIA¦AIXETES AFS | LEGIONEL·LA |  |  |  | ENS.PNV-06452.EDP.P0. | 2 | Aixetes afs | n/d | 1 | [5 empty] | 2008-04-29 | [24 empty] | Polsador | [101 empty] | cdb5b824-3744-4169-85ac-d9b9e8d679e3 | 7fc1f7d0-7a2f-4558-af74-db4f9612716c
Lot 03 | PNV-06452 | PNV-06452 - FON-34.02 | INSTAL·LACIÓ ACS | 34.02 | INSTAL·LACIONS¦INSTAL·LACIÓ ACS | LEGIONEL·LA |  |  |  | ENS.PNV-06452.EDP. | 1 | Instal·lació d'ACS | 08-74906 | 1 | [5 empty] | 2008-04-29 | [9 empty] | > 70 kW | [116 empty] | 2449505a-829e-4927-9fee-d2f5366ef16e | 41030735-9506-4315-9e9b-9558f2992b29
Lot 03 | PNV-06452 | PNV-06452 - FON-34.03 | INSTAL·LACIÓ AFS | 34.03 | INSTAL·LACIONS¦INSTAL·LACIÓ AFS | LEGIONEL·LA |  |  |  | ENS.PNV-06452.EDP. | 1 | Instal·lació d'AFS | 08-74906 | 1 | [5 empty] | 2008-04-29 | [126 empty] | f3f81f45-791b-42cb-a004-5df0c8c55508 | e132ff6d-035a-4173-9fe1-c1c9e45e8642
Lot 03 | PNV-06452 | PNV-06452 - GAS-04.07.B | DIPÒSIT GASOIL ENTERRAT | 04.07.B | FLUIDS I GASOS¦DIPÒSIT GASOIL¦ENTERRATS | GAS COMBUSTIBLE |  |  |  | ENS.PNV-06452.EDP.F. | 1 | Dipòsit gasoil enterrat | 209519 | 1 |  | REMOSA |  |  |  | 2008-04-23 | [14 empty] | 0 | [6 empty] | 3 | [67 empty] | Exterior |  |  | En ús | [17 empty] | Protecció activa | Doble | 0 | [13 empty] | 66eda7c4-5cc4-4a77-8b7c-d409d3f7801a | 4a989f2f-9f61-401f-8a13-7ef62422ce13
Lot 03 | PNV-06452 | PNV-06452 - GAS-34.06 | INSTAL·LACIÓ GASOIL | 34.06 | INSTAL·LACIONS¦INSTAL·LACIÓ GASOIL | GAS COMBUSTIBLE |  |  |  | ENS.PNV-06452.EDP. | 1 | Instal·lació de gasoil | 209519 | 1 | [5 empty] | 2008-04-29 | [21 empty] | 3 | [67 empty] | Exterior | [36 empty] | 8550a2d7-e6a0-492e-8cbb-64b780839ec0 | ce070939-3a2b-4fad-ad80-ac04a7251cd9
Lot 03 | PNV-06452 | PNV-06452 - PRO-11.01 | DETECTORS PCI | 11.01 | CONTRAINCENDIS¦DETECTORS | PROTECCIÓ CONTRA INCENDIS |  |  |  | ENS.PNV-06452.EDP.P0. | 1 | Detectors PCI | 86-2020-0003074 | 1 | [5 empty] | 2008-04-29 | [40 empty] | Òptic fums | [85 empty] | ee07cead-1ed6-4551-9a41-6051bb561f33 | 2686d8ef-dd23-4226-a5a7-8373092a3371
Lot 03 | PNV-06452 | PNV-06452 - PRO-11.03 | PULSADORS D'ALARMA PCI | 11.03 | CONTRAINCENDIS¦PULSADORS D'ALARMA | PROTECCIÓ CONTRA INCENDIS |  |  |  | ENS.PNV-06452.EDP.P0. | 5 | Pulsadors PCI | 86-2020-0003074 | 1 | [5 empty] | 2008-04-29 | [126 empty] | 638fe5cb-504a-4987-ad5e-10393d751aad | 7ba195b8-0145-45f0-8d27-0ffd045a32f0
Lot 03 | PNV-06452 | PNV-06452 - PRO-11.04 | SIRENES ALARMES PCI | 11.04 | CONTRAINCENDIS¦SIRENES ALARMES | PROTECCIÓ CONTRA INCENDIS |  |  |  | ENS.PNV-06452.EDP.P0. | 2 | Sirenes PCI | 86-2020-0003074 | 1 | [5 empty] | 2008-04-29 | [126 empty] | c45ba944-e566-4cf2-8b38-a719715b2180 | 9ea6e8ff-bd26-4244-8785-bf330d2c91dc
Lot 03 | PNV-06452 | PNV-06452 - PRO-11.06 | CENTRALS DETECCIÓ PCI | 11.06 | CONTRAINCENDIS¦CENTRALS DETECCIÓ | PROTECCIÓ CONTRA INCENDIS |  |  |  | ENS.PNV-06452.EDP.P0.S. | 1 | Centraleta PCI | 86-2020-0003074 | 1 |  | Conex | PF4 (4 zones) | n/d |  | 2008-04-29 | [126 empty] | 9dc663e6-34b0-4c69-8cf1-99a6dd8c8836 | 693f2cb4-b84e-4e3a-bd8b-a423ca64ccba
Lot 03 | PNV-06452 | PNV-06452 - PRO-11.09 | EXTINTOR | 11.09 | CONTRAINCENDIS¦EXTINTOR | PROTECCIÓ CONTRA INCENDIS |  |  |  | ENS.PNV-06452.EDP.P0.E01. | 1 | Extintor 3 PB Passadis Aula 1 | 86-2020-0003074 | 1 | [5 empty] | 2017-12-11 | [42 empty] | Pols antibrasa | 6 | [82 empty] | 38b666e6-93d7-4664-85ea-d24e4234f054 | 479a1dc5-8e33-4b41-b6c7-94d38b4f6571
Lot 03 | PNV-06452 | PNV-06452 - PRO-11.09 | EXTINTOR | 11.09 | CONTRAINCENDIS¦EXTINTOR | PROTECCIÓ CONTRA INCENDIS |  |  |  | ENS.PNV-06452.EDP.P0.E01. | 1 | Extintor 4 PB Passadís Aula 3 | 86-2020-0003074 | 1 | [5 empty] | 2007-12-11 | [42 empty] | Pols antibrasa | 6 | [82 empty] | 38b666e6-93d7-4664-85ea-d24e4234f054 | 3b9523a6-2053-4794-9f1e-b1189c433277
Lot 03 | PNV-06452 | PNV-06452 - PRO-11.09 | EXTINTOR | 11.09 | CONTRAINCENDIS¦EXTINTOR | PROTECCIÓ CONTRA INCENDIS |  |  |  | ENS.PNV-06452.EDP.P0.E01. | 1 | Extintor 5 PB Passadis Aula guarderia | 86-2020-0003074 | 1 | [5 empty] | 2007-04-11 | [42 empty] | Pols antibrasa | 6 | [82 empty] | 38b666e6-93d7-4664-85ea-d24e4234f054 | 5c40519d-867c-4a0d-be4f-f4b38da7c29a
Lot 03 | PNV-06452 | PNV-06452 - PRO-11.09 | EXTINTOR | 11.09 | CONTRAINCENDIS¦EXTINTOR | PROTECCIÓ CONTRA INCENDIS |  |  |  | ENS.PNV-06452.EDP.P0.M2. | 1 | Extintor 6 PB Magatzem cuina | 86-2020-0003074 | 1 | [5 empty] | 2015-09-11 | [42 empty] | Pols antibrasa | 6 | [82 empty] | 38b666e6-93d7-4664-85ea-d24e4234f054 | a3e10f38-fabb-47e1-91f5-38d8c8d74b6c
Lot 03 | PNV-06452 | PNV-06452 - PRO-11.09 | EXTINTOR | 11.09 | CONTRAINCENDIS¦EXTINTOR | PROTECCIÓ CONTRA INCENDIS |  |  |  | ENS.PNV-06452.EDP.P0.SC. | 1 | Extintor 7 PB Sala calderes | 86-2020-0003074 | 1 | [5 empty] | 2007-12-11 | [42 empty] | Pols antibrasa | 6 | [82 empty] | 38b666e6-93d7-4664-85ea-d24e4234f054 | 48c91f43-ad6a-45df-af7b-a6699d6b7175
Lot 03 | PNV-06452 | PNV-06452 - PRO-11.09 | EXTINTOR | 11.09 | CONTRAINCENDIS¦EXTINTOR | PROTECCIÓ CONTRA INCENDIS |  |  |  | ENS.PNV-06452.EDP.P0.SC. | 1 | Extintor 8 PB Sala calderes | 86-2020-0003074 | 1 | [5 empty] | 2015-01-11 | [42 empty] | Pols antibrasa | 5 | [82 empty] | 38b666e6-93d7-4664-85ea-d24e4234f054 | 91b09c58-b87f-4e12-b676-227d8abb2b70
Lot 03 | PNV-06452 | PNV-06452 - PRO-11.09 | EXTINTOR | 11.09 | CONTRAINCENDIS¦EXTINTOR | PROTECCIÓ CONTRA INCENDIS |  |  |  | ENS.PNV-06452.UB.SQ. | 1 | Extintor 1 PB armari entrada principal | 86-2020-0003074 | 1 | [5 empty] | 2007-04-11 | [42 empty] | Pols antibrasa | 6 | [82 empty] | 38b666e6-93d7-4664-85ea-d24e4234f054 | 68ad620d-6a42-4544-9a6f-3878a3cd873a
Lot 03 | PNV-06452 | PNV-06452 - PRO-11.09 | EXTINTOR | 11.09 | CONTRAINCENDIS¦EXTINTOR | PROTECCIÓ CONTRA INCENDIS |  |  |  | ENS.PNV-06452.UB.SQ. | 1 | Extintor 2 PB Armari entrada principal | 86-2020-0003074 | 1 | [5 empty] | 2015-01-11 | [42 empty] | Pols antibrasa | 5 | [82 empty] | 38b666e6-93d7-4664-85ea-d24e4234f054 | d40877ab-ffc8-449d-ae73-38a8ae9efe07
Lot 03 | PNV-06452 | PNV-06452 - PRO-34.05 | INSTAL·LACIÓ CONTRA INCENDIS | 34.05 | INSTAL·LACIONS¦INSTAL·LACIÓ CONTRA INCENDIS | PROTECCIÓ CONTRA INCENDIS |  |  |  | ENS.PNV-06452.EDP. | 1 | Instal·lació contra incendis | 86-2020-0003074 | 1 | [5 empty] | 2008-04-29 | [126 empty] | cc91e1f4-27f2-4f28-b475-fbd626a3d546 | 9e50747f-cd49-4531-949d-46ba8444e7be
Lot 03 | PNV-06452 | PNV-06452 - SAN-09.01 | XARXA DE SANEJAMENT | 09.01 | SANEJAMENT¦XARXA DE SANEJAMENT | SANEJAMENT |  |  |  | ENS.PNV-06452.EDP. | 1 | Xarxa de sanejament fecal | n/d | 1 | [5 empty] | 2008-04-29 |  |  |  | Xarxa sanejament | [122 empty] | bb090faa-29d7-469b-92b6-3a6838d4411c | 7ca15cd5-3be8-4d3f-9544-dc3b6d15e279
Lot 03 | PNV-06452 | PNV-06452 - SAN-09.01 | XARXA DE SANEJAMENT | 09.01 | SANEJAMENT¦XARXA DE SANEJAMENT | SANEJAMENT |  |  |  | ENS.PNV-06452.EDP. | 1 | Xarxa de sanejament pluvial | n/d | 1 | [5 empty] | 2008-04-29 |  |  |  | Xarxa sanejament | [122 empty] | bb090faa-29d7-469b-92b6-3a6838d4411c | 216d77a7-bb44-487d-be01-7a53ce32b931
Lot 03 | PNV-06452 | PNV-06452 - SAN-09.03 | REIXES I ACCESSORIS | 09.03 | SANEJAMENT¦REIXES I ACCESSORIS | SANEJAMENT |  |  |  | ENS.PNV-06452.EDP.P0. | 8 | Arquetes FUNCICIÓ DÚCTIL FABREGAS | n/d | 1 | [5 empty] | 2008-04-29 |  |  |  | Arquetas | [122 empty] | 0926b95c-569a-45ba-8b71-fa6a1dfe42e4 | b88341bc-4edc-4f0c-a50a-7634171d76a8
Lot 03 | PNV-06452 | PNV-06452 - SAN-09.03 | REIXES I ACCESSORIS | 09.03 | SANEJAMENT¦REIXES I ACCESSORIS | SANEJAMENT |  |  |  | ENS.PNV-06452.EDP.P0. | 14 | CANALETA CIMENT | n/d | 1 | [5 empty] | 2008-04-29 |  |  |  | Canal desguàs | [122 empty] | 0926b95c-569a-45ba-8b71-fa6a1dfe42e4 | 1646d60b-b0d7-4f26-8118-0537f47e213e
Lot 03 | PNV-06452 | PNV-06452 - SAN-09.03 | REIXES I ACCESSORIS | 09.03 | SANEJAMENT¦REIXES I ACCESSORIS | SANEJAMENT |  |  |  | ENS.PNV-06452.EDP.P0. | 14 | FOLMA FULMA 100X12 | n/d | 1 | [5 empty] | 2008-04-29 | [126 empty] | 0926b95c-569a-45ba-8b71-fa6a1dfe42e4 | 472c77af-daf1-4d65-b586-c11060c51181
Lot 03 | PNV-06452 | PNV-06452 - SAN-09.03 | REIXES I ACCESSORIS | 09.03 | SANEJAMENT¦REIXES I ACCESSORIS | SANEJAMENT |  |  |  | ENS.PNV-06452.EDP.P0. | 1 | Reixes sanejament WOX | n/d | 1 | [5 empty] | 2008-04-29 |  |  |  | Reixes Wox | [122 empty] | 0926b95c-569a-45ba-8b71-fa6a1dfe42e4 | f57c90cd-7ebb-4712-b60f-65a17e613132
Lot 03 | PNV-06452 | PNV-06452 - SAN-09.04 | ARQUETA SEPARADORA D'OLIS | 09.04 | SANEJAMENT¦ARQUETA SEPARADORA D'OLIS | SANEJAMENT |  |  |  | ENS.PNV-06452.EDP.P0.C. | 1 | Arqueta separadora d'olis | n/d | 1 | [5 empty] | 2008-04-29 | [126 empty] | bffdb232-031d-434c-838f-f65b76c79370 | c6dc16df-f0df-4b3a-b2a1-b9128a403872
Lot 03 | PNV-06452 | PNV-06452 - SAN-09.05 | ARQUETA SEPARADORA D'HIDROCARBURS | 09.05 | SANEJAMENT¦ARQUETA SEPARADORA D'HIDROCARBURS | SANEJAMENT |  |  |  | ENS.PNV-06452.EDP.P0.TEX1. | 1 | Separadora d'hidrocarburs | n/d | 1 | [5 empty] | 2008-04-29 | [126 empty] | f4fa5308-c511-42f4-9e95-aa36fb64e851 | 65149f1f-dd12-4bb1-b447-e71f99911556
Lot 03 | PNV-06452 | PNV-06452 - SEG-12.01.B.B | DETECTOR DE PRESÈNCIA PER BIVOLUMÈTRICS | 12.01.B.B | SEGURETAT¦DETECTORS¦PRESÈNCIA¦BIVOLUMÈTRICS | SEGURETAT |  |  |  | ENS.PNV-06452.EDP.P0. | 15 | Detectors Bivolumetrics | n/d | 1 | [5 empty] | 2008-04-29 | [46 empty] | 0 | [79 empty] | 6f4c0370-279d-48e9-b4ad-54aeec2eab2b | 596de10c-8044-4c2b-9977-aa8969695b6f
Lot 03 | PNV-06452 | PNV-06452 - SEG-12.03 | CENTRALS DE DETECCIÓ I ALARMA | 12.03 | SEGURETAT¦CENTRALS DE DETECCIÓ I ALARMA | SEGURETAT |  |  |  | ENS.PNV-06452.EDP.P0.S. | 2 | Centraleta intrusió | n/d | 1 |  | n/d | n/d | n/d |  | 2008-04-29 | [46 empty] | 0 | [79 empty] | 8a59d004-82c8-4c6d-b90e-6bafadf3e83d | 46490605-654c-4a21-9e30-da4461c8b707
Lot 03 | PNV-06452 | PNV-06452 - SEG-12.05 | SIRENES | 12.05 | SEGURETAT¦SIRENES | SEGURETAT |  |  |  | ENS.PNV-06452.EDP.F. | 1 | Sirena intrusió | n/d | 1 | [5 empty] | 2008-04-29 | [46 empty] | 0 | [79 empty] | 5f5a4a69-8b96-4032-ba7e-d4340036dc82 | b6c9ce32-75f9-48b0-8bde-db4d1719bb79
Lot 03 | PNV-06452 | PNV-06452 - SIE-40.01 | QUADRE MONITORITZACIÓ | 40.01 | SISTEMA INFORMACIÓ ENERGÈTICA¦QUADRE MONITORITZACIÓ | SIE |  |  |  | ENS.PNV-06452.EDP.P0.S. | 1 | Quadre monitorització | 08-74906 | 1 |  | n/d |  |  |  | 2015-06-01 | [102 empty] | 30x30 | [23 empty] | 643b4a70-0d17-4310-ba3b-8a2abe2f58bb | 219100c4-d31a-4907-8bae-ec31d01f1488
Lot 03 | PNV-06452 | PNV-06452 - SIE-40.02 | CONCENTRADOR DE DADES | 40.02 | SISTEMA INFORMACIÓ ENERGÈTICA¦CONCENTRADOR DE DADES | SIE |  |  |  | ENS.PNV-06452.EDP.P0.S. | 1 | CONCENTRADOR DE DADES |  | 1 |  | Satel | DL280 | n/d |  | 2015-06-01 | [32 empty] | sala calderes | [93 empty] | 637fe29a-e0e7-4b87-aa7d-f0dbf4c2d0b5 | 3b88187f-085f-43f4-9c82-8b0a24d6c45d
Lot 03 | PNV-06452 | PNV-06452 - SIE-40.04.01 | COMPTADOR ELÈCTRIC | 40.04.01 | SISTEMA INFORMACIÓ ENERGÈTICA¦ELEMENTS DE CAMP¦COMPTADOR ELÈCTRIC | SIE |  |  |  | ENS.PNV-06452.EDP.P0.S. | 1 | Comptador elèctric SIE | 08-74906 | 1 |  | Circutor | Analyzer | n/d |  | 2015-06-01 | [27 empty] | M-BUS |  |  |  |  | Quadre electric Baixa tensio | [93 empty] | a66a0647-7a01-42cd-82c1-413f92ba6549 | 3b0368fe-f1c4-40e5-91a4-b1300c5244de
Lot 03 | PNV-06452 | PNV-06452 - SIE-40.04.09 | SENSOR TEMPERATURA | 40.04.09 | SISTEMA INFORMACIÓ ENERGÈTICA¦ELEMENTS DE CAMP¦SENSOR TEMPERATURA | SIE |  |  |  | ENS.PNV-06452.EDP.F. | 1 | Sensor temperatura exterior | 08-74906 | 1 |  | PRODUAL | n/d | n/d |  | 2015-06-01 | [27 empty] | M-BUS | [8 empty] | 0-10 Vdc |  |  | Bateria | [26 empty] | Ambient | [59 empty] | 512b38a5-d1ab-44c7-8143-04180ea861ad | 27672bf0-fa1e-4e59-b8df-40410e458e07
Lot 03 | PNV-06452 | PNV-06452 - SIE-40.04.09 | SENSOR TEMPERATURA | 40.04.09 | SISTEMA INFORMACIÓ ENERGÈTICA¦ELEMENTS DE CAMP¦SENSOR TEMPERATURA | SIE |  |  |  | ENS.PNV-06452.EDP.P0.S. | 1 | Sensor temperatura interior | 08-74906 | 1 |  | PRODUAL | n/d | n/d |  | 2015-06-01 | [27 empty] | M-BUS | [8 empty] | 0-10 Vdc |  |  | Bateria | [26 empty] | Ambient | [59 empty] | 512b38a5-d1ab-44c7-8143-04180ea861ad | 60c72f2a-f719-42e0-9333-0924bf35e182
Lot 03 | PNV-06452 | PNV-06452 - SIE-40.05 | INSTAL·LACIÓ SISTEMA INFORMACIÓ ENERGÈTICA | 40.05 | SISTEMA INFORMACIÓ ENERGÈTICA¦INSTAL·LACIÓ SISTEMA INFORMACIÓ ENERGÈTICA | SIE |  |  |  | ENS.PNV-06452.EDP. | 1 | Sistema d'informació energètica | 08-74906 | 1 | [5 empty] | 2015-06-01 | [126 empty] | 9223af37-16ff-4bc1-b717-e5bd7f069b07 | bf74ad94-169e-468d-a31d-bb1cddab506a
Lot 03 | PNV-06452 | PNV-06452 - SIE-45.01 | ROUTER | 45.01 | CONNECTIVITAT¦ROUTER IXON | SIE |  |  |  | ENS.PNV-06452.EDP.P0.SC. | 1 | Router | 08-74906 | 1 |  | ixon | 3g | n/d |  | 2015-06-01 | [32 empty] | sala calderes | [6 empty] | 230 V | [86 empty] | c3f9f1d2-3f9e-450b-aa9d-dcf382244069 | c80bfc38-23a9-4248-9c24-14c106fd9426
Lot 03 | PNV-06452 | PNV-06452 - SIS-41.02.01 | CONTROLADOR | 41.02.01 | SISTEMA DE CONTROL¦CONTROLADORS I PERIFÈRICS¦CONTROLADOR | SISTEMA DE CONTROL |  |  |  | ENS.PNV-06452.EDP.P0.SC. | 1 | Webserver | 08-74906 | 1 |  | SIEMENS | PXC4 | n/d |  | 2021-06-01 | [32 empty] | Sala calderes | [81 empty] | n/d | [11 empty] | 978f5e9a-fbe9-4b27-bd0b-b06a00d0887a | ac850fe4-75c2-44ad-a4bd-38d54a87052b
Lot 03 | PNV-06452 | PNV-06452 - SIS-41.02.02 | MÒDUL AMPLIACIÓ SENYALS | 41.02.02 | SISTEMA DE CONTROL¦CONTROLADORS I PERIFÈRICS¦MÒDUL AMPLIACIÓ SENYALS | SISTEMA DE CONTROL |  |  |  | ENS.PNV-06452.EDP.P0.M1. | 1 | Amplificador de senyals | 08-74906 | 1 |  | BOSCH | PLENA MIKER AMPLIFIER | n/d |  | 2021-06-01 | [32 empty] | Sala calderes | [93 empty] | 8dad0a4e-af0e-4ae4-bc74-15d6ad6c1de9 | 6e0a3891-c3f1-4fff-a901-cc8717662b18
Lot 03 | PNV-06452 | PNV-06452 - SIS-41.02.03 | WEBSERVER | 41.02.03 | SISTEMA DE CONTROL¦CONTROLADORS I PERIFÈRICS¦WEBSERVER | SISTEMA DE CONTROL |  |  |  | ENS.PNV-06452. | 1 |  |  | 1 |  | SIEMENS | PXC3 | n/d | [34 empty] | Sala calderes | [81 empty] | n/d | [11 empty] | 2cf78c09-1849-4036-8fd2-30d387936ea3 | cd16ff44-446f-417f-965b-f4040368dbca
Lot 03 | PNV-06452 | PNV-06452 - SIS-41.04.01 | SENSOR TEMPERATURA | 41.04.01 | SISTEMA DE CONTROL¦ELEMENTS DE CAMP¦SENSOR TEMPERATURA | SISTEMA DE CONTROL |  |  |  | ENS.PNV-06452.EDP.P0.SC. | 1 | Estat Bomba consum ACS | 08-74906 | 1 |  | SIEMENS | n/d | n/d |  | 2021-06-01 | [27 empty] | M-BUS | [8 empty] | Termistor |  |  | 24 V | [26 empty] | Contacte | [59 empty] | fda26b39-169f-404c-bba9-8a76599a28ea | 84790b20-507b-4350-b5b8-a0b5d02ea1f8
Lot 03 | PNV-06452 | PNV-06452 - SIS-41.04.01 | SENSOR TEMPERATURA | 41.04.01 | SISTEMA DE CONTROL¦ELEMENTS DE CAMP¦SENSOR TEMPERATURA | SISTEMA DE CONTROL |  |  |  | ENS.PNV-06452.EDP.P0.SC. | 1 | Estat Bomba plaques Solars | 08-74906 | 1 |  | SIEMENS | n/d | n/d |  | 2021-06-01 | [27 empty] | M-BUS | [8 empty] | Termistor |  |  | 24 V | [26 empty] | Contacte | [59 empty] | fda26b39-169f-404c-bba9-8a76599a28ea | 3fd2e66f-d4c6-4dd0-9fc6-7fddc5ace2a8
Lot 03 | PNV-06452 | PNV-06452 - SIS-41.04.01 | SENSOR TEMPERATURA | 41.04.01 | SISTEMA DE CONTROL¦ELEMENTS DE CAMP¦SENSOR TEMPERATURA | SISTEMA DE CONTROL |  |  |  | ENS.PNV-06452.EDP.P0.SC. | 1 | Estat Bomba Zona Calefacció | 08-74906 | 1 |  | SIEMENS | n/d | n/d |  | 2021-06-01 | [27 empty] | M-BUS | [8 empty] | Termistor |  |  | 24 V | [26 empty] | Contacte | [59 empty] | fda26b39-169f-404c-bba9-8a76599a28ea | 1d98b655-c0eb-4ea2-8106-0a9c4d6a88c8
Lot 03 | PNV-06452 | PNV-06452 - SIS-41.04.01 | SENSOR TEMPERATURA | 41.04.01 | SISTEMA DE CONTROL¦ELEMENTS DE CAMP¦SENSOR TEMPERATURA | SISTEMA DE CONTROL |  |  |  | ENS.PNV-06452.EDP.P0.SC. | 1 | Humitat interior | 08-74906 | 1 |  | SIEMENS | n/d | n/d |  | 2021-06-01 | [27 empty] | M-BUS | [8 empty] | Termistor |  |  | 24 V | [26 empty] | Ambient | [59 empty] | fda26b39-169f-404c-bba9-8a76599a28ea | 8fbecafe-b39f-4757-9260-c52bc8a111cb
Lot 03 | PNV-06452 | PNV-06452 - SIS-41.04.01 | SENSOR TEMPERATURA | 41.04.01 | SISTEMA DE CONTROL¦ELEMENTS DE CAMP¦SENSOR TEMPERATURA | SISTEMA DE CONTROL |  |  |  | ENS.PNV-06452.EDP.P0.SC. | 1 | MP Bomba consum ACS | 08-74906 | 1 |  | SIEMENS | n/d | n/d |  | 2021-06-01 | [27 empty] | M-BUS | [8 empty] | Termistor |  |  | 24 V | [26 empty] | Contacte | [59 empty] | fda26b39-169f-404c-bba9-8a76599a28ea | 55b67a0c-7f72-4b34-8b59-68f5deac4899
Lot 03 | PNV-06452 | PNV-06452 - SIS-41.04.01 | SENSOR TEMPERATURA | 41.04.01 | SISTEMA DE CONTROL¦ELEMENTS DE CAMP¦SENSOR TEMPERATURA | SISTEMA DE CONTROL |  |  |  | ENS.PNV-06452.EDP.P0.SC. | 1 | MP Bomba plaques Solars | 08-74906 | 1 |  | SIEMENS | n/d | n/d |  | 2021-06-01 | [27 empty] | M-BUS | [8 empty] | Termistor |  |  | 24 V | [26 empty] | Contacte | [59 empty] | fda26b39-169f-404c-bba9-8a76599a28ea | b497c2ce-0666-4edf-b111-02cf9ebaf010
Lot 03 | PNV-06452 | PNV-06452 - SIS-41.04.01 | SENSOR TEMPERATURA | 41.04.01 | SISTEMA DE CONTROL¦ELEMENTS DE CAMP¦SENSOR TEMPERATURA | SISTEMA DE CONTROL |  |  |  | ENS.PNV-06452.EDP.P0.SC. | 1 | MP Bomba Primari | 08-74906 | 1 |  | SIEMENS | n/d | n/d |  | 2021-06-01 | [27 empty] | M-BUS | [8 empty] | Termistor |  |  | 24 V | [26 empty] | Contacte | [59 empty] | fda26b39-169f-404c-bba9-8a76599a28ea | c3451163-621e-4c22-b3d6-0e10637e0049
Lot 03 | PNV-06452 | PNV-06452 - SIS-41.04.01 | SENSOR TEMPERATURA | 41.04.01 | SISTEMA DE CONTROL¦ELEMENTS DE CAMP¦SENSOR TEMPERATURA | SISTEMA DE CONTROL |  |  |  | ENS.PNV-06452.EDP.P0.SC. | 1 | MP Bomba zona calefacció | 08-74906 | 1 |  | SIEMENS | n/d | n/d |  | 2021-06-01 | [27 empty] | M-BUS | [8 empty] | Termistor |  |  | 24 V | [26 empty] | Contacte | [59 empty] | fda26b39-169f-404c-bba9-8a76599a28ea | c0cb7645-76c5-4958-a857-a1160d1e9968
Lot 03 | PNV-06452 | PNV-06452 - SIS-41.04.01 | SENSOR TEMPERATURA | 41.04.01 | SISTEMA DE CONTROL¦ELEMENTS DE CAMP¦SENSOR TEMPERATURA | SISTEMA DE CONTROL |  |  |  | ENS.PNV-06452.EDP.P0.SC. | 1 | MP Caldera | 08-74906 | 1 |  | SIEMENS | n/d | n/d |  | 2021-06-01 | [27 empty] | M-BUS | [8 empty] | Termistor |  |  | 24 V | [26 empty] | Contacte | [59 empty] | fda26b39-169f-404c-bba9-8a76599a28ea | 0c946aac-476f-4100-8dc8-8ed587221bb6
Lot 03 | PNV-06452 | PNV-06452 - SIS-41.04.01 | SENSOR TEMPERATURA | 41.04.01 | SISTEMA DE CONTROL¦ELEMENTS DE CAMP¦SENSOR TEMPERATURA | SISTEMA DE CONTROL |  |  |  | ENS.PNV-06452.EDP.P0.SC. | 1 | Obrir vàlvula zona calefacció | 08-74906 | 1 |  | SIEMENS | n/d | n/d |  | 2021-06-01 | [27 empty] | M-BUS | [8 empty] | Termistor |  |  | 24 V | [26 empty] | Contacte | [59 empty] | fda26b39-169f-404c-bba9-8a76599a28ea | de8f3632-17ad-4798-bd59-9c4ec4495bd4
Lot 03 | PNV-06452 | PNV-06452 - SIS-41.04.01 | SENSOR TEMPERATURA | 41.04.01 | SISTEMA DE CONTROL¦ELEMENTS DE CAMP¦SENSOR TEMPERATURA | SISTEMA DE CONTROL |  |  |  | ENS.PNV-06452.EDP.P0.SC. | 1 | Sonda Acumulador ACS | 08-74906 | 1 |  | SIEMENS | n/d | n/d |  | 2021-06-01 | [27 empty] | M-BUS | [8 empty] | Termistor |  |  | 24 V | [26 empty] | Contacte | [59 empty] | fda26b39-169f-404c-bba9-8a76599a28ea | 2aa3ba01-adab-46f1-a5ec-abbb34a14f01
Lot 03 | PNV-06452 | PNV-06452 - SIS-41.04.01 | SENSOR TEMPERATURA | 41.04.01 | SISTEMA DE CONTROL¦ELEMENTS DE CAMP¦SENSOR TEMPERATURA | SISTEMA DE CONTROL |  |  |  | ENS.PNV-06452.EDP.P0.SC. | 1 | Sonda Consumidores | 08-74906 | 1 |  | SIEMENS | n/d | n/d |  | 2021-06-01 | [27 empty] | M-BUS | [8 empty] | Termistor |  |  | 24 V | [26 empty] | Contacte | [59 empty] | fda26b39-169f-404c-bba9-8a76599a28ea | 34daf5c9-b708-4f71-aa0d-99356294ba6b
Lot 03 | PNV-06452 | PNV-06452 - SIS-41.04.01 | SENSOR TEMPERATURA | 41.04.01 | SISTEMA DE CONTROL¦ELEMENTS DE CAMP¦SENSOR TEMPERATURA | SISTEMA DE CONTROL |  |  |  | ENS.PNV-06452.EDP.P0.SC. | 1 | Sonda impulsión Caldera ACS | 08-74906 | 1 |  | SIEMENS | n/d | n/d |  | 2021-06-01 | [27 empty] | M-BUS | [8 empty] | Termistor |  |  | 24 V | [26 empty] | Contacte | [59 empty] | fda26b39-169f-404c-bba9-8a76599a28ea | f6e2e0d5-8ae5-4a4f-a9ca-75c0d36c5be9
Lot 03 | PNV-06452 | PNV-06452 - SIS-41.04.01 | SENSOR TEMPERATURA | 41.04.01 | SISTEMA DE CONTROL¦ELEMENTS DE CAMP¦SENSOR TEMPERATURA | SISTEMA DE CONTROL |  |  |  | ENS.PNV-06452.EDP.P0.SC. | 1 | Sonda impulsión Circuito Calefacción 1 | 08-74906 | 1 |  | SIEMENS | n/d | n/d |  | 2021-06-01 | [27 empty] | M-BUS | [8 empty] | Termistor |  |  | 24 V | [26 empty] | Contacte | [59 empty] | fda26b39-169f-404c-bba9-8a76599a28ea | 084f4bd0-e220-42d8-9343-2a4463aee58d
Lot 03 | PNV-06452 | PNV-06452 - SIS-41.04.01 | SENSOR TEMPERATURA | 41.04.01 | SISTEMA DE CONTROL¦ELEMENTS DE CAMP¦SENSOR TEMPERATURA | SISTEMA DE CONTROL |  |  |  | ENS.PNV-06452.EDP.P0.SC. | 1 | Sonda impulsión Circuito Calefacción 2 | 08-74906 | 1 |  | SIEMENS | n/d | n/d |  | 2021-06-01 | [27 empty] | M-BUS | [8 empty] | Termistor |  |  | 24 V | [26 empty] | Contacte | [59 empty] | fda26b39-169f-404c-bba9-8a76599a28ea | 6c30bd03-fd31-42a6-ad2e-3eb0758f2c1b
Lot 03 | PNV-06452 | PNV-06452 - SIS-41.04.01 | SENSOR TEMPERATURA | 41.04.01 | SISTEMA DE CONTROL¦ELEMENTS DE CAMP¦SENSOR TEMPERATURA | SISTEMA DE CONTROL |  |  |  | ENS.PNV-06452.EDP.P0.SC. | 1 | Sonda impusión Caldera Calefacción | 08-74906 | 1 |  | SIEMENS | n/d | n/d |  | 2021-06-01 | [27 empty] | M-BUS | [8 empty] | Termistor |  |  | 24 V | [26 empty] | Contacte | [59 empty] | fda26b39-169f-404c-bba9-8a76599a28ea | fc73cad8-5fc3-40b2-ae45-f62ec1e499f4
Lot 03 | PNV-06452 | PNV-06452 - SIS-41.04.01 | SENSOR TEMPERATURA | 41.04.01 | SISTEMA DE CONTROL¦ELEMENTS DE CAMP¦SENSOR TEMPERATURA | SISTEMA DE CONTROL |  |  |  | ENS.PNV-06452.EDP.P0.SC. | 1 | Sonda RACS | 08-74906 | 1 |  | SIEMENS | n/d | n/d |  | 2021-06-01 | [27 empty] | M-BUS | [8 empty] | Termistor |  |  | 24 V | [26 empty] | Contacte | [59 empty] | fda26b39-169f-404c-bba9-8a76599a28ea | 5715a887-b588-492e-b4df-009d899be856
Lot 03 | PNV-06452 | PNV-06452 - SIS-41.04.01 | SENSOR TEMPERATURA | 41.04.01 | SISTEMA DE CONTROL¦ELEMENTS DE CAMP¦SENSOR TEMPERATURA | SISTEMA DE CONTROL |  |  |  | ENS.PNV-06452.EDP.P0.SC. | 1 | Sonda Retorno Caldera ACS | 08-74906 | 1 |  | SIEMENS | n/d | n/d |  | 2021-06-01 | [27 empty] | M-BUS | [8 empty] | Termistor |  |  | 24 V | [26 empty] | Contacte | [59 empty] | fda26b39-169f-404c-bba9-8a76599a28ea | 73bb704b-15b4-46ec-9029-ae9cbc6c252f
Lot 03 | PNV-06452 | PNV-06452 - SIS-41.04.01 | SENSOR TEMPERATURA | 41.04.01 | SISTEMA DE CONTROL¦ELEMENTS DE CAMP¦SENSOR TEMPERATURA | SISTEMA DE CONTROL |  |  |  | ENS.PNV-06452.EDP.P0.SC. | 1 | Sonda Retorno Caldera Calefacción | 08-74906 | 1 |  | SIEMENS | n/d | n/d |  | 2021-06-01 | [27 empty] | M-BUS | [8 empty] | Termistor |  |  | 24 V | [26 empty] | Contacte | [59 empty] | fda26b39-169f-404c-bba9-8a76599a28ea | 3b556e15-5b4b-4da3-9e9b-dd783c008ea3
Lot 03 | PNV-06452 | PNV-06452 - SIS-41.04.01 | SENSOR TEMPERATURA | 41.04.01 | SISTEMA DE CONTROL¦ELEMENTS DE CAMP¦SENSOR TEMPERATURA | SISTEMA DE CONTROL |  |  |  | ENS.PNV-06452.EDP.P0.SC. | 1 | Sonda Retorno Circuito calefacción 1 | 08-74906 | 1 |  | SIEMENS | n/d | n/d |  | 2021-06-01 | [27 empty] | M-BUS | [8 empty] | Termistor |  |  | 24 V | [26 empty] | Contacte | [59 empty] | fda26b39-169f-404c-bba9-8a76599a28ea | a8844513-81fe-4e08-befe-0f5349332978
Lot 03 | PNV-06452 | PNV-06452 - SIS-41.04.01 | SENSOR TEMPERATURA | 41.04.01 | SISTEMA DE CONTROL¦ELEMENTS DE CAMP¦SENSOR TEMPERATURA | SISTEMA DE CONTROL |  |  |  | ENS.PNV-06452.EDP.P0.SC. | 1 | Sonda Retorno Circuito calefacción 2 | 08-74906 | 1 |  | SIEMENS | n/d | n/d |  | 2021-06-01 | [27 empty] | M-BUS | [8 empty] | Termistor |  |  | 24 V | [26 empty] | Contacte | [59 empty] | fda26b39-169f-404c-bba9-8a76599a28ea | bb2dc8be-80e3-4e4b-a4d4-2ecd240a1364
Lot 03 | PNV-06452 | PNV-06452 - SIS-41.04.01 | SENSOR TEMPERATURA | 41.04.01 | SISTEMA DE CONTROL¦ELEMENTS DE CAMP¦SENSOR TEMPERATURA | SISTEMA DE CONTROL |  |  |  | ENS.PNV-06452.EDP.P0.SC. | 1 | Tancar vàlcula zona Calefacció | 08-74906 | 1 |  | SIEMENS | n/d | n/d |  | 2021-06-01 | [27 empty] | M-BUS | [8 empty] | Termistor |  |  | 24 V | [26 empty] | Contacte | [59 empty] | fda26b39-169f-404c-bba9-8a76599a28ea | 09a92b64-8d78-44e3-9a48-1e9fd82ecd88
Lot 03 | PNV-06452 | PNV-06452 - SIS-41.04.01 | SENSOR TEMPERATURA | 41.04.01 | SISTEMA DE CONTROL¦ELEMENTS DE CAMP¦SENSOR TEMPERATURA | SISTEMA DE CONTROL |  |  |  | ENS.PNV-06452.EDP.P0.SC. | 1 | Temp. ACS | 08-74906 | 1 |  | SIEMENS | n/d | n/d |  | 2021-06-01 | [27 empty] | M-BUS | [8 empty] | Termistor |  |  | 24 V | [26 empty] | Contacte | [59 empty] | fda26b39-169f-404c-bba9-8a76599a28ea | dd102d0b-5141-4d03-96fb-fe0070537dfb
Lot 03 | PNV-06452 | PNV-06452 - SIS-41.04.01 | SENSOR TEMPERATURA | 41.04.01 | SISTEMA DE CONTROL¦ELEMENTS DE CAMP¦SENSOR TEMPERATURA | SISTEMA DE CONTROL |  |  |  | ENS.PNV-06452.EDP.P0.SC. | 1 | Temp. Interior | 08-74906 | 1 |  | SIEMENS | n/d | n/d |  | 2021-06-01 | [27 empty] | M-BUS | [8 empty] | Termistor |  |  | 24 V | [26 empty] | Ambient | [59 empty] | fda26b39-169f-404c-bba9-8a76599a28ea | e908ef7b-2fed-45f4-8f91-f99971e6975c
Lot 03 | PNV-06452 | PNV-06452 - SIS-41.04.01 | SENSOR TEMPERATURA | 41.04.01 | SISTEMA DE CONTROL¦ELEMENTS DE CAMP¦SENSOR TEMPERATURA | SISTEMA DE CONTROL |  |  |  | ENS.PNV-06452.EDP.P0.SC. | 1 | Temperatura impulsió Caldera | 08-74906 | 1 |  | SIEMENS | n/d | n/d |  | 2021-06-01 | [27 empty] | M-BUS | [8 empty] | Termistor |  |  | 24 V | [26 empty] | Contacte | [59 empty] | fda26b39-169f-404c-bba9-8a76599a28ea | cd7e7297-57f3-4928-b3df-da31e7ced4bc
Lot 03 | PNV-06452 | PNV-06452 - SIS-41.04.01 | SENSOR TEMPERATURA | 41.04.01 | SISTEMA DE CONTROL¦ELEMENTS DE CAMP¦SENSOR TEMPERATURA | SISTEMA DE CONTROL |  |  |  | ENS.PNV-06452.EDP.P0.SC. | 1 | Temperatura Impulsió consum ACS 1 | 08-74906 | 1 |  | SIEMENS | n/d | n/d |  | 2021-06-01 | [27 empty] | M-BUS | [8 empty] | Termistor |  |  | 24 V | [26 empty] | Contacte | [59 empty] | fda26b39-169f-404c-bba9-8a76599a28ea | faceb816-4af1-4ddf-9f07-a91a9a71d547
Lot 03 | PNV-06452 | PNV-06452 - SIS-41.04.01 | SENSOR TEMPERATURA | 41.04.01 | SISTEMA DE CONTROL¦ELEMENTS DE CAMP¦SENSOR TEMPERATURA | SISTEMA DE CONTROL |  |  |  | ENS.PNV-06452.EDP.P0.SC. | 1 | Temperatura Impulsió consum ACS 2 | 08-74906 | 1 |  | SIEMENS | n/d | n/d |  | 2021-06-01 | [27 empty] | M-BUS | [8 empty] | Termistor |  |  | 24 V | [26 empty] | Contacte | [59 empty] | fda26b39-169f-404c-bba9-8a76599a28ea | 63bc2817-db1e-4fb4-b1a8-e647b7e410f3
Lot 03 | PNV-06452 | PNV-06452 - SIS-41.04.01 | SENSOR TEMPERATURA | 41.04.01 | SISTEMA DE CONTROL¦ELEMENTS DE CAMP¦SENSOR TEMPERATURA | SISTEMA DE CONTROL |  |  |  | ENS.PNV-06452.EDP.P0.SC. | 1 | Temperatura impulsió zona Calefacció | 08-74906 | 1 |  | SIEMENS | n/d | n/d |  | 2021-06-01 | [27 empty] | M-BUS | [8 empty] | Termistor |  |  | 24 V | [26 empty] | Contacte | [59 empty] | fda26b39-169f-404c-bba9-8a76599a28ea | 73fd1963-32ed-468e-a1f8-69ea1067b9a2
Lot 03 | PNV-06452 | PNV-06452 - SIS-41.04.01 | SENSOR TEMPERATURA | 41.04.01 | SISTEMA DE CONTROL¦ELEMENTS DE CAMP¦SENSOR TEMPERATURA | SISTEMA DE CONTROL |  |  |  | ENS.PNV-06452.EDP.P0.SC. | 1 | Temperatura Inferior dipòsit ACS | 08-74906 | 1 |  | SIEMENS | n/d | n/d |  | 2021-06-01 | [27 empty] | M-BUS | [8 empty] | Termistor |  |  | 24 V | [26 empty] | Contacte | [59 empty] | fda26b39-169f-404c-bba9-8a76599a28ea | 9ace7ec5-4bcb-4b2d-88eb-68492b9d9da1
Lot 03 | PNV-06452 | PNV-06452 - SIS-41.04.01 | SENSOR TEMPERATURA | 41.04.01 | SISTEMA DE CONTROL¦ELEMENTS DE CAMP¦SENSOR TEMPERATURA | SISTEMA DE CONTROL |  |  |  | ENS.PNV-06452.EDP.P0.SC. | 1 | Temperatura Retorn Caldera | 08-74906 | 1 |  | SIEMENS | n/d | n/d |  | 2021-06-01 | [27 empty] | M-BUS | [8 empty] | Termistor |  |  | 24 V | [26 empty] | Contacte | [59 empty] | fda26b39-169f-404c-bba9-8a76599a28ea | 7a076234-2f41-4323-98f3-04fb887d4ca9
Lot 03 | PNV-06452 | PNV-06452 - SIS-41.04.01 | SENSOR TEMPERATURA | 41.04.01 | SISTEMA DE CONTROL¦ELEMENTS DE CAMP¦SENSOR TEMPERATURA | SISTEMA DE CONTROL |  |  |  | ENS.PNV-06452.EDP.P0.SC. | 1 | Temperatura Retorn zona Calefacció | 08-74906 | 1 |  | SIEMENS | n/d | n/d |  | 2021-06-01 | [27 empty] | M-BUS | [8 empty] | Termistor |  |  | 24 V | [26 empty] | Contacte | [59 empty] | fda26b39-169f-404c-bba9-8a76599a28ea | c00e65ec-378b-45cc-9905-02209fbe6adf
Lot 03 | PNV-06452 | PNV-06452 - SIS-41.04.01 | SENSOR TEMPERATURA | 41.04.01 | SISTEMA DE CONTROL¦ELEMENTS DE CAMP¦SENSOR TEMPERATURA | SISTEMA DE CONTROL |  |  |  | ENS.PNV-06452.EDP.P0.SC. | 1 | Temperatura sortida plaques solars 1 | 08-74906 | 1 |  | SIEMENS | n/d | n/d |  | 2021-06-01 | [27 empty] | M-BUS | [8 empty] | Termistor |  |  | 24 V | [26 empty] | Contacte | [59 empty] | fda26b39-169f-404c-bba9-8a76599a28ea | c289975a-93d0-4e73-83d2-f260c2a008b4
Lot 03 | PNV-06452 | PNV-06452 - SIS-41.04.01 | SENSOR TEMPERATURA | 41.04.01 | SISTEMA DE CONTROL¦ELEMENTS DE CAMP¦SENSOR TEMPERATURA | SISTEMA DE CONTROL |  |  |  | ENS.PNV-06452.EDP.P0.SC. | 1 | Temperatura Superior dipòsit ACS | 08-74906 | 1 |  | SIEMENS | n/d | n/d |  | 2021-06-01 | [27 empty] | M-BUS | [8 empty] | Termistor |  |  | 24 V | [26 empty] | Contacte | [59 empty] | fda26b39-169f-404c-bba9-8a76599a28ea | fdd1b29a-f0b9-48fa-ac8e-f69360829441
Lot 03 | PNV-06452 | PNV-06452 - SIS-41.04.01 | SENSOR TEMPERATURA | 41.04.01 | SISTEMA DE CONTROL¦ELEMENTS DE CAMP¦SENSOR TEMPERATURA | SISTEMA DE CONTROL |  |  |  | ENS.PNV-06452.EDP.P0.UMJ. | 2 | Sonda Exterior | 08-74906 | 1 |  | SIEMENS | n/d | n/d |  | 2021-06-01 | [27 empty] | M-BUS | [8 empty] | Termistor |  |  | 24 V | [26 empty] | Ambient | [59 empty] | fda26b39-169f-404c-bba9-8a76599a28ea | 8ab74759-8e51-4025-bbf1-082e653892c2
Lot 03 | PNV-06452 | PNV-06452 - SIS-41.04.02 | VÀLVULA REGULACIÓ | 41.04.02 | SISTEMA DE CONTROL¦ELEMENTS DE CAMP¦VÀLVULA REGULACIÓ | SISTEMA DE CONTROL |  |  |  | ENS.PNV-06452.EDP.P0.SC. | 1 | Abrir V3V Circuito Calefacción 1 | 08-74906 | 1 |  | JOHNSON CONTROL | n/d | n/d |  | 2021-06-01 | [105 empty] | V3V | Seient | Rosca | [18 empty] | 618b16e5-86fd-4191-bf17-1ccd05401234 | 2cb32be1-3e93-4e67-8456-bd8133673133
Lot 03 | PNV-06452 | PNV-06452 - SIS-41.04.02 | VÀLVULA REGULACIÓ | 41.04.02 | SISTEMA DE CONTROL¦ELEMENTS DE CAMP¦VÀLVULA REGULACIÓ | SISTEMA DE CONTROL |  |  |  | ENS.PNV-06452.EDP.P0.SC. | 1 | Abrir V3V Circuito Calefacción 2 | 08-74906 | 1 |  | JOHNSON CONTROL | n/d | n/d |  | 2021-06-01 | [105 empty] | V3V | Seient | Rosca | [18 empty] | 618b16e5-86fd-4191-bf17-1ccd05401234 | 26b43b78-f1c5-41dc-a58f-4541fd223ce4
Lot 03 | PNV-06452 | PNV-06452 - SIS-41.04.02 | VÀLVULA REGULACIÓ | 41.04.02 | SISTEMA DE CONTROL¦ELEMENTS DE CAMP¦VÀLVULA REGULACIÓ | SISTEMA DE CONTROL |  |  |  | ENS.PNV-06452.EDP.P0.SC. | 1 | Cerrar V3V Circuito Calefacción 1 | 08-74906 | 1 |  | JOHNSON CONTROL | n/d | n/d |  | 2021-06-01 | [105 empty] | V3V | Seient | Rosca | [18 empty] | 618b16e5-86fd-4191-bf17-1ccd05401234 | a1c76bbe-0043-4136-87a7-a221f917341f
Lot 03 | PNV-06452 | PNV-06452 - SIS-41.04.02 | VÀLVULA REGULACIÓ | 41.04.02 | SISTEMA DE CONTROL¦ELEMENTS DE CAMP¦VÀLVULA REGULACIÓ | SISTEMA DE CONTROL |  |  |  | ENS.PNV-06452.EDP.P0.SC. | 1 | Cerrar V3V Circuito Calefacción 2 | 08-74906 | 1 |  | JOHNSON CONTROL | n/d | n/d |  | 2021-06-01 | [105 empty] | V3V | Seient | Rosca | [18 empty] | 618b16e5-86fd-4191-bf17-1ccd05401234 | 65d6f87e-d846-48dc-9f28-2c19f264071b
Lot 03 | PNV-06452 | PNV-06452 - SIS-41.04.02 | VÀLVULA REGULACIÓ | 41.04.02 | SISTEMA DE CONTROL¦ELEMENTS DE CAMP¦VÀLVULA REGULACIÓ | SISTEMA DE CONTROL |  |  |  | ENS.PNV-06452.EDP.P0.SC. | 20 | Vàlvula regulació | 08-74906 | 1 |  | PN 30 11/4 | n/d | n/d |  | 2021-06-01 | [105 empty] | V3V | seient | Rosca | [18 empty] | 618b16e5-86fd-4191-bf17-1ccd05401234 | bc3470c9-a008-4a26-b969-e143987f42c8
Lot 03 | PNV-06452 | PNV-06452 - SIS-41.04.03 | ACTUADOR | 41.04.03 | SISTEMA DE CONTROL¦ELEMENTS DE CAMP¦ACTUADOR | SISTEMA DE CONTROL |  |  |  | ENS.PNV-06452.EDP.P0.SC. | 1 | M/P Bomba Caldera Calefacción | 08-74906 | 1 |  | JOHNSON CONTROL | VA-7312-8001 | n/d |  | 2021-06-01 | [39 empty] | 24 V | [31 empty] | 0-10 Vdc | [28 empty] | Proporcional | 0 | [24 empty] | 01631568-63ff-44de-92ac-cdc0f214ab09 | a4953587-5356-4b60-be4f-9e7db668e498
Lot 03 | PNV-06452 | PNV-06452 - SIS-41.04.03 | ACTUADOR | 41.04.03 | SISTEMA DE CONTROL¦ELEMENTS DE CAMP¦ACTUADOR | SISTEMA DE CONTROL |  |  |  | ENS.PNV-06452.EDP.P0.SC. | 1 | M/P Bomba Circuito Calefacción 1 | 08-74906 | 1 |  | JOHNSON CONTROL | VA-7312-8003 | n/d |  | 2021-06-01 | [39 empty] | 24 V | [31 empty] | 0-10 Vdc | [28 empty] | Proporcional | 0 | [24 empty] | 01631568-63ff-44de-92ac-cdc0f214ab09 | 94513ee0-06c8-4d00-a932-be2e311aaa80
Lot 03 | PNV-06452 | PNV-06452 - SIS-41.04.03 | ACTUADOR | 41.04.03 | SISTEMA DE CONTROL¦ELEMENTS DE CAMP¦ACTUADOR | SISTEMA DE CONTROL |  |  |  | ENS.PNV-06452.EDP.P0.SC. | 1 | M/P Bomba Circuito Calefacción 2 | 08-74906 | 1 |  | JOHNSON CONTROL | VA-7312-8005 | n/d |  | 2021-06-01 | [39 empty] | 24 V | [31 empty] | 0-10 Vdc | [28 empty] | Proporcional | 0 | [24 empty] | 01631568-63ff-44de-92ac-cdc0f214ab09 | 8be5b890-e203-4435-9437-b4181e39b68f
Lot 03 | PNV-06452 | PNV-06452 - SIS-41.04.03 | ACTUADOR | 41.04.03 | SISTEMA DE CONTROL¦ELEMENTS DE CAMP¦ACTUADOR | SISTEMA DE CONTROL |  |  |  | ENS.PNV-06452.EDP.P0.SC. | 1 | M/P Bomba RACS | 08-74906 | 1 |  | JOHNSON CONTROL | VA-7312-8004 | n/d |  | 2021-06-01 | [39 empty] | 24 V | [31 empty] | 0-10 Vdc | [28 empty] | Proporcional | 0 | [24 empty] | 01631568-63ff-44de-92ac-cdc0f214ab09 | b08caf8f-2d53-4faf-9b27-ec5263ceb8ce
Lot 03 | PNV-06452 | PNV-06452 - SIS-41.04.03 | ACTUADOR | 41.04.03 | SISTEMA DE CONTROL¦ELEMENTS DE CAMP¦ACTUADOR | SISTEMA DE CONTROL |  |  |  | ENS.PNV-06452.EDP.P0.SC. | 1 | M/P Caldera ACS | 08-74906 | 1 |  | JOHNSON CONTROL | VA-7312-8006 | n/d |  | 2021-06-01 | [39 empty] | 24 V | [31 empty] | 0-10 Vdc | [28 empty] | Proporcional | 0 | [24 empty] | 01631568-63ff-44de-92ac-cdc0f214ab09 | f0d52d54-d42b-46fc-b14f-308a5ff9ea5b
Lot 03 | PNV-06452 | PNV-06452 - SIS-41.04.03 | ACTUADOR | 41.04.03 | SISTEMA DE CONTROL¦ELEMENTS DE CAMP¦ACTUADOR | SISTEMA DE CONTROL |  |  |  | ENS.PNV-06452.EDP.P0.SC. | 1 | M/P Caldera Calefacción | 08-74906 | 1 |  | JOHNSON CONTROL | VA-7312-8002 | n/d |  | 2021-06-01 | [39 empty] | 24 V | [31 empty] | 0-10 Vdc | [28 empty] | Proporcional | 0 | [24 empty] | 01631568-63ff-44de-92ac-cdc0f214ab09 | e9e8e2ca-b744-4d36-8b8a-b81646014d00
Lot 03 | PNV-06452 | PNV-06452 - SIS-41.04.04 | INTERRUPTOR DE FLUX | 41.04.04 | SISTEMA DE CONTROL¦ELEMENTS DE CAMP¦INTERRUPTOR DE FLUX | SISTEMA DE CONTROL |  |  |  | ENS.PNV-06452.EDP.P0.SC. | 20 | Interruptors de flux 1 | 08-74906 | 1 |  | EUNETA | NORMAL | n/d |  | 2021-06-01 | [126 empty] | 6fa31331-f3cf-4d6e-9726-ea37f05f335d | ab01ee76-d87c-4c72-a24d-c030117fac83
Lot 03 | PNV-06452 | PNV-06452 - SIS-41.04.04 | INTERRUPTOR DE FLUX | 41.04.04 | SISTEMA DE CONTROL¦ELEMENTS DE CAMP¦INTERRUPTOR DE FLUX | SISTEMA DE CONTROL |  |  |  | ENS.PNV-06452.EDP.P0.SC. | 10 | Interruptors de flux 2 | 08-74906 | 1 |  | EUNETA | DOBLE | n/d |  | 2021-06-01 | [126 empty] | 6fa31331-f3cf-4d6e-9726-ea37f05f335d | f5eda628-4909-4e14-9c49-c5ac873f5bd6
Lot 03 | PNV-06452 | PNV-06452 - SIS-41.04.11 | TERMÒSTAT | 41.04.11 | SISTEMA DE CONTROL¦ELEMENTS DE CAMP¦TERMÒSTAT | SISTEMA DE CONTROL |  |  |  | ENS.PNV-06452.EDP.P0.MEN. | 1 | Termòstat menjador | 08-74906 | 1 |  | BAXI | TX 1500 | n/d |  | 2021-06-01 | [67 empty] | Aire | [58 empty] | de5e0348-85ae-4ab7-9063-aed15ff18162 | 95c7d652-268f-4c92-839e-7166ea964b34
Lot 03 | PNV-06452 | PNV-06452 - SIS-41.04.11 | TERMÒSTAT | 41.04.11 | SISTEMA DE CONTROL¦ELEMENTS DE CAMP¦TERMÒSTAT | SISTEMA DE CONTROL |  |  |  | ENS.PNV-06452.EDP.P0.S. | 1 | Termòstat secretaria | 08-74906 | 1 |  | Honeywell | CM507A | n/d |  | 2021-06-01 | [67 empty] | Aire | [58 empty] | de5e0348-85ae-4ab7-9063-aed15ff18162 | b66a5976-c00f-431d-8130-de4235b7a0e0
Lot 03 | PNV-06452 | PNV-06452 - SIS-41.04.23 | COMPTADOR ELÈCTRIC | 41.04.23 | SISTEMA DE CONTROL¦ELEMENTS DE CAMP¦COMPTADOR ELÈCTRIC | SISTEMA DE CONTROL |  |  |  | ENS.PNV-06452.UB.SQ. | 1 | Comptador Elèctric | 08-74906 | 1 |  | n/d | n/d | n/d |  | 2021-06-01 | [27 empty] | M-BUS |  |  |  |  | cuadre general baixa tensio | [93 empty] | fbe252f3-0ddd-422c-9aab-ad525df95d98 | 80586f33-b87e-4e35-9a97-a567a10904fc
Lot 03 | PNV-06452 | PNV-06452 - SIS-41.04.26 | COMPTADOR AIGUA | 41.04.26 | SISTEMA DE CONTROL¦ELEMENTS DE CAMP¦COMPTADOR AIGUA | SISTEMA DE CONTROL |  |  |  | ENS.PNV-06452.UB.SQ. | 1 | Comptador Aigua | 08-74906 | 1 |  | n/d | n/d | n/d |  | 2021-06-01 | [27 empty] | M-BUS | [98 empty] | e933994f-ba2f-4afa-9e25-d34abd9a1908 | 2aa852ee-5c78-4d68-9eba-5fda4283248d
Lot 03 | PNV-06452 | PNV-06452 - SIS-41.05 | INSTAL·LACIÓ SISTEMA DE CONTROL | 41.05 | SISTEMA DE CONTROL¦INSTAL·LACIÓ SISTEMA DE CONTROL | SISTEMA DE CONTROL |  |  |  | ENS.PNV-06452.EDP. | 1 | instal·lació de sistema de control | 08-74906 | 1 | [5 empty] | 2021-06-01 | [47 empty] | Anual | [78 empty] | d5ac1680-03bb-4f72-aa82-70597984b630 | ad38dbd2-0ffe-4c69-b06f-816ddec79d7b
Lot 03 | PNV-06452 | PNV-06452 - SOL-26.02.A | SISTEMA DE PLAQUES SOLARS | 26.02 | SOLAR TÈRMICA¦INSTAL·LACIÓ TÈRMICA SOLAR | SOLAR |  |  |  | ENS.PNV-06452.EDP.PC. | 1 | Instal·lació solar | 08-74906 | 1 | [5 empty] | 2008-04-29 |  |  |  | Instal·lació solar | [64 empty] | 20 | 1 | [56 empty] | 4dc78467-bf53-427e-9222-25fb4b673d07 | ea483398-bf0a-454a-9900-75846d866be5
Lot 03 | PNV-06452 | PNV-06452 - SOL-26.03 | ACUMULADOR ACS SOLAR | 26.03 | SOLAR TÈRMICA¦ACUMULADOR ACS SOLAR TÈRMICA | LEGIONEL·LA |  |  |  | ENS.PNV-06452.EDP.P0.SC. | 1 | Acumulador ACS | 08-74906 | 1 |  | THERM NIBE TERMOCLUB | PETL 300 | n/d |  | 2008-04-29 | [9 empty] | > 70 kW | [11 empty] | 0.3 | [104 empty] | 23c15d44-94e8-43b0-ae35-2251279af815 | e75f2f1e-c814-4f4a-861f-d2745dd9dc95
Lot 03 | PNV-06452 | PNV-06452 - SOL-26.05 | BOMBA ACS SOLAR | 26.05 | SOLAR TÈRMICA¦BOMBA ACS SOLAR | SOLAR |  |  |  | ENS.PNV-06452.EDP.P0.SC. | 1 | Bomba 1 ACS solar | 08-74906 | 1 |  | GALNAPOS | UPS 20-15 N 150 | n/d |  | 2008-04-29 | [9 empty] | < 70 kW | [34 empty] | Rotor sec | [81 empty] | 8a379230-fdf9-4211-9bee-8af4cb79c019 | d03945a7-e06b-4ce1-a74a-bce62484b7a9
Lot 03 | PNV-06452 | PNV-06452 - SOL-26.05 | BOMBA ACS SOLAR | 26.05 | SOLAR TÈRMICA¦BOMBA ACS SOLAR | SOLAR |  |  |  | ENS.PNV-06452.EDP.P0.SC. | 1 | Bomba 2 ACS solar | 08-74906 | 1 |  | GALNAPOS | UPS 32-80 180 | n/d |  | 2008-04-29 | [9 empty] | < 70 kW | [34 empty] | Rotor sec | [81 empty] | 8a379230-fdf9-4211-9bee-8af4cb79c019 | a2931586-7c43-4a69-b5fd-cd5d061a1e35
Lot 03 | PNV-06452 | PNV-06452 - SOL-26.06 | XARXA DE CANONADES I ACCESSORIS SOLAR | 26.06 | SOLAR TÈRMICA¦XARXA DE CANONADES I ACCESSORIS SOLAR TÉRMICA | SOLAR |  |  |  | ENS.PNV-06452.EDP. | 1 | Xarxa de canonades y accesoris solar | 08-74906 | 1 | [5 empty] | 2008-04-29 | [126 empty] | ec165ec8-f883-49c6-99cb-1f666302df25 | d20efb3e-e5c7-406c-839f-2983c6d28106
Lot 03 | PNV-06452 | PNV-06452 - VAR-10.03.C | PORTA-ROTLLES | 10.03.C | APARELLS SANITARIS I AIXETERIA¦ACCESSORIS¦PORTA-ROTLLES | VARIS |  |  |  | ENS.PNV-06452.EDP.P0. | 7 | Porta-rotlles | n/d | 1 | [5 empty] | 2008-04-29 | [126 empty] | a10cbf32-1722-4155-b70f-705e0c84d14b | 01591736-2b9c-4392-8471-4823f988542d
Lot 03 | PNV-06452 | PNV-06452 - VAR-10.03.E | BARRES DE SUPORT | 10.03.E | APARELLS SANITARIS I AIXETERIA¦ACCESSORIS¦BARRES DE SUPORT | VARIS |  |  |  | ENS.PNV-06452.EDP.P0. | 7 | Barres de suport | n/d | 1 | [5 empty] | 2008-04-29 | [126 empty] | 9c7dc661-18f0-47ac-a214-21c01a55b493 | 1dafb4cb-0448-41d0-8052-487bf8fb6c0f
Lot 03 | PNV-06452 | PNV-06452 - VAR-10.03.I | PENJADORS | 10.03.I | APARELLS SANITARIS I AIXETERIA¦ACCESSORIS¦PENJADORS | VARIS |  |  |  | ENS.PNV-06452.EDP.P0. | 7 | Penjadors | n/d | 1 | [5 empty] | 2008-04-29 | [126 empty] | cd77f742-f1a0-4144-b510-77a7ed70e992 | e89ed14e-d6b1-4f3c-8c08-f133705156f6
Lot 03 | PNV-06452 | PNV-06452 - VAR-10.03.J | MIRALLS | 10.03.J | APARELLS SANITARIS I AIXETERIA¦ACCESSORIS¦MIRALLS | VARIS |  |  |  | ENS.PNV-06452.EDP.P0. | 7 | Miralls | n/d | 1 | [5 empty] | 2008-04-29 | [126 empty] | e3c3dda9-a638-4964-945b-7ea17c5e1fd6 | 821a2db6-e027-4ce2-bac4-9fa6ea71d4cf
Lot 03 | PNV-06452 | PNV-06452 - VAR-10.03.K | TOVALLOLERS | 10.03.K | APARELLS SANITARIS I AIXETERIA¦ACCESSORIS¦TOVALLOLERS | VARIS |  |  |  | ENS.PNV-06452.EDP.P0. | 7 | Tovallolers | n/d | 1 | [5 empty] | 2008-04-29 | [126 empty] | 73fa4154-14dc-4b88-a476-36148ab0000b | 4c84f17b-6848-4f68-90d7-3e4bd0cfcf0a
Lot 03 | PNV-06452 | PNV-06452 - VEN-02.02 | CAIXES VENTILACIÓ | 02.02 | ELEMENTS DE CLIMATITZACIÓ¦CAIXES VENTILACIÓ | VENTILACIÓ/EXTRACCIÓ |  |  |  | ENS.PNV-06452.EDP.P0.C. | 1 | Caixa ventilació cuina | 08-74906 | 1 |  | n/d | n/d | n/d |  | 2008-04-29 | [9 empty] | > 70 kW | 0 |  |  | 0 |  |  | 0 | 50 | [33 empty] | Transmissió per corretges | 0 | 0 | [72 empty] | 68796c7c-0fd1-4beb-8a66-c528a2732b40 | 5feb303e-af1e-4824-ab9d-9dd2edd6c373
Lot 03 | PNV-06452 | PNV-06452 - VEN-02.16 | BOCA EXTRACCIÓ BANY | 02.16 | ELEMENTS DE CLIMATITZACIÓ¦BOCA EXTRACCIÓ BANY | VENTILACIÓ/EXTRACCIÓ |  |  |  | ENS.PNV-06452.EDP.P0. | 9 | Boques extracció bany | n/d | 1 | [5 empty] | 2008-04-29 | [9 empty] | > 70 kW | [116 empty] | 07f4c2f5-ae6b-4c5c-89fe-699f642b50c3 | 987fb5b4-2724-41b2-8044-fa8b92ff66e1
Lot 03 | PNV-06498 + PAV-07962 | PNV-06498 + PAV-07962 - BAI-06.01.D | DETECTOR DE PRESÈNCIA IL·LUMINACIÓ | 41.04.22 | SISTEMA DE CONTROL¦ELEMENTS DE CAMP¦DETECTOR PRESÈNCIA | BAIXA TENSIÓ |  |  |  | ENS.PNV-06498 + PAV-07962.A2.P,S. | 9 | A2- P-1 Detectors presència il.luminació |  | 1 | [132 empty] | 92e7841a-ed9b-4ec4-8c84-b56eae79b1c3 | be83c66c-7826-4be3-9e18-0fe50077b285
Lot 03 | PNV-06498 + PAV-07962 | PNV-06498 + PAV-07962 - BAI-06.01.D | DETECTOR DE PRESÈNCIA IL·LUMINACIÓ | 41.04.22 | SISTEMA DE CONTROL¦ELEMENTS DE CAMP¦DETECTOR PRESÈNCIA | BAIXA TENSIÓ |  |  |  | ENS.PNV-06498 + PAV-07962.A2.P0. | 3 | A2- PB Detectors presència il.luminació Primària |  | 1 | [132 empty] | 92e7841a-ed9b-4ec4-8c84-b56eae79b1c3 | 53e4b722-84b1-45cc-a0f3-b69de9fef66f
Lot 03 | PNV-06498 + PAV-07962 | PNV-06498 + PAV-07962 - BAI-06.01.D | DETECTOR DE PRESÈNCIA IL·LUMINACIÓ | 41.04.22 | SISTEMA DE CONTROL¦ELEMENTS DE CAMP¦DETECTOR PRESÈNCIA | BAIXA TENSIÓ |  |  |  | ENS.PNV-06498 + PAV-07962.A2.P1. | 3 | A2- P1 Detectors presència il.luminació |  | 1 | [132 empty] | 92e7841a-ed9b-4ec4-8c84-b56eae79b1c3 | 23efb63e-570a-4fdf-98eb-96ef4329b8f2
Lot 03 | PNV-06498 + PAV-07962 | PNV-06498 + PAV-07962 - BAI-15.01.A | QUADRES GENERALS | 15.01.A | EQUIPS DE BAIXA TENSIÓ¦QUADRES ELÈCTRICS¦QUADRES GENERALS | BAIXA TENSIÓ |  |  |  | ENS.PNV-06498 + PAV-07962.A2.P0.INS. | 1 | A1- Quadre general Infantil |  | 1 | [5 empty] | 2009-10-21 | [126 empty] | fb70dca1-61d4-41b1-b278-e9de47e86784 | d103b652-cfa5-40ff-ab88-bd0201f79de3
Lot 03 | PNV-06498 + PAV-07962 | PNV-06498 + PAV-07962 - BAI-15.01.B | SUBQUADRES | 15.01.B | EQUIPS DE BAIXA TENSIÓ¦QUADRES ELÈCTRICS¦SUBQUADRES | BAIXA TENSIÓ |  |  |  | ENS.PNV-06498 + PAV-07962.A1.P0.DS. | 1 | A1- SQ Sala mestres (abans Cuina infantil) |  | 1 | [5 empty] | 2009-10-21 | [5 empty] | Standard | [120 empty] | b790893a-7278-4442-97ca-788a6c3769c6 | 9e0aa06c-2c2d-4921-a585-5bfc9a5cd25b
Lot 03 | PNV-06498 + PAV-07962 | PNV-06498 + PAV-07962 - BAI-15.01.B | SUBQUADRES | 15.01.B | EQUIPS DE BAIXA TENSIÓ¦QUADRES ELÈCTRICS¦SUBQUADRES | BAIXA TENSIÓ |  |  |  | ENS.PNV-06498 + PAV-07962.A1.P0.INS. | 1 | A1- SQ Sala Calderes Infantil |  | 1 | [5 empty] | 2009-10-21 | [5 empty] | Standard | [120 empty] | b790893a-7278-4442-97ca-788a6c3769c6 | 0b0156bb-3f06-46bd-bea2-a70f4bf4a802
Lot 03 | PNV-06498 + PAV-07962 | PNV-06498 + PAV-07962 - BAI-15.01.B | SUBQUADRES | 15.01.B | EQUIPS DE BAIXA TENSIÓ¦QUADRES ELÈCTRICS¦SUBQUADRES | BAIXA TENSIÓ |  |  |  | ENS.PNV-06498 + PAV-07962.A1.P0.ZT01. | 1 | A1- SQ Aula Lola anglada (abans Informàtica Infantil) |  | 1 | [5 empty] | 2009-10-21 | [5 empty] | Standard | [120 empty] | b790893a-7278-4442-97ca-788a6c3769c6 | 7404ff34-9b26-47cf-8727-0900ad495c67
Lot 03 | PNV-06498 + PAV-07962 | PNV-06498 + PAV-07962 - BAI-15.01.B | SUBQUADRES | 15.01.B | EQUIPS DE BAIXA TENSIÓ¦QUADRES ELÈCTRICS¦SUBQUADRES | BAIXA TENSIÓ |  |  |  | ENS.PNV-06498 + PAV-07962.A2.P,S.C02. | 1 | A2- SQ P-1 Cuina |  | 1 | [5 empty] | 2009-10-21 | [5 empty] | Standard | [120 empty] | b790893a-7278-4442-97ca-788a6c3769c6 | 541b8849-0fa0-4a38-aa75-4c765e348d28
Lot 03 | PNV-06498 + PAV-07962 | PNV-06498 + PAV-07962 - BAI-15.01.B | SUBQUADRES | 15.01.B | EQUIPS DE BAIXA TENSIÓ¦QUADRES ELÈCTRICS¦SUBQUADRES | BAIXA TENSIÓ |  |  |  | ENS.PNV-06498 + PAV-07962.A2.P,S.G01. | 1 | A2- SQ P-1 Gimnàs |  | 1 | [5 empty] | 2009-10-21 | [5 empty] | Standard | [120 empty] | b790893a-7278-4442-97ca-788a6c3769c6 | cab283ce-7c4d-4e4a-adf4-92c4ef53d4a5
Lot 03 | PNV-06498 + PAV-07962 | PNV-06498 + PAV-07962 - BAI-15.01.B | SUBQUADRES | 15.01.B | EQUIPS DE BAIXA TENSIÓ¦QUADRES ELÈCTRICS¦SUBQUADRES | BAIXA TENSIÓ |  |  |  | ENS.PNV-06498 + PAV-07962.A2.P,S.HNE. | 1 | A2- SQ P-1 Vestuari |  | 1 | [5 empty] | 2009-10-21 | [5 empty] | Standard | [120 empty] | b790893a-7278-4442-97ca-788a6c3769c6 | 5dd19512-4855-4d05-b77b-40f6bb2fa7cd
Lot 03 | PNV-06498 + PAV-07962 | PNV-06498 + PAV-07962 - BAI-15.01.B | SUBQUADRES | 15.01.B | EQUIPS DE BAIXA TENSIÓ¦QUADRES ELÈCTRICS¦SUBQUADRES | BAIXA TENSIÓ |  |  |  | ENS.PNV-06498 + PAV-07962.A2.P,S.INS-1. | 1 | A2- SQ P-1 Sala Instal·lacions |  | 1 | [5 empty] | 2009-10-21 | [5 empty] | Standard | [120 empty] | b790893a-7278-4442-97ca-788a6c3769c6 | 2e3c9f56-6899-425b-9ffa-624dbe1a5f7f
Lot 03 | PNV-06498 + PAV-07962 | PNV-06498 + PAV-07962 - BAI-15.01.B | SUBQUADRES | 15.01.B | EQUIPS DE BAIXA TENSIÓ¦QUADRES ELÈCTRICS¦SUBQUADRES | BAIXA TENSIÓ |  |  |  | ENS.PNV-06498 + PAV-07962.A2.P0.INS. | 1 | A2- SQPB Planta baixa |  | 1 | [5 empty] | 2009-10-21 | [5 empty] | Standard | [120 empty] | b790893a-7278-4442-97ca-788a6c3769c6 | 3239cd76-96ce-4afc-98a4-47dbc0052d87
Lot 03 | PNV-06498 + PAV-07962 | PNV-06498 + PAV-07962 - BAI-15.01.B | SUBQUADRES | 15.01.B | EQUIPS DE BAIXA TENSIÓ¦QUADRES ELÈCTRICS¦SUBQUADRES | BAIXA TENSIÓ |  |  |  | ENS.PNV-06498 + PAV-07962.A2.P1.A17. | 1 | A2- SQ P-1 Informàtica |  | 1 | [5 empty] | 2009-10-21 | [5 empty] | Standard | [120 empty] | b790893a-7278-4442-97ca-788a6c3769c6 | ee4b5a8b-993d-4f59-a968-801749d43283
Lot 03 | PNV-06498 + PAV-07962 | PNV-06498 + PAV-07962 - BAI-15.01.B | SUBQUADRES | 15.01.B | EQUIPS DE BAIXA TENSIÓ¦QUADRES ELÈCTRICS¦SUBQUADRES | BAIXA TENSIÓ |  |  |  | ENS.PNV-06498 + PAV-07962.A2.P1.ZT11. | 1 | A2- SQ P1 Planta 1 |  | 1 | [5 empty] | 2009-10-21 | [5 empty] | Standard | [120 empty] | b790893a-7278-4442-97ca-788a6c3769c6 | 7e22ac23-b5c8-4668-a9d3-ff379871a26d
Lot 03 | PNV-06498 + PAV-07962 | PNV-06498 + PAV-07962 - BAI-15.02.A | BATERIES DE CONDENSADORS DINÀMICS | 15.02.A | EQUIPS DE BAIXA TENSIÓ¦BATERIES DE CONDENSADORS¦DINÀMICS | BAIXA TENSIÓ |  |  |  | ENS.PNV-06498 + PAV-07962.A2.P0.INS. | 1 | A2- Bateria de condensadors |  | 1 | [5 empty] | 2009-10-21 | [6 empty] | 0 | [119 empty] | a45ef484-08fd-4f1b-a0c5-b406594692ec | ea987c32-98ba-45d0-a2cb-90cc3a75bb88
Lot 03 | PNV-06498 + PAV-07962 | PNV-06498 + PAV-07962 - BAI-15.03 | SISTEMES ALIMENTACIÓ ININTERRUMPIDA | 15.03 | EQUIPS DE BAIXA TENSIÓ¦SISTEMES ALIMENTACIÓ ININTERRUMPIDA | BAIXA TENSIÓ |  |  |  | ENS.PNV-06498 + PAV-07962.A2.P0.INS. | 1 | A2- SAI del centre |  | 1 |  | SALICRU | SLC-5000-TWIN | 232009A71195 |  | 2009-10-21 | [7 empty] | 0 | [118 empty] | d03ce0c7-70cd-47b5-95a3-441846245c2d | 5dee9d42-bbb6-4460-ba8f-7a85992d123e
Lot 03 | PNV-06498 + PAV-07962 | PNV-06498 + PAV-07962 - BAI-15.05.A | ENDOLLS | 15.05.A | EQUIPS DE BAIXA TENSIÓ¦ENDOLLS I MECANISMES¦ENDOLLS | BAIXA TENSIÓ |  |  |  | ENS.PNV-06498 + PAV-07962.A1.P0. | 59 | A1- PB Endolls Infantil |  | 1 | [132 empty] | e575e29c-f461-476a-81bd-c792e2fc9255 | ee8e6af8-8e58-427b-80a5-17376e10b6c5
Lot 03 | PNV-06498 + PAV-07962 | PNV-06498 + PAV-07962 - BAI-15.05.A | ENDOLLS | 15.05.A | EQUIPS DE BAIXA TENSIÓ¦ENDOLLS I MECANISMES¦ENDOLLS | BAIXA TENSIÓ |  |  |  | ENS.PNV-06498 + PAV-07962.A2.P,S. | 75 | A2- P-1 Endolls primària |  | 1 | [132 empty] | e575e29c-f461-476a-81bd-c792e2fc9255 | 08bc07ef-49e3-4fe2-90da-69c34002ae2f
Lot 03 | PNV-06498 + PAV-07962 | PNV-06498 + PAV-07962 - BAI-15.05.A | ENDOLLS | 15.05.A | EQUIPS DE BAIXA TENSIÓ¦ENDOLLS I MECANISMES¦ENDOLLS | BAIXA TENSIÓ |  |  |  | ENS.PNV-06498 + PAV-07962.A2.P0. | 84 | A2- PB Endolls Primària |  | 1 | [132 empty] | e575e29c-f461-476a-81bd-c792e2fc9255 | a1c9221d-b4ce-4b25-86e0-c35e87de1779
Lot 03 | PNV-06498 + PAV-07962 | PNV-06498 + PAV-07962 - BAI-15.05.A | ENDOLLS | 15.05.A | EQUIPS DE BAIXA TENSIÓ¦ENDOLLS I MECANISMES¦ENDOLLS | BAIXA TENSIÓ |  |  |  | ENS.PNV-06498 + PAV-07962.A2.P1. | 86 | A2- P1 Endolls Primària |  | 1 | [132 empty] | e575e29c-f461-476a-81bd-c792e2fc9255 | 245a55dd-5c14-42f6-b08c-16fb04641272
Lot 03 | PNV-06498 + PAV-07962 | PNV-06498 + PAV-07962 - BAI-15.05.B | MECANISMES | 15.05.B | EQUIPS DE BAIXA TENSIÓ¦ENDOLLS I MECANISMES¦MECANISMES | BAIXA TENSIÓ |  |  |  | ENS.PNV-06498 + PAV-07962.A1.P0. | 64 | A1- PB Interruptors i similar Infantil |  | 1 | [132 empty] | 928e7745-7591-4c7d-a37a-143bd7ac8069 | 2c02ae74-3479-4a95-a17b-cac0f564322d
Lot 03 | PNV-06498 + PAV-07962 | PNV-06498 + PAV-07962 - BAI-15.05.B | MECANISMES | 15.05.B | EQUIPS DE BAIXA TENSIÓ¦ENDOLLS I MECANISMES¦MECANISMES | BAIXA TENSIÓ |  |  |  | ENS.PNV-06498 + PAV-07962.A2.P,,S. | 1 | A2- S-2 Interruptors i similar cambra sanitària |  | 1 | [132 empty] | 928e7745-7591-4c7d-a37a-143bd7ac8069 | 85f8dca4-b061-4b9a-9eec-d0927d735ac8
Lot 03 | PNV-06498 + PAV-07962 | PNV-06498 + PAV-07962 - BAI-15.05.B | MECANISMES | 15.05.B | EQUIPS DE BAIXA TENSIÓ¦ENDOLLS I MECANISMES¦MECANISMES | BAIXA TENSIÓ |  |  |  | ENS.PNV-06498 + PAV-07962.A2.P,S. | 31 | A2- P-1 Interruptors i similar Primària |  | 1 | [132 empty] | 928e7745-7591-4c7d-a37a-143bd7ac8069 | 99ac2afd-67f0-4363-91fb-cc0080ea57e6
Lot 03 | PNV-06498 + PAV-07962 | PNV-06498 + PAV-07962 - BAI-15.05.B | MECANISMES | 15.05.B | EQUIPS DE BAIXA TENSIÓ¦ENDOLLS I MECANISMES¦MECANISMES | BAIXA TENSIÓ |  |  |  | ENS.PNV-06498 + PAV-07962.A2.P0. | 33 | A2- PB Interruptors i similar Primària |  | 1 | [132 empty] | 928e7745-7591-4c7d-a37a-143bd7ac8069 | 5e23c1bd-e5ad-4aac-892b-f273a226ddef
Lot 03 | PNV-06498 + PAV-07962 | PNV-06498 + PAV-07962 - BAI-15.05.B | MECANISMES | 15.05.B | EQUIPS DE BAIXA TENSIÓ¦ENDOLLS I MECANISMES¦MECANISMES | BAIXA TENSIÓ |  |  |  | ENS.PNV-06498 + PAV-07962.A2.P1. | 35 | A2- P1 Interruptors i similar Primaria |  | 1 | [132 empty] | 928e7745-7591-4c7d-a37a-143bd7ac8069 | 2350f016-da24-4ecd-b358-e4f8b5bdd714
Lot 03 | PNV-06498 + PAV-07962 | PNV-06498 + PAV-07962 - BAI-15.06 | XARXA DE TERRES | 15.06 | EQUIPS DE BAIXA TENSIÓ¦XARXA DE TERRES | BAIXA TENSIÓ |  |  |  | ENS.PNV-06498 + PAV-07962. | 1 | Xarxa de terres edifici |  | 1 | [5 empty] | 2009-10-21 | [126 empty] | 04c61022-6a57-49f7-a544-315979200e32 | 7cc6d697-8306-443b-a045-833678e0bf2e
Lot 03 | PNV-06498 + PAV-07962 | PNV-06498 + PAV-07962 - BAI-16.01 | LLUMINÀRIES | 16.01 | IL·LUMINACIÓ¦LLUMINÀRIES | BAIXA TENSIÓ |  |  |  | ENS.PNV-06498 + PAV-07962.A1.P0. | 116 | A1- PB Lluminàries infantil |  | 1 | [132 empty] | 441409db-df06-4970-b092-0bb4e9948551 | 636859c8-c55e-4433-93ab-2dd94cd604f5
Lot 03 | PNV-06498 + PAV-07962 | PNV-06498 + PAV-07962 - BAI-16.01 | LLUMINÀRIES | 16.01 | IL·LUMINACIÓ¦LLUMINÀRIES | BAIXA TENSIÓ |  |  |  | ENS.PNV-06498 + PAV-07962.A2.P,,S. | 20 | A2- S-2 Lluminàries Cambra sanitària |  | 1 | [132 empty] | 441409db-df06-4970-b092-0bb4e9948551 | 5b70bf9d-2112-4220-9ff8-bc3a068e006f
Lot 03 | PNV-06498 + PAV-07962 | PNV-06498 + PAV-07962 - BAI-16.01 | LLUMINÀRIES | 16.01 | IL·LUMINACIÓ¦LLUMINÀRIES | BAIXA TENSIÓ |  |  |  | ENS.PNV-06498 + PAV-07962.A2.P,S. | 117 | A2- P-1 Lluminàries primària |  | 1 | [132 empty] | 441409db-df06-4970-b092-0bb4e9948551 | dab6d0f5-3c44-4ec3-b990-26e368a8131c
Lot 03 | PNV-06498 + PAV-07962 | PNV-06498 + PAV-07962 - BAI-16.01 | LLUMINÀRIES | 16.01 | IL·LUMINACIÓ¦LLUMINÀRIES | BAIXA TENSIÓ |  |  |  | ENS.PNV-06498 + PAV-07962.A2.P0. | 124 | A2- PB Lluminàries primària |  | 1 | [132 empty] | 441409db-df06-4970-b092-0bb4e9948551 | 950af7ac-df2f-414b-86cf-f20d38db668b
Lot 03 | PNV-06498 + PAV-07962 | PNV-06498 + PAV-07962 - BAI-16.01 | LLUMINÀRIES | 16.01 | IL·LUMINACIÓ¦LLUMINÀRIES | BAIXA TENSIÓ |  |  |  | ENS.PNV-06498 + PAV-07962.A2.P1. | 124 | A2- P1 Lluminàries primària |  | 1 | [132 empty] | 441409db-df06-4970-b092-0bb4e9948551 | fe2a8ef1-3043-4e41-99f2-ea372887fed8
Lot 03 | PNV-06498 + PAV-07962 | PNV-06498 + PAV-07962 - BAI-16.02 | EMERGÈNCIA I SENYALITZACIÓ | 16.02 | IL·LUMINACIÓ¦EMERGÈNCIA I SENYALITZACIÓ | BAIXA TENSIÓ |  |  |  | ENS.PNV-06498 + PAV-07962.A2.P,,S. | 46 | A1- PB llums emergència infantil |  | 1 | [132 empty] | 80d29533-0fa7-4afe-9f91-3416194cd8e3 | 2f8b170d-946d-4803-8ed8-e1f7b804c814
Lot 03 | PNV-06498 + PAV-07962 | PNV-06498 + PAV-07962 - BAI-16.02 | EMERGÈNCIA I SENYALITZACIÓ | 16.02 | IL·LUMINACIÓ¦EMERGÈNCIA I SENYALITZACIÓ | BAIXA TENSIÓ |  |  |  | ENS.PNV-06498 + PAV-07962.A2.P,,S. | 6 | A2- Llums emergència Cambra sanitària |  | 1 | [132 empty] | 80d29533-0fa7-4afe-9f91-3416194cd8e3 | 70245ca4-be64-411e-b78a-4085a6ff5a99
Lot 03 | PNV-06498 + PAV-07962 | PNV-06498 + PAV-07962 - BAI-16.02 | EMERGÈNCIA I SENYALITZACIÓ | 16.02 | IL·LUMINACIÓ¦EMERGÈNCIA I SENYALITZACIÓ | BAIXA TENSIÓ |  |  |  | ENS.PNV-06498 + PAV-07962.A2.P,,S. | 26 | A2- P1 llums emergència primària |  | 1 | [132 empty] | 80d29533-0fa7-4afe-9f91-3416194cd8e3 | 10259e0b-602e-4b73-9805-ea2d9bb48b41
Lot 03 | PNV-06498 + PAV-07962 | PNV-06498 + PAV-07962 - BAI-16.02 | EMERGÈNCIA I SENYALITZACIÓ | 16.02 | IL·LUMINACIÓ¦EMERGÈNCIA I SENYALITZACIÓ | BAIXA TENSIÓ |  |  |  | ENS.PNV-06498 + PAV-07962.A2.P,,S. | 55 | A2- P-1 llums emergència primària |  | 1 | [132 empty] | 80d29533-0fa7-4afe-9f91-3416194cd8e3 | 4db45ce3-075e-47c5-b05f-aa4e69b431df
Lot 03 | PNV-06498 + PAV-07962 | PNV-06498 + PAV-07962 - BAI-16.02 | EMERGÈNCIA I SENYALITZACIÓ | 16.02 | IL·LUMINACIÓ¦EMERGÈNCIA I SENYALITZACIÓ | BAIXA TENSIÓ |  |  |  | ENS.PNV-06498 + PAV-07962.A2.P,,S. | 25 | A2- PB llums emergència primària |  | 1 | [132 empty] | 80d29533-0fa7-4afe-9f91-3416194cd8e3 | 579f440e-5280-4775-8dac-a71312f7e29e
Lot 03 | PNV-06498 + PAV-07962 | PNV-06498 + PAV-07962 - BAI-16.03 | LUMINÀRIES EXTERIORS | 16.03 | IL·LUMINACIÓ¦LUMINÀRIES EXTERIORS | BAIXA TENSIÓ |  |  |  | ENS.PNV-06498 + PAV-07962.URB. | 44 | URB- Lluminàries exteriors |  | 1 | [132 empty] | 6a6ea2b6-a9c1-4eab-98e2-ff03a15ad581 | 603ab167-b885-4543-a956-dd45e4f2018f
Lot 03 | PNV-06498 + PAV-07962 | PNV-06498 + PAV-07962 - BAI-19 | PARALLAMPS | 19 | PARALLAMPS | BAIXA TENSIÓ |  |  |  | ENS.PNV-06498 + PAV-07962.A1.PC.PC06. | 1 | A1- Parallamps Infantil |  | 1 | [5 empty] | 2008-08-27 | [126 empty] | e016224b-6df1-473c-bda4-42d77e850e9f | 935e4b55-492a-4b1f-88e4-e92e6d61d646
Lot 03 | PNV-06498 + PAV-07962 | PNV-06498 + PAV-07962 - BAI-19 | PARALLAMPS | 19 | PARALLAMPS | BAIXA TENSIÓ |  |  |  | ENS.PNV-06498 + PAV-07962.A2.PC. | 1 | A2- Parallamps Primària |  | 1 | [5 empty] | 2009-10-21 | [126 empty] | e016224b-6df1-473c-bda4-42d77e850e9f | fd1fdaab-9fb4-4064-8c30-2f2b3078f8d8
Lot 03 | PNV-06498 + PAV-07962 | PNV-06498 + PAV-07962 - BAI-34.10 | INSTAL·LACIÓ BAIXA TENSIÓ | 34.10 | INSTAL·LACIONS¦INSTAL·LACIÓ BAIXA TENSIÓ | BAIXA TENSIÓ |  |  |  | ENS.PNV-06498 + PAV-07962. | 1 | Xarxa baixa tensió |  | 1 | [5 empty] | 2009-10-21 | [126 empty] | 0f517e65-15cb-4342-9b6d-a1a2890131dc | 0d61c5b8-5c28-4ddd-b8f9-9864a96af64c
Lot 03 | PNV-06498 + PAV-07962 | PNV-06498 + PAV-07962 - CLI-01.03 | CALDERES | 01.03 | GENERADORS D'ENERGIA¦CALDERES | CLIMATITZACIÓ |  |  |  | ENS.PNV-06498 + PAV-07962.A1.P0.INS. | 1 | A1- Caldera calefacció infantil |  | 1 |  | BAXI ROCA | G1000-07 | 400001570 |  | 2009-07-23 | [9 empty] | > 70 kW | 0 |  | 108 | 0 |  |  | 0 | 0 |  |  |  | 0 | [36 empty] | Atmosfèrica | Gas | 0 | 0 | [64 empty] | 278b0533-08a8-451f-b686-83ae55e3ac7e | b928f26b-1038-44af-a95b-8f2c134d116c
Lot 03 | PNV-06498 + PAV-07962 | PNV-06498 + PAV-07962 - CLI-01.03 | CALDERES | 01.03 | GENERADORS D'ENERGIA¦CALDERES | CLIMATITZACIÓ |  |  |  | ENS.PNV-06498 + PAV-07962.A2.P,S.INS-1. | 1 | A2- Caldera ACS |  | 1 |  | ROCA | PLATINUM ALUX 33/33F ECO | 214412359 |  | 2021-12-14 | 2658.9199 | 12 |  | Nova caldera instal·lada el 14/12/2021 | [5 empty] | > 70 kW | 0 |  | 33 | 0 |  |  | 0 | 0 |  |  |  | 0 | [36 empty] | Condensació | Gas | 0 | 1 | [64 empty] | 278b0533-08a8-451f-b686-83ae55e3ac7e | 59d5b10e-28c9-45ea-8264-ce04c1f18d31
Lot 03 | PNV-06498 + PAV-07962 | PNV-06498 + PAV-07962 - CLI-01.03 | CALDERES | 01.03 | GENERADORS D'ENERGIA¦CALDERES | CLIMATITZACIÓ |  |  |  | ENS.PNV-06498 + PAV-07962.A2.P,S.INS-1. | 1 | A2- Caldera calefacció primària |  | 1 |  | BAXI ROCA | CPA 130 | 160210152 |  | 2009-10-21 |  |  |  | Clixon nou LME22.233A2 de SIEMENS instal·lat el 14/12/2021 | [5 empty] | > 70 kW | 0 |  | 165.4 | 0 |  |  | 0 | 0 |  |  |  | 0 | [36 empty] | Atmosfèrica | Gas | 0 | 0 | [64 empty] | 278b0533-08a8-451f-b686-83ae55e3ac7e | 219f6bae-af10-4b58-b777-bef2c74f91d1
Lot 03 | PNV-06498 + PAV-07962 | PNV-06498 + PAV-07962 - CLI-02.04 | CONDUCTES AIRE | 02.04 | ELEMENTS DE CLIMATITZACIÓ¦CONDUCTES AIRE | CLIMATITZACIÓ |  |  |  | ENS.PNV-06498 + PAV-07962. | 1 | Conductes aire edifici |  | 1 | [5 empty] | 2009-10-21 | [9 empty] | > 70 kW | [116 empty] | a070c78e-9861-48cf-add9-1cf7dee85eb2 | a7a1860d-8b8f-448c-bed9-324543b9d86e
Lot 03 | PNV-06498 + PAV-07962 | PNV-06498 + PAV-07962 - CLI-02.05 | REIXES I DIFUSORS D'AIRE | 02.05 | ELEMENTS DE CLIMATITZACIÓ¦REIXES I DIFUSORS D'AIRE | CLIMATITZACIÓ |  |  |  | ENS.PNV-06498 + PAV-07962. | 1 | Reixes i difusors d'aire edifici |  | 1 | [5 empty] | 2009-10-21 | [9 empty] | > 70 kW | [116 empty] | 62c32792-d1cb-4a35-9058-0542b4473045 | 0d9ba330-f7c2-4799-9a72-6107248aaf08
Lot 03 | PNV-06498 + PAV-07962 | PNV-06498 + PAV-07962 - CLI-02.11 | AEROTERMOS | 02.11 | ELEMENTS DE CLIMATITZACIÓ¦AEROTERMOS | CLIMATITZACIÓ |  |  |  | ENS.PNV-06498 + PAV-07962.A2.P,S.G01. | 1 | P-1 Aeroterm 1 gimnàs |  | 1 | [5 empty] | 2009-10-21 | [9 empty] | > 70 kW | [116 empty] | a4db6a74-3db4-41a8-9752-94e801d48b4a | 1a6ae6e6-eb58-4d57-ae1b-7bfdd80f9fda
Lot 03 | PNV-06498 + PAV-07962 | PNV-06498 + PAV-07962 - CLI-02.11 | AEROTERMOS | 02.11 | ELEMENTS DE CLIMATITZACIÓ¦AEROTERMOS | CLIMATITZACIÓ |  |  |  | ENS.PNV-06498 + PAV-07962.A2.P,S.G01. | 1 | P-1 Aeroterm 2 gimnàs |  | 1 | [5 empty] | 2009-10-21 | [9 empty] | > 70 kW | [116 empty] | a4db6a74-3db4-41a8-9752-94e801d48b4a | 93dc84a0-0e1d-436c-b8dd-3695d46b4e94
Lot 03 | PNV-06498 + PAV-07962 | PNV-06498 + PAV-07962 - CLI-02.13 | RADIADORS D'AIGUA | 02.13 | ELEMENTS DE CLIMATITZACIÓ¦RADIADORS D'AIGUA | CLIMATITZACIÓ |  |  |  | ENS.PNV-06498 + PAV-07962.A1.P0. | 39 | A1- PB Radiadors infantil |  | 1 | [15 empty] | > 70 kW | [116 empty] | 0d9c31c3-522b-4662-a336-effd12b5522a | 9d8c283b-9a52-47b3-8609-c808749663dc
Lot 03 | PNV-06498 + PAV-07962 | PNV-06498 + PAV-07962 - CLI-02.13 | RADIADORS D'AIGUA | 02.13 | ELEMENTS DE CLIMATITZACIÓ¦RADIADORS D'AIGUA | CLIMATITZACIÓ |  |  |  | ENS.PNV-06498 + PAV-07962.A2.P,S. | 22 | A2- P-1 Radiadors primària |  | 1 | [15 empty] | > 70 kW | [116 empty] | 0d9c31c3-522b-4662-a336-effd12b5522a | 723b7023-b5ad-4969-9dd4-ed81fddd23ca
Lot 03 | PNV-06498 + PAV-07962 | PNV-06498 + PAV-07962 - CLI-02.13 | RADIADORS D'AIGUA | 02.13 | ELEMENTS DE CLIMATITZACIÓ¦RADIADORS D'AIGUA | CLIMATITZACIÓ |  |  |  | ENS.PNV-06498 + PAV-07962.A2.P0. | 27 | A2- PB Radiadors primària |  | 1 | [15 empty] | > 70 kW | [116 empty] | 0d9c31c3-522b-4662-a336-effd12b5522a | 1316d3ef-95f4-4065-9382-0428ae828c21
Lot 03 | PNV-06498 + PAV-07962 | PNV-06498 + PAV-07962 - CLI-02.13 | RADIADORS D'AIGUA | 02.13 | ELEMENTS DE CLIMATITZACIÓ¦RADIADORS D'AIGUA | CLIMATITZACIÓ |  |  |  | ENS.PNV-06498 + PAV-07962.A2.P1. | 31 | A2- P1 Radiadors primària |  | 1 | [15 empty] | > 70 kW | [116 empty] | 0d9c31c3-522b-4662-a336-effd12b5522a | 98c180f0-d771-45c0-a9db-0aec895aced2
Lot 03 | PNV-06498 + PAV-07962 | PNV-06498 + PAV-07962 - CLI-03.02 | BOMBES CIRCULACIÓ ACS I CLIMA | 03.02 | BOMBES I GRUPS DE PRESSIÓ¦BOMBES CIRCULACIÓ ACS I CLIMA | CLIMATITZACIÓ |  |  |  | ENS.PNV-06498 + PAV-07962.A1.P0.INS. | 1 | A1- B. Calefacció C1 Infantil |  | 1 |  | BAXI | SC50 | 227129833 | [11 empty] | > 70 kW | [34 empty] | Rotor sec | [81 empty] | 85aaf8a9-1590-42ca-aeda-ff2186e53b36 | f46394e7-7f01-4a49-86e1-9afa58a2e529
Lot 03 | PNV-06498 + PAV-07962 | PNV-06498 + PAV-07962 - CLI-03.02 | BOMBES CIRCULACIÓ ACS I CLIMA | 03.02 | BOMBES I GRUPS DE PRESSIÓ¦BOMBES CIRCULACIÓ ACS I CLIMA | CLIMATITZACIÓ |  |  |  | ENS.PNV-06498 + PAV-07962.A1.P0.INS. | 1 | A1- B. Calefacció C2 Infantil |  | 1 |  | BAXI | SC50 | 227129836 | [11 empty] | > 70 kW | [34 empty] | Rotor sec | [81 empty] | 85aaf8a9-1590-42ca-aeda-ff2186e53b36 | c8903ead-8541-47fd-96f1-69d1332ba5eb
Lot 03 | PNV-06498 + PAV-07962 | PNV-06498 + PAV-07962 - CLI-03.02 | BOMBES CIRCULACIÓ ACS I CLIMA | 03.02 | BOMBES I GRUPS DE PRESSIÓ¦BOMBES CIRCULACIÓ ACS I CLIMA | CLIMATITZACIÓ |  |  |  | ENS.PNV-06498 + PAV-07962.A1.P0.INS. | 1 | A1- B. Primari calefacció Infantil |  | 1 |  | WILO | YONOS PICO | 4215521 | [11 empty] | > 70 kW | [34 empty] | Rotor sec | [81 empty] | 85aaf8a9-1590-42ca-aeda-ff2186e53b36 | 96ffa8ef-222a-431e-958a-a28d8fd0dd9b
Lot 03 | PNV-06498 + PAV-07962 | PNV-06498 + PAV-07962 - CLI-03.02 | BOMBES CIRCULACIÓ ACS I CLIMA | 03.02 | BOMBES I GRUPS DE PRESSIÓ¦BOMBES CIRCULACIÓ ACS I CLIMA | CLIMATITZACIÓ |  |  |  | ENS.PNV-06498 + PAV-07962.A2.P,S.INS-1. | 1 | A2- B. ACS impulsió Primària |  | 1 |  | BAXI | SB-10YA | 220155640 | [11 empty] | > 70 kW | [34 empty] | Rotor sec | [81 empty] | 85aaf8a9-1590-42ca-aeda-ff2186e53b36 | 5d0d6a44-86a3-401f-919e-c1d60ba5f8e4
Lot 03 | PNV-06498 + PAV-07962 | PNV-06498 + PAV-07962 - CLI-03.02 | BOMBES CIRCULACIÓ ACS I CLIMA | 03.02 | BOMBES I GRUPS DE PRESSIÓ¦BOMBES CIRCULACIÓ ACS I CLIMA | CLIMATITZACIÓ |  |  |  | ENS.PNV-06498 + PAV-07962.A2.P,S.INS-1. | 1 | A2- B. Anti-condensació caldera Primària |  | 1 |  | BAXI | PC-1025 | 220173375 | [11 empty] | > 70 kW | [34 empty] | Rotor sec | [81 empty] | 85aaf8a9-1590-42ca-aeda-ff2186e53b36 | 3d29b1bc-b22c-4ce7-8bff-ed5b46213f24
Lot 03 | PNV-06498 + PAV-07962 | PNV-06498 + PAV-07962 - CLI-03.02 | BOMBES CIRCULACIÓ ACS I CLIMA | 03.02 | BOMBES I GRUPS DE PRESSIÓ¦BOMBES CIRCULACIÓ ACS I CLIMA | CLIMATITZACIÓ |  |  |  | ENS.PNV-06498 + PAV-07962.A2.P,S.INS-1. | 1 | A2- B. C1 Soterrani primària |  | 1 |  | BAXI | Quantum ECO 50 | 7504414 | [11 empty] | > 70 kW | [34 empty] | Rotor sec | [81 empty] | 85aaf8a9-1590-42ca-aeda-ff2186e53b36 | 5a7b1026-b240-4fed-8794-f4abec7c71a5
Lot 03 | PNV-06498 + PAV-07962 | PNV-06498 + PAV-07962 - CLI-03.02 | BOMBES CIRCULACIÓ ACS I CLIMA | 03.02 | BOMBES I GRUPS DE PRESSIÓ¦BOMBES CIRCULACIÓ ACS I CLIMA | CLIMATITZACIÓ |  |  |  | ENS.PNV-06498 + PAV-07962.A2.P,S.INS-1. | 1 | A2- B. C2 Vestuaris |  | 1 |  | BAXI | Quantum ECO 50 | 7504414 | [11 empty] | > 70 kW | [34 empty] | Rotor sec | [81 empty] | 85aaf8a9-1590-42ca-aeda-ff2186e53b36 | 4e68e33e-9c1a-49bc-bcf8-5bff95444d56
Lot 03 | PNV-06498 + PAV-07962 | PNV-06498 + PAV-07962 - CLI-03.02 | BOMBES CIRCULACIÓ ACS I CLIMA | 03.02 | BOMBES I GRUPS DE PRESSIÓ¦BOMBES CIRCULACIÓ ACS I CLIMA | CLIMATITZACIÓ |  |  |  | ENS.PNV-06498 + PAV-07962.A2.P,S.INS-1. | 1 | A2- B. C3 PB i P1 primària |  | 1 |  | BAXI | PN10 | 227143736 | [11 empty] | > 70 kW | [34 empty] | Rotor sec | [81 empty] | 85aaf8a9-1590-42ca-aeda-ff2186e53b36 | e9840948-b040-4295-8226-b033d25a6163
Lot 03 | PNV-06498 + PAV-07962 | PNV-06498 + PAV-07962 - CLI-03.02 | BOMBES CIRCULACIÓ ACS I CLIMA | 03.02 | BOMBES I GRUPS DE PRESSIÓ¦BOMBES CIRCULACIÓ ACS I CLIMA | CLIMATITZACIÓ |  |  |  | ENS.PNV-06498 + PAV-07962.A2.P,S.INS-1. | 1 | A2- B. Gimnàs |  | 1 |  | BAXI | Quantum ECO 50 | 7504414 | [11 empty] | > 70 kW | [34 empty] | Rotor sec | [81 empty] | 85aaf8a9-1590-42ca-aeda-ff2186e53b36 | d07583aa-9ddb-4105-96a9-1efdd41c7554
Lot 03 | PNV-06498 + PAV-07962 | PNV-06498 + PAV-07962 - CLI-03.02 | BOMBES CIRCULACIÓ ACS I CLIMA | 03.02 | BOMBES I GRUPS DE PRESSIÓ¦BOMBES CIRCULACIÓ ACS I CLIMA | CLIMATITZACIÓ |  |  |  | ENS.PNV-06498 + PAV-07962.A2.P,S.INS-1. | 1 | A2- B. primari calefacció Primària |  | 1 |  | BAXI | QUANTUM ECO 65 H |  |  | 2021-11-03 | 2272.6799 | 10 |  | Nova bomba Baxi Quantum Eco instal·lat el 3/11/2021 | [5 empty] | > 70 kW | [34 empty] | Rotor humit | [81 empty] | 85aaf8a9-1590-42ca-aeda-ff2186e53b36 | 13981f64-765b-4553-90ce-a3a159c22e89
Lot 03 | PNV-06498 + PAV-07962 | PNV-06498 + PAV-07962 - CLI-03.02 | BOMBES CIRCULACIÓ ACS I CLIMA | 03.02 | BOMBES I GRUPS DE PRESSIÓ¦BOMBES CIRCULACIÓ ACS I CLIMA | CLIMATITZACIÓ |  |  |  | ENS.PNV-06498 + PAV-07962.A2.P,S.INS-1. | 1 | A2- B. primari calefacció Primària (substituït) |  | 1 |  | BAXI | MC65 | 227128370 | [11 empty] | > 70 kW | [34 empty] | Rotor humit | [81 empty] | 85aaf8a9-1590-42ca-aeda-ff2186e53b36 | c2d94ed0-f236-4538-b8c5-e0ee8c478de2
Lot 03 | PNV-06498 + PAV-07962 | PNV-06498 + PAV-07962 - CLI-33 | QUALITAT AMBIENTAL EN INTERIORS | 33 | QUALITAT AMBIENTAL EN INTERIORS | CLIMATITZACIÓ |  |  |  | ENS.PNV-06498 + PAV-07962. | 1 | Analítiques qualitat aire interior |  | 1 | [5 empty] | 2009-10-21 | [9 empty] | > 70 kW | [116 empty] | eed6c577-c90c-49f7-9604-7e9162a484de | 5fe29e4e-562e-43bd-9442-f1f2befb36f6
Lot 03 | PNV-06498 + PAV-07962 | PNV-06498 + PAV-07962 - CLI-34.01 | INSTAL·LACIÓ CLIMATITZACIÓ | 34.01 | INSTAL·LACIONS¦INSTAL·LACIÓ CLIMATITZACIÓ | CLIMATITZACIÓ |  |  |  | ENS.PNV-06498 + PAV-07962. | 1 | Climatització edifici |  | 1 | [5 empty] | 2009-10-21 | [9 empty] | > 70 kW | [10 empty] | Calor | [105 empty] | 1943d0ed-69dc-4dd3-997e-1527060cecb6 | 60142bf3-3083-405a-bedc-149ad95daf58
Lot 03 | PNV-06498 + PAV-07962 | PNV-06498 + PAV-07962 - COM-17.01.B | ALTAVEUS | 17.01.B | EQUIPS COMUNICACIONS¦MEGAFONIA¦ALTAVEUS | COMUNICACIONS |  |  |  | ENS.PNV-06498 + PAV-07962.A1.P0. | 14 | A1- PB Altaveus Infantil |  | 1 | [132 empty] | 086db5bd-6267-48cb-bc5f-c3248618410b | 5e6b385d-5d33-496c-bb0f-88dde8352d4b
Lot 03 | PNV-06498 + PAV-07962 | PNV-06498 + PAV-07962 - COM-17.01.B | ALTAVEUS | 17.01.B | EQUIPS COMUNICACIONS¦MEGAFONIA¦ALTAVEUS | COMUNICACIONS |  |  |  | ENS.PNV-06498 + PAV-07962.A2.P,S. | 20 | A2- P-1 Altaveus Primària |  | 1 | [132 empty] | 086db5bd-6267-48cb-bc5f-c3248618410b | 31abf35e-be23-4f7b-bc68-3c8d8459407f
Lot 03 | PNV-06498 + PAV-07962 | PNV-06498 + PAV-07962 - COM-17.01.B | ALTAVEUS | 17.01.B | EQUIPS COMUNICACIONS¦MEGAFONIA¦ALTAVEUS | COMUNICACIONS |  |  |  | ENS.PNV-06498 + PAV-07962.A2.P0. | 16 | A2- PB Altaveus Primària |  | 1 | [132 empty] | 086db5bd-6267-48cb-bc5f-c3248618410b | 55cec750-5527-463c-a7de-365d3de2fc50
Lot 03 | PNV-06498 + PAV-07962 | PNV-06498 + PAV-07962 - COM-17.01.B | ALTAVEUS | 17.01.B | EQUIPS COMUNICACIONS¦MEGAFONIA¦ALTAVEUS | COMUNICACIONS |  |  |  | ENS.PNV-06498 + PAV-07962.A2.P1. | 12 | A2- P1 Altaveus Primària |  | 1 | [132 empty] | 086db5bd-6267-48cb-bc5f-c3248618410b | 3d2d8882-97da-4a13-9184-9eb909dd92b3
Lot 03 | PNV-06498 + PAV-07962 | PNV-06498 + PAV-07962 - COM-17.01.C | RACKS MEGAFONIA | 17.01.C | EQUIPS COMUNICACIONS¦MEGAFONIA¦RACKS | COMUNICACIONS |  |  |  | ENS.PNV-06498 + PAV-07962.A2.P0.INS. | 1 | RACK Megafonia |  | 1 | [132 empty] | 2a55fc5b-9e77-469c-8144-66b4fd9d618b | ab95fd08-10b9-4224-86c6-5f304b9877f6
Lot 03 | PNV-06498 + PAV-07962 | PNV-06498 + PAV-07962 - COM-17.02.A | CENTRALETA DE TELEFONIA | 17.02.A | EQUIPS COMUNICACIONS¦TELEFONIA¦CENTRALETA | COMUNICACIONS |  |  |  | ENS.PNV-06498 + PAV-07962.A2.P0.INS. | 1 | Centraleta de telefonia |  | 1 | [132 empty] | 3bc96123-feeb-4ac8-9867-7d6e7fc22bdc | cffe2ba4-cb2c-44bf-af5a-28d2956cfa5b
Lot 03 | PNV-06498 + PAV-07962 | PNV-06498 + PAV-07962 - COM-17.05.A | ANTENA | 17.05.A | EQUIPS COMUNICACIONS¦TELEVISIÓ-FM¦ANTENA | COMUNICACIONS |  |  |  | ENS.PNV-06498 + PAV-07962.A1.PC.PC06. | 1 | Antena digital terrestre |  | 1 | [132 empty] | 47181feb-dee1-48c2-bc8c-923fda8d1591 | c6f71e69-e8b6-40ba-bbb5-1b1da4c873da
Lot 03 | PNV-06498 + PAV-07962 | PNV-06498 + PAV-07962 - COM-17.05.E | PRESA TV / FM | 17.05.E | EQUIPS COMUNICACIONS¦TELEVISIÓ-FM¦PRESA TV / FM | COMUNICACIONS |  |  |  | ENS.PNV-06498 + PAV-07962.A2.P0. | 1 | A2- PB Presa TV Primària |  | 1 | [132 empty] | 6206eeca-24ac-4e7e-9f0b-00aa531995a4 | 3f371e8c-d865-4af2-a195-afea38022f21
Lot 03 | PNV-06498 + PAV-07962 | PNV-06498 + PAV-07962 - COM-17.05.E | PRESA TV / FM | 17.05.E | EQUIPS COMUNICACIONS¦TELEVISIÓ-FM¦PRESA TV / FM | COMUNICACIONS |  |  |  | ENS.PNV-06498 + PAV-07962.A2.P0.INS. | 2 | A1- PB Presa TV Infantil |  | 1 | [132 empty] | 6206eeca-24ac-4e7e-9f0b-00aa531995a4 | 4de9ba6c-58bd-4103-bb74-8902af07dfcd
Lot 03 | PNV-06498 + PAV-07962 | PNV-06498 + PAV-07962 - COM-17.05.E | PRESA TV / FM | 17.05.E | EQUIPS COMUNICACIONS¦TELEVISIÓ-FM¦PRESA TV / FM | COMUNICACIONS |  |  |  | ENS.PNV-06498 + PAV-07962.A2.P1. | 1 | A2- P1 Presa TV Primària |  | 1 | [132 empty] | 6206eeca-24ac-4e7e-9f0b-00aa531995a4 | 97341869-a844-4e74-b73f-6ea8ecfd6c17
Lot 03 | PNV-06498 + PAV-07962 | PNV-06498 + PAV-07962 - COM-17.07 | PORTERS I AVISOS | 17.07 | EQUIPS COMUNICACIONS¦PORTERS I AVISOS | COMUNICACIONS |  |  |  | ENS.PNV-06498 + PAV-07962.A1.FÇI. | 1 | UT. EXT. Entrada principal |  | 1 | [132 empty] | 8092b503-8b50-495f-a2ba-c3acacd00e72 | f87972a1-5b40-4816-9652-da44f169ef09
Lot 03 | PNV-06498 + PAV-07962 | PNV-06498 + PAV-07962 - COM-17.07 | PORTERS I AVISOS | 17.07 | EQUIPS COMUNICACIONS¦PORTERS I AVISOS | COMUNICACIONS |  |  |  | ENS.PNV-06498 + PAV-07962.A1.P0.DC. | 1 | UT. INT. Consergeria |  | 1 | [132 empty] | 8092b503-8b50-495f-a2ba-c3acacd00e72 | dfb87de7-974f-4ff3-b3f8-a52abb128844
Lot 03 | PNV-06498 + PAV-07962 | PNV-06498 + PAV-07962 - COM-17.07 | PORTERS I AVISOS | 17.07 | EQUIPS COMUNICACIONS¦PORTERS I AVISOS | COMUNICACIONS |  |  |  | ENS.PNV-06498 + PAV-07962.A2.P,S.C01. | 1 | UT. INT. Menjador |  | 1 | [132 empty] | 8092b503-8b50-495f-a2ba-c3acacd00e72 | 221db9dd-8e48-4fc6-889c-483225a673ba
Lot 03 | PNV-06498 + PAV-07962 | PNV-06498 + PAV-07962 - COM-17.07 | PORTERS I AVISOS | 17.07 | EQUIPS COMUNICACIONS¦PORTERS I AVISOS | COMUNICACIONS |  |  |  | ENS.PNV-06498 + PAV-07962.A2.P,S.C02. | 1 | UT. INT. Cuina |  | 1 | [132 empty] | 8092b503-8b50-495f-a2ba-c3acacd00e72 | 58226086-8323-49bd-9423-58188416586b
Lot 03 | PNV-06498 + PAV-07962 | PNV-06498 + PAV-07962 - COM-17.07 | PORTERS I AVISOS | 17.07 | EQUIPS COMUNICACIONS¦PORTERS I AVISOS | COMUNICACIONS |  |  |  | ENS.PNV-06498 + PAV-07962.URB.PA01. | 1 | UT. EXT. Cuina |  | 1 | [132 empty] | 8092b503-8b50-495f-a2ba-c3acacd00e72 | 2b081813-57dc-4b35-8e3e-4a0c7bd793e9
Lot 03 | PNV-06498 + PAV-07962 | PNV-06498 + PAV-07962 - COM-17.09.A | RACK VEU I DADES | 17.09.A | EQUIPS COMUNICACIONS¦VEU I DADES¦RACK | COMUNICACIONS |  |  |  | ENS.PNV-06498 + PAV-07962.A2.P0.INS. | 1 | A1- PB RACK veu i dades Infantil |  | 1 | [132 empty] | 5c6ba1a8-daea-4527-8c2d-6cd200e0feac | 0042c8ef-c2cf-41a4-9075-09af0c7edc43
Lot 03 | PNV-06498 + PAV-07962 | PNV-06498 + PAV-07962 - COM-17.09.A | RACK VEU I DADES | 17.09.A | EQUIPS COMUNICACIONS¦VEU I DADES¦RACK | COMUNICACIONS |  |  |  | ENS.PNV-06498 + PAV-07962.A2.P1.ZT11. | 1 | A2- P1 RACK veu i dades Primària |  | 1 | [132 empty] | 5c6ba1a8-daea-4527-8c2d-6cd200e0feac | 85dc0b23-26ea-4bbe-b682-f43021b0b73b
Lot 03 | PNV-06498 + PAV-07962 | PNV-06498 + PAV-07962 - COM-17.09.B | PRESES VEU I DADES | 17.09.B | EQUIPS COMUNICACIONS¦VEU I DADES¦ PRESES | COMUNICACIONS |  |  |  | ENS.PNV-06498 + PAV-07962.A1.P0. | 116 | A1- PB Preses veu i dades infantil |  | 1 | [132 empty] | fe40635f-95ae-4013-b63f-0fd3bbcd9ec8 | b0db611b-62b2-4ad9-b4f0-37b2eba5eccc
Lot 03 | PNV-06498 + PAV-07962 | PNV-06498 + PAV-07962 - COM-17.09.B | PRESES VEU I DADES | 17.09.B | EQUIPS COMUNICACIONS¦VEU I DADES¦ PRESES | COMUNICACIONS |  |  |  | ENS.PNV-06498 + PAV-07962.A2.P,S. | 18 | A2- P-1 Preses veu i dades primària |  | 1 | [132 empty] | fe40635f-95ae-4013-b63f-0fd3bbcd9ec8 | 74c2ec1a-2562-4a4b-b281-078c206d0914
Lot 03 | PNV-06498 + PAV-07962 | PNV-06498 + PAV-07962 - COM-17.09.B | PRESES VEU I DADES | 17.09.B | EQUIPS COMUNICACIONS¦VEU I DADES¦ PRESES | COMUNICACIONS |  |  |  | ENS.PNV-06498 + PAV-07962.A2.P0. | 32 | A2- PB Preses veu i dades primària |  | 1 | [132 empty] | fe40635f-95ae-4013-b63f-0fd3bbcd9ec8 | d87b0641-843e-47b4-a8cc-9c3550abd4d8
Lot 03 | PNV-06498 + PAV-07962 | PNV-06498 + PAV-07962 - COM-17.09.B | PRESES VEU I DADES | 17.09.B | EQUIPS COMUNICACIONS¦VEU I DADES¦ PRESES | COMUNICACIONS |  |  |  | ENS.PNV-06498 + PAV-07962.A2.P1. | 56 | A2- P1 Preses veu i dades primària |  | 1 | [132 empty] | fe40635f-95ae-4013-b63f-0fd3bbcd9ec8 | 921e2bbe-7372-4246-bb92-dfe613351bf8
Lot 03 | PNV-06498 + PAV-07962 | PNV-06498 + PAV-07962 - FON-01.05 | TERMOS | 01.05 | GENERADORS D'ENERGIA¦TERMOS | LEGIONEL·LA |  |  |  | ENS.PNV-06498 + PAV-07962.A1.P0.INS. | 1 | A1- Termo Infantil |  | 1 |  | THERMOR | GZT ACI TEC 300 | 292041 |  | 2009-07-23 | [9 empty] | > 70 kW | 0 |  |  | 0 |  |  | 0 | 50 |  |  |  | 0.3 | [104 empty] | 502732cb-33b8-4ac2-b44b-74ee5d8204cb | 05eb1e37-484c-4073-9deb-080e7a396c07
Lot 03 | PNV-06498 + PAV-07962 | PNV-06498 + PAV-07962 - FON-04.02 | DIPÒSIT EXPANSIÓ | 04.02 | FLUIDS I GASOS¦DIPÒSIT EXPANSIÓ | FONTANERIA |  |  |  | ENS.PNV-06498 + PAV-07962.A1.P0.INS. | 1 | A1- Dipòsit expansió caldera Infantil |  | 1 |  | VAREM | MAXIVAREM UR UR 150 471 | l03833132 | [11 empty] | > 70 kW | [11 empty] | 0.15 | 0 | [103 empty] | 3c67809c-913c-415f-9d6f-83ec7e5c5ba8 | 15dc1cb1-03c2-44ba-93c9-7f40a74d525c
Lot 03 | PNV-06498 + PAV-07962 | PNV-06498 + PAV-07962 - FON-04.02 | DIPÒSIT EXPANSIÓ | 04.02 | FLUIDS I GASOS¦DIPÒSIT EXPANSIÓ | FONTANERIA |  |  |  | ENS.PNV-06498 + PAV-07962.A2.P,S.INS-1. | 1 | A2- Dipòsit expansió ACS |  | 1 |  | BAXIROCA | VASOFLEX 50L | 23.3007958 | [11 empty] | > 70 kW | [11 empty] | 0 | 0 | [103 empty] | 3c67809c-913c-415f-9d6f-83ec7e5c5ba8 | bf51e764-ae0b-400a-924d-28082e4cb18b
Lot 03 | PNV-06498 + PAV-07962 | PNV-06498 + PAV-07962 - FON-04.02 | DIPÒSIT EXPANSIÓ | 04.02 | FLUIDS I GASOS¦DIPÒSIT EXPANSIÓ | FONTANERIA |  |  |  | ENS.PNV-06498 + PAV-07962.A2.P,S.INS-1. | 1 | A2- Dipòsit expansió calefacció |  | 1 | [15 empty] | > 70 kW | [11 empty] | 0 | 0 | [103 empty] | 3c67809c-913c-415f-9d6f-83ec7e5c5ba8 | 100b3da9-daa6-4f03-a2a9-6f9d7a494df6
Lot 03 | PNV-06498 + PAV-07962 | PNV-06498 + PAV-07962 - FON-04.02 | DIPÒSIT EXPANSIÓ | 04.02 | FLUIDS I GASOS¦DIPÒSIT EXPANSIÓ | FONTANERIA |  |  |  | ENS.PNV-06498 + PAV-07962.A2.P,S.INS-1. | 1 | A2- Dipòsit expansió reg |  | 1 |  | BAXIROCA | VASOFLEX 12L | 23.1559384 | [11 empty] | > 70 kW | [11 empty] | 0.012 | 0 | [103 empty] | 3c67809c-913c-415f-9d6f-83ec7e5c5ba8 | 556251b5-e386-48b6-9437-e52dcc5481e1
Lot 03 | PNV-06498 + PAV-07962 | PNV-06498 + PAV-07962 - FON-04.05 | DIPÒSIT ACUMULADOR ACS | 04.05 | FLUIDS I GASOS¦DIPÒSIT ACUMULADOR ACS | LEGIONEL·LA |  |  |  | ENS.PNV-06498 + PAV-07962.A1.P0.INS. | 1 | A1- Acumulador ACS 500 L infantil |  | 1 |  | ROCA | 500L |  |  | 2009-10-21 | [9 empty] | > 70 kW | [11 empty] | 0.5 | [104 empty] | c45378fb-01f2-45b3-a48a-e1eadda0216a | b4c787f7-4408-49af-91f1-1d96d278e611
Lot 03 | PNV-06498 + PAV-07962 | PNV-06498 + PAV-07962 - FON-04.05 | DIPÒSIT ACUMULADOR ACS | 04.05 | FLUIDS I GASOS¦DIPÒSIT ACUMULADOR ACS | LEGIONEL·LA |  |  |  | ENS.PNV-06498 + PAV-07962.A2.P,S.INS-1. | 1 | A2- Acumulador ACS 500 L primària |  | 1 |  | ROCA | 500L | 210090196 |  | 2009-10-21 | [9 empty] | > 70 kW | [11 empty] | 0.5 | [104 empty] | c45378fb-01f2-45b3-a48a-e1eadda0216a | 281b1143-f5a8-4002-a171-79a986b72ccf
Lot 03 | PNV-06498 + PAV-07962 | PNV-06498 + PAV-07962 - FON-04.20 | FILTRE DE PARTÍCULES D’AFCH | 04.20 | FLUIDS I GASOS¦FILTRE DE PARTÍCULES D’AFCH | FONTANERIA |  |  |  | ENS.PNV-06498 + PAV-07962.URB. | 1 | Filtre prevenció legionel·la |  | 1 | [5 empty] | 2018-01-01 | [126 empty] | 68b26100-3d5e-4d2a-bb5f-d2dd6ed214bf | 994d8d9b-8289-425d-9685-47c282eba206
Lot 03 | PNV-06498 + PAV-07962 | PNV-06498 + PAV-07962 - FON-10.01.A | AIGÜERES | 10.01.A | APARELLS SANITARIS I AIXETERIA¦APARELLS SANITARIS¦AIGÜERES | FONTANERIA |  |  |  | ENS.PNV-06498 + PAV-07962.A2.P0. | 3 | A2- PB Aigüeres primària |  | 1 | [132 empty] | c489278e-6f3b-4a8f-b70c-e2657330f764 | 24535680-a165-40ce-b20a-c6035cf098cb
Lot 03 | PNV-06498 + PAV-07962 | PNV-06498 + PAV-07962 - FON-10.01.B | PLATS DE DUTXA | 10.01.B | APARELLS SANITARIS I AIXETERIA¦APARELLS SANITARIS¦PLATS DE DUTXA | FONTANERIA |  |  |  | ENS.PNV-06498 + PAV-07962.A1.P0. | 2 | A1- PB Plat de dutxa Infantil |  | 1 | [132 empty] | 13dd6f14-47e8-4cd0-9789-d625ba1452a4 | 278c1b39-bde4-4796-a933-6bbba86f09cc
Lot 03 | PNV-06498 + PAV-07962 | PNV-06498 + PAV-07962 - FON-10.01.B | PLATS DE DUTXA | 10.01.B | APARELLS SANITARIS I AIXETERIA¦APARELLS SANITARIS¦PLATS DE DUTXA | FONTANERIA |  |  |  | ENS.PNV-06498 + PAV-07962.A2.P,S. | 1 | A2- P-1 Plats de dutxa Primària |  | 1 | [132 empty] | 13dd6f14-47e8-4cd0-9789-d625ba1452a4 | 359c24ff-199b-4255-a948-a297212d3fe3
Lot 03 | PNV-06498 + PAV-07962 | PNV-06498 + PAV-07962 - FON-10.01.D | INODOR | 10.01.D | APARELLS SANITARIS I AIXETERIA¦APARELLS SANITARIS¦INODOR | FONTANERIA |  |  |  | ENS.PNV-06498 + PAV-07962.A1.P0. | 14 | A1- PB Inodors Infantil |  | 1 | [29 empty] | Motxilla | [102 empty] | e5afe347-8e48-48d0-976c-f46ed6686b2c | 177b5f3f-6bc1-4b94-ba30-a334d323ee47
Lot 03 | PNV-06498 + PAV-07962 | PNV-06498 + PAV-07962 - FON-10.01.D | INODOR | 10.01.D | APARELLS SANITARIS I AIXETERIA¦APARELLS SANITARIS¦INODOR | FONTANERIA |  |  |  | ENS.PNV-06498 + PAV-07962.A2.P,S. | 14 | A2- P-1 Inodors Primària |  | 1 | [29 empty] | Motxilla | [102 empty] | e5afe347-8e48-48d0-976c-f46ed6686b2c | 733116b9-7128-42c2-851b-1be32107111b
Lot 03 | PNV-06498 + PAV-07962 | PNV-06498 + PAV-07962 - FON-10.01.D | INODOR | 10.01.D | APARELLS SANITARIS I AIXETERIA¦APARELLS SANITARIS¦INODOR | FONTANERIA |  |  |  | ENS.PNV-06498 + PAV-07962.A2.P0. | 7 | A2- PB Inodors Primària |  | 1 | [29 empty] | Motxilla | [102 empty] | e5afe347-8e48-48d0-976c-f46ed6686b2c | deb1cbb4-57f2-4458-97e7-a82c483172e3
Lot 03 | PNV-06498 + PAV-07962 | PNV-06498 + PAV-07962 - FON-10.01.D | INODOR | 10.01.D | APARELLS SANITARIS I AIXETERIA¦APARELLS SANITARIS¦INODOR | FONTANERIA |  |  |  | ENS.PNV-06498 + PAV-07962.A2.P1. | 7 | A2- P1 Inodors Primària |  | 1 | [29 empty] | Motxilla | [102 empty] | e5afe347-8e48-48d0-976c-f46ed6686b2c | fccb5301-59f8-482a-9e47-a022312941b3
Lot 03 | PNV-06498 + PAV-07962 | PNV-06498 + PAV-07962 - FON-10.01.E | ABOCADOR | 10.01.E | APARELLS SANITARIS I AIXETERIA¦APARELLS SANITARIS¦ABOCADOR | FONTANERIA |  |  |  | ENS.PNV-06498 + PAV-07962.A1.P0. | 1 | A1- PB Abocador Infantil |  | 1 | [132 empty] | 94fd4fbc-fb13-4be1-801f-50366e63756b | f0023df3-207d-41e7-8024-daa277b3efa2
Lot 03 | PNV-06498 + PAV-07962 | PNV-06498 + PAV-07962 - FON-10.01.E | ABOCADOR | 10.01.E | APARELLS SANITARIS I AIXETERIA¦APARELLS SANITARIS¦ABOCADOR | FONTANERIA |  |  |  | ENS.PNV-06498 + PAV-07962.A2.P,S. | 2 | A2- P-1 Abocadors Primària |  | 1 | [132 empty] | 94fd4fbc-fb13-4be1-801f-50366e63756b | 8dcbccf4-6409-4f28-b5ac-2d49e4cbab58
Lot 03 | PNV-06498 + PAV-07962 | PNV-06498 + PAV-07962 - FON-10.01.E | ABOCADOR | 10.01.E | APARELLS SANITARIS I AIXETERIA¦APARELLS SANITARIS¦ABOCADOR | FONTANERIA |  |  |  | ENS.PNV-06498 + PAV-07962.A2.P0. | 1 | A2- PB Abocador Primària |  | 1 | [132 empty] | 94fd4fbc-fb13-4be1-801f-50366e63756b | 921065b2-78d8-4049-bcc6-5b5fa0c15366
Lot 03 | PNV-06498 + PAV-07962 | PNV-06498 + PAV-07962 - FON-10.01.E | ABOCADOR | 10.01.E | APARELLS SANITARIS I AIXETERIA¦APARELLS SANITARIS¦ABOCADOR | FONTANERIA |  |  |  | ENS.PNV-06498 + PAV-07962.A2.P1. | 1 | A2- P1 Abocador Primària |  | 1 | [132 empty] | 94fd4fbc-fb13-4be1-801f-50366e63756b | 7b78fdc9-0b2d-418b-bc70-461d20dc730a
Lot 03 | PNV-06498 + PAV-07962 | PNV-06498 + PAV-07962 - FON-10.01.F | LAVABOS | 10.01.F | APARELLS SANITARIS I AIXETERIA¦APARELLS SANITARIS¦LAVABOS | FONTANERIA |  |  |  | ENS.PNV-06498 + PAV-07962.A1.P0. | 15 | A1- PB Lavabos Infantil |  | 1 | [132 empty] | 7c4d8159-d6bb-429b-99e4-019203f955a2 | 93dc2bce-c656-4603-93e6-4e3be363feac
Lot 03 | PNV-06498 + PAV-07962 | PNV-06498 + PAV-07962 - FON-10.01.F | LAVABOS | 10.01.F | APARELLS SANITARIS I AIXETERIA¦APARELLS SANITARIS¦LAVABOS | FONTANERIA |  |  |  | ENS.PNV-06498 + PAV-07962.A2.P,S. | 9 | A2- P-1 Lavabos Primària |  | 1 | [132 empty] | 7c4d8159-d6bb-429b-99e4-019203f955a2 | ac64d966-bff3-477a-962e-b7a545107ae4
Lot 03 | PNV-06498 + PAV-07962 | PNV-06498 + PAV-07962 - FON-10.01.F | LAVABOS | 10.01.F | APARELLS SANITARIS I AIXETERIA¦APARELLS SANITARIS¦LAVABOS | FONTANERIA |  |  |  | ENS.PNV-06498 + PAV-07962.A2.P0. | 9 | A2- PB Lavabos Primària |  | 1 | [132 empty] | 7c4d8159-d6bb-429b-99e4-019203f955a2 | d72c380b-2b50-40d5-b0a9-145f678707ae
Lot 03 | PNV-06498 + PAV-07962 | PNV-06498 + PAV-07962 - FON-10.01.F | LAVABOS | 10.01.F | APARELLS SANITARIS I AIXETERIA¦APARELLS SANITARIS¦LAVABOS | FONTANERIA |  |  |  | ENS.PNV-06498 + PAV-07962.A2.P1. | 10 | A2- P1 Lavabos Primària |  | 1 | [132 empty] | 7c4d8159-d6bb-429b-99e4-019203f955a2 | cc94567e-029c-4761-ace9-3976a6ed11ae
Lot 03 | PNV-06498 + PAV-07962 | PNV-06498 + PAV-07962 - FON-10.02.B | AIXETES ACS | 10.02.B | APARELLS SANITARIS I AIXETERIA¦AIXETERIA¦AIXETES ACS | LEGIONEL·LA |  |  |  | ENS.PNV-06498 + PAV-07962.A1.P0. | 4 | A1- PB Aixetes ACS Infantil |  | 1 | [30 empty] | Polsador | [101 empty] | e7fe787f-2010-45d9-82dc-854cccc07e56 | 878ec087-9f93-449e-bd21-9ed8ecfd0358
Lot 03 | PNV-06498 + PAV-07962 | PNV-06498 + PAV-07962 - FON-10.02.B | AIXETES ACS | 10.02.B | APARELLS SANITARIS I AIXETERIA¦AIXETERIA¦AIXETES ACS | LEGIONEL·LA |  |  |  | ENS.PNV-06498 + PAV-07962.A2.P0. | 20 | A2- PB Aixetes ACS Primària |  | 1 | [30 empty] | Polsador | [101 empty] | e7fe787f-2010-45d9-82dc-854cccc07e56 | d851843a-4508-47c4-b0c2-ac6f45e6b2d0
Lot 03 | PNV-06498 + PAV-07962 | PNV-06498 + PAV-07962 - FON-10.02.C | AIXETES AFS | 10.02.C | APARELLS SANITARIS I AIXETERIA¦AIXETERIA¦AIXETES AFS | LEGIONEL·LA |  |  |  | ENS.PNV-06498 + PAV-07962.A1.P0. | 17 | A1- PB Aixetes AFS Infantil |  | 1 | [30 empty] | Polsador | [101 empty] | 07c4134d-6a77-42ff-9968-7d3d77fa064b | a19d5683-a4f6-4c2f-b5d4-863d5b204396
Lot 03 | PNV-06498 + PAV-07962 | PNV-06498 + PAV-07962 - FON-10.02.C | AIXETES AFS | 10.02.C | APARELLS SANITARIS I AIXETERIA¦AIXETERIA¦AIXETES AFS | LEGIONEL·LA |  |  |  | ENS.PNV-06498 + PAV-07962.A2.P,S. | 10 | A2- P-1 Aixetes AFS Primària |  | 1 | [30 empty] | Polsador | [101 empty] | 07c4134d-6a77-42ff-9968-7d3d77fa064b | 652ed690-82e3-415e-a0e8-f84de1afa52d
Lot 03 | PNV-06498 + PAV-07962 | PNV-06498 + PAV-07962 - FON-10.02.C | AIXETES AFS | 10.02.C | APARELLS SANITARIS I AIXETERIA¦AIXETERIA¦AIXETES AFS | LEGIONEL·LA |  |  |  | ENS.PNV-06498 + PAV-07962.A2.P0. | 16 | A2- PB Aixetes AFS Primària |  | 1 | [30 empty] | Polsador | [101 empty] | 07c4134d-6a77-42ff-9968-7d3d77fa064b | d8152eb8-c83f-4a30-8331-0bdc2f579c21
Lot 03 | PNV-06498 + PAV-07962 | PNV-06498 + PAV-07962 - FON-10.02.C | AIXETES AFS | 10.02.C | APARELLS SANITARIS I AIXETERIA¦AIXETERIA¦AIXETES AFS | LEGIONEL·LA |  |  |  | ENS.PNV-06498 + PAV-07962.A2.P1. | 13 | A2- P1 Aixetes AFS Primària |  | 1 | [30 empty] | Polsador | [101 empty] | 07c4134d-6a77-42ff-9968-7d3d77fa064b | 73506dc5-394f-4571-ae0a-feb501b27bd2
Lot 03 | PNV-06498 + PAV-07962 | PNV-06498 + PAV-07962 - FON-34.02 | INSTAL·LACIÓ ACS | 34.02 | INSTAL·LACIONS¦INSTAL·LACIÓ ACS | LEGIONEL·LA |  |  |  | ENS.PNV-06498 + PAV-07962. | 1 | Instal·lació ACS edifici |  | 1 | [5 empty] | 2009-10-21 | [9 empty] | > 70 kW | [116 empty] | d2b9ebfa-08e8-444a-a8cb-cd6013f68970 | 6d0722a6-9b26-4cc5-bed1-679902a62b2e
Lot 03 | PNV-06498 + PAV-07962 | PNV-06498 + PAV-07962 - FON-34.03 | INSTAL·LACIÓ AFS | 34.03 | INSTAL·LACIONS¦INSTAL·LACIÓ AFS | LEGIONEL·LA |  |  |  | ENS.PNV-06498 + PAV-07962. | 1 | Instal·lació AFS edifici |  | 1 | [5 empty] | 2009-10-21 | [126 empty] | 9b0da6ab-c4aa-4b9a-81db-f61e033edc33 | f3e24af5-6c3a-42cc-8f4e-297c29e1bd36
Lot 03 | PNV-06498 + PAV-07962 | PNV-06498 + PAV-07962 - GAS-06.04.A | GAS | 41.07.A | SISTEMA DE CONTROL¦CENTRALS DE DETECCIÓ¦GAS | GAS COMBUSTIBLE |  |  |  | ENS.PNV-06498 + PAV-07962.A1.P0.INS. | 1 | A1- Central detecció gas (2 detectors) calderes infantil |  | 1 | [5 empty] | 2009-04-24 | [126 empty] | 2a8ef555-d4f3-41b4-9b16-a1c04e33cc20 | 94f3a757-ac4c-4740-8abe-b8433957e933
Lot 03 | PNV-06498 + PAV-07962 | PNV-06498 + PAV-07962 - GAS-06.04.A | GAS | 41.07.A | SISTEMA DE CONTROL¦CENTRALS DE DETECCIÓ¦GAS | GAS COMBUSTIBLE |  |  |  | ENS.PNV-06498 + PAV-07962.A2.P,S.INS-1. | 1 | A2- Central detecció gas (2 detectors) calderes primària |  | 1 | [5 empty] | 2009-09-17 | [126 empty] | 2a8ef555-d4f3-41b4-9b16-a1c04e33cc20 | 15b96da5-51f3-4b69-8a40-afb4ef7022d1
Lot 03 | PNV-06498 + PAV-07962 | PNV-06498 + PAV-07962 - GAS-34.04 | INSTAL·LACIÓ GAS | 34.04 | INSTAL·LACIONS¦INSTAL·LACIÓ GAS | GAS COMBUSTIBLE |  |  |  | ENS.PNV-06498 + PAV-07962. | 1 | Xarxa gas edifici |  | 1 | [5 empty] | 2009-09-17 | [126 empty] | 9b8b8a07-f681-4304-a854-0df1bd389fd1 | f99e32ff-faed-4017-bb96-f65c65c8969f
Lot 03 | PNV-06498 + PAV-07962 | PNV-06498 + PAV-07962 - JAR-27.10 | REG | 27.10 | JARDINERIA¦REG | JARDINERIA |  |  |  | ENS.PNV-06498 + PAV-07962.A2.P,S.INS-1. | 1 | Sistema de reg |  | 1 | [5 empty] | 2009-09-01 | [126 empty] | 97f6fb9a-467d-48e9-95e4-76b88d68d9e4 | f90b8b11-a426-40f4-8ae3-889688636df8
Lot 03 | PNV-06498 + PAV-07962 | PNV-06498 + PAV-07962 - OBR-25.10 | SISTEMES DE PROTECCIÓ CONTRA CAIGUDES (LINIA DE VIDA) | 25.10 | ELEMENTS CONSTRUCTIUS¦SISTEMES DE PROTECCIÓ CONTRA CAIGUDES INDIVIDUALS | OBRA CIVIL |  |  |  | ENS.PNV-06498 + PAV-07962.A1.PC.PC01. | 1 | LV4 - 42 m coberta infantil | LV-2306/17-4 | 1 |  | Previline | Platina |  |  | 2017-09-08 | [126 empty] | 50e6cc03-fe89-4443-8523-25d0098435e2 | 4ba9d4c7-8017-4d80-a84a-ffdcda5e2cbd
Lot 03 | PNV-06498 + PAV-07962 | PNV-06498 + PAV-07962 - OBR-25.10 | SISTEMES DE PROTECCIÓ CONTRA CAIGUDES (LINIA DE VIDA) | 25.10 | ELEMENTS CONSTRUCTIUS¦SISTEMES DE PROTECCIÓ CONTRA CAIGUDES INDIVIDUALS | OBRA CIVIL |  |  |  | ENS.PNV-06498 + PAV-07962.A1.PC.PC01. | 1 | LV5 - 17 m coberta infantil | LV-2306/17-5 | 1 |  | Previline | Platina |  |  | 2017-09-08 | [126 empty] | 50e6cc03-fe89-4443-8523-25d0098435e2 | dbd3e3e2-8f18-4884-8bf3-7be80de2b3ca
Lot 03 | PNV-06498 + PAV-07962 | PNV-06498 + PAV-07962 - OBR-25.10 | SISTEMES DE PROTECCIÓ CONTRA CAIGUDES (LINIA DE VIDA) | 25.10 | ELEMENTS CONSTRUCTIUS¦SISTEMES DE PROTECCIÓ CONTRA CAIGUDES INDIVIDUALS | OBRA CIVIL |  |  |  | ENS.PNV-06498 + PAV-07962.A1.PC.PC02. | 1 | LV3 - 25 m coberta P3 | LV-2306/17-3 | 1 |  | Previline | Platina |  |  | 2017-09-08 | [126 empty] | 50e6cc03-fe89-4443-8523-25d0098435e2 | 296ce408-0dc2-412e-935f-48e43859e732
Lot 03 | PNV-06498 + PAV-07962 | PNV-06498 + PAV-07962 - OBR-25.10 | SISTEMES DE PROTECCIÓ CONTRA CAIGUDES (LINIA DE VIDA) | 25.10 | ELEMENTS CONSTRUCTIUS¦SISTEMES DE PROTECCIÓ CONTRA CAIGUDES INDIVIDUALS | OBRA CIVIL |  |  |  | ENS.PNV-06498 + PAV-07962.A1.PC.PC04. | 1 | LV2 - 25 m coberta P4 | LV-2306/17-2 | 1 |  | Previline | Platina |  |  | 2017-09-08 | [126 empty] | 50e6cc03-fe89-4443-8523-25d0098435e2 | 428c48f0-86e0-486b-8068-10e033f0b95a
Lot 03 | PNV-06498 + PAV-07962 | PNV-06498 + PAV-07962 - OBR-25.10 | SISTEMES DE PROTECCIÓ CONTRA CAIGUDES (LINIA DE VIDA) | 25.10 | ELEMENTS CONSTRUCTIUS¦SISTEMES DE PROTECCIÓ CONTRA CAIGUDES INDIVIDUALS | OBRA CIVIL |  |  |  | ENS.PNV-06498 + PAV-07962.A1.PC.PC06. | 1 | LV1 - 25 m coberta P5 | LV-2306/17-1 | 1 |  | Previline | Platina |  |  | 2017-09-08 | [126 empty] | 50e6cc03-fe89-4443-8523-25d0098435e2 | b32e2a20-0e56-4243-a23e-0d81485752ce
Lot 03 | PNV-06498 + PAV-07962 | PNV-06498 + PAV-07962 - OBR-25.10 | SISTEMES DE PROTECCIÓ CONTRA CAIGUDES (LINIA DE VIDA) | 25.10 | ELEMENTS CONSTRUCTIUS¦SISTEMES DE PROTECCIÓ CONTRA CAIGUDES INDIVIDUALS | OBRA CIVIL |  |  |  | ENS.PNV-06498 + PAV-07962.A2.PC.PC11. | 1 | LV10 - 18 m coberta primària | LV-2306/17-10 | 1 |  | Previline | Platina |  |  | 2017-09-08 | [126 empty] | 50e6cc03-fe89-4443-8523-25d0098435e2 | 101b90bf-5275-4965-8067-50b06bb9077a
Lot 03 | PNV-06498 + PAV-07962 | PNV-06498 + PAV-07962 - OBR-25.10 | SISTEMES DE PROTECCIÓ CONTRA CAIGUDES (LINIA DE VIDA) | 25.10 | ELEMENTS CONSTRUCTIUS¦SISTEMES DE PROTECCIÓ CONTRA CAIGUDES INDIVIDUALS | OBRA CIVIL |  |  |  | ENS.PNV-06498 + PAV-07962.A2.PC.PC11. | 1 | LV11 - 10 m coberta primària | LV-2306/17-11 | 1 |  | Previline | Platina |  |  | 2017-09-08 | [126 empty] | 50e6cc03-fe89-4443-8523-25d0098435e2 | 0ca9c2ca-636a-4e43-9a9a-76bc83558596
Lot 03 | PNV-06498 + PAV-07962 | PNV-06498 + PAV-07962 - OBR-25.10 | SISTEMES DE PROTECCIÓ CONTRA CAIGUDES (LINIA DE VIDA) | 25.10 | ELEMENTS CONSTRUCTIUS¦SISTEMES DE PROTECCIÓ CONTRA CAIGUDES INDIVIDUALS | OBRA CIVIL |  |  |  | ENS.PNV-06498 + PAV-07962.A2.PC.PC11. | 1 | LV6 - 19 m coberta primària | LV-2306/17-6 | 1 |  | Previline | Platina |  |  | 2017-09-08 | [126 empty] | 50e6cc03-fe89-4443-8523-25d0098435e2 | 059a3315-d2ff-4b0f-8186-59359e54e9bc
Lot 03 | PNV-06498 + PAV-07962 | PNV-06498 + PAV-07962 - OBR-25.10 | SISTEMES DE PROTECCIÓ CONTRA CAIGUDES (LINIA DE VIDA) | 25.10 | ELEMENTS CONSTRUCTIUS¦SISTEMES DE PROTECCIÓ CONTRA CAIGUDES INDIVIDUALS | OBRA CIVIL |  |  |  | ENS.PNV-06498 + PAV-07962.A2.PC.PC11. | 1 | LV7 - 47 m coberta primària | LV-2306/17-7 | 1 |  | Previline | Platina |  |  | 2017-09-08 | [126 empty] | 50e6cc03-fe89-4443-8523-25d0098435e2 | 496b33d5-806a-445b-9b2b-37e9aaef9a2a
Lot 03 | PNV-06498 + PAV-07962 | PNV-06498 + PAV-07962 - OBR-25.10 | SISTEMES DE PROTECCIÓ CONTRA CAIGUDES (LINIA DE VIDA) | 25.10 | ELEMENTS CONSTRUCTIUS¦SISTEMES DE PROTECCIÓ CONTRA CAIGUDES INDIVIDUALS | OBRA CIVIL |  |  |  | ENS.PNV-06498 + PAV-07962.A2.PC.PC11. | 1 | LV8 - 13 m coberta primària | LV-2306/17-8 | 1 |  | Previline | Platina |  |  | 2017-09-08 | [126 empty] | 50e6cc03-fe89-4443-8523-25d0098435e2 | db64e059-26b0-4089-b744-a0ef52c656a4
Lot 03 | PNV-06498 + PAV-07962 | PNV-06498 + PAV-07962 - OBR-25.10 | SISTEMES DE PROTECCIÓ CONTRA CAIGUDES (LINIA DE VIDA) | 25.10 | ELEMENTS CONSTRUCTIUS¦SISTEMES DE PROTECCIÓ CONTRA CAIGUDES INDIVIDUALS | OBRA CIVIL |  |  |  | ENS.PNV-06498 + PAV-07962.A2.PC.PC11. | 1 | LV9 - 9 m coberta primària | LV-2306/17-9 | 1 |  | Previline | Platina |  |  | 2017-09-08 | [126 empty] | 50e6cc03-fe89-4443-8523-25d0098435e2 | a51df745-3ea3-4452-b8fb-a354ad6203f3
Lot 03 | PNV-06498 + PAV-07962 | PNV-06498 + PAV-07962 - PRO-11.03 | PULSADORS D'ALARMA PCI | 11.03 | CONTRAINCENDIS¦PULSADORS D'ALARMA | PROTECCIÓ CONTRA INCENDIS |  |  |  | ENS.PNV-06498 + PAV-07962.A1.P0. | 8 | A1- PB Polsadors incendi Infantil |  | 1 | [132 empty] | e329ed7a-a961-4de1-aeb6-17b8478c2c77 | 112315af-6d6b-4914-89d8-7a63dce71f9e
Lot 03 | PNV-06498 + PAV-07962 | PNV-06498 + PAV-07962 - PRO-11.03 | PULSADORS D'ALARMA PCI | 11.03 | CONTRAINCENDIS¦PULSADORS D'ALARMA | PROTECCIÓ CONTRA INCENDIS |  |  |  | ENS.PNV-06498 + PAV-07962.A2.P,S. | 2 | A2- P-1 Polsadors incendi Primària |  | 1 | [132 empty] | e329ed7a-a961-4de1-aeb6-17b8478c2c77 | fee3745f-976f-4632-8550-5ce909fbaa81
Lot 03 | PNV-06498 + PAV-07962 | PNV-06498 + PAV-07962 - PRO-11.03 | PULSADORS D'ALARMA PCI | 11.03 | CONTRAINCENDIS¦PULSADORS D'ALARMA | PROTECCIÓ CONTRA INCENDIS |  |  |  | ENS.PNV-06498 + PAV-07962.A2.P0. | 2 | A2- PB Polsadors incendi Primària |  | 1 | [132 empty] | e329ed7a-a961-4de1-aeb6-17b8478c2c77 | 9520c00c-7bdc-401c-ab33-12e710fef129
Lot 03 | PNV-06498 + PAV-07962 | PNV-06498 + PAV-07962 - PRO-11.03 | PULSADORS D'ALARMA PCI | 11.03 | CONTRAINCENDIS¦PULSADORS D'ALARMA | PROTECCIÓ CONTRA INCENDIS |  |  |  | ENS.PNV-06498 + PAV-07962.A2.P1. | 2 | A2- P1 Polsadors incendi Primària |  | 1 | [132 empty] | e329ed7a-a961-4de1-aeb6-17b8478c2c77 | 54522f4c-c0dd-4253-9d21-6a7b8dafb85f
Lot 03 | PNV-06498 + PAV-07962 | PNV-06498 + PAV-07962 - PRO-11.04 | SIRENES ALARMES PCI | 11.04 | CONTRAINCENDIS¦SIRENES ALARMES | PROTECCIÓ CONTRA INCENDIS |  |  |  | ENS.PNV-06498 + PAV-07962.A1.P0. | 6 | A1- PB Sirenes incendi Infantil |  | 1 | [132 empty] | 9aa07994-20ee-4ed8-84b2-66af517252d5 | 6743d52a-6108-4b15-97a6-5297637cfc04
Lot 03 | PNV-06498 + PAV-07962 | PNV-06498 + PAV-07962 - PRO-11.04 | SIRENES ALARMES PCI | 11.04 | CONTRAINCENDIS¦SIRENES ALARMES | PROTECCIÓ CONTRA INCENDIS |  |  |  | ENS.PNV-06498 + PAV-07962.A2.P,S. | 2 | A2- P-1 Sirenes incendi Primària |  | 1 | [132 empty] | 9aa07994-20ee-4ed8-84b2-66af517252d5 | 64e862eb-8dff-4adc-9a64-e55765836417
Lot 03 | PNV-06498 + PAV-07962 | PNV-06498 + PAV-07962 - PRO-11.04 | SIRENES ALARMES PCI | 11.04 | CONTRAINCENDIS¦SIRENES ALARMES | PROTECCIÓ CONTRA INCENDIS |  |  |  | ENS.PNV-06498 + PAV-07962.A2.P0. | 1 | A2- PB Sirenes incendi Primària |  | 1 | [132 empty] | 9aa07994-20ee-4ed8-84b2-66af517252d5 | 9263a302-8bf2-4cad-8e16-37ca27eb7542
Lot 03 | PNV-06498 + PAV-07962 | PNV-06498 + PAV-07962 - PRO-11.04 | SIRENES ALARMES PCI | 11.04 | CONTRAINCENDIS¦SIRENES ALARMES | PROTECCIÓ CONTRA INCENDIS |  |  |  | ENS.PNV-06498 + PAV-07962.A2.P1. | 1 | A2- P1 Sirenes incendi Primària |  | 1 | [132 empty] | 9aa07994-20ee-4ed8-84b2-66af517252d5 | 2281b4e5-9817-419a-807b-bb3637130f75
Lot 03 | PNV-06498 + PAV-07962 | PNV-06498 + PAV-07962 - PRO-11.05 | ELECTROIMANTS PCI | 11.05 | CONTRAINCENDIS¦ELECTROIMANTS | PROTECCIÓ CONTRA INCENDIS |  |  |  | ENS.PNV-06498 + PAV-07962.A2.P,S. | 1 | A2- P-1 Porta escales Primària |  | 1 | [132 empty] | 2c81d45a-59e9-4651-b01e-abc586a788bd | 04add311-928d-417f-8217-12f4c82f5a0a
Lot 03 | PNV-06498 + PAV-07962 | PNV-06498 + PAV-07962 - PRO-11.05 | ELECTROIMANTS PCI | 11.05 | CONTRAINCENDIS¦ELECTROIMANTS | PROTECCIÓ CONTRA INCENDIS |  |  |  | ENS.PNV-06498 + PAV-07962.A2.P0. | 1 | A2- PB Porta escales Primària |  | 1 | [132 empty] | 2c81d45a-59e9-4651-b01e-abc586a788bd | e0227355-e20c-42dd-99c7-db118abd6521
Lot 03 | PNV-06498 + PAV-07962 | PNV-06498 + PAV-07962 - PRO-11.05 | ELECTROIMANTS PCI | 11.05 | CONTRAINCENDIS¦ELECTROIMANTS | PROTECCIÓ CONTRA INCENDIS |  |  |  | ENS.PNV-06498 + PAV-07962.A2.P1. | 1 | A2- P1 Porta escales Primària |  | 1 | [132 empty] | 2c81d45a-59e9-4651-b01e-abc586a788bd | 924859c2-b540-46f1-b84a-584680aa63ac
Lot 03 | PNV-06498 + PAV-07962 | PNV-06498 + PAV-07962 - PRO-11.06 | CENTRALS DETECCIÓ PCI | 11.06 | CONTRAINCENDIS¦CENTRALS DETECCIÓ | PROTECCIÓ CONTRA INCENDIS |  |  |  | ENS.PNV-06498 + PAV-07962.A2.P0.INS. | 1 | Centraleta detecció incendis |  | 1 |  | AGUILERA ELECTRONICA | AE/C5-8-16 |  |  | 2009-09-01 | [126 empty] | 16974d72-fe1f-4b31-82f3-90fa9efba97a | cba83aee-a90e-4f4b-9dc5-c8f7a24f615b
Lot 03 | PNV-06498 + PAV-07962 | PNV-06498 + PAV-07962 - PRO-11.07 | BIE | 11.07 | CONTRAINCENDIS¦EQUIPS MÀNEGA | PROTECCIÓ CONTRA INCENDIS |  |  |  | ENS.PNV-06498 + PAV-07962.A1.P0.PS01. | 1 | PB.02 Passadís direcció Ed.Infantil |  | 1 | [9 empty] | descripción de materiales, medidas y puntos interesantes del equipo. | [122 empty] | b81476c0-dcd1-46ac-b498-14123904c8ce | 2176afbb-ce86-455d-81a6-bcb251fd2a29
Lot 03 | PNV-06498 + PAV-07962 | PNV-06498 + PAV-07962 - PRO-11.07 | BIE | 11.07 | CONTRAINCENDIS¦EQUIPS MÀNEGA | PROTECCIÓ CONTRA INCENDIS |  |  |  | ENS.PNV-06498 + PAV-07962.A1.P0.PS02. | 1 | PB.03 Passadís P3B |  | 1 | [9 empty] | descripción de materiales, medidas y puntos interesantes del equipo. | [122 empty] | b81476c0-dcd1-46ac-b498-14123904c8ce | ce3191d5-91ac-424e-93f7-cafee438de7f
Lot 03 | PNV-06498 + PAV-07962 | PNV-06498 + PAV-07962 - PRO-11.07 | BIE | 11.07 | CONTRAINCENDIS¦EQUIPS MÀNEGA | PROTECCIÓ CONTRA INCENDIS |  |  |  | ENS.PNV-06498 + PAV-07962.A1.P0.PS03. | 1 | PB.04 Passadís P4B |  | 1 | [9 empty] | descripción de materiales, medidas y puntos interesantes del equipo. | [122 empty] | b81476c0-dcd1-46ac-b498-14123904c8ce | d59dda74-abb2-4846-b455-56fbb69b030c
Lot 03 | PNV-06498 + PAV-07962 | PNV-06498 + PAV-07962 - PRO-11.07 | BIE | 11.07 | CONTRAINCENDIS¦EQUIPS MÀNEGA | PROTECCIÓ CONTRA INCENDIS |  |  |  | ENS.PNV-06498 + PAV-07962.A1.P0.PS04. | 1 | PB.05 Passadís P5B |  | 1 | [9 empty] | descripción de materiales, medidas y puntos interesantes del equipo. | [122 empty] | b81476c0-dcd1-46ac-b498-14123904c8ce | c1826f86-5710-482c-978b-9381f9aa8040
Lot 03 | PNV-06498 + PAV-07962 | PNV-06498 + PAV-07962 - PRO-11.07 | BIE | 11.07 | CONTRAINCENDIS¦EQUIPS MÀNEGA | PROTECCIÓ CONTRA INCENDIS |  |  |  | ENS.PNV-06498 + PAV-07962.A2.P,S.PS. | 1 | P-1.01 Passadís cuina |  | 1 | [9 empty] | descripción de materiales, medidas y puntos interesantes del equipo. | [122 empty] | b81476c0-dcd1-46ac-b498-14123904c8ce | ccbb4a2b-18b3-4c5e-8453-c92d950f5ba3
Lot 03 | PNV-06498 + PAV-07962 | PNV-06498 + PAV-07962 - PRO-11.07 | BIE | 11.07 | CONTRAINCENDIS¦EQUIPS MÀNEGA | PROTECCIÓ CONTRA INCENDIS |  |  |  | ENS.PNV-06498 + PAV-07962.A2.P,S.PS. | 1 | P-1.03 Passadís final |  | 1 | [9 empty] | descripción de materiales, medidas y puntos interesantes del equipo. | [122 empty] | b81476c0-dcd1-46ac-b498-14123904c8ce | b6833a4a-f7cd-4f21-a542-b60fbe18c5b1
Lot 03 | PNV-06498 + PAV-07962 | PNV-06498 + PAV-07962 - PRO-11.07 | BIE | 11.07 | CONTRAINCENDIS¦EQUIPS MÀNEGA | PROTECCIÓ CONTRA INCENDIS |  |  |  | ENS.PNV-06498 + PAV-07962.A2.P,S.ZT-14. | 1 | P-1.02 Cuina Quadre elèctric |  | 1 | [9 empty] | descripción de materiales, medidas y puntos interesantes del equipo. | [122 empty] | b81476c0-dcd1-46ac-b498-14123904c8ce | 66e615d9-3d85-4474-8384-6f1a07999ada
Lot 03 | PNV-06498 + PAV-07962 | PNV-06498 + PAV-07962 - PRO-11.07 | BIE | 11.07 | CONTRAINCENDIS¦EQUIPS MÀNEGA | PROTECCIÓ CONTRA INCENDIS |  |  |  | ENS.PNV-06498 + PAV-07962.A2.P0.PASP. | 1 | PB.01 Passadís Ed. Primària |  | 1 | [9 empty] | descripción de materiales, medidas y puntos interesantes del equipo. | [122 empty] | b81476c0-dcd1-46ac-b498-14123904c8ce | 1301bf06-b187-4807-9176-0ed6db305ad8
Lot 03 | PNV-06498 + PAV-07962 | PNV-06498 + PAV-07962 - PRO-11.07 | BIE | 11.07 | CONTRAINCENDIS¦EQUIPS MÀNEGA | PROTECCIÓ CONTRA INCENDIS |  |  |  | ENS.PNV-06498 + PAV-07962.A2.P0.PASP. | 1 | PB.06 Passadís final escales |  | 1 | [9 empty] | descripción de materiales, medidas y puntos interesantes del equipo. | [122 empty] | b81476c0-dcd1-46ac-b498-14123904c8ce | 27ba7c18-424e-4e46-8d1b-39e3afac6a73
Lot 03 | PNV-06498 + PAV-07962 | PNV-06498 + PAV-07962 - PRO-11.07 | BIE | 11.07 | CONTRAINCENDIS¦EQUIPS MÀNEGA | PROTECCIÓ CONTRA INCENDIS |  |  |  | ENS.PNV-06498 + PAV-07962.A2.P1.PS. | 1 | P1.01 Passadís |  | 1 | [9 empty] | descripción de materiales, medidas y puntos interesantes del equipo. | [122 empty] | b81476c0-dcd1-46ac-b498-14123904c8ce | 9d755538-9569-437e-9d20-041917520e00
Lot 03 | PNV-06498 + PAV-07962 | PNV-06498 + PAV-07962 - PRO-11.07 | BIE | 11.07 | CONTRAINCENDIS¦EQUIPS MÀNEGA | PROTECCIÓ CONTRA INCENDIS |  |  |  | ENS.PNV-06498 + PAV-07962.A2.P1.PS. | 1 | P1.02 Passadís final |  | 1 | [9 empty] | descripción de materiales, medidas y puntos interesantes del equipo. | [122 empty] | b81476c0-dcd1-46ac-b498-14123904c8ce | 70527cf8-02cb-499b-ba25-e21c398ae232
Lot 03 | PNV-06498 + PAV-07962 | PNV-06498 + PAV-07962 - PRO-11.09 | EXTINTOR | 11.09 | CONTRAINCENDIS¦EXTINTOR | PROTECCIÓ CONTRA INCENDIS |  |  |  | ENS.PNV-06498 + PAV-07962.A1.P0.DC. | 1 | PB.03 CO2 Consergeria | 1400393 | 1 | [48 empty] | Anhídrid carbònic | 5 | [82 empty] | 81f91859-96b0-4448-a678-80123582a83a | 47c314c6-8ab6-4206-9583-7917f5b9e55f
Lot 03 | PNV-06498 + PAV-07962 | PNV-06498 + PAV-07962 - PRO-11.09 | EXTINTOR | 11.09 | CONTRAINCENDIS¦EXTINTOR | PROTECCIÓ CONTRA INCENDIS |  |  |  | ENS.PNV-06498 + PAV-07962.A1.P0.DD. | 1 | PB.04 ABC Direcció | 4106845 | 1 | [48 empty] | Pols seca | 6 | [82 empty] | 81f91859-96b0-4448-a678-80123582a83a | 7c713926-fe20-4c38-8a91-e306536e62cf
Lot 03 | PNV-06498 + PAV-07962 | PNV-06498 + PAV-07962 - PRO-11.09 | EXTINTOR | 11.09 | CONTRAINCENDIS¦EXTINTOR | PROTECCIÓ CONTRA INCENDIS |  |  |  | ENS.PNV-06498 + PAV-07962.A1.P0.INS. | 1 | PB.11 CO2 Caldera infantil | 18000295 | 1 | [48 empty] | Anhídrid carbònic | 5 | [82 empty] | 81f91859-96b0-4448-a678-80123582a83a | e048c880-eee1-4ce1-b9ab-5dfa5ed2df9b
Lot 03 | PNV-06498 + PAV-07962 | PNV-06498 + PAV-07962 - PRO-11.09 | EXTINTOR | 11.09 | CONTRAINCENDIS¦EXTINTOR | PROTECCIÓ CONTRA INCENDIS |  |  |  | ENS.PNV-06498 + PAV-07962.A1.P0.PS01. | 1 | PB.02 ABC Passadís Ed. Infantil | 4106867 | 1 | [48 empty] | Pols seca | 6 | [82 empty] | 81f91859-96b0-4448-a678-80123582a83a | 96676575-2087-40e3-b74f-db3b1f276485
Lot 03 | PNV-06498 + PAV-07962 | PNV-06498 + PAV-07962 - PRO-11.09 | EXTINTOR | 11.09 | CONTRAINCENDIS¦EXTINTOR | PROTECCIÓ CONTRA INCENDIS |  |  |  | ENS.PNV-06498 + PAV-07962.A1.P0.PS01. | 1 | PB.06 ABC Passadís infantil | 4106839 | 1 | [48 empty] | Pols seca | 6 | [82 empty] | 81f91859-96b0-4448-a678-80123582a83a | 2515e53f-9a23-4910-bcb3-35c6cbda2d9e
Lot 03 | PNV-06498 + PAV-07962 | PNV-06498 + PAV-07962 - PRO-11.09 | EXTINTOR | 11.09 | CONTRAINCENDIS¦EXTINTOR | PROTECCIÓ CONTRA INCENDIS |  |  |  | ENS.PNV-06498 + PAV-07962.A1.P0.PS01. | 1 | PB.08 ABC Passadís infantil | 4107031 | 1 | [48 empty] | Pols seca | 6 | [82 empty] | 81f91859-96b0-4448-a678-80123582a83a | fe69cb47-e978-4daa-a6b5-09b0f155fd43
Lot 03 | PNV-06498 + PAV-07962 | PNV-06498 + PAV-07962 - PRO-11.09 | EXTINTOR | 11.09 | CONTRAINCENDIS¦EXTINTOR | PROTECCIÓ CONTRA INCENDIS |  |  |  | ENS.PNV-06498 + PAV-07962.A1.P0.PS02. | 1 | PB.05 ABC Passadís P3B | 4106841 | 1 | [48 empty] | Pols seca | 6 | [82 empty] | 81f91859-96b0-4448-a678-80123582a83a | e042c5ca-58c4-4e7b-a339-92169210b25e
Lot 03 | PNV-06498 + PAV-07962 | PNV-06498 + PAV-07962 - PRO-11.09 | EXTINTOR | 11.09 | CONTRAINCENDIS¦EXTINTOR | PROTECCIÓ CONTRA INCENDIS |  |  |  | ENS.PNV-06498 + PAV-07962.A1.P0.PS03. | 1 | PB.07 ABC Passadís P4B | 4106860 | 1 | [48 empty] | Pols seca | 6 | [82 empty] | 81f91859-96b0-4448-a678-80123582a83a | 6543bded-175f-473d-9972-30656d0d193a
Lot 03 | PNV-06498 + PAV-07962 | PNV-06498 + PAV-07962 - PRO-11.09 | EXTINTOR | 11.09 | CONTRAINCENDIS¦EXTINTOR | PROTECCIÓ CONTRA INCENDIS |  |  |  | ENS.PNV-06498 + PAV-07962.A1.P0.PS04. | 1 | PB.09 ABC Passadís P5B | 4106862 | 1 | [48 empty] | Pols seca | 6 | [82 empty] | 81f91859-96b0-4448-a678-80123582a83a | 34fbcf6d-00d6-4181-877d-7ba7b2596a5d
Lot 03 | PNV-06498 + PAV-07962 | PNV-06498 + PAV-07962 - PRO-11.09 | EXTINTOR | 11.09 | CONTRAINCENDIS¦EXTINTOR | PROTECCIÓ CONTRA INCENDIS |  |  |  | ENS.PNV-06498 + PAV-07962.A2.P,S.C01. | 1 | P-1.31 ABC Menjador | 4107028 | 1 | [48 empty] | Pols seca | 6 | [82 empty] | 81f91859-96b0-4448-a678-80123582a83a | 41f7829b-8509-4fc5-b370-4b724fc365d5
Lot 03 | PNV-06498 + PAV-07962 | PNV-06498 + PAV-07962 - PRO-11.09 | EXTINTOR | 11.09 | CONTRAINCENDIS¦EXTINTOR | PROTECCIÓ CONTRA INCENDIS |  |  |  | ENS.PNV-06498 + PAV-07962.A2.P,S.C02. | 1 | P-1.29 ABC Cuina Quadre elèctric | 4107029 | 1 | [48 empty] | Pols seca | 6 | [82 empty] | 81f91859-96b0-4448-a678-80123582a83a | 7fc1d3db-cfb3-440b-80a2-75d7aa56ef85
Lot 03 | PNV-06498 + PAV-07962 | PNV-06498 + PAV-07962 - PRO-11.09 | EXTINTOR | 11.09 | CONTRAINCENDIS¦EXTINTOR | PROTECCIÓ CONTRA INCENDIS |  |  |  | ENS.PNV-06498 + PAV-07962.A2.P,S.C02. | 1 | P-1.30 CO2 Cuina | 1400259 | 1 | [48 empty] | Anhídrid carbònic | 5 | [82 empty] | 81f91859-96b0-4448-a678-80123582a83a | b8a0281a-4bc6-4770-87db-018a0af4ea8a
Lot 03 | PNV-06498 + PAV-07962 | PNV-06498 + PAV-07962 - PRO-11.09 | EXTINTOR | 11.09 | CONTRAINCENDIS¦EXTINTOR | PROTECCIÓ CONTRA INCENDIS |  |  |  | ENS.PNV-06498 + PAV-07962.A2.P,S.G01. | 1 | P-1.22 ABC Gimnàs | 4107034 | 1 | [48 empty] | Pols seca | 6 | [82 empty] | 81f91859-96b0-4448-a678-80123582a83a | cfa2a92f-ebb5-4d18-9cb0-8ad69383df74
Lot 03 | PNV-06498 + PAV-07962 | PNV-06498 + PAV-07962 - PRO-11.09 | EXTINTOR | 11.09 | CONTRAINCENDIS¦EXTINTOR | PROTECCIÓ CONTRA INCENDIS |  |  |  | ENS.PNV-06498 + PAV-07962.A2.P,S.INS-1. | 1 | P-1.32 CO2 Caldera primària | 071394 | 1 | [48 empty] | Anhídrid carbònic | 5 | [82 empty] | 81f91859-96b0-4448-a678-80123582a83a | 843b0d19-733f-488a-8924-61ad7049edfa
Lot 03 | PNV-06498 + PAV-07962 | PNV-06498 + PAV-07962 - PRO-11.09 | EXTINTOR | 11.09 | CONTRAINCENDIS¦EXTINTOR | PROTECCIÓ CONTRA INCENDIS |  |  |  | ENS.PNV-06498 + PAV-07962.A2.P,S.PS. | 1 | P-1.17 ABC Passadís | 4106858 | 1 | [48 empty] | Pols seca | 6 | [82 empty] | 81f91859-96b0-4448-a678-80123582a83a | dc80ba7e-f784-4f0c-9901-4c2a3c5f870d
Lot 03 | PNV-06498 + PAV-07962 | PNV-06498 + PAV-07962 - PRO-11.09 | EXTINTOR | 11.09 | CONTRAINCENDIS¦EXTINTOR | PROTECCIÓ CONTRA INCENDIS |  |  |  | ENS.PNV-06498 + PAV-07962.A2.P,S.PS. | 1 | P-1.18 ABC Passadís | 4106857 | 1 | [48 empty] | Pols seca | 6 | [82 empty] | 81f91859-96b0-4448-a678-80123582a83a | fbde0775-ebb5-44fa-9d50-67880a285636
Lot 03 | PNV-06498 + PAV-07962 | PNV-06498 + PAV-07962 - PRO-11.09 | EXTINTOR | 11.09 | CONTRAINCENDIS¦EXTINTOR | PROTECCIÓ CONTRA INCENDIS |  |  |  | ENS.PNV-06498 + PAV-07962.A2.P,S.PS. | 1 | P-1.19 ABC Passadís | 4106875 | 1 | [48 empty] | Pols seca | 6 | [82 empty] | 81f91859-96b0-4448-a678-80123582a83a | a9b710d2-6fe8-499a-906b-855fe4e8322b
Lot 03 | PNV-06498 + PAV-07962 | PNV-06498 + PAV-07962 - PRO-11.09 | EXTINTOR | 11.09 | CONTRAINCENDIS¦EXTINTOR | PROTECCIÓ CONTRA INCENDIS |  |  |  | ENS.PNV-06498 + PAV-07962.A2.P,S.PS. | 1 | P-1.20 ABC Passadís | 4106859 | 1 | [48 empty] | Pols seca | 6 | [82 empty] | 81f91859-96b0-4448-a678-80123582a83a | 391de385-4a70-42d4-a4c1-b3d24def93b8
Lot 03 | PNV-06498 + PAV-07962 | PNV-06498 + PAV-07962 - PRO-11.09 | EXTINTOR | 11.09 | CONTRAINCENDIS¦EXTINTOR | PROTECCIÓ CONTRA INCENDIS |  |  |  | ENS.PNV-06498 + PAV-07962.A2.P,S.PS. | 1 | P-1.21 ABC Passadis final | 4107200 | 1 | [48 empty] | Pols seca | 6 | [82 empty] | 81f91859-96b0-4448-a678-80123582a83a | d79e66ba-9935-41c1-9b66-9cfd97731ecc
Lot 03 | PNV-06498 + PAV-07962 | PNV-06498 + PAV-07962 - PRO-11.09 | EXTINTOR | 11.09 | CONTRAINCENDIS¦EXTINTOR | PROTECCIÓ CONTRA INCENDIS |  |  |  | ENS.PNV-06498 + PAV-07962.A2.P,S.ZT-11. | 1 | P-1.16 ABC Magatzem | 4107036 | 1 | [48 empty] | Pols seca | 6 | [82 empty] | 81f91859-96b0-4448-a678-80123582a83a | 32fa6b07-a53a-4e1c-bb16-dab1203a6187
Lot 03 | PNV-06498 + PAV-07962 | PNV-06498 + PAV-07962 - PRO-11.09 | EXTINTOR | 11.09 | CONTRAINCENDIS¦EXTINTOR | PROTECCIÓ CONTRA INCENDIS |  |  |  | ENS.PNV-06498 + PAV-07962.A2.P0.A0. | 1 | PB.01 ABC Entrada | 4106846 | 1 | [48 empty] | Pols seca | 6 | [82 empty] | 81f91859-96b0-4448-a678-80123582a83a | 304fa345-1d9b-4fc0-acc6-f1d838603346
Lot 03 | PNV-06498 + PAV-07962 | PNV-06498 + PAV-07962 - PRO-11.09 | EXTINTOR | 11.09 | CONTRAINCENDIS¦EXTINTOR | PROTECCIÓ CONTRA INCENDIS |  |  |  | ENS.PNV-06498 + PAV-07962.A2.P0.PASP. | 1 | PB.12 ABC Passadís 3r B | 4106855 | 1 | [48 empty] | Pols seca | 6 | [82 empty] | 81f91859-96b0-4448-a678-80123582a83a | 71eecbd3-0ecf-4267-be4a-bcef8d4b753c
Lot 03 | PNV-06498 + PAV-07962 | PNV-06498 + PAV-07962 - PRO-11.09 | EXTINTOR | 11.09 | CONTRAINCENDIS¦EXTINTOR | PROTECCIÓ CONTRA INCENDIS |  |  |  | ENS.PNV-06498 + PAV-07962.A2.P0.PASP. | 1 | PB.13 ABC Passadís 2nB | 4106844 | 1 | [48 empty] | Pols seca | 6 | [82 empty] | 81f91859-96b0-4448-a678-80123582a83a | d0591fb3-703f-494b-91fa-436db5e5ba68
Lot 03 | PNV-06498 + PAV-07962 | PNV-06498 + PAV-07962 - PRO-11.09 | EXTINTOR | 11.09 | CONTRAINCENDIS¦EXTINTOR | PROTECCIÓ CONTRA INCENDIS |  |  |  | ENS.PNV-06498 + PAV-07962.A2.P0.PASP. | 1 | PB.14 ABC Passadís lavabos | 4106853 | 1 | [48 empty] | Pols seca | 6 | [82 empty] | 81f91859-96b0-4448-a678-80123582a83a | 8436c2e9-dbc2-4474-90ee-0b640a05e4ef
Lot 03 | PNV-06498 + PAV-07962 | PNV-06498 + PAV-07962 - PRO-11.09 | EXTINTOR | 11.09 | CONTRAINCENDIS¦EXTINTOR | PROTECCIÓ CONTRA INCENDIS |  |  |  | ENS.PNV-06498 + PAV-07962.A2.P0.PASP. | 1 | PB.15 ABC Passadís aula música | 4106842 | 1 | [48 empty] | Pols seca | 6 | [82 empty] | 81f91859-96b0-4448-a678-80123582a83a | f6516089-4ea0-4a18-bc15-ec191325c7cc
Lot 03 | PNV-06498 + PAV-07962 | PNV-06498 + PAV-07962 - PRO-11.09 | EXTINTOR | 11.09 | CONTRAINCENDIS¦EXTINTOR | PROTECCIÓ CONTRA INCENDIS |  |  |  | ENS.PNV-06498 + PAV-07962.A2.P1.PS. | 1 | P1.23 ABC Passadís | 4106863 | 1 | [48 empty] | Pols seca | 6 | [82 empty] | 81f91859-96b0-4448-a678-80123582a83a | b5be9d47-9ae7-4c0f-a66f-2ee0db126ca8
Lot 03 | PNV-06498 + PAV-07962 | PNV-06498 + PAV-07962 - PRO-11.09 | EXTINTOR | 11.09 | CONTRAINCENDIS¦EXTINTOR | PROTECCIÓ CONTRA INCENDIS |  |  |  | ENS.PNV-06498 + PAV-07962.A2.P1.PS. | 1 | P1.24 ABC Passadís | 4106866 | 1 | [48 empty] | Pols seca | 6 | [82 empty] | 81f91859-96b0-4448-a678-80123582a83a | 1982a265-5a45-4204-832e-38a63b29116d
Lot 03 | PNV-06498 + PAV-07962 | PNV-06498 + PAV-07962 - PRO-11.09 | EXTINTOR | 11.09 | CONTRAINCENDIS¦EXTINTOR | PROTECCIÓ CONTRA INCENDIS |  |  |  | ENS.PNV-06498 + PAV-07962.A2.P1.PS. | 1 | P1.25 ABC Passadís | 4107027 | 1 | [48 empty] | Pols seca | 6 | [82 empty] | 81f91859-96b0-4448-a678-80123582a83a | 17d53c95-0d93-4beb-824f-86979d8c6d13
Lot 03 | PNV-06498 + PAV-07962 | PNV-06498 + PAV-07962 - PRO-11.09 | EXTINTOR | 11.09 | CONTRAINCENDIS¦EXTINTOR | PROTECCIÓ CONTRA INCENDIS |  |  |  | ENS.PNV-06498 + PAV-07962.A2.P1.PS. | 1 | P1.26 ABC Passadís | 4106861 | 1 | [48 empty] | Pols seca | 6 | [82 empty] | 81f91859-96b0-4448-a678-80123582a83a | 09d0b6cf-1dac-4d35-b6f3-2da33709577a
Lot 03 | PNV-06498 + PAV-07962 | PNV-06498 + PAV-07962 - PRO-11.09 | EXTINTOR | 11.09 | CONTRAINCENDIS¦EXTINTOR | PROTECCIÓ CONTRA INCENDIS |  |  |  | ENS.PNV-06498 + PAV-07962.A2.P1.PS. | 1 | P1.27 ABC Passadís | 4107043 | 1 | [48 empty] | Pols seca | 6 | [82 empty] | 81f91859-96b0-4448-a678-80123582a83a | fca80080-8c1c-4489-a4db-0f20245c3507
Lot 03 | PNV-06498 + PAV-07962 | PNV-06498 + PAV-07962 - PRO-11.09 | EXTINTOR | 11.09 | CONTRAINCENDIS¦EXTINTOR | PROTECCIÓ CONTRA INCENDIS |  |  |  | ENS.PNV-06498 + PAV-07962.A2.P1.PS. | 1 | P1.28 ABC Passadís final | 4107042 | 1 | [48 empty] | Pols seca | 6 | [82 empty] | 81f91859-96b0-4448-a678-80123582a83a | 388e9905-ac85-4dfa-b01d-9965d2b81597
Lot 03 | PNV-06498 + PAV-07962 | PNV-06498 + PAV-07962 - PRO-11.10.C | SISTEMA EXTINCIÓ PER ESCUMA FÍSICA | 11.10.C | CONTRAINCENDIS¦EXTINCIÓ AUTOMÀTICA¦ESCUMA FÍSICA | PROTECCIÓ CONTRA INCENDIS |  |  |  | ENS.PNV-06498 + PAV-07962.A2.P,S.C02. | 1 | Extinció automàtica cuina |  | 1 | [5 empty] | 2009-09-01 | [126 empty] | c92b9ed6-997c-4659-8389-6478481e0c93 | 738a6083-194b-4049-9213-8fb0852b8a05
Lot 03 | PNV-06498 + PAV-07962 | PNV-06498 + PAV-07962 - PRO-34.05 | INSTAL·LACIÓ CONTRA INCENDIS | 34.05 | INSTAL·LACIONS¦INSTAL·LACIÓ CONTRA INCENDIS | PROTECCIÓ CONTRA INCENDIS |  |  |  | ENS.PNV-06498 + PAV-07962. | 1 | Instal·lació contra incendis |  | 1 | [5 empty] | 2009-09-01 | [126 empty] | 7732c609-5bd5-4ec4-9cfa-c808236ab7c2 | bdd77b67-74d4-4110-94a7-a796e96ed8da
Lot 03 | PNV-06498 + PAV-07962 | PNV-06498 + PAV-07962 - SAN-09.01 | XARXA DE SANEJAMENT | 09.01 | SANEJAMENT¦XARXA DE SANEJAMENT | SANEJAMENT |  |  |  | ENS.PNV-06498 + PAV-07962. | 1 | Xarxa aigües fecals |  | 1 | [132 empty] | c94ead8a-2331-474a-a9f5-f3c5bd98fcd0 | 53de4e7c-0567-4323-b651-d963f1db02fd
Lot 03 | PNV-06498 + PAV-07962 | PNV-06498 + PAV-07962 - SAN-09.01 | XARXA DE SANEJAMENT | 09.01 | SANEJAMENT¦XARXA DE SANEJAMENT | SANEJAMENT |  |  |  | ENS.PNV-06498 + PAV-07962. | 1 | Xarxa aigües pluvials |  | 1 | [132 empty] | c94ead8a-2331-474a-a9f5-f3c5bd98fcd0 | 4853ba02-68e4-4980-b61e-788898c84a72
Lot 03 | PNV-06498 + PAV-07962 | PNV-06498 + PAV-07962 - SAN-09.03 | REIXES I ACCESSORIS | 09.03 | SANEJAMENT¦REIXES I ACCESSORIS | SANEJAMENT |  |  |  | ENS.PNV-06498 + PAV-07962. | 5 | A1- PB Desaigües i similar Infantil |  | 1 | [132 empty] | 302333bf-8c5f-42b7-86a4-f9a6dba85db5 | 654774df-bedd-4759-829b-66bf3309a6f8
Lot 03 | PNV-06498 + PAV-07962 | PNV-06498 + PAV-07962 - SAN-09.03 | REIXES I ACCESSORIS | 09.03 | SANEJAMENT¦REIXES I ACCESSORIS | SANEJAMENT |  |  |  | ENS.PNV-06498 + PAV-07962.A2.P,S. | 18 | A2- P-1 Desaigües i similar Primària |  | 1 | [132 empty] | 302333bf-8c5f-42b7-86a4-f9a6dba85db5 | 9449328b-fdfc-42fe-a9e7-52559630b8af
Lot 03 | PNV-06498 + PAV-07962 | PNV-06498 + PAV-07962 - SAN-09.03 | REIXES I ACCESSORIS | 09.03 | SANEJAMENT¦REIXES I ACCESSORIS | SANEJAMENT |  |  |  | ENS.PNV-06498 + PAV-07962.A2.P0. | 16 | A2- PB Desaigües i similar Primària |  | 1 | [132 empty] | 302333bf-8c5f-42b7-86a4-f9a6dba85db5 | 4be9ca0e-7490-4a66-9840-bcc3fdac5522
Lot 03 | PNV-06498 + PAV-07962 | PNV-06498 + PAV-07962 - SAN-09.03 | REIXES I ACCESSORIS | 09.03 | SANEJAMENT¦REIXES I ACCESSORIS | SANEJAMENT |  |  |  | ENS.PNV-06498 + PAV-07962.A2.P1. | 7 | A2- P1 Desaigües i similar Primària |  | 1 | [132 empty] | 302333bf-8c5f-42b7-86a4-f9a6dba85db5 | 2374c774-9ced-46b5-8670-22d71fab2c29
Lot 03 | PNV-06498 + PAV-07962 | PNV-06498 + PAV-07962 - SAN-09.03 | REIXES I ACCESSORIS | 09.03 | SANEJAMENT¦REIXES I ACCESSORIS | SANEJAMENT |  |  |  | ENS.PNV-06498 + PAV-07962.URB. | 14 | URB- Reixes i desaigües pluvials |  | 1 | [132 empty] | 302333bf-8c5f-42b7-86a4-f9a6dba85db5 | 0024b168-a330-4d06-abd8-dcf90c6e59ae
Lot 03 | PNV-06498 + PAV-07962 | PNV-06498 + PAV-07962 - SAN-09.04 | ARQUETA SEPARADORA D'OLIS | 09.04 | SANEJAMENT¦ARQUETA SEPARADORA D'OLIS | SANEJAMENT |  |  |  | ENS.PNV-06498 + PAV-07962.URB.PA06. | 1 | Dipòsit decantador cuina |  | 1 | [132 empty] | 6d917c93-a925-4fde-b317-ffe58ac9017b | 26716741-42f8-437b-956f-9103d66d85da
Lot 03 | PNV-06498 + PAV-07962 | PNV-06498 + PAV-07962 - SEG-12.01.B.B | DETECTOR DE PRESÈNCIA PER BIVOLUMÈTRICS | 12.01.B.B | SEGURETAT¦DETECTORS¦PRESÈNCIA¦BIVOLUMÈTRICS | SEGURETAT |  |  |  | ENS.PNV-06498 + PAV-07962.A1.P0. | 13 | A1- PB Detectors intrusió Infantil |  | 1 | [52 empty] | 0 | [79 empty] | 65be9503-042d-4f5f-ae1f-d139651773c4 | 2dbcde9d-ed62-4c24-bccb-0049a3e89280
Lot 03 | PNV-06498 + PAV-07962 | PNV-06498 + PAV-07962 - SEG-12.01.B.B | DETECTOR DE PRESÈNCIA PER BIVOLUMÈTRICS | 12.01.B.B | SEGURETAT¦DETECTORS¦PRESÈNCIA¦BIVOLUMÈTRICS | SEGURETAT |  |  |  | ENS.PNV-06498 + PAV-07962.A2.P,S. | 10 | A2- P-1 Detectors intrusió Primària |  | 1 | [52 empty] | 0 | [79 empty] | 65be9503-042d-4f5f-ae1f-d139651773c4 | 823c07cb-26ee-4a0e-ba97-8380e81c7e56
Lot 03 | PNV-06498 + PAV-07962 | PNV-06498 + PAV-07962 - SEG-12.01.B.B | DETECTOR DE PRESÈNCIA PER BIVOLUMÈTRICS | 12.01.B.B | SEGURETAT¦DETECTORS¦PRESÈNCIA¦BIVOLUMÈTRICS | SEGURETAT |  |  |  | ENS.PNV-06498 + PAV-07962.A2.P0. | 5 | A2- PB Detectors intrusió Primària |  | 1 | [52 empty] | 0 | [79 empty] | 65be9503-042d-4f5f-ae1f-d139651773c4 | dedf0d42-ee13-4d0e-afe1-6e1ac81ad3c2
Lot 03 | PNV-06498 + PAV-07962 | PNV-06498 + PAV-07962 - SEG-12.01.B.B | DETECTOR DE PRESÈNCIA PER BIVOLUMÈTRICS | 12.01.B.B | SEGURETAT¦DETECTORS¦PRESÈNCIA¦BIVOLUMÈTRICS | SEGURETAT |  |  |  | ENS.PNV-06498 + PAV-07962.A2.P1. | 5 | A2- P1 Detectors intrusió Primària |  | 1 | [52 empty] | 0 | [79 empty] | 65be9503-042d-4f5f-ae1f-d139651773c4 | da087a45-6aa3-4a9c-97d5-35fc6c886b3c
Lot 03 | PNV-06498 + PAV-07962 | PNV-06498 + PAV-07962 - SEG-12.03 | CENTRALS DE DETECCIÓ I ALARMA | 12.03 | SEGURETAT¦CENTRALS DE DETECCIÓ I ALARMA | SEGURETAT |  |  |  | ENS.PNV-06498 + PAV-07962.A2.P,S.BB. | 1 | Teclat intrusió biblioteca |  | 1 | [52 empty] | 0 | [79 empty] | 4e53e319-88ac-46d7-a459-e0b3a3803966 | 1bd9f52c-66dc-4351-bb0b-aad90a1735f0
Lot 03 | PNV-06498 + PAV-07962 | PNV-06498 + PAV-07962 - SEG-12.03 | CENTRALS DE DETECCIÓ I ALARMA | 12.03 | SEGURETAT¦CENTRALS DE DETECCIÓ I ALARMA | SEGURETAT |  |  |  | ENS.PNV-06498 + PAV-07962.A2.P,S.C02. | 1 | Teclat intrusió cuina |  | 1 | [52 empty] | 0 | [79 empty] | 4e53e319-88ac-46d7-a459-e0b3a3803966 | f43cc2ce-0784-49c5-9dd3-52652494cf9b
Lot 03 | PNV-06498 + PAV-07962 | PNV-06498 + PAV-07962 - SEG-12.03 | CENTRALS DE DETECCIÓ I ALARMA | 12.03 | SEGURETAT¦CENTRALS DE DETECCIÓ I ALARMA | SEGURETAT |  |  |  | ENS.PNV-06498 + PAV-07962.A2.P,S.G01. | 1 | Teclat intrusió gimnàs |  | 1 | [52 empty] | 0 | [79 empty] | 4e53e319-88ac-46d7-a459-e0b3a3803966 | 5b7e8961-35ee-4303-9bc4-65c68b2f09e9
Lot 03 | PNV-06498 + PAV-07962 | PNV-06498 + PAV-07962 - SEG-12.03 | CENTRALS DE DETECCIÓ I ALARMA | 12.03 | SEGURETAT¦CENTRALS DE DETECCIÓ I ALARMA | SEGURETAT |  |  |  | ENS.PNV-06498 + PAV-07962.A2.P0.INS. | 1 | Centraleta intrusió |  | 1 | [52 empty] | 0 | [79 empty] | 4e53e319-88ac-46d7-a459-e0b3a3803966 | fe4b4a97-531b-4cf6-b6fb-72744508cfc7
Lot 03 | PNV-06498 + PAV-07962 | PNV-06498 + PAV-07962 - SEG-12.03 | CENTRALS DE DETECCIÓ I ALARMA | 12.03 | SEGURETAT¦CENTRALS DE DETECCIÓ I ALARMA | SEGURETAT |  |  |  | ENS.PNV-06498 + PAV-07962.A2.P0.INS. | 1 | Teclat intrusió RACK |  | 1 | [52 empty] | 0 | [79 empty] | 4e53e319-88ac-46d7-a459-e0b3a3803966 | 4bca7683-2e89-417d-8c7e-500b1451e59b
Lot 03 | PNV-06498 + PAV-07962 | PNV-06498 + PAV-07962 - SEG-12.05 | SIRENES | 12.05 | SEGURETAT¦SIRENES | SEGURETAT |  |  |  | ENS.PNV-06498 + PAV-07962.A1.P0. | 1 | A1- PB Sirenes intrusió Infantil |  | 1 | [52 empty] | 0 | [79 empty] | 021723f8-6625-43d6-9cb1-538619b0eb11 | e19fc727-9735-4150-a7e5-e1db4395b335
Lot 03 | PNV-06498 + PAV-07962 | PNV-06498 + PAV-07962 - SEG-12.05 | SIRENES | 12.05 | SEGURETAT¦SIRENES | SEGURETAT |  |  |  | ENS.PNV-06498 + PAV-07962.A2.P,S. | 1 | A2- P-1 Sirenes intrusió Primària |  | 1 | [52 empty] | 0 | [79 empty] | 021723f8-6625-43d6-9cb1-538619b0eb11 | 39f520cd-2972-4f07-8f17-50ac631c030a
Lot 03 | PNV-06498 + PAV-07962 | PNV-06498 + PAV-07962 - SEG-12.05 | SIRENES | 12.05 | SEGURETAT¦SIRENES | SEGURETAT |  |  |  | ENS.PNV-06498 + PAV-07962.A2.P0. | 1 | A2- PB Sirenes intrusió Primària |  | 1 | [52 empty] | 0 | [79 empty] | 021723f8-6625-43d6-9cb1-538619b0eb11 | 672e8720-5662-4eca-bb04-ea3fe1b1565e
Lot 03 | PNV-06498 + PAV-07962 | PNV-06498 + PAV-07962 - SEG-12.05 | SIRENES | 12.05 | SEGURETAT¦SIRENES | SEGURETAT |  |  |  | ENS.PNV-06498 + PAV-07962.A2.P1. | 1 | A2- P1 Sirenes intrusió Primària |  | 1 | [52 empty] | 0 | [79 empty] | 021723f8-6625-43d6-9cb1-538619b0eb11 | 13bc465d-82d7-483b-9995-6fd4d6aeeefc
Lot 03 | PNV-06498 + PAV-07962 | PNV-06498 + PAV-07962 - SIE-40.02 | CONCENTRADOR DE DADES | 40.02 | SISTEMA INFORMACIÓ ENERGÈTICA¦CONCENTRADOR DE DADES | SIE |  |  |  | ENS.PNV-06498 + PAV-07962. | 1 | CONCENTRADOR DE DADES |  | 1 |  | DEXMA | Dexgate 1 | [129 empty] | 375a9498-7f5a-4be4-9278-0f58865467e4 | 70b97fd7-c05c-4cda-95c9-ba466d615628
Lot 03 | PNV-06498 + PAV-07962 | PNV-06498 + PAV-07962 - SIE-40.04.01 | COMPTADOR ELÈCTRIC | 40.04.01 | SISTEMA INFORMACIÓ ENERGÈTICA¦ELEMENTS DE CAMP¦COMPTADOR ELÈCTRIC | SIE |  |  |  | ENS.PNV-06498 + PAV-07962.URB.ARM. | 1 | Comptador elèctric companyia |  | 1 | [132 empty] | 9351f5f5-6564-4b4a-bf57-12550b3bd471 | 02868c73-bf9b-45be-902e-c215f5743295
Lot 03 | PNV-06498 + PAV-07962 | PNV-06498 + PAV-07962 - SIE-40.04.02 | COMPTADOR GAS | 40.04.02 | SISTEMA INFORMACIÓ ENERGÈTICA¦ELEMENTS DE CAMP¦COMPTADOR GAS | SIE |  |  |  | ENS.PNV-06498 + PAV-07962.URB.ARM. | 1 | Comptador gas companyia |  | 1 | [132 empty] | ad293e22-839d-4e36-867e-aed0215d63da | 18e0a44f-6d76-442d-a0aa-39af07fb8df7
Lot 03 | PNV-06498 + PAV-07962 | PNV-06498 + PAV-07962 - SIE-40.04.04 | COMPTADOR AIGUA | 40.04.04 | SISTEMA INFORMACIÓ ENERGÈTICA¦ELEMENTS DE CAMP¦COMPTADOR AIGUA | SIE |  |  |  | ENS.PNV-06498 + PAV-07962.URB.ARM. | 1 | Comptador aigua companyia |  | 1 | [132 empty] | db69fc81-6cd6-4ed9-8f93-682f105e9efb | 7a3a0b6d-c71b-4e96-a1f7-fc4e1ac942d0
Lot 03 | PNV-06498 + PAV-07962 | PNV-06498 + PAV-07962 - SIE-40.05 | INSTAL·LACIÓ SISTEMA INFORMACIÓ ENERGÈTICA | 40.05 | SISTEMA INFORMACIÓ ENERGÈTICA¦INSTAL·LACIÓ SISTEMA INFORMACIÓ ENERGÈTICA | SIE |  |  |  | ENS.PNV-06498 + PAV-07962. | 1 | Monitorització consums |  | 1 | [132 empty] | 3b20cc6e-16bd-48da-8236-fa138004d317 | 29cd13d2-d387-4fa9-a5f1-ff0ccbeb4cd0
Lot 03 | PNV-06498 + PAV-07962 | PNV-06498 + PAV-07962 - SIS-41.05 | INSTAL·LACIÓ SISTEMA DE CONTROL | 41.05 | SISTEMA DE CONTROL¦INSTAL·LACIÓ SISTEMA DE CONTROL | SISTEMA DE CONTROL |  |  |  | ENS.PNV-06498 + PAV-07962. | 1 | Control remot de clima i ACS Siemens |  | 1 |  | Siemens | Synco |  |  | 2017-10-15 | [47 empty] | Anual | [78 empty] | 52c80a68-6f21-40d5-9f71-58cbbd781ebd | 7147cd33-03c0-4d79-9e30-d0a93dd1a476
Lot 03 | PNV-06498 + PAV-07962 | PNV-06498 + PAV-07962 - SOL-26.02.A | SISTEMA DE PLAQUES SOLARS | 26.02 | SOLAR TÈRMICA¦INSTAL·LACIÓ TÈRMICA SOLAR | SOLAR |  |  |  | ENS.PNV-06498 + PAV-07962.A2.PC.PC11. |  | A2- Circuit primari i accessoris solar tèrmica - fora d'ús |  | 1 | [74 empty] | 20 | 8.2 | [56 empty] | 29bc7683-dbdc-4b12-9517-8540b7277fbc | 406a044d-7273-429d-8463-ec4eebe81f9b
Lot 03 | PNV-06498 + PAV-07962 | PNV-06498 + PAV-07962 - SOL-26.03 | ACUMULADOR ACS SOLAR | 26.03 | SOLAR TÈRMICA¦ACUMULADOR ACS SOLAR TÈRMICA | LEGIONEL·LA |  |  |  | ENS.PNV-06498 + PAV-07962.A2.P,S.INS-1. | 1 | A2- Acumulador Solar 1.000 L |  | 1 |  | LAPESA | CV1000M1_00 | CV0034749 | [11 empty] | > 70 kW | [11 empty] | 1 | [104 empty] | ed8260e8-af9c-4f9c-a527-8276a0873a59 | 88d49c73-21a4-4279-b6df-b354ab6134f5
Lot 03 | PNV-06498 + PAV-07962 | PNV-06498 + PAV-07962 - SOL-26.05 | BOMBA ACS SOLAR | 26.05 | SOLAR TÈRMICA¦BOMBA ACS SOLAR | SOLAR |  |  |  | ENS.PNV-06498 + PAV-07962.A2.P,S.INS-1. | 1 | A2- B. ACS Solar |  | 1 |  | BAXI | SB-10YA | 220155653 | [11 empty] | > 70 kW | [34 empty] | Rotor sec | [81 empty] | 16721035-3563-41e4-9699-d2ae495655c9 | 949d1283-c08a-4b02-93bc-558d56f8d2e1
Lot 03 | PNV-06498 + PAV-07962 | PNV-06498 + PAV-07962 - SOL-26.05 | BOMBA ACS SOLAR | 26.05 | SOLAR TÈRMICA¦BOMBA ACS SOLAR | SOLAR |  |  |  | ENS.PNV-06498 + PAV-07962.A2.P,S.INS-1. | 1 | A2- B.Solar impulsió |  | 1 |  | SCHÜCO |  | P01000025026 | [11 empty] | > 70 kW | [34 empty] | Rotor sec | [81 empty] | 16721035-3563-41e4-9699-d2ae495655c9 | cc3917ee-6b74-41d7-a21e-9c8a501ddf65
Lot 03 | PNV-06498 + PAV-07962 | PNV-06498 + PAV-07962 - SOL-26.06 | XARXA DE CANONADES I ACCESSORIS SOLAR | 26.06 | SOLAR TÈRMICA¦XARXA DE CANONADES I ACCESSORIS SOLAR TÉRMICA | SOLAR |  |  |  | ENS.PNV-06498 + PAV-07962.A2.P,S.INS-1. |  | A2- Circuit secundari i accessoris solar tèrmica - fora d'ús |  | 1 | [132 empty] | 8dc1ca90-1cd2-4a44-8854-cdfe48b30645 | c257e694-977b-4b30-afb6-a0656fcbbc42
Lot 03 | PNV-06498 + PAV-07962 | PNV-06498 + PAV-07962 - TRA-20.01.A | ASCENSORS ELÈCTRICS | 20.01.A | TRANSPORT¦ASCENSORS¦ELÈCTRICS | TRANSPORT |  |  |  | ENS.PNV-06498 + PAV-07962.A2.ASC. | 1 | Ascensor RAE-1-080143393 | RAE-1-080143393 | 1 |  | ORONA |  |  |  | 2009-09-17 | [48 empty] | 1 | 600 | 3 | [75 empty] | caa08685-7ea5-43f7-87af-66f8d6743a64 | 57473ccf-f986-4e4e-8028-01ebebb4509a
Lot 03 | PNV-06498 + PAV-07962 | PNV-06498 + PAV-07962 - VAR-10.03.E | BARRES DE SUPORT | 10.03.E | APARELLS SANITARIS I AIXETERIA¦ACCESSORIS¦BARRES DE SUPORT | VARIS |  |  |  | ENS.PNV-06498 + PAV-07962.A1.P0. | 2 | A1- PB Barres suport Infantil |  | 1 | [132 empty] | 34c99e1d-e240-4508-8806-709bfd0af685 | be86442e-63c8-4fc1-9cfe-67262a0f7798
Lot 03 | PNV-06498 + PAV-07962 | PNV-06498 + PAV-07962 - VAR-10.03.E | BARRES DE SUPORT | 10.03.E | APARELLS SANITARIS I AIXETERIA¦ACCESSORIS¦BARRES DE SUPORT | VARIS |  |  |  | ENS.PNV-06498 + PAV-07962.A2.P,S. | 6 | A2- P-1 Barres suport Primària |  | 1 | [132 empty] | 34c99e1d-e240-4508-8806-709bfd0af685 | cf415563-21af-4c73-bc33-64e131ae6bbb
Lot 03 | PNV-06498 + PAV-07962 | PNV-06498 + PAV-07962 - VAR-10.03.E | BARRES DE SUPORT | 10.03.E | APARELLS SANITARIS I AIXETERIA¦ACCESSORIS¦BARRES DE SUPORT | VARIS |  |  |  | ENS.PNV-06498 + PAV-07962.A2.P0. | 2 | A2- PB Barres suport Primària |  | 1 | [132 empty] | 34c99e1d-e240-4508-8806-709bfd0af685 | 10333df1-9983-4c83-8242-e5a68f2d462d
Lot 03 | PNV-06498 + PAV-07962 | PNV-06498 + PAV-07962 - VAR-10.03.E | BARRES DE SUPORT | 10.03.E | APARELLS SANITARIS I AIXETERIA¦ACCESSORIS¦BARRES DE SUPORT | VARIS |  |  |  | ENS.PNV-06498 + PAV-07962.A2.P1. | 2 | A2- P1 Barres suport Primària |  | 1 | [132 empty] | 34c99e1d-e240-4508-8806-709bfd0af685 | 9267b8d1-e4f0-459b-b478-c705c3223a86
Lot 03 | PNV-06498 + PAV-07962 | PNV-06498 + PAV-07962 - VAR-11.13 | VENTILADORS 400ºC/2h | 11.13 | CONTRAINCENDIS¦VENTILADORS 400ºC/2h | VARIS |  |  |  | ENS.PNV-06498 + PAV-07962.A2.P,S.C02. | 1 | A2- Extracció campana cuina |  | 1 | [5 empty] | 2009-10-21 | [9 empty] | > 70 kW | [116 empty] | 30d7e05f-37e1-4e89-8afb-346ef0610dc3 | ffe0f9bd-2be8-4b9a-9021-07dbcae26b97
Lot 03 | PNV-06498 + PAV-07962 | PNV-06498 + PAV-07962 - VEN-02.16 | BOCA EXTRACCIÓ BANY | 02.16 | ELEMENTS DE CLIMATITZACIÓ¦BOCA EXTRACCIÓ BANY | VENTILACIÓ/EXTRACCIÓ |  |  |  | ENS.PNV-06498 + PAV-07962.A2.P,S. | 13 | A2- P-1 Boca extracció bany Primària |  | 1 | [15 empty] | > 70 kW | [116 empty] | 21832efc-4da3-4012-87f1-d082c6284904 | 450faaa9-e49d-4c81-82b1-7d775be0ed57
Lot 03 | PNV-06498 + PAV-07962 | PNV-06498 + PAV-07962 - VEN-02.16 | BOCA EXTRACCIÓ BANY | 02.16 | ELEMENTS DE CLIMATITZACIÓ¦BOCA EXTRACCIÓ BANY | VENTILACIÓ/EXTRACCIÓ |  |  |  | ENS.PNV-06498 + PAV-07962.A2.P0. | 2 | A2- PB Boca extracció bany Primària |  | 1 | [15 empty] | > 70 kW | [116 empty] | 21832efc-4da3-4012-87f1-d082c6284904 | 9782dc55-8bde-4dc0-a3eb-d71b85423002
Lot 03 | PNV-06498 + PAV-07962 | PNV-06498 + PAV-07962 - VEN-02.16 | BOCA EXTRACCIÓ BANY | 02.16 | ELEMENTS DE CLIMATITZACIÓ¦BOCA EXTRACCIÓ BANY | VENTILACIÓ/EXTRACCIÓ |  |  |  | ENS.PNV-06498 + PAV-07962.A2.P1. | 2 | A2- P1 Boca extracció bany Primària |  | 1 | [15 empty] | > 70 kW | [116 empty] | 21832efc-4da3-4012-87f1-d082c6284904 | b16a6247-df68-4377-a3a3-a0732a4cab9c
Lot 03 | PNV-06499 + PAV-07973 | PNV-06499 + PAV-07973 - BAI-06.01.D | DETECTOR DE PRESÈNCIA IL·LUMINACIÓ | 41.04.22 | SISTEMA DE CONTROL¦ELEMENTS DE CAMP¦DETECTOR PRESÈNCIA | BAIXA TENSIÓ |  |  |  | ENS.PNV-06499 + PAV-07973.ED.AI.P0. | 6 | AI- PB Detectors presència il.luminació |  | 1 | [132 empty] | adb0934b-93e0-4b4a-a3c9-68d027dc1e26 | fb4d8a5e-4a8d-4830-adb5-db766204eca3
Lot 03 | PNV-06499 + PAV-07973 | PNV-06499 + PAV-07973 - BAI-06.01.D | DETECTOR DE PRESÈNCIA IL·LUMINACIÓ | 41.04.22 | SISTEMA DE CONTROL¦ELEMENTS DE CAMP¦DETECTOR PRESÈNCIA | BAIXA TENSIÓ |  |  |  | ENS.PNV-06499 + PAV-07973.ED.AP.P0. | 12 | AP- PB Detectors presència il.luminació |  | 1 | [132 empty] | adb0934b-93e0-4b4a-a3c9-68d027dc1e26 | 7401e958-76d7-4ccd-8829-4f4c36c6bc35
Lot 03 | PNV-06499 + PAV-07973 | PNV-06499 + PAV-07973 - BAI-06.01.D | DETECTOR DE PRESÈNCIA IL·LUMINACIÓ | 41.04.22 | SISTEMA DE CONTROL¦ELEMENTS DE CAMP¦DETECTOR PRESÈNCIA | BAIXA TENSIÓ |  |  |  | ENS.PNV-06499 + PAV-07973.ED.AP.P1. | 3 | AP- P1 Detectors presència il.luminació |  | 1 | [132 empty] | adb0934b-93e0-4b4a-a3c9-68d027dc1e26 | 6fc8c376-7c00-4b62-858b-d1d9805fddce
Lot 03 | PNV-06499 + PAV-07973 | PNV-06499 + PAV-07973 - BAI-06.01.D | DETECTOR DE PRESÈNCIA IL·LUMINACIÓ | 41.04.22 | SISTEMA DE CONTROL¦ELEMENTS DE CAMP¦DETECTOR PRESÈNCIA | BAIXA TENSIÓ |  |  |  | ENS.PNV-06499 + PAV-07973.ED.AP.P2. | 3 | AP- P2 Detectors presència il.luminació |  | 1 | [132 empty] | adb0934b-93e0-4b4a-a3c9-68d027dc1e26 | e3a96e49-5f78-4b40-a8b0-d11792341c3f
Lot 03 | PNV-06499 + PAV-07973 | PNV-06499 + PAV-07973 - BAI-15.01.A | QUADRES GENERALS | 15.01.A | EQUIPS DE BAIXA TENSIÓ¦QUADRES ELÈCTRICS¦QUADRES GENERALS | BAIXA TENSIÓ |  |  |  | ENS.PNV-06499 + PAV-07973.ED.AP.P0.PS1. | 1 | Quadre general |  | 1 | [5 empty] | 2009-09-01 | [126 empty] | c75e2887-95c5-4485-b86d-506d272afc29 | b66ea6d9-7596-492b-b66e-b0f021e1b084
Lot 03 | PNV-06499 + PAV-07973 | PNV-06499 + PAV-07973 - BAI-15.01.B | SUBQUADRES | 15.01.B | EQUIPS DE BAIXA TENSIÓ¦QUADRES ELÈCTRICS¦SUBQUADRES | BAIXA TENSIÓ |  |  |  | ENS.PNV-06499 + PAV-07973.ED.AI.P0.ADC. | 1 | AI-SQ Planta baixa |  | 1 | [11 empty] | Gran | [120 empty] | 8f2287a8-b075-45c4-ae02-19e3832e649e | 0244bcca-170e-4a51-aa05-fa42a400a1a0
Lot 03 | PNV-06499 + PAV-07973 | PNV-06499 + PAV-07973 - BAI-15.01.B | SUBQUADRES | 15.01.B | EQUIPS DE BAIXA TENSIÓ¦QUADRES ELÈCTRICS¦SUBQUADRES | BAIXA TENSIÓ |  |  |  | ENS.PNV-06499 + PAV-07973.ED.AI.P0.ADC. | 1 | AP-SQ Planta baixa |  | 1 | [5 empty] | 2008-08-29 | [5 empty] | Standard | [120 empty] | 8f2287a8-b075-45c4-ae02-19e3832e649e | 63f90282-6324-4883-87dc-e4376ec113a9
Lot 03 | PNV-06499 + PAV-07973 | PNV-06499 + PAV-07973 - BAI-15.01.B | SUBQUADRES | 15.01.B | EQUIPS DE BAIXA TENSIÓ¦QUADRES ELÈCTRICS¦SUBQUADRES | BAIXA TENSIÓ |  |  |  | ENS.PNV-06499 + PAV-07973.ED.AI.P0.AI-7. | 1 | AI-SQ Cuina (racons) |  | 1 | [5 empty] | 2009-09-01 | [5 empty] | Standard | [120 empty] | 8f2287a8-b075-45c4-ae02-19e3832e649e | a31c0cf4-312c-40c1-846f-302e634faa0e
Lot 03 | PNV-06499 + PAV-07973 | PNV-06499 + PAV-07973 - BAI-15.01.B | SUBQUADRES | 15.01.B | EQUIPS DE BAIXA TENSIÓ¦QUADRES ELÈCTRICS¦SUBQUADRES | BAIXA TENSIÓ |  |  |  | ENS.PNV-06499 + PAV-07973.ED.AI.P0.INS2. | 1 | SQ Sala Calderes 1 |  | 1 | [11 empty] | Standard | [120 empty] | 8f2287a8-b075-45c4-ae02-19e3832e649e | b830a1f4-30b2-471a-b9b9-2cd53ddd3360
Lot 03 | PNV-06499 + PAV-07973 | PNV-06499 + PAV-07973 - BAI-15.01.B | SUBQUADRES | 15.01.B | EQUIPS DE BAIXA TENSIÓ¦QUADRES ELÈCTRICS¦SUBQUADRES | BAIXA TENSIÓ |  |  |  | ENS.PNV-06499 + PAV-07973.ED.AP.P0.C02. | 1 | AP-SQ Cuina |  | 1 | [5 empty] | 2020-09-01 | [5 empty] | Standard | [120 empty] | 8f2287a8-b075-45c4-ae02-19e3832e649e | 7f50df82-8dd8-4f9e-9ffb-4b7aabdb2d3b
Lot 03 | PNV-06499 + PAV-07973 | PNV-06499 + PAV-07973 - BAI-15.01.B | SUBQUADRES | 15.01.B | EQUIPS DE BAIXA TENSIÓ¦QUADRES ELÈCTRICS¦SUBQUADRES | BAIXA TENSIÓ |  |  |  | ENS.PNV-06499 + PAV-07973.ED.AP.P0.GIM. | 1 | AP-SQ Gimnàs |  | 1 | [5 empty] | 2009-09-01 | [5 empty] | Standard | [120 empty] | 8f2287a8-b075-45c4-ae02-19e3832e649e | b0849f46-80c5-4050-916f-59026b629001
Lot 03 | PNV-06499 + PAV-07973 | PNV-06499 + PAV-07973 - BAI-15.01.B | SUBQUADRES | 15.01.B | EQUIPS DE BAIXA TENSIÓ¦QUADRES ELÈCTRICS¦SUBQUADRES | BAIXA TENSIÓ |  |  |  | ENS.PNV-06499 + PAV-07973.ED.AP.P0.INS2. | 1 | SQ Sala Calderes 2 |  | 1 | [11 empty] | Standard | [120 empty] | 8f2287a8-b075-45c4-ae02-19e3832e649e | e921b330-ac4b-49bf-9960-b94a012f9c7e
Lot 03 | PNV-06499 + PAV-07973 | PNV-06499 + PAV-07973 - BAI-15.01.B | SUBQUADRES | 15.01.B | EQUIPS DE BAIXA TENSIÓ¦QUADRES ELÈCTRICS¦SUBQUADRES | BAIXA TENSIÓ |  |  |  | ENS.PNV-06499 + PAV-07973.ED.AP.P1.PS11. | 1 | AP-SQ Planta primera |  | 1 | [5 empty] | 2009-09-01 | [5 empty] | Standard | [120 empty] | 8f2287a8-b075-45c4-ae02-19e3832e649e | 863a0889-d4b3-4c19-a9c5-956900e6acb3
Lot 03 | PNV-06499 + PAV-07973 | PNV-06499 + PAV-07973 - BAI-15.01.B | SUBQUADRES | 15.01.B | EQUIPS DE BAIXA TENSIÓ¦QUADRES ELÈCTRICS¦SUBQUADRES | BAIXA TENSIÓ |  |  |  | ENS.PNV-06499 + PAV-07973.ED.AP.P2.PS2. | 1 | AP-SQ Planta segona |  | 1 | [5 empty] | 2009-09-01 | [5 empty] | Standard | [120 empty] | 8f2287a8-b075-45c4-ae02-19e3832e649e | 2ba4a7b9-932a-4c56-a215-c1fa7f3e1b27
Lot 03 | PNV-06499 + PAV-07973 | PNV-06499 + PAV-07973 - BAI-15.02.B | BATERIES DE CONDENSADORS ESTÀTICS | 15.02.B | EQUIPS DE BAIXA TENSIÓ¦BATERIES DE CONDENSADORS¦ESTÀTICS | BAIXA TENSIÓ |  |  |  | ENS.PNV-06499 + PAV-07973.ED.AI.P0.ADC. | 1 | Bateria de condensadors estàtics |  | 1 |  | COMAR CONDENSATORI | G3E | 080671 |  | 2008-04-08 | [6 empty] | 17.5 | [119 empty] | 454b0463-681d-4b61-8084-bc5719c0089e | 12dbc597-b9f2-4ad0-a7ce-48d615fddc41
Lot 03 | PNV-06499 + PAV-07973 | PNV-06499 + PAV-07973 - BAI-15.03 | SISTEMES ALIMENTACIÓ ININTERRUMPIDA | 15.03 | EQUIPS DE BAIXA TENSIÓ¦SISTEMES ALIMENTACIÓ ININTERRUMPIDA | BAIXA TENSIÓ |  |  |  | ENS.PNV-06499 + PAV-07973.ED.AI.P0.INS1. | 1 | SAI centre |  | 1 |  | COMAR Tec 2000 |  |  |  | 2009-09-01 | [7 empty] | 0 | [118 empty] | 20ca4dd3-f1e7-460f-a61e-b874bf9f06d0 | f666f561-9324-4eee-a9ec-32bcd26e455e
Lot 03 | PNV-06499 + PAV-07973 | PNV-06499 + PAV-07973 - BAI-15.05.A | ENDOLLS | 15.05.A | EQUIPS DE BAIXA TENSIÓ¦ENDOLLS I MECANISMES¦ENDOLLS | BAIXA TENSIÓ |  |  |  | ENS.PNV-06499 + PAV-07973.ED.AI.P0. | 126 | AI- PB Endolls |  | 1 | [132 empty] | 7bf58b78-a2e0-4309-91c3-9a017b3bd75c | 2d5c9825-2590-4ad4-944b-979e5d4e3d53
Lot 03 | PNV-06499 + PAV-07973 | PNV-06499 + PAV-07973 - BAI-15.05.A | ENDOLLS | 15.05.A | EQUIPS DE BAIXA TENSIÓ¦ENDOLLS I MECANISMES¦ENDOLLS | BAIXA TENSIÓ |  |  |  | ENS.PNV-06499 + PAV-07973.ED.AP.P0. | 71 | AP- PB Endolls |  | 1 | [132 empty] | 7bf58b78-a2e0-4309-91c3-9a017b3bd75c | 360212d9-6cda-4553-9641-2318611b29df
Lot 03 | PNV-06499 + PAV-07973 | PNV-06499 + PAV-07973 - BAI-15.05.A | ENDOLLS | 15.05.A | EQUIPS DE BAIXA TENSIÓ¦ENDOLLS I MECANISMES¦ENDOLLS | BAIXA TENSIÓ |  |  |  | ENS.PNV-06499 + PAV-07973.ED.AP.P1. | 144 | AP- P1 Endolls |  | 1 | [132 empty] | 7bf58b78-a2e0-4309-91c3-9a017b3bd75c | aa13cd4f-3442-4375-9a20-bd67ec9c2aa0
Lot 03 | PNV-06499 + PAV-07973 | PNV-06499 + PAV-07973 - BAI-15.05.A | ENDOLLS | 15.05.A | EQUIPS DE BAIXA TENSIÓ¦ENDOLLS I MECANISMES¦ENDOLLS | BAIXA TENSIÓ |  |  |  | ENS.PNV-06499 + PAV-07973.ED.AP.P2. | 117 | AP- P2 Endolls |  | 1 | [132 empty] | 7bf58b78-a2e0-4309-91c3-9a017b3bd75c | 8837dc09-4c23-4675-a178-75b77f1cd10a
Lot 03 | PNV-06499 + PAV-07973 | PNV-06499 + PAV-07973 - BAI-15.05.B | MECANISMES | 15.05.B | EQUIPS DE BAIXA TENSIÓ¦ENDOLLS I MECANISMES¦MECANISMES | BAIXA TENSIÓ |  |  |  | ENS.PNV-06499 + PAV-07973.ED.AI.P0. | 30 | AI- PB Interruptors i similar |  | 1 | [132 empty] | b2fa4731-7125-42ce-9ce1-8f15fab531a0 | a6bbb43f-de86-4ecf-9d6c-f47c00516f73
Lot 03 | PNV-06499 + PAV-07973 | PNV-06499 + PAV-07973 - BAI-15.05.B | MECANISMES | 15.05.B | EQUIPS DE BAIXA TENSIÓ¦ENDOLLS I MECANISMES¦MECANISMES | BAIXA TENSIÓ |  |  |  | ENS.PNV-06499 + PAV-07973.ED.AP.P0. | 34 | AP- PB Interruptors i similar |  | 1 | [132 empty] | b2fa4731-7125-42ce-9ce1-8f15fab531a0 | 704d1835-b9f9-4c9a-b76e-f052b03c6b26
Lot 03 | PNV-06499 + PAV-07973 | PNV-06499 + PAV-07973 - BAI-15.05.B | MECANISMES | 15.05.B | EQUIPS DE BAIXA TENSIÓ¦ENDOLLS I MECANISMES¦MECANISMES | BAIXA TENSIÓ |  |  |  | ENS.PNV-06499 + PAV-07973.ED.AP.P1. | 38 | AP- P1 Interruptors i similar |  | 1 | [132 empty] | b2fa4731-7125-42ce-9ce1-8f15fab531a0 | 17750550-1681-4e2d-878c-2bd1d8fc9c80
Lot 03 | PNV-06499 + PAV-07973 | PNV-06499 + PAV-07973 - BAI-15.05.B | MECANISMES | 15.05.B | EQUIPS DE BAIXA TENSIÓ¦ENDOLLS I MECANISMES¦MECANISMES | BAIXA TENSIÓ |  |  |  | ENS.PNV-06499 + PAV-07973.ED.AP.P2. | 36 | AP- P2 Interruptors i similar |  | 1 | [132 empty] | b2fa4731-7125-42ce-9ce1-8f15fab531a0 | 5c92e00b-10a1-4df1-979b-f4f029b0ab5c
Lot 03 | PNV-06499 + PAV-07973 | PNV-06499 + PAV-07973 - BAI-15.06 | XARXA DE TERRES | 15.06 | EQUIPS DE BAIXA TENSIÓ¦XARXA DE TERRES | BAIXA TENSIÓ |  |  |  | ENS.PNV-06499 + PAV-07973.ED. | 1 | Xarxa de terres |  | 1 | [5 empty] | 2009-09-01 | [126 empty] | 27bb7370-6a51-4d48-b403-ee086e68406d | 31f956f5-3d25-4665-bf3b-281c9016931f
Lot 03 | PNV-06499 + PAV-07973 | PNV-06499 + PAV-07973 - BAI-16.01 | LLUMINÀRIES | 16.01 | IL·LUMINACIÓ¦LLUMINÀRIES | BAIXA TENSIÓ |  |  |  | ENS.PNV-06499 + PAV-07973.ED.AI.P0. | 182 | AI- PB Lluminàries |  | 1 | [132 empty] | 54b1892f-635f-48be-a95e-160c36dc89be | 6e42597f-764c-4376-8c67-f11225a8d39d
Lot 03 | PNV-06499 + PAV-07973 | PNV-06499 + PAV-07973 - BAI-16.01 | LLUMINÀRIES | 16.01 | IL·LUMINACIÓ¦LLUMINÀRIES | BAIXA TENSIÓ |  |  |  | ENS.PNV-06499 + PAV-07973.ED.AP.P0. | 178 | AP- PB Lluminàries |  | 1 | [132 empty] | 54b1892f-635f-48be-a95e-160c36dc89be | af65289e-6a5c-460a-826a-5546ba2e61d4
Lot 03 | PNV-06499 + PAV-07973 | PNV-06499 + PAV-07973 - BAI-16.01 | LLUMINÀRIES | 16.01 | IL·LUMINACIÓ¦LLUMINÀRIES | BAIXA TENSIÓ |  |  |  | ENS.PNV-06499 + PAV-07973.ED.AP.P1. | 142 | AP- P1 Lluminàries |  | 1 | [132 empty] | 54b1892f-635f-48be-a95e-160c36dc89be | 2cf267ec-8807-457d-93a6-4d008a686867
Lot 03 | PNV-06499 + PAV-07973 | PNV-06499 + PAV-07973 - BAI-16.01 | LLUMINÀRIES | 16.01 | IL·LUMINACIÓ¦LLUMINÀRIES | BAIXA TENSIÓ |  |  |  | ENS.PNV-06499 + PAV-07973.ED.AP.P2. | 147 | AP- P2 Lluminàries |  | 1 | [132 empty] | 54b1892f-635f-48be-a95e-160c36dc89be | ecb8d42a-e87f-4959-a09a-47aeb0bc8d6d
Lot 03 | PNV-06499 + PAV-07973 | PNV-06499 + PAV-07973 - BAI-16.02 | EMERGÈNCIA I SENYALITZACIÓ | 16.02 | IL·LUMINACIÓ¦EMERGÈNCIA I SENYALITZACIÓ | BAIXA TENSIÓ |  |  |  | ENS.PNV-06499 + PAV-07973.ED.AI.FÇ. | 32 | EXT- Llums emergència |  | 1 | [132 empty] | 9d8d3302-3427-4bcf-a2ed-14c98d9d1601 | 9641899e-7dd1-4a46-bba2-db93c6068fdf
Lot 03 | PNV-06499 + PAV-07973 | PNV-06499 + PAV-07973 - BAI-16.02 | EMERGÈNCIA I SENYALITZACIÓ | 16.02 | IL·LUMINACIÓ¦EMERGÈNCIA I SENYALITZACIÓ | BAIXA TENSIÓ |  |  |  | ENS.PNV-06499 + PAV-07973.ED.AI.P0. | 43 | AI- PB Llums emergència |  | 1 | [132 empty] | 9d8d3302-3427-4bcf-a2ed-14c98d9d1601 | 40812197-4f28-4226-80f0-3b720329ae5e
Lot 03 | PNV-06499 + PAV-07973 | PNV-06499 + PAV-07973 - BAI-16.02 | EMERGÈNCIA I SENYALITZACIÓ | 16.02 | IL·LUMINACIÓ¦EMERGÈNCIA I SENYALITZACIÓ | BAIXA TENSIÓ |  |  |  | ENS.PNV-06499 + PAV-07973.ED.AP.P0. | 40 | AP- PB Llums emergència |  | 1 | [132 empty] | 9d8d3302-3427-4bcf-a2ed-14c98d9d1601 | f1aabe5c-b562-4d7f-a594-318938c87386
Lot 03 | PNV-06499 + PAV-07973 | PNV-06499 + PAV-07973 - BAI-16.02 | EMERGÈNCIA I SENYALITZACIÓ | 16.02 | IL·LUMINACIÓ¦EMERGÈNCIA I SENYALITZACIÓ | BAIXA TENSIÓ |  |  |  | ENS.PNV-06499 + PAV-07973.ED.AP.P1. | 22 | AP- P1 Llums emergència |  | 1 | [132 empty] | 9d8d3302-3427-4bcf-a2ed-14c98d9d1601 | 9ac9b5dc-6a35-4560-bc23-70438bb55d07
Lot 03 | PNV-06499 + PAV-07973 | PNV-06499 + PAV-07973 - BAI-16.02 | EMERGÈNCIA I SENYALITZACIÓ | 16.02 | IL·LUMINACIÓ¦EMERGÈNCIA I SENYALITZACIÓ | BAIXA TENSIÓ |  |  |  | ENS.PNV-06499 + PAV-07973.ED.AP.P2. | 18 | AP- P2 Llums emergència |  | 1 | [132 empty] | 9d8d3302-3427-4bcf-a2ed-14c98d9d1601 | c614156c-5139-4ece-83c6-0efd01ce076c
Lot 03 | PNV-06499 + PAV-07973 | PNV-06499 + PAV-07973 - BAI-16.03 | LUMINÀRIES EXTERIORS | 16.03 | IL·LUMINACIÓ¦LUMINÀRIES EXTERIORS | BAIXA TENSIÓ |  |  |  | ENS.PNV-06499 + PAV-07973.URB. | 34 | Lluminàries exteriors |  | 1 | [132 empty] | ad67f882-d4e3-40ec-9adb-41b192bc7855 | 7735281d-81e3-4b45-a444-d3e0174ef0b6
Lot 03 | PNV-06499 + PAV-07973 | PNV-06499 + PAV-07973 - BAI-19 | PARALLAMPS | 19 | PARALLAMPS | BAIXA TENSIÓ |  |  |  | ENS.PNV-06499 + PAV-07973.ED.AP.PC.CB1. | 1 | Parallamps |  | 1 | [5 empty] | 2009-09-01 | [126 empty] | 105e0451-56c4-4ebe-b4c7-5cfbca47c0b1 | ea7fba70-c724-410c-a12d-7e90a416992d
Lot 03 | PNV-06499 + PAV-07973 | PNV-06499 + PAV-07973 - BAI-34.10 | INSTAL·LACIÓ BAIXA TENSIÓ | 34.10 | INSTAL·LACIONS¦INSTAL·LACIÓ BAIXA TENSIÓ | BAIXA TENSIÓ |  |  |  | ENS.PNV-06499 + PAV-07973.ED. | 1 | Xarxa de baixa tensió |  | 1 | [5 empty] | 2008-08-29 | [126 empty] | 064cdb74-03db-4acb-ba7e-5a3545a842ca | bc0eb1cc-aaa5-482b-a3ad-791415a11b5a
Lot 03 | PNV-06499 + PAV-07973 | PNV-06499 + PAV-07973 - CLI-01.03 | CALDERES | 01.03 | GENERADORS D'ENERGIA¦CALDERES | CLIMATITZACIÓ |  |  |  | ENS.PNV-06499 + PAV-07973.ED.AI.P0.INS2. | 1 | AI- Caldera ACS infantil |  | 1 |  | ROCA | LAURA 35 AF | 171023309 |  | 2008-10-06 | [9 empty] | > 70 kW | 0 |  | 33.3 | 0 |  |  | 0 | 0 |  |  |  | 0 | [36 empty] | Mural | Gas | 0 | 0 | [64 empty] | 86f2d828-3c5d-435b-98ec-a5afa4473e7a | 8ff90dcd-c6d5-4ba8-b935-c12fe83be396
Lot 03 | PNV-06499 + PAV-07973 | PNV-06499 + PAV-07973 - CLI-01.03 | CALDERES | 01.03 | GENERADORS D'ENERGIA¦CALDERES | CLIMATITZACIÓ |  |  |  | ENS.PNV-06499 + PAV-07973.ED.AI.P0.INS2. | 1 | AI- Caldera calefacció 1 |  | 1 |  | SAUNIER DUVAL | TEKNA 100 | 210829120S00510>310005N9 |  | 2008-10-06 | [9 empty] | > 70 kW | 0 |  | 102.4 | 0 |  |  | 0 | 0 |  |  |  | 0 | [36 empty] | Atmosfèrica | Gas | 0 | 0 | [64 empty] | 86f2d828-3c5d-435b-98ec-a5afa4473e7a | 1bee8465-a7f6-4c03-b09e-825fb9b27538
Lot 03 | PNV-06499 + PAV-07973 | PNV-06499 + PAV-07973 - CLI-01.03 | CALDERES | 01.03 | GENERADORS D'ENERGIA¦CALDERES | CLIMATITZACIÓ |  |  |  | ENS.PNV-06499 + PAV-07973.ED.AI.P0.INS2. | 1 | AI- Caldera calefacció 2 |  | 1 |  | SAUNIER DUVAL | TEKNA 100 | 210829120S00510<00005008N7 |  | 2008-10-06 | [9 empty] | > 70 kW | 0 |  | 102.4 | 0 |  |  | 0 | 0 |  |  |  | 0 | [36 empty] | Atmosfèrica | Gas | 0 | 0 | [64 empty] | 86f2d828-3c5d-435b-98ec-a5afa4473e7a | 19935fa7-8d26-4b53-8fce-7d656692ff87
Lot 03 | PNV-06499 + PAV-07973 | PNV-06499 + PAV-07973 - CLI-01.03 | CALDERES | 01.03 | GENERADORS D'ENERGIA¦CALDERES | CLIMATITZACIÓ |  |  |  | ENS.PNV-06499 + PAV-07973.ED.AI.P0.INS2. | 1 | AI- Caldera calefacció 3 |  | 1 |  | SAUNIER DUVAL | TEKNA 100 | 210829120S00510<00005006N5 |  | 2008-10-06 | [9 empty] | > 70 kW | 0 |  | 102.4 | 0 |  |  | 0 | 0 |  |  |  | 0 | [36 empty] | Atmosfèrica | Gas | 0 | 0 | [64 empty] | 86f2d828-3c5d-435b-98ec-a5afa4473e7a | 5a2aa196-f388-4390-9ee1-a33139a14c63
Lot 03 | PNV-06499 + PAV-07973 | PNV-06499 + PAV-07973 - CLI-01.03 | CALDERES | 01.03 | GENERADORS D'ENERGIA¦CALDERES | CLIMATITZACIÓ |  |  |  | ENS.PNV-06499 + PAV-07973.ED.AI.P0.INS2. | 1 | AI- Caldera calefacció 4 |  | 1 |  | SAUNIER DUVAL | TEKNA 100 | 210829120S00510<00005001N5 |  | 2008-10-06 | [9 empty] | > 70 kW | 0 |  | 102.4 | 0 |  |  | 0 | 0 |  |  |  | 0 | [36 empty] | Atmosfèrica | Gas | 0 | 0 | [64 empty] | 86f2d828-3c5d-435b-98ec-a5afa4473e7a | e8b14dba-248a-4c69-8449-3b8a84f3a19e
Lot 03 | PNV-06499 + PAV-07973 | PNV-06499 + PAV-07973 - CLI-01.03 | CALDERES | 01.03 | GENERADORS D'ENERGIA¦CALDERES | CLIMATITZACIÓ |  |  |  | ENS.PNV-06499 + PAV-07973.ED.AP.P0.INS2. | 1 | AP- Caldera ACS primària |  | 1 |  | ROCA | LAURA 35 AF | 171085612 |  | 2009-11-20 | [9 empty] | > 70 kW | 0 |  | 33.3 | 0 |  |  | 0 | 0 |  |  |  | 0 | [36 empty] | Mural | Gas | 0 | 0 | [64 empty] | 86f2d828-3c5d-435b-98ec-a5afa4473e7a | 36e5720a-72e4-43d2-8fe6-3c0c26198b8f
Lot 03 | PNV-06499 + PAV-07973 | PNV-06499 + PAV-07973 - CLI-02.04 | CONDUCTES AIRE | 02.04 | ELEMENTS DE CLIMATITZACIÓ¦CONDUCTES AIRE | CLIMATITZACIÓ |  |  |  | ENS.PNV-06499 + PAV-07973.ED. | 1 | Conductes aire edifici |  | 1 | [5 empty] | 2008-10-06 | [9 empty] | > 70 kW | [116 empty] | ab4fb2f7-4c4c-408c-ae73-c71765cfd351 | 2894e33e-615d-4e0b-b986-90cc1149a310
Lot 03 | PNV-06499 + PAV-07973 | PNV-06499 + PAV-07973 - CLI-02.05 | REIXES I DIFUSORS D'AIRE | 02.05 | ELEMENTS DE CLIMATITZACIÓ¦REIXES I DIFUSORS D'AIRE | CLIMATITZACIÓ |  |  |  | ENS.PNV-06499 + PAV-07973.ED. | 1 | Reixes i difusors d'aire edifici |  | 1 | [5 empty] | 2008-10-06 | [9 empty] | > 70 kW | [116 empty] | 92b66a0c-f20c-4bbe-993d-91822b877e70 | 880ec8e9-830a-446d-a291-cf266bda5c35
Lot 03 | PNV-06499 + PAV-07973 | PNV-06499 + PAV-07973 - CLI-02.11 | AEROTERMOS | 02.11 | ELEMENTS DE CLIMATITZACIÓ¦AEROTERMOS | CLIMATITZACIÓ |  |  |  | ENS.PNV-06499 + PAV-07973.ED.AP.P0.GIM. | 1 | AP- Aeroterm gimnàs 1 |  | 1 |  | Roca |  |  |  | 2009-11-20 | [9 empty] | > 70 kW | [116 empty] | 50a79aef-75d7-4ce2-9716-ea25c35d1e52 | 83894dac-97c3-458e-b1e8-f7387f6cd0e4
Lot 03 | PNV-06499 + PAV-07973 | PNV-06499 + PAV-07973 - CLI-02.11 | AEROTERMOS | 02.11 | ELEMENTS DE CLIMATITZACIÓ¦AEROTERMOS | CLIMATITZACIÓ |  |  |  | ENS.PNV-06499 + PAV-07973.ED.AP.P0.GIM. | 1 | AP- Aeroterm gimnàs 2 |  | 1 |  | Roca |  |  |  | 2009-11-20 | [9 empty] | > 70 kW | [116 empty] | 50a79aef-75d7-4ce2-9716-ea25c35d1e52 | ad9d857e-d283-4e7c-a1f1-574622e0441a
Lot 03 | PNV-06499 + PAV-07973 | PNV-06499 + PAV-07973 - CLI-02.13 | RADIADORS D'AIGUA | 02.13 | ELEMENTS DE CLIMATITZACIÓ¦RADIADORS D'AIGUA | CLIMATITZACIÓ |  |  |  | ENS.PNV-06499 + PAV-07973.ED.AI.P0. | 40 | AI- PB Radiadors |  | 1 | [15 empty] | > 70 kW | [116 empty] | 45b7e43c-eeb6-4d88-aeda-116de209cc7e | 5159b150-73de-44e5-8474-d0ec95188ea1
Lot 03 | PNV-06499 + PAV-07973 | PNV-06499 + PAV-07973 - CLI-02.13 | RADIADORS D'AIGUA | 02.13 | ELEMENTS DE CLIMATITZACIÓ¦RADIADORS D'AIGUA | CLIMATITZACIÓ |  |  |  | ENS.PNV-06499 + PAV-07973.ED.AP.P0. | 28 | AP- PB Radiadors |  | 1 | [15 empty] | > 70 kW | [116 empty] | 45b7e43c-eeb6-4d88-aeda-116de209cc7e | 866c295f-2b8d-4c67-ab2a-2c8c434fee95
Lot 03 | PNV-06499 + PAV-07973 | PNV-06499 + PAV-07973 - CLI-02.13 | RADIADORS D'AIGUA | 02.13 | ELEMENTS DE CLIMATITZACIÓ¦RADIADORS D'AIGUA | CLIMATITZACIÓ |  |  |  | ENS.PNV-06499 + PAV-07973.ED.AP.P1. | 27 | AP- P1 Radiadors |  | 1 | [15 empty] | > 70 kW | [116 empty] | 45b7e43c-eeb6-4d88-aeda-116de209cc7e | efbb4e26-cbf3-401c-a07f-ded13ab9139a
Lot 03 | PNV-06499 + PAV-07973 | PNV-06499 + PAV-07973 - CLI-02.13 | RADIADORS D'AIGUA | 02.13 | ELEMENTS DE CLIMATITZACIÓ¦RADIADORS D'AIGUA | CLIMATITZACIÓ |  |  |  | ENS.PNV-06499 + PAV-07973.ED.AP.P2. | 28 | AP- P2 Radiadors |  | 1 | [15 empty] | > 70 kW | [116 empty] | 45b7e43c-eeb6-4d88-aeda-116de209cc7e | ac9b77f9-f2ae-4825-9101-023e24f4a155
Lot 03 | PNV-06499 + PAV-07973 | PNV-06499 + PAV-07973 - CLI-03.02 | BOMBES CIRCULACIÓ ACS I CLIMA | 03.02 | BOMBES I GRUPS DE PRESSIÓ¦BOMBES CIRCULACIÓ ACS I CLIMA | CLIMATITZACIÓ |  |  |  | ENS.PNV-06499 + PAV-07973.ED.AI.P0.INS2. | 1 | AI- Calefacció C. Est primària PL 1 i 2 |  | 1 |  | BAXIROCA | QUANTUM 50 | 22 2095728 | [11 empty] | > 70 kW | [34 empty] | Rotor sec | [81 empty] | 2944a296-4afd-43ba-8c36-a49c4a200c87 | 846074cc-9801-4ebc-a08a-797d27f2cf97
Lot 03 | PNV-06499 + PAV-07973 | PNV-06499 + PAV-07973 - CLI-03.02 | BOMBES CIRCULACIÓ ACS I CLIMA | 03.02 | BOMBES I GRUPS DE PRESSIÓ¦BOMBES CIRCULACIÓ ACS I CLIMA | CLIMATITZACIÓ |  |  |  | ENS.PNV-06499 + PAV-07973.ED.AI.P0.INS2. | 1 | AI- Calefacció C. Gimnàs |  | 1 |  | BAXI | QUANTUM ECO 50 | 7504414/227 | [11 empty] | > 70 kW | [34 empty] | Rotor sec | [81 empty] | 2944a296-4afd-43ba-8c36-a49c4a200c87 | 1546a6bc-3719-4c4b-8f8a-713b827a1c22
Lot 03 | PNV-06499 + PAV-07973 | PNV-06499 + PAV-07973 - CLI-03.02 | BOMBES CIRCULACIÓ ACS I CLIMA | 03.02 | BOMBES I GRUPS DE PRESSIÓ¦BOMBES CIRCULACIÓ ACS I CLIMA | CLIMATITZACIÓ |  |  |  | ENS.PNV-06499 + PAV-07973.ED.AI.P0.INS2. | 1 | AI- Calefacció C. Nord infantil (C2) |  | 1 |  | ROCA | SC50 | 227118891 | [11 empty] | > 70 kW | [34 empty] | Rotor sec | [81 empty] | 2944a296-4afd-43ba-8c36-a49c4a200c87 | 64a2bc09-e640-4f14-9b91-fe1b35d8df95
Lot 03 | PNV-06499 + PAV-07973 | PNV-06499 + PAV-07973 - CLI-03.02 | BOMBES CIRCULACIÓ ACS I CLIMA | 03.02 | BOMBES I GRUPS DE PRESSIÓ¦BOMBES CIRCULACIÓ ACS I CLIMA | CLIMATITZACIÓ |  |  |  | ENS.PNV-06499 + PAV-07973.ED.AI.P0.INS2. | 1 | AI- Calefacció C. Oest primària PL 1 i 2 |  | 1 |  | BAXIROCA | QUANTUM 50 | 22 2095728 | [11 empty] | > 70 kW | [34 empty] | Rotor sec | [81 empty] | 2944a296-4afd-43ba-8c36-a49c4a200c87 | 3fc7d7fd-040f-43cf-9fa8-d9647a8a3db0
Lot 03 | PNV-06499 + PAV-07973 | PNV-06499 + PAV-07973 - CLI-03.02 | BOMBES CIRCULACIÓ ACS I CLIMA | 03.02 | BOMBES I GRUPS DE PRESSIÓ¦BOMBES CIRCULACIÓ ACS I CLIMA | CLIMATITZACIÓ |  |  |  | ENS.PNV-06499 + PAV-07973.ED.AI.P0.INS2. | 1 | AI- Calefacció C. PB primària |  | 1 |  | BAXI | QUANTUM ECO 50 | 7504414/227 | [11 empty] | > 70 kW | [34 empty] | Rotor sec | [81 empty] | 2944a296-4afd-43ba-8c36-a49c4a200c87 | 0aba358e-35ca-43b0-9592-3537f7b342d2
Lot 03 | PNV-06499 + PAV-07973 | PNV-06499 + PAV-07973 - CLI-03.02 | BOMBES CIRCULACIÓ ACS I CLIMA | 03.02 | BOMBES I GRUPS DE PRESSIÓ¦BOMBES CIRCULACIÓ ACS I CLIMA | CLIMATITZACIÓ |  |  |  | ENS.PNV-06499 + PAV-07973.ED.AI.P0.INS2. | 1 | AI- Calefacció C. Retorn primari |  | 1 |  | BAXIROCA | MC80 | 227129637 | [11 empty] | > 70 kW | [34 empty] | Rotor sec | [81 empty] | 2944a296-4afd-43ba-8c36-a49c4a200c87 | 14034626-3755-467c-b058-6032fbca3896
Lot 03 | PNV-06499 + PAV-07973 | PNV-06499 + PAV-07973 - CLI-03.02 | BOMBES CIRCULACIÓ ACS I CLIMA | 03.02 | BOMBES I GRUPS DE PRESSIÓ¦BOMBES CIRCULACIÓ ACS I CLIMA | CLIMATITZACIÓ |  |  |  | ENS.PNV-06499 + PAV-07973.ED.AI.P0.INS2. | 1 | AI- Calefacció C. Sud infantil (C1) |  | 1 |  | ROCA | SC50 | 227118890 | [11 empty] | > 70 kW | [34 empty] | Rotor sec | [81 empty] | 2944a296-4afd-43ba-8c36-a49c4a200c87 | 4519ab08-1ce5-44e5-b92f-3e770f90c366
Lot 03 | PNV-06499 + PAV-07973 | PNV-06499 + PAV-07973 - CLI-03.02 | BOMBES CIRCULACIÓ ACS I CLIMA | 03.02 | BOMBES I GRUPS DE PRESSIÓ¦BOMBES CIRCULACIÓ ACS I CLIMA | CLIMATITZACIÓ |  |  |  | ENS.PNV-06499 + PAV-07973.ED.AI.P0.INS2. | 1 | AI- Recirculació ACS infantil |  | 1 |  | ROCA | SB-10YA | 220111179 | [11 empty] | > 70 kW | [34 empty] | Rotor sec | [81 empty] | 2944a296-4afd-43ba-8c36-a49c4a200c87 | d1535089-732f-4004-b1e0-4c00f8842507
Lot 03 | PNV-06499 + PAV-07973 | PNV-06499 + PAV-07973 - CLI-03.02 | BOMBES CIRCULACIÓ ACS I CLIMA | 03.02 | BOMBES I GRUPS DE PRESSIÓ¦BOMBES CIRCULACIÓ ACS I CLIMA | CLIMATITZACIÓ |  |  |  | ENS.PNV-06499 + PAV-07973.ED.AP.P0.INS2. | 1 | AP- Bomba ACS primària |  | 1 |  | BAXI | QUANTUM ECO 1025 | 4174116-195000060-01 | [11 empty] | > 70 kW | [34 empty] | Rotor sec | [81 empty] | 2944a296-4afd-43ba-8c36-a49c4a200c87 | c4536094-727b-4554-9ca3-4931f2fd610e
Lot 03 | PNV-06499 + PAV-07973 | PNV-06499 + PAV-07973 - CLI-33 | QUALITAT AMBIENTAL EN INTERIORS | 33 | QUALITAT AMBIENTAL EN INTERIORS | CLIMATITZACIÓ |  |  |  | ENS.PNV-06499 + PAV-07973.ED. | 1 | Analítiques qualitat d'aire |  | 1 | [15 empty] | > 70 kW | [116 empty] | 99ad039e-4852-4481-8da7-d215c3581c67 | a40b78c1-1021-4bcd-a25c-ee23c04763b2
Lot 03 | PNV-06499 + PAV-07973 | PNV-06499 + PAV-07973 - CLI-34.01 | INSTAL·LACIÓ CLIMATITZACIÓ | 34.01 | INSTAL·LACIONS¦INSTAL·LACIÓ CLIMATITZACIÓ | CLIMATITZACIÓ |  |  |  | ENS.PNV-06499 + PAV-07973.ED. | 1 | Clima edifici |  | 1 | [5 empty] | 2008-10-06 | [9 empty] | > 70 kW | [10 empty] | Calor | [105 empty] | 2f0faf8d-def1-4047-aa88-50140fe992b9 | 6850359d-87d4-4369-a369-f95552b6d757
Lot 03 | PNV-06499 + PAV-07973 | PNV-06499 + PAV-07973 - COM-17.01.B | ALTAVEUS | 17.01.B | EQUIPS COMUNICACIONS¦MEGAFONIA¦ALTAVEUS | COMUNICACIONS |  |  |  | ENS.PNV-06499 + PAV-07973.ED.AI.P0. | 3 | AI- PB Altaveus |  | 1 | [132 empty] | 98fbb57c-b987-468a-81ba-bb631cdbe515 | 043b794e-5b29-4e57-a6b4-173219e728da
Lot 03 | PNV-06499 + PAV-07973 | PNV-06499 + PAV-07973 - COM-17.01.B | ALTAVEUS | 17.01.B | EQUIPS COMUNICACIONS¦MEGAFONIA¦ALTAVEUS | COMUNICACIONS |  |  |  | ENS.PNV-06499 + PAV-07973.ED.AP.P0. | 19 | AP- PB Altaveus |  | 1 | [132 empty] | 98fbb57c-b987-468a-81ba-bb631cdbe515 | 1a6e96fc-a6ca-42a6-aae4-8024859f7aaf
Lot 03 | PNV-06499 + PAV-07973 | PNV-06499 + PAV-07973 - COM-17.01.B | ALTAVEUS | 17.01.B | EQUIPS COMUNICACIONS¦MEGAFONIA¦ALTAVEUS | COMUNICACIONS |  |  |  | ENS.PNV-06499 + PAV-07973.ED.AP.P1. | 5 | AP- P1 Altaveus |  | 1 | [132 empty] | 98fbb57c-b987-468a-81ba-bb631cdbe515 | 0863b30a-f45c-4a0d-9b1c-249b0d950ff4
Lot 03 | PNV-06499 + PAV-07973 | PNV-06499 + PAV-07973 - COM-17.01.B | ALTAVEUS | 17.01.B | EQUIPS COMUNICACIONS¦MEGAFONIA¦ALTAVEUS | COMUNICACIONS |  |  |  | ENS.PNV-06499 + PAV-07973.ED.AP.P2. | 3 | AP- P2 Altaveus |  | 1 | [132 empty] | 98fbb57c-b987-468a-81ba-bb631cdbe515 | 964e4c3c-ec0e-4f5c-ad05-f219bb0717d1
Lot 03 | PNV-06499 + PAV-07973 | PNV-06499 + PAV-07973 - COM-17.01.C | RACKS MEGAFONIA | 17.01.C | EQUIPS COMUNICACIONS¦MEGAFONIA¦RACKS | COMUNICACIONS |  |  |  | ENS.PNV-06499 + PAV-07973.ED.AI.P0.ADC. | 1 | RACK megafonia |  | 1 | [132 empty] | 0634a077-d530-4de3-b666-3b24ab64f76e | 6c504729-d3c6-41bb-87c7-a53c7b27d9dd
Lot 03 | PNV-06499 + PAV-07973 | PNV-06499 + PAV-07973 - COM-17.02.A | CENTRALETA DE TELEFONIA | 17.02.A | EQUIPS COMUNICACIONS¦TELEFONIA¦CENTRALETA | COMUNICACIONS |  |  |  | ENS.PNV-06499 + PAV-07973.ED.AI.P0.ADC. | 1 | Centraleta de telefonia |  | 1 | [132 empty] | b134ee6b-9e90-43e1-98c0-742e3cca9c31 | cfa06523-9346-42f7-a738-771af13829e2
Lot 03 | PNV-06499 + PAV-07973 | PNV-06499 + PAV-07973 - COM-17.05.A | ANTENA | 17.05.A | EQUIPS COMUNICACIONS¦TELEVISIÓ-FM¦ANTENA | COMUNICACIONS |  |  |  | ENS.PNV-06499 + PAV-07973.ED.AI.PC. | 1 | AI- Antena digital terrestre |  | 1 | [5 empty] | 2008-10-01 | [126 empty] | aac40389-3998-405d-a908-443ac2a5b9b0 | 3e637151-619a-4439-87da-f5c7f61f6cb2
Lot 03 | PNV-06499 + PAV-07973 | PNV-06499 + PAV-07973 - COM-17.05.E | PRESA TV / FM | 17.05.E | EQUIPS COMUNICACIONS¦TELEVISIÓ-FM¦PRESA TV / FM | COMUNICACIONS |  |  |  | ENS.PNV-06499 + PAV-07973.ED.AI.P0. | 3 | AI- PB Presa TV/FM |  | 1 | [132 empty] | 5c4d1661-fd32-43ad-85aa-27bf15197706 | fd25de7b-b9ba-4535-a05a-ce429c8b7d8d
Lot 03 | PNV-06499 + PAV-07973 | PNV-06499 + PAV-07973 - COM-17.05.E | PRESA TV / FM | 17.05.E | EQUIPS COMUNICACIONS¦TELEVISIÓ-FM¦PRESA TV / FM | COMUNICACIONS |  |  |  | ENS.PNV-06499 + PAV-07973.ED.AP.P0. | 2 | AP- PB Presa TV/FM |  | 1 | [132 empty] | 5c4d1661-fd32-43ad-85aa-27bf15197706 | e60db792-1b5d-4777-a42e-67e851bd0e31
Lot 03 | PNV-06499 + PAV-07973 | PNV-06499 + PAV-07973 - COM-17.07 | PORTERS I AVISOS | 17.07 | EQUIPS COMUNICACIONS¦PORTERS I AVISOS | COMUNICACIONS |  |  |  | ENS.PNV-06499 + PAV-07973.ED.AI.P0.ADC. | 2 | UTS INT Consergeria |  | 1 |  | Fermax | [130 empty] | 2af38339-e4ff-4000-9cdd-df7d3fd2fac4 | c7383e1c-ba73-4457-8643-fc730549a471
Lot 03 | PNV-06499 + PAV-07973 | PNV-06499 + PAV-07973 - COM-17.07 | PORTERS I AVISOS | 17.07 | EQUIPS COMUNICACIONS¦PORTERS I AVISOS | COMUNICACIONS |  |  |  | ENS.PNV-06499 + PAV-07973.ED.AI.P0.ADM. | 1 | UT INT Administració/secretaria |  | 1 |  | Fermax | [130 empty] | 2af38339-e4ff-4000-9cdd-df7d3fd2fac4 | 12191f19-c21e-4a85-b749-8bc321cca2d7
Lot 03 | PNV-06499 + PAV-07973 | PNV-06499 + PAV-07973 - COM-17.07 | PORTERS I AVISOS | 17.07 | EQUIPS COMUNICACIONS¦PORTERS I AVISOS | COMUNICACIONS |  |  |  | ENS.PNV-06499 + PAV-07973.ED.AP.P0.C02. | 1 | UT INT Cuina |  | 1 | [132 empty] | 2af38339-e4ff-4000-9cdd-df7d3fd2fac4 | 54b3d909-a6cb-4e26-914e-8782995eafcd
Lot 03 | PNV-06499 + PAV-07973 | PNV-06499 + PAV-07973 - COM-17.07 | PORTERS I AVISOS | 17.07 | EQUIPS COMUNICACIONS¦PORTERS I AVISOS | COMUNICACIONS |  |  |  | ENS.PNV-06499 + PAV-07973.URB.ZC. | 3 | UTS EXT Entrades principal, cuina i pati |  | 1 |  | Fermax | [130 empty] | 2af38339-e4ff-4000-9cdd-df7d3fd2fac4 | e6577752-61e4-4600-8d2a-3ba98d8fa433
Lot 03 | PNV-06499 + PAV-07973 | PNV-06499 + PAV-07973 - COM-17.09.A | RACK VEU I DADES | 17.09.A | EQUIPS COMUNICACIONS¦VEU I DADES¦RACK | COMUNICACIONS |  |  |  | ENS.PNV-06499 + PAV-07973.ED.AI.P0.ADC. | 1 | RACK de veu i dades |  | 1 | [132 empty] | 34ec4b73-707a-43ef-9c35-20482738c7b3 | c469cb0d-31d0-4bde-9f75-007875ae4713
Lot 03 | PNV-06499 + PAV-07973 | PNV-06499 + PAV-07973 - COM-17.09.B | PRESES VEU I DADES | 17.09.B | EQUIPS COMUNICACIONS¦VEU I DADES¦ PRESES | COMUNICACIONS |  |  |  | ENS.PNV-06499 + PAV-07973.ED.AI.P0. | 88 | AI- PB Preses veu i dades |  | 1 | [132 empty] | 71b5c723-fcae-47a8-940b-05dc5f9bc57a | 58e06d6e-4305-4bc9-80b5-d92cc15dd658
Lot 03 | PNV-06499 + PAV-07973 | PNV-06499 + PAV-07973 - COM-17.09.B | PRESES VEU I DADES | 17.09.B | EQUIPS COMUNICACIONS¦VEU I DADES¦ PRESES | COMUNICACIONS |  |  |  | ENS.PNV-06499 + PAV-07973.ED.AP.P0. | 56 | AP- PB Preses veu i dades |  | 1 | [132 empty] | 71b5c723-fcae-47a8-940b-05dc5f9bc57a | a7c4824b-d00f-4a4c-8ee5-800f6934b864
Lot 03 | PNV-06499 + PAV-07973 | PNV-06499 + PAV-07973 - COM-17.09.B | PRESES VEU I DADES | 17.09.B | EQUIPS COMUNICACIONS¦VEU I DADES¦ PRESES | COMUNICACIONS |  |  |  | ENS.PNV-06499 + PAV-07973.ED.AP.P1. | 56 | AP- P1 Preses veu i dades |  | 1 | [132 empty] | 71b5c723-fcae-47a8-940b-05dc5f9bc57a | df773614-714f-4820-94b0-60b29ef906d0
Lot 03 | PNV-06499 + PAV-07973 | PNV-06499 + PAV-07973 - COM-17.09.B | PRESES VEU I DADES | 17.09.B | EQUIPS COMUNICACIONS¦VEU I DADES¦ PRESES | COMUNICACIONS |  |  |  | ENS.PNV-06499 + PAV-07973.ED.AP.P2. | 68 | AP- P2 Preses veu i dades |  | 1 | [132 empty] | 71b5c723-fcae-47a8-940b-05dc5f9bc57a | 0cedaffa-1e3b-4388-a359-c164599ecde5
Lot 03 | PNV-06499 + PAV-07973 | PNV-06499 + PAV-07973 - FON-04.02 | DIPÒSIT EXPANSIÓ | 04.02 | FLUIDS I GASOS¦DIPÒSIT EXPANSIÓ | FONTANERIA |  |  |  | ENS.PNV-06499 + PAV-07973.ED.AI.P0.INS2. | 1 | ACS infantil 25 L |  | 1 |  | Varem | ExtraVarem LR | B07703850 | [11 empty] | > 70 kW | [11 empty] | 0.025 | 0 | [103 empty] | edb1dccb-5ddd-41c8-99fe-07e73e979e3d | 40651b20-1289-4a3c-bdd1-a76336d5066b
Lot 03 | PNV-06499 + PAV-07973 | PNV-06499 + PAV-07973 - FON-04.02 | DIPÒSIT EXPANSIÓ | 04.02 | FLUIDS I GASOS¦DIPÒSIT EXPANSIÓ | FONTANERIA |  |  |  | ENS.PNV-06499 + PAV-07973.ED.AI.P0.INS2. | 1 | Caldera ACS infantil 4L |  | 1 |  | Waft | MB | 14-000001701093 |  | 2014-01-01 | [9 empty] | > 70 kW | [11 empty] | 0.004 | 0 | [103 empty] | edb1dccb-5ddd-41c8-99fe-07e73e979e3d | 88c22e4c-37c8-4eca-9ba6-1d7cd5f08887
Lot 03 | PNV-06499 + PAV-07973 | PNV-06499 + PAV-07973 - FON-04.02 | DIPÒSIT EXPANSIÓ | 04.02 | FLUIDS I GASOS¦DIPÒSIT EXPANSIÓ | FONTANERIA |  |  |  | ENS.PNV-06499 + PAV-07973.ED.AI.P0.INS2. | 1 | Calefacció 500 L |  | 1 |  | Waft | MB | 16-000003065271 |  | 2016-01-01 | [9 empty] | > 70 kW | [11 empty] | 0.5 | 0 | [103 empty] | edb1dccb-5ddd-41c8-99fe-07e73e979e3d | fd3d06a7-f81a-4e3d-a231-c5a947115b7d
Lot 03 | PNV-06499 + PAV-07973 | PNV-06499 + PAV-07973 - FON-04.02 | DIPÒSIT EXPANSIÓ | 04.02 | FLUIDS I GASOS¦DIPÒSIT EXPANSIÓ | FONTANERIA |  |  |  | ENS.PNV-06499 + PAV-07973.ED.AP.P0.INS2. | 1 | ACS primària 50 L |  | 1 |  | Baxi Roca | Vasoflex 50L/S | 23.1000166 | [11 empty] | > 70 kW | [11 empty] | 0.05 | 0 | [103 empty] | edb1dccb-5ddd-41c8-99fe-07e73e979e3d | bbaa1b88-44fa-4ab3-b84b-dc08caf568cb
Lot 03 | PNV-06499 + PAV-07973 | PNV-06499 + PAV-07973 - FON-04.02 | DIPÒSIT EXPANSIÓ | 04.02 | FLUIDS I GASOS¦DIPÒSIT EXPANSIÓ | FONTANERIA |  |  |  | ENS.PNV-06499 + PAV-07973.ED.AP.P0.INS2. | 1 | Caldera ACS primària 25 L |  | 1 |  | Baxi Roca | Vasoflex 25L/S | 233006365 | [11 empty] | > 70 kW | [11 empty] | 0.025 | 0 | [103 empty] | edb1dccb-5ddd-41c8-99fe-07e73e979e3d | b021e2a2-4333-41b7-83ae-af555b73d95d
Lot 03 | PNV-06499 + PAV-07973 | PNV-06499 + PAV-07973 - FON-04.02 | DIPÒSIT EXPANSIÓ | 04.02 | FLUIDS I GASOS¦DIPÒSIT EXPANSIÓ | FONTANERIA |  |  |  | ENS.PNV-06499 + PAV-07973.ED.AP.P0.INS2. | 1 | Solar 18 L |  | 1 |  | Baxi Roca | Vasoflex Solar 18L | 233006365 | [11 empty] | > 70 kW | [11 empty] | 0.018 | 0 | [103 empty] | edb1dccb-5ddd-41c8-99fe-07e73e979e3d | c6d9a616-b0b4-42b5-9649-d8934f96ed16
Lot 03 | PNV-06499 + PAV-07973 | PNV-06499 + PAV-07973 - FON-04.05 | DIPÒSIT ACUMULADOR ACS | 04.05 | FLUIDS I GASOS¦DIPÒSIT ACUMULADOR ACS | LEGIONEL·LA |  |  |  | ENS.PNV-06499 + PAV-07973.ED.AI.P0.INS2. | 1 | AI- Acumulador ACS infantil 300 L |  | 1 |  | ROCA | 300E | 211009856 |  | 2008-10-06 | [9 empty] | > 70 kW | [11 empty] | 0.3 | [104 empty] | 107c6b66-f486-454c-9a8b-4a748008bf0a | 74c84035-1b12-4bf2-9491-557e6a666ea3
Lot 03 | PNV-06499 + PAV-07973 | PNV-06499 + PAV-07973 - FON-04.05 | DIPÒSIT ACUMULADOR ACS | 04.05 | FLUIDS I GASOS¦DIPÒSIT ACUMULADOR ACS | LEGIONEL·LA |  |  |  | ENS.PNV-06499 + PAV-07973.ED.AP.P0.INS2. | 1 | AP- Acumulador ACS primària 500 L |  | 1 |  | ROCA | 500E | 211012359 |  | 2009-11-20 | [9 empty] | > 70 kW | [11 empty] | 0.5 | [104 empty] | 107c6b66-f486-454c-9a8b-4a748008bf0a | 23ab532e-8972-4c65-8fa7-7cd4fc605f9a
Lot 03 | PNV-06499 + PAV-07973 | PNV-06499 + PAV-07973 - FON-04.20 | FILTRE DE PARTÍCULES D’AFCH | 04.20 | FLUIDS I GASOS¦FILTRE DE PARTÍCULES D’AFCH | FONTANERIA |  |  |  | ENS.PNV-06499 + PAV-07973.URB.ARM. | 1 | Filtre prevenció legionel·la |  | 1 | [5 empty] | 2017-03-15 | [126 empty] | 0c4e17e0-2c54-4c33-87e9-0ff0a050b50a | 6a9a9b98-7ee6-4af6-9d80-5b461ea8f6e1
Lot 03 | PNV-06499 + PAV-07973 | PNV-06499 + PAV-07973 - FON-10.01.A | AIGÜERES | 10.01.A | APARELLS SANITARIS I AIXETERIA¦APARELLS SANITARIS¦AIGÜERES | FONTANERIA |  |  |  | ENS.PNV-06499 + PAV-07973.ED.AI.P0. | 3 | AI- PB Aigüeres |  | 1 | [132 empty] | b636ed21-fc00-4cbf-be73-eb8bd291139f | a244bd8a-f531-4dfa-9294-7a4105808dbe
Lot 03 | PNV-06499 + PAV-07973 | PNV-06499 + PAV-07973 - FON-10.01.A | AIGÜERES | 10.01.A | APARELLS SANITARIS I AIXETERIA¦APARELLS SANITARIS¦AIGÜERES | FONTANERIA |  |  |  | ENS.PNV-06499 + PAV-07973.ED.AP.P0. | 4 | AP- PB Aigüeres |  | 1 | [132 empty] | b636ed21-fc00-4cbf-be73-eb8bd291139f | 16b34bd8-13a5-43fd-9dc7-a1e2c0e0dacf
Lot 03 | PNV-06499 + PAV-07973 | PNV-06499 + PAV-07973 - FON-10.01.B | PLATS DE DUTXA | 10.01.B | APARELLS SANITARIS I AIXETERIA¦APARELLS SANITARIS¦PLATS DE DUTXA | FONTANERIA |  |  |  | ENS.PNV-06499 + PAV-07973.ED.AI.P0. | 1 | AI- PB Banyera |  | 1 | [132 empty] | dbe8eff0-71f3-4b51-bb78-d41eff9a680d | 47b5a582-34a1-4d9f-b234-c0d9f77fbf19
Lot 03 | PNV-06499 + PAV-07973 | PNV-06499 + PAV-07973 - FON-10.01.B | PLATS DE DUTXA | 10.01.B | APARELLS SANITARIS I AIXETERIA¦APARELLS SANITARIS¦PLATS DE DUTXA | FONTANERIA |  |  |  | ENS.PNV-06499 + PAV-07973.ED.AI.P0. | 1 | AI- PB Plat de dutxa |  | 1 | [132 empty] | dbe8eff0-71f3-4b51-bb78-d41eff9a680d | 96b4a080-0914-4463-8350-a6cdbbf65f2c
Lot 03 | PNV-06499 + PAV-07973 | PNV-06499 + PAV-07973 - FON-10.01.B | PLATS DE DUTXA | 10.01.B | APARELLS SANITARIS I AIXETERIA¦APARELLS SANITARIS¦PLATS DE DUTXA | FONTANERIA |  |  |  | ENS.PNV-06499 + PAV-07973.ED.AP.P0. | 1 | AP- PB Plat de dutxa |  | 1 | [132 empty] | dbe8eff0-71f3-4b51-bb78-d41eff9a680d | 6fb108e8-39fc-43f2-a06e-4ecb20656687
Lot 03 | PNV-06499 + PAV-07973 | PNV-06499 + PAV-07973 - FON-10.01.D | INODOR | 10.01.D | APARELLS SANITARIS I AIXETERIA¦APARELLS SANITARIS¦INODOR | FONTANERIA |  |  |  | ENS.PNV-06499 + PAV-07973.ED.AI.P0. | 14 | AI- PB Inodor |  | 1 | [29 empty] | Motxilla | [102 empty] | b03a49f9-a47b-4bd5-85e1-6369d19a1614 | 5c953ebc-f4c5-4390-9e2f-490732ead4dd
Lot 03 | PNV-06499 + PAV-07973 | PNV-06499 + PAV-07973 - FON-10.01.D | INODOR | 10.01.D | APARELLS SANITARIS I AIXETERIA¦APARELLS SANITARIS¦INODOR | FONTANERIA |  |  |  | ENS.PNV-06499 + PAV-07973.ED.AP.P0. | 8 | AP- PB Inodor |  | 1 | [29 empty] | Motxilla | [102 empty] | b03a49f9-a47b-4bd5-85e1-6369d19a1614 | a8af5b7b-e065-477d-a9bc-37b0e8345f63
Lot 03 | PNV-06499 + PAV-07973 | PNV-06499 + PAV-07973 - FON-10.01.D | INODOR | 10.01.D | APARELLS SANITARIS I AIXETERIA¦APARELLS SANITARIS¦INODOR | FONTANERIA |  |  |  | ENS.PNV-06499 + PAV-07973.ED.AP.P1. | 9 | AP- P1 Inodor |  | 1 | [29 empty] | Motxilla | [102 empty] | b03a49f9-a47b-4bd5-85e1-6369d19a1614 | a4b7962b-b3c7-4399-9446-a72ae008f221
Lot 03 | PNV-06499 + PAV-07973 | PNV-06499 + PAV-07973 - FON-10.01.D | INODOR | 10.01.D | APARELLS SANITARIS I AIXETERIA¦APARELLS SANITARIS¦INODOR | FONTANERIA |  |  |  | ENS.PNV-06499 + PAV-07973.ED.AP.P2. | 8 | AP- P2 Inodor |  | 1 | [29 empty] | Motxilla | [102 empty] | b03a49f9-a47b-4bd5-85e1-6369d19a1614 | 562a305e-fe91-4af9-bad9-cb8346567599
Lot 03 | PNV-06499 + PAV-07973 | PNV-06499 + PAV-07973 - FON-10.01.E | ABOCADOR | 10.01.E | APARELLS SANITARIS I AIXETERIA¦APARELLS SANITARIS¦ABOCADOR | FONTANERIA |  |  |  | ENS.PNV-06499 + PAV-07973.ED.AI.P0. | 1 | AI- PB Abocador neteja |  | 1 | [132 empty] | a69780f0-b019-4ced-bb9f-75695ef14bff | 10b247db-4e92-4f2e-a71c-93fc194d7810
Lot 03 | PNV-06499 + PAV-07973 | PNV-06499 + PAV-07973 - FON-10.01.E | ABOCADOR | 10.01.E | APARELLS SANITARIS I AIXETERIA¦APARELLS SANITARIS¦ABOCADOR | FONTANERIA |  |  |  | ENS.PNV-06499 + PAV-07973.ED.AP.P0. | 1 | AP- PB Abocador neteja |  | 1 | [132 empty] | a69780f0-b019-4ced-bb9f-75695ef14bff | 9741fd76-6593-4774-ab3a-3d4af12fce91
Lot 03 | PNV-06499 + PAV-07973 | PNV-06499 + PAV-07973 - FON-10.01.E | ABOCADOR | 10.01.E | APARELLS SANITARIS I AIXETERIA¦APARELLS SANITARIS¦ABOCADOR | FONTANERIA |  |  |  | ENS.PNV-06499 + PAV-07973.ED.AP.P1. | 1 | AP- P1 Abocador neteja |  | 1 | [132 empty] | a69780f0-b019-4ced-bb9f-75695ef14bff | ee33a968-ce83-4a33-8572-7fb09d5c63a8
Lot 03 | PNV-06499 + PAV-07973 | PNV-06499 + PAV-07973 - FON-10.01.E | ABOCADOR | 10.01.E | APARELLS SANITARIS I AIXETERIA¦APARELLS SANITARIS¦ABOCADOR | FONTANERIA |  |  |  | ENS.PNV-06499 + PAV-07973.ED.AP.P2. | 1 | AP- P2 Abocador neteja |  | 1 | [132 empty] | a69780f0-b019-4ced-bb9f-75695ef14bff | 6b2c6f59-c9a5-458d-8f6f-ef1779838253
Lot 03 | PNV-06499 + PAV-07973 | PNV-06499 + PAV-07973 - FON-10.01.F | LAVABOS | 10.01.F | APARELLS SANITARIS I AIXETERIA¦APARELLS SANITARIS¦LAVABOS | FONTANERIA |  |  |  | ENS.PNV-06499 + PAV-07973.ED.AI.P0. | 14 | AI- PB Piques |  | 1 | [132 empty] | bae5b1c3-31ab-4466-ab66-909e56ec40a5 | f6ecf39d-5900-4032-b8ba-c1da7482e88b
Lot 03 | PNV-06499 + PAV-07973 | PNV-06499 + PAV-07973 - FON-10.01.F | LAVABOS | 10.01.F | APARELLS SANITARIS I AIXETERIA¦APARELLS SANITARIS¦LAVABOS | FONTANERIA |  |  |  | ENS.PNV-06499 + PAV-07973.ED.AP.P0. | 8 | AP- PB Piques |  | 1 | [132 empty] | bae5b1c3-31ab-4466-ab66-909e56ec40a5 | bc39dd2c-d369-42b0-9084-c9aa0ab8113c
Lot 03 | PNV-06499 + PAV-07973 | PNV-06499 + PAV-07973 - FON-10.01.F | LAVABOS | 10.01.F | APARELLS SANITARIS I AIXETERIA¦APARELLS SANITARIS¦LAVABOS | FONTANERIA |  |  |  | ENS.PNV-06499 + PAV-07973.ED.AP.P1. | 14 | AP- P1 Piques |  | 1 | [132 empty] | bae5b1c3-31ab-4466-ab66-909e56ec40a5 | 7b7493b6-7f3f-4420-b310-bf22bacdd1a7
Lot 03 | PNV-06499 + PAV-07973 | PNV-06499 + PAV-07973 - FON-10.01.F | LAVABOS | 10.01.F | APARELLS SANITARIS I AIXETERIA¦APARELLS SANITARIS¦LAVABOS | FONTANERIA |  |  |  | ENS.PNV-06499 + PAV-07973.ED.AP.P2. | 12 | AP- P2 Piques |  | 1 | [132 empty] | bae5b1c3-31ab-4466-ab66-909e56ec40a5 | 280ce1fe-22c1-490c-b103-7ebc20cf2a48
Lot 03 | PNV-06499 + PAV-07973 | PNV-06499 + PAV-07973 - FON-10.02.B | AIXETES ACS | 10.02.B | APARELLS SANITARIS I AIXETERIA¦AIXETERIA¦AIXETES ACS | LEGIONEL·LA |  |  |  | ENS.PNV-06499 + PAV-07973.ED.AI.P0. | 7 | AI- PB Aixetes ACS |  | 1 | [30 empty] | Monocomandament | [101 empty] | 354c1b4a-563d-48ca-8add-90813ca75fcc | a0c05904-e018-4079-8030-1abb9cb23ea0
Lot 03 | PNV-06499 + PAV-07973 | PNV-06499 + PAV-07973 - FON-10.02.B | AIXETES ACS | 10.02.B | APARELLS SANITARIS I AIXETERIA¦AIXETERIA¦AIXETES ACS | LEGIONEL·LA |  |  |  | ENS.PNV-06499 + PAV-07973.ED.AI.P0. | 13 | AP- PB Aixetes ACS i dutxes |  | 1 | [30 empty] | Monocomandament | [101 empty] | 354c1b4a-563d-48ca-8add-90813ca75fcc | a8730de3-c14a-4762-9f2e-9a06f61c471a
Lot 03 | PNV-06499 + PAV-07973 | PNV-06499 + PAV-07973 - FON-10.02.C | AIXETES AFS | 10.02.C | APARELLS SANITARIS I AIXETERIA¦AIXETERIA¦AIXETES AFS | LEGIONEL·LA |  |  |  | ENS.PNV-06499 + PAV-07973.ED.AI.P0. | 25 | AI- PB Aixetes AFS |  | 1 | [30 empty] | Polsador | [101 empty] | 28a94f9a-4738-4536-b81f-b644489bf4b1 | 051cfcd3-deaa-483f-ab34-d44576d3bdd3
Lot 03 | PNV-06499 + PAV-07973 | PNV-06499 + PAV-07973 - FON-10.02.C | AIXETES AFS | 10.02.C | APARELLS SANITARIS I AIXETERIA¦AIXETERIA¦AIXETES AFS | LEGIONEL·LA |  |  |  | ENS.PNV-06499 + PAV-07973.ED.AP.P0. | 37 | AP- PB Aixetes AFS |  | 1 | [30 empty] | Polsador | [101 empty] | 28a94f9a-4738-4536-b81f-b644489bf4b1 | 90df5dcb-db13-4d36-9498-77afa9b25ef8
Lot 03 | PNV-06499 + PAV-07973 | PNV-06499 + PAV-07973 - FON-10.02.C | AIXETES AFS | 10.02.C | APARELLS SANITARIS I AIXETERIA¦AIXETERIA¦AIXETES AFS | LEGIONEL·LA |  |  |  | ENS.PNV-06499 + PAV-07973.ED.AP.P1. | 20 | AP- P1 Aixetes AFS |  | 1 | [30 empty] | Polsador | [101 empty] | 28a94f9a-4738-4536-b81f-b644489bf4b1 | 9bab5264-1704-4a79-85b0-d385e58316aa
Lot 03 | PNV-06499 + PAV-07973 | PNV-06499 + PAV-07973 - FON-10.02.C | AIXETES AFS | 10.02.C | APARELLS SANITARIS I AIXETERIA¦AIXETERIA¦AIXETES AFS | LEGIONEL·LA |  |  |  | ENS.PNV-06499 + PAV-07973.ED.AP.P2. | 19 | AP- P2 Aixetes AFS |  | 1 | [30 empty] | Polsador | [101 empty] | 28a94f9a-4738-4536-b81f-b644489bf4b1 | e6ffedb3-6889-4b21-a152-cad5f9798ce9
Lot 03 | PNV-06499 + PAV-07973 | PNV-06499 + PAV-07973 - FON-34.02 | INSTAL·LACIÓ ACS | 34.02 | INSTAL·LACIONS¦INSTAL·LACIÓ ACS | LEGIONEL·LA |  |  |  | ENS.PNV-06499 + PAV-07973.ED. | 1 | Instal·lació ACS edifici |  | 1 | [5 empty] | 2008-10-06 | [9 empty] | > 70 kW | [116 empty] | 7981c25b-358d-4215-b668-8302b468bc14 | a644a7db-3e5c-407f-9e0c-15c6017506cd
Lot 03 | PNV-06499 + PAV-07973 | PNV-06499 + PAV-07973 - FON-34.03 | INSTAL·LACIÓ AFS | 34.03 | INSTAL·LACIONS¦INSTAL·LACIÓ AFS | LEGIONEL·LA |  |  |  | ENS.PNV-06499 + PAV-07973.ED. | 1 | Instal·lació AFS edifici |  | 1 | [5 empty] | 2008-10-06 | [126 empty] | d9aa7ec3-d53f-4d59-b848-c4413734bda1 | 086db6e3-5515-44f3-b566-e747335feaa8
Lot 03 | PNV-06499 + PAV-07973 | PNV-06499 + PAV-07973 - GAS-34.04 | INSTAL·LACIÓ GAS | 34.04 | INSTAL·LACIONS¦INSTAL·LACIÓ GAS | GAS COMBUSTIBLE |  |  |  | ENS.PNV-06499 + PAV-07973.ED. | 1 | Instal·lació gas edifici |  | 1 | [5 empty] | 2008-10-06 | [126 empty] | d1d79d27-e3c4-400b-88b6-8a0828fda36e | ec1d5ac5-e5b9-4bac-ad64-089191219ee2
Lot 03 | PNV-06499 + PAV-07973 | PNV-06499 + PAV-07973 - OBR-25.10 | SISTEMES DE PROTECCIÓ CONTRA CAIGUDES (LINIA DE VIDA) | 25.10 | ELEMENTS CONSTRUCTIUS¦SISTEMES DE PROTECCIÓ CONTRA CAIGUDES INDIVIDUALS | OBRA CIVIL |  |  |  | ENS.PNV-06499 + PAV-07973.ED.AI.PC. | 1 | LV2 - 51 m infantil | LV-0906/15-2 | 1 |  | Previline | Sistema platina |  |  | 2017-03-22 | [126 empty] | 602b6a3e-c3f9-4c71-9048-b63463c932e4 | bfe17901-fdea-4343-8bb5-de9fb3fd4f86
Lot 03 | PNV-06499 + PAV-07973 | PNV-06499 + PAV-07973 - OBR-25.10 | SISTEMES DE PROTECCIÓ CONTRA CAIGUDES (LINIA DE VIDA) | 25.10 | ELEMENTS CONSTRUCTIUS¦SISTEMES DE PROTECCIÓ CONTRA CAIGUDES INDIVIDUALS | OBRA CIVIL |  |  |  | ENS.PNV-06499 + PAV-07973.ED.AI.PC. | 1 | LV3 - 8 m infantil | LV-0906/15-3 | 1 |  | Previline | Sistema platina |  |  | 2017-03-22 | [126 empty] | 602b6a3e-c3f9-4c71-9048-b63463c932e4 | b57db20f-4cd2-4279-959f-d4e713648a31
Lot 03 | PNV-06499 + PAV-07973 | PNV-06499 + PAV-07973 - OBR-25.10 | SISTEMES DE PROTECCIÓ CONTRA CAIGUDES (LINIA DE VIDA) | 25.10 | ELEMENTS CONSTRUCTIUS¦SISTEMES DE PROTECCIÓ CONTRA CAIGUDES INDIVIDUALS | OBRA CIVIL |  |  |  | ENS.PNV-06499 + PAV-07973.ED.AI.PC. | 1 | LV4 - 7 m infantil | LV-0906/15-4 | 1 |  | Previline | Sistema platina |  |  | 2017-03-22 | [126 empty] | 602b6a3e-c3f9-4c71-9048-b63463c932e4 | 44dd9e98-de77-48b4-b7e0-30a21d7b048f
Lot 03 | PNV-06499 + PAV-07973 | PNV-06499 + PAV-07973 - OBR-25.10 | SISTEMES DE PROTECCIÓ CONTRA CAIGUDES (LINIA DE VIDA) | 25.10 | ELEMENTS CONSTRUCTIUS¦SISTEMES DE PROTECCIÓ CONTRA CAIGUDES INDIVIDUALS | OBRA CIVIL |  |  |  | ENS.PNV-06499 + PAV-07973.ED.AI.PC. | 1 | LV5 - 10 m infantil | LV-0906/15-5 | 1 |  | Previline | Sistema platina |  |  | 2017-03-22 | [126 empty] | 602b6a3e-c3f9-4c71-9048-b63463c932e4 | d4f68d1b-8c88-425b-b431-c988ebcc74f9
Lot 03 | PNV-06499 + PAV-07973 | PNV-06499 + PAV-07973 - OBR-25.10 | SISTEMES DE PROTECCIÓ CONTRA CAIGUDES (LINIA DE VIDA) | 25.10 | ELEMENTS CONSTRUCTIUS¦SISTEMES DE PROTECCIÓ CONTRA CAIGUDES INDIVIDUALS | OBRA CIVIL |  |  |  | ENS.PNV-06499 + PAV-07973.ED.AI.PC. | 1 | LV6 - 15 m infantil | LV-0906/15-6 | 1 |  | Previline | Sistema platina |  |  | 2017-03-22 | [126 empty] | 602b6a3e-c3f9-4c71-9048-b63463c932e4 | a1976357-491c-4a0f-8207-5320b5c952ac
Lot 03 | PNV-06499 + PAV-07973 | PNV-06499 + PAV-07973 - OBR-25.10 | SISTEMES DE PROTECCIÓ CONTRA CAIGUDES (LINIA DE VIDA) | 25.10 | ELEMENTS CONSTRUCTIUS¦SISTEMES DE PROTECCIÓ CONTRA CAIGUDES INDIVIDUALS | OBRA CIVIL |  |  |  | ENS.PNV-06499 + PAV-07973.ED.AP.PC.CB1. | 1 | LV1 - 9 m badalot escala | LV-0906/15-1 | 1 |  | Previline | Sistema platina |  |  | 2017-03-22 | [126 empty] | 602b6a3e-c3f9-4c71-9048-b63463c932e4 | a569ee8f-9de6-40a5-8019-3ccae126d8f6
Lot 03 | PNV-06499 + PAV-07973 | PNV-06499 + PAV-07973 - OBR-25.10 | SISTEMES DE PROTECCIÓ CONTRA CAIGUDES (LINIA DE VIDA) | 25.10 | ELEMENTS CONSTRUCTIUS¦SISTEMES DE PROTECCIÓ CONTRA CAIGUDES INDIVIDUALS | OBRA CIVIL |  |  |  | ENS.PNV-06499 + PAV-07973.ED.AP.PC.CB1. | 1 | LV13 - 13 m gimnàs | LV-0906/15-13 | 1 |  | Previline | Sistema platina |  |  | 2017-03-22 | [126 empty] | 602b6a3e-c3f9-4c71-9048-b63463c932e4 | a5bcbac5-e7bb-478c-aa3e-e99e19cfd153
Lot 03 | PNV-06499 + PAV-07973 | PNV-06499 + PAV-07973 - OBR-25.10 | SISTEMES DE PROTECCIÓ CONTRA CAIGUDES (LINIA DE VIDA) | 25.10 | ELEMENTS CONSTRUCTIUS¦SISTEMES DE PROTECCIÓ CONTRA CAIGUDES INDIVIDUALS | OBRA CIVIL |  |  |  | ENS.PNV-06499 + PAV-07973.ED.AP.PC.CB1. | 1 | LV14 - 14 m porxo primària | LV-0906/15-14 | 1 |  | Previline | Sistema platina |  |  | 2017-03-22 | [126 empty] | 602b6a3e-c3f9-4c71-9048-b63463c932e4 | 34afe893-45b8-4281-b6d8-dcf3c1d4326f
Lot 03 | PNV-06499 + PAV-07973 | PNV-06499 + PAV-07973 - OBR-25.10 | SISTEMES DE PROTECCIÓ CONTRA CAIGUDES (LINIA DE VIDA) | 25.10 | ELEMENTS CONSTRUCTIUS¦SISTEMES DE PROTECCIÓ CONTRA CAIGUDES INDIVIDUALS | OBRA CIVIL |  |  |  | ENS.PNV-06499 + PAV-07973.ED.AP.PC.CB5. | 1 | LV10 - 11 m menjador | LV-0906/15-10 | 1 |  | Previline | Sistema platina |  |  | 2017-03-22 | [126 empty] | 602b6a3e-c3f9-4c71-9048-b63463c932e4 | 4f7bd198-1422-49d5-97d8-32206e72ab00
Lot 03 | PNV-06499 + PAV-07973 | PNV-06499 + PAV-07973 - OBR-25.10 | SISTEMES DE PROTECCIÓ CONTRA CAIGUDES (LINIA DE VIDA) | 25.10 | ELEMENTS CONSTRUCTIUS¦SISTEMES DE PROTECCIÓ CONTRA CAIGUDES INDIVIDUALS | OBRA CIVIL |  |  |  | ENS.PNV-06499 + PAV-07973.ED.AP.PC.CB5. | 1 | LV11 - 13 m menjador | LV-0906/15-11 | 1 |  | Previline | Sistema platina |  |  | 2017-03-22 | [126 empty] | 602b6a3e-c3f9-4c71-9048-b63463c932e4 | b6737593-103c-4651-b334-264756297cdb
Lot 03 | PNV-06499 + PAV-07973 | PNV-06499 + PAV-07973 - OBR-25.10 | SISTEMES DE PROTECCIÓ CONTRA CAIGUDES (LINIA DE VIDA) | 25.10 | ELEMENTS CONSTRUCTIUS¦SISTEMES DE PROTECCIÓ CONTRA CAIGUDES INDIVIDUALS | OBRA CIVIL |  |  |  | ENS.PNV-06499 + PAV-07973.ED.AP.PC.CB5. | 1 | LV12 - 11 m menjador | LV-0906/15-112 | 1 |  | Previline | Sistema platina |  |  | 2017-03-22 | [126 empty] | 602b6a3e-c3f9-4c71-9048-b63463c932e4 | 5de69222-a1d1-4baf-9dda-3c3cfabd5826
Lot 03 | PNV-06499 + PAV-07973 | PNV-06499 + PAV-07973 - OBR-25.10 | SISTEMES DE PROTECCIÓ CONTRA CAIGUDES (LINIA DE VIDA) | 25.10 | ELEMENTS CONSTRUCTIUS¦SISTEMES DE PROTECCIÓ CONTRA CAIGUDES INDIVIDUALS | OBRA CIVIL |  |  |  | ENS.PNV-06499 + PAV-07973.ED.AP.PC.CB5B. | 1 | LVH-01 - 7 m cuina | 1LVH | 1 |  | Kaitari | KAITARI WALL LINE |  |  | 2021-01-26 |  |  |  | EN‐795‐C | [122 empty] | 602b6a3e-c3f9-4c71-9048-b63463c932e4 | fde33033-2b02-40d6-9204-02c88211aa45
Lot 03 | PNV-06499 + PAV-07973 | PNV-06499 + PAV-07973 - OBR-25.10 | SISTEMES DE PROTECCIÓ CONTRA CAIGUDES (LINIA DE VIDA) | 25.10 | ELEMENTS CONSTRUCTIUS¦SISTEMES DE PROTECCIÓ CONTRA CAIGUDES INDIVIDUALS | OBRA CIVIL |  |  |  | ENS.PNV-06499 + PAV-07973.ED.AP.PC.CB5B. | 1 | LVH-02 - 7 m cuina | 2LVH | 1 |  | Kaitari | KAITARI WALL LINE |  |  | 2021-01-26 |  |  |  | EN‐795‐C | [122 empty] | 602b6a3e-c3f9-4c71-9048-b63463c932e4 | aea70dfd-1764-42fe-9377-f8b998ee5200
Lot 03 | PNV-06499 + PAV-07973 | PNV-06499 + PAV-07973 - OBR-25.10 | SISTEMES DE PROTECCIÓ CONTRA CAIGUDES (LINIA DE VIDA) | 25.10 | ELEMENTS CONSTRUCTIUS¦SISTEMES DE PROTECCIÓ CONTRA CAIGUDES INDIVIDUALS | OBRA CIVIL |  |  |  | ENS.PNV-06499 + PAV-07973.ED.AP.PC.CB6. | 1 | LV7 - 10 m sala mestres-bbl | LV-0906/15-7 | 1 |  | Previline | Sistema platina |  |  | 2017-03-22 | [126 empty] | 602b6a3e-c3f9-4c71-9048-b63463c932e4 | a6ade8b4-99db-491c-a907-10d5f03b5a03
Lot 03 | PNV-06499 + PAV-07973 | PNV-06499 + PAV-07973 - OBR-25.10 | SISTEMES DE PROTECCIÓ CONTRA CAIGUDES (LINIA DE VIDA) | 25.10 | ELEMENTS CONSTRUCTIUS¦SISTEMES DE PROTECCIÓ CONTRA CAIGUDES INDIVIDUALS | OBRA CIVIL |  |  |  | ENS.PNV-06499 + PAV-07973.ED.AP.PC.CB6. | 1 | LV8 - 16 m sala mestres-bbl | LV-0906/15-8 | 1 |  | Previline | Sistema platina |  |  | 2017-03-22 | [126 empty] | 602b6a3e-c3f9-4c71-9048-b63463c932e4 | b735db59-551b-4fb4-8396-cd372a3c4904
Lot 03 | PNV-06499 + PAV-07973 | PNV-06499 + PAV-07973 - OBR-25.10 | SISTEMES DE PROTECCIÓ CONTRA CAIGUDES (LINIA DE VIDA) | 25.10 | ELEMENTS CONSTRUCTIUS¦SISTEMES DE PROTECCIÓ CONTRA CAIGUDES INDIVIDUALS | OBRA CIVIL |  |  |  | ENS.PNV-06499 + PAV-07973.ED.AP.PC.CB6. | 1 | LV9 - 10 m sala mestres-bbl | LV-0906/15-9 | 1 |  | Previline | Sistema platina |  |  | 2017-03-22 | [126 empty] | 602b6a3e-c3f9-4c71-9048-b63463c932e4 | 0cd589f4-e8bb-4b6c-9e4f-7b72aecdfe57
Lot 03 | PNV-06499 + PAV-07973 | PNV-06499 + PAV-07973 - OBR-25.11 | DISPOSITIUS D’ANCORATGE ESTRUCTURAL | 25.11 | ELEMENTS CONSTRUCTIUS¦DISPOSITIUS D’ANCORATGE ESTRUCTURAL | OBRA CIVIL |  |  |  | ENS.PNV-06499 + PAV-07973.ED.AP.PC.CB3. | 1 | Punt d'ancoratge 1 vestidors |  | 1 |  | Previline |  |  |  | 2017-03-22 | [126 empty] | f3f1d5aa-67d8-4b41-86d5-be258f7c728b | 839bb67f-ef2b-4912-b549-3182421c754a
Lot 03 | PNV-06499 + PAV-07973 | PNV-06499 + PAV-07973 - OBR-25.11 | DISPOSITIUS D’ANCORATGE ESTRUCTURAL | 25.11 | ELEMENTS CONSTRUCTIUS¦DISPOSITIUS D’ANCORATGE ESTRUCTURAL | OBRA CIVIL |  |  |  | ENS.PNV-06499 + PAV-07973.ED.AP.PC.CB3. | 1 | Punt d'ancoratge 2 vestidors |  | 1 |  | Previline |  |  |  | 2017-03-22 | [126 empty] | f3f1d5aa-67d8-4b41-86d5-be258f7c728b | 04bf71f0-4781-4f44-b6a2-f524e29173d6
Lot 03 | PNV-06499 + PAV-07973 | PNV-06499 + PAV-07973 - PRO-11.03 | PULSADORS D'ALARMA PCI | 11.03 | CONTRAINCENDIS¦PULSADORS D'ALARMA | PROTECCIÓ CONTRA INCENDIS |  |  |  | ENS.PNV-06499 + PAV-07973.ED.AI.P0. | 3 | AI- PB Polsadors incendi |  | 1 | [132 empty] | 67dc9e06-1bae-42b2-ae09-85146a6197ad | 83ae8c82-90d9-4774-85d0-ec8262ec53aa
Lot 03 | PNV-06499 + PAV-07973 | PNV-06499 + PAV-07973 - PRO-11.03 | PULSADORS D'ALARMA PCI | 11.03 | CONTRAINCENDIS¦PULSADORS D'ALARMA | PROTECCIÓ CONTRA INCENDIS |  |  |  | ENS.PNV-06499 + PAV-07973.ED.AP.P0. | 3 | AP- PB Polsadors incendi |  | 1 | [132 empty] | 67dc9e06-1bae-42b2-ae09-85146a6197ad | 068d2775-248a-4f1f-9ca2-5fe53ed1a78c
Lot 03 | PNV-06499 + PAV-07973 | PNV-06499 + PAV-07973 - PRO-11.03 | PULSADORS D'ALARMA PCI | 11.03 | CONTRAINCENDIS¦PULSADORS D'ALARMA | PROTECCIÓ CONTRA INCENDIS |  |  |  | ENS.PNV-06499 + PAV-07973.ED.AP.P1. | 2 | AP- P1 Polsadors incendi |  | 1 | [132 empty] | 67dc9e06-1bae-42b2-ae09-85146a6197ad | 01c15d7b-e59a-4c05-b822-91a24873335c
Lot 03 | PNV-06499 + PAV-07973 | PNV-06499 + PAV-07973 - PRO-11.03 | PULSADORS D'ALARMA PCI | 11.03 | CONTRAINCENDIS¦PULSADORS D'ALARMA | PROTECCIÓ CONTRA INCENDIS |  |  |  | ENS.PNV-06499 + PAV-07973.ED.AP.P2. | 2 | AP- P2 Polsadors incendi |  | 1 | [132 empty] | 67dc9e06-1bae-42b2-ae09-85146a6197ad | 714a7eac-e0ed-4b95-ae14-c2d0ccde9cfd
Lot 03 | PNV-06499 + PAV-07973 | PNV-06499 + PAV-07973 - PRO-11.04 | SIRENES ALARMES PCI | 11.04 | CONTRAINCENDIS¦SIRENES ALARMES | PROTECCIÓ CONTRA INCENDIS |  |  |  | ENS.PNV-06499 + PAV-07973.ED.AI.P0. | 1 | AI- PB Sirenes incendi |  | 1 | [132 empty] | 14dc020a-afb7-439a-9f48-ca522b2703ad | 3384fdf5-22fb-49c3-bbdb-b0d32623f06a
Lot 03 | PNV-06499 + PAV-07973 | PNV-06499 + PAV-07973 - PRO-11.04 | SIRENES ALARMES PCI | 11.04 | CONTRAINCENDIS¦SIRENES ALARMES | PROTECCIÓ CONTRA INCENDIS |  |  |  | ENS.PNV-06499 + PAV-07973.ED.AP.P0. | 2 | AP- PB Sirenes incendi |  | 1 | [132 empty] | 14dc020a-afb7-439a-9f48-ca522b2703ad | e8a0caaf-80db-44f5-ad82-f5e8c4b8aeb5
Lot 03 | PNV-06499 + PAV-07973 | PNV-06499 + PAV-07973 - PRO-11.04 | SIRENES ALARMES PCI | 11.04 | CONTRAINCENDIS¦SIRENES ALARMES | PROTECCIÓ CONTRA INCENDIS |  |  |  | ENS.PNV-06499 + PAV-07973.ED.AP.P1. | 1 | AP- P1 Sirenes incendi |  | 1 | [132 empty] | 14dc020a-afb7-439a-9f48-ca522b2703ad | 9238ab26-8bd8-453d-9bf3-0955e11caf79
Lot 03 | PNV-06499 + PAV-07973 | PNV-06499 + PAV-07973 - PRO-11.04 | SIRENES ALARMES PCI | 11.04 | CONTRAINCENDIS¦SIRENES ALARMES | PROTECCIÓ CONTRA INCENDIS |  |  |  | ENS.PNV-06499 + PAV-07973.ED.AP.P2. | 1 | AP- P2 Sirenes incendi |  | 1 | [132 empty] | 14dc020a-afb7-439a-9f48-ca522b2703ad | feb27ea5-f8b1-4e2b-bee7-519088621035
Lot 03 | PNV-06499 + PAV-07973 | PNV-06499 + PAV-07973 - PRO-11.05 | ELECTROIMANTS PCI | 11.05 | CONTRAINCENDIS¦ELECTROIMANTS | PROTECCIÓ CONTRA INCENDIS |  |  |  | ENS.PNV-06499 + PAV-07973.ED.AP.P0. | 2 | AP- PB Electroimants portes RF |  | 1 | [132 empty] | cd30c39a-800f-4f0f-b7ce-b39eefec17a0 | 894e6386-bcea-4f60-ad16-4e75c74cffb6
Lot 03 | PNV-06499 + PAV-07973 | PNV-06499 + PAV-07973 - PRO-11.05 | ELECTROIMANTS PCI | 11.05 | CONTRAINCENDIS¦ELECTROIMANTS | PROTECCIÓ CONTRA INCENDIS |  |  |  | ENS.PNV-06499 + PAV-07973.ED.AP.P1. | 2 | AP- P1 Electroimants portes RF |  | 1 | [132 empty] | cd30c39a-800f-4f0f-b7ce-b39eefec17a0 | 68df1977-45fb-4aa9-b56c-52eb4ff83cdd
Lot 03 | PNV-06499 + PAV-07973 | PNV-06499 + PAV-07973 - PRO-11.05 | ELECTROIMANTS PCI | 11.05 | CONTRAINCENDIS¦ELECTROIMANTS | PROTECCIÓ CONTRA INCENDIS |  |  |  | ENS.PNV-06499 + PAV-07973.ED.AP.P2. | 2 | AP- P2 Electroimants portes RF |  | 1 | [132 empty] | cd30c39a-800f-4f0f-b7ce-b39eefec17a0 | 6bc02694-5ada-497e-8e1d-b70fb4f49458
Lot 03 | PNV-06499 + PAV-07973 | PNV-06499 + PAV-07973 - PRO-11.06 | CENTRALS DETECCIÓ PCI | 11.06 | CONTRAINCENDIS¦CENTRALS DETECCIÓ | PROTECCIÓ CONTRA INCENDIS |  |  |  | ENS.PNV-06499 + PAV-07973.ED.AI.P0.ADC. | 1 | Centraleta detecció incendi |  | 1 |  | Cyrtek | ORION VERS. 1.5 |  |  | 2008-02-04 | [126 empty] | 223bd123-74df-40e1-96db-519393d6d289 | 28bcbbc3-7e98-416d-adff-f97eddbd0008
Lot 03 | PNV-06499 + PAV-07973 | PNV-06499 + PAV-07973 - PRO-11.07 | BIE | 11.07 | CONTRAINCENDIS¦EQUIPS MÀNEGA | PROTECCIÓ CONTRA INCENDIS |  |  |  | ENS.PNV-06499 + PAV-07973.ED.A0. | 1 | PB.01 Entrada esquerra | 18675 | 1 | [5 empty] | 2009-11-01 |  |  |  | descripción de materiales, medidas y puntos interesantes del equipo. | [122 empty] | 41db4a1e-f2df-4837-b96c-4e0df678bac3 | de298cfe-c395-4add-bfc6-44a9b247801e
Lot 03 | PNV-06499 + PAV-07973 | PNV-06499 + PAV-07973 - PRO-11.07 | BIE | 11.07 | CONTRAINCENDIS¦EQUIPS MÀNEGA | PROTECCIÓ CONTRA INCENDIS |  |  |  | ENS.PNV-06499 + PAV-07973.ED.AI.P0.MAG1. | 1 | PB.02 Passadís Administració | 21496 | 1 | [5 empty] | 2009-11-01 |  |  |  | descripción de materiales, medidas y puntos interesantes del equipo. | [122 empty] | 41db4a1e-f2df-4837-b96c-4e0df678bac3 | d6c6ba54-b2e5-46d0-b95a-726bfcc62045
Lot 03 | PNV-06499 + PAV-07973 | PNV-06499 + PAV-07973 - PRO-11.07 | BIE | 11.07 | CONTRAINCENDIS¦EQUIPS MÀNEGA | PROTECCIÓ CONTRA INCENDIS |  |  |  | ENS.PNV-06499 + PAV-07973.ED.AI.P0.PSDI. | 1 | PB.06 Passadís infantil | 18521 | 1 | [5 empty] | 2009-11-01 |  |  |  | descripción de materiales, medidas y puntos interesantes del equipo. | [122 empty] | 41db4a1e-f2df-4837-b96c-4e0df678bac3 | a8f5e4ab-935d-4df3-8fe3-24e460f51457
Lot 03 | PNV-06499 + PAV-07973 | PNV-06499 + PAV-07973 - PRO-11.07 | BIE | 11.07 | CONTRAINCENDIS¦EQUIPS MÀNEGA | PROTECCIÓ CONTRA INCENDIS |  |  |  | ENS.PNV-06499 + PAV-07973.ED.AI.P0.PSDI. | 1 | PB.07 Passadís infantil | 18675 | 1 | [5 empty] | 2009-11-01 |  |  |  | descripción de materiales, medidas y puntos interesantes del equipo. | [122 empty] | 41db4a1e-f2df-4837-b96c-4e0df678bac3 | ea1e7c70-85cc-4aae-a734-6b96f7a02b21
Lot 03 | PNV-06499 + PAV-07973 | PNV-06499 + PAV-07973 - PRO-11.07 | BIE | 11.07 | CONTRAINCENDIS¦EQUIPS MÀNEGA | PROTECCIÓ CONTRA INCENDIS |  |  |  | ENS.PNV-06499 + PAV-07973.ED.AP.P0.GIM. | 1 | PB.05 Gimnàs | 21497 | 1 | [5 empty] | 2009-11-01 |  |  |  | descripción de materiales, medidas y puntos interesantes del equipo. | [122 empty] | 41db4a1e-f2df-4837-b96c-4e0df678bac3 | 9bd0422a-070e-4a24-95e6-037f710316d8
Lot 03 | PNV-06499 + PAV-07973 | PNV-06499 + PAV-07973 - PRO-11.07 | BIE | 11.07 | CONTRAINCENDIS¦EQUIPS MÀNEGA | PROTECCIÓ CONTRA INCENDIS |  |  |  | ENS.PNV-06499 + PAV-07973.ED.AP.P0.PS2. | 1 | PB.03 Passadís Gimnàs | 21499 | 1 | [5 empty] | 2009-11-01 |  |  |  | descripción de materiales, medidas y puntos interesantes del equipo. | [122 empty] | 41db4a1e-f2df-4837-b96c-4e0df678bac3 | 826033f6-ef83-466f-9185-48aee5921604
Lot 03 | PNV-06499 + PAV-07973 | PNV-06499 + PAV-07973 - PRO-11.07 | BIE | 11.07 | CONTRAINCENDIS¦EQUIPS MÀNEGA | PROTECCIÓ CONTRA INCENDIS |  |  |  | ENS.PNV-06499 + PAV-07973.ED.AP.P0.PS2. | 1 | PB.04 Passadís Gimnàs | 23214 | 1 | [5 empty] | 2009-11-01 |  |  |  | descripción de materiales, medidas y puntos interesantes del equipo. | [122 empty] | 41db4a1e-f2df-4837-b96c-4e0df678bac3 | 167c04c9-1ace-42e0-852c-12b5ebacdbb6
Lot 03 | PNV-06499 + PAV-07973 | PNV-06499 + PAV-07973 - PRO-11.07 | BIE | 11.07 | CONTRAINCENDIS¦EQUIPS MÀNEGA | PROTECCIÓ CONTRA INCENDIS |  |  |  | ENS.PNV-06499 + PAV-07973.ED.AP.P1.PS11. | 1 | P1.08 Passadís | 23213 | 1 | [5 empty] | 2009-11-01 |  |  |  | descripción de materiales, medidas y puntos interesantes del equipo. | [122 empty] | 41db4a1e-f2df-4837-b96c-4e0df678bac3 | c2f67d4b-fdb7-4981-996f-8dd32b4feb6c
Lot 03 | PNV-06499 + PAV-07973 | PNV-06499 + PAV-07973 - PRO-11.07 | BIE | 11.07 | CONTRAINCENDIS¦EQUIPS MÀNEGA | PROTECCIÓ CONTRA INCENDIS |  |  |  | ENS.PNV-06499 + PAV-07973.ED.AP.P1.PS11. | 1 | P1.09 Passadís | 23215 | 1 | [5 empty] | 2009-11-01 |  |  |  | descripción de materiales, medidas y puntos interesantes del equipo. | [122 empty] | 41db4a1e-f2df-4837-b96c-4e0df678bac3 | ac7e11ad-5e8f-4e1b-be14-91ad03e76cd3
Lot 03 | PNV-06499 + PAV-07973 | PNV-06499 + PAV-07973 - PRO-11.07 | BIE | 11.07 | CONTRAINCENDIS¦EQUIPS MÀNEGA | PROTECCIÓ CONTRA INCENDIS |  |  |  | ENS.PNV-06499 + PAV-07973.ED.AP.P1.PS11. | 1 | P2.10 Passadís | 23212 | 1 | [5 empty] | 2009-11-01 |  |  |  | descripción de materiales, medidas y puntos interesantes del equipo. | [122 empty] | 41db4a1e-f2df-4837-b96c-4e0df678bac3 | 3f334293-72a4-477c-8047-458da291dae1
Lot 03 | PNV-06499 + PAV-07973 | PNV-06499 + PAV-07973 - PRO-11.07 | BIE | 11.07 | CONTRAINCENDIS¦EQUIPS MÀNEGA | PROTECCIÓ CONTRA INCENDIS |  |  |  | ENS.PNV-06499 + PAV-07973.ED.AP.P1.PS11. | 1 | P2.11 Passadís | 23211 | 1 | [5 empty] | 2009-11-01 |  |  |  | descripción de materiales, medidas y puntos interesantes del equipo. | [122 empty] | 41db4a1e-f2df-4837-b96c-4e0df678bac3 | fc0cbdb9-7911-422f-95b7-fc375d86d12c
Lot 03 | PNV-06499 + PAV-07973 | PNV-06499 + PAV-07973 - PRO-11.09 | EXTINTOR | 11.09 | CONTRAINCENDIS¦EXTINTOR | PROTECCIÓ CONTRA INCENDIS |  |  |  | ENS.PNV-06499 + PAV-07973.ED.A0. | 1 | PB.01 ABC Entrada esquerra | L41-06928 | 1 | [48 empty] | Pols seca | 6 | [82 empty] | cad01a2e-0c1c-405b-a220-ad7cf76542d7 | 8def18ef-5654-49c9-affc-f10de7617256
Lot 03 | PNV-06499 + PAV-07973 | PNV-06499 + PAV-07973 - PRO-11.09 | EXTINTOR | 11.09 | CONTRAINCENDIS¦EXTINTOR | PROTECCIÓ CONTRA INCENDIS |  |  |  | ENS.PNV-06499 + PAV-07973.ED.AI.P0.ADC. | 1 | PB.02 ABC Consergeria | L41-06938 | 1 | [48 empty] | Pols seca | 6 | [82 empty] | cad01a2e-0c1c-405b-a220-ad7cf76542d7 | 2d825877-57a9-469a-af2d-01d3f731a2d5
Lot 03 | PNV-06499 + PAV-07973 | PNV-06499 + PAV-07973 - PRO-11.09 | EXTINTOR | 11.09 | CONTRAINCENDIS¦EXTINTOR | PROTECCIÓ CONTRA INCENDIS |  |  |  | ENS.PNV-06499 + PAV-07973.ED.AI.P0.INS2. | 1 | PB.19 CO2 Sala Caldera infantil | L18-00307 | 1 | [48 empty] | Anhídrid carbònic | 6 | [82 empty] | cad01a2e-0c1c-405b-a220-ad7cf76542d7 | 956c6b35-6564-4780-9b1f-5223ae4ed8c5
Lot 03 | PNV-06499 + PAV-07973 | PNV-06499 + PAV-07973 - PRO-11.09 | EXTINTOR | 11.09 | CONTRAINCENDIS¦EXTINTOR | PROTECCIÓ CONTRA INCENDIS |  |  |  | ENS.PNV-06499 + PAV-07973.ED.AI.P0.INS2. | 1 | PB.20 ABC Sala Caldera | L41-0762 | 1 | [48 empty] | Pols seca | 6 | [82 empty] | cad01a2e-0c1c-405b-a220-ad7cf76542d7 | ff66f5b3-589b-422a-9781-4f4f08f56f56
Lot 03 | PNV-06499 + PAV-07973 | PNV-06499 + PAV-07973 - PRO-11.09 | EXTINTOR | 11.09 | CONTRAINCENDIS¦EXTINTOR | PROTECCIÓ CONTRA INCENDIS |  |  |  | ENS.PNV-06499 + PAV-07973.ED.AI.P0.MAG1. | 1 | PB.03 ABC Passadís Administració | L41-06910 | 1 | [48 empty] | Pols seca | 6 | [82 empty] | cad01a2e-0c1c-405b-a220-ad7cf76542d7 | 20274146-519f-4959-8533-1ac4b29db171
Lot 03 | PNV-06499 + PAV-07973 | PNV-06499 + PAV-07973 - PRO-11.09 | EXTINTOR | 11.09 | CONTRAINCENDIS¦EXTINTOR | PROTECCIÓ CONTRA INCENDIS |  |  |  | ENS.PNV-06499 + PAV-07973.ED.AI.P0.PSDI. | 1 | PB.10 ABC Passadís infantil | L41-06937 | 1 | [48 empty] | Pols seca | 6 | [82 empty] | cad01a2e-0c1c-405b-a220-ad7cf76542d7 | 79dfd530-1e2f-409d-a607-60bfc4fb71b5
Lot 03 | PNV-06499 + PAV-07973 | PNV-06499 + PAV-07973 - PRO-11.09 | EXTINTOR | 11.09 | CONTRAINCENDIS¦EXTINTOR | PROTECCIÓ CONTRA INCENDIS |  |  |  | ENS.PNV-06499 + PAV-07973.ED.AI.P0.PSDI. | 1 | PB.11 ABC Passadís infantil | L-41-06929 | 1 | [48 empty] | Pols seca | 6 | [82 empty] | cad01a2e-0c1c-405b-a220-ad7cf76542d7 | 82939b77-1b10-40e3-ad7b-853c5693eccd
Lot 03 | PNV-06499 + PAV-07973 | PNV-06499 + PAV-07973 - PRO-11.09 | EXTINTOR | 11.09 | CONTRAINCENDIS¦EXTINTOR | PROTECCIÓ CONTRA INCENDIS |  |  |  | ENS.PNV-06499 + PAV-07973.ED.AP.P0.GIM. | 1 | PB.07 ABC Gimnàs | L41-07217 | 1 | [48 empty] | Pols seca | 6 | [82 empty] | cad01a2e-0c1c-405b-a220-ad7cf76542d7 | 3914fc1e-2f30-48cc-8781-45489d6321bf
Lot 03 | PNV-06499 + PAV-07973 | PNV-06499 + PAV-07973 - PRO-11.09 | EXTINTOR | 11.09 | CONTRAINCENDIS¦EXTINTOR | PROTECCIÓ CONTRA INCENDIS |  |  |  | ENS.PNV-06499 + PAV-07973.ED.AP.P0.GIM. | 1 | PB.08 ABC Gimnàs | L41-07218 | 1 | [48 empty] | Pols seca | 6 | [82 empty] | cad01a2e-0c1c-405b-a220-ad7cf76542d7 | a553612f-8ace-430c-95df-15137ed4a767
Lot 03 | PNV-06499 + PAV-07973 | PNV-06499 + PAV-07973 - PRO-11.09 | EXTINTOR | 11.09 | CONTRAINCENDIS¦EXTINTOR | PROTECCIÓ CONTRA INCENDIS |  |  |  | ENS.PNV-06499 + PAV-07973.ED.AP.P0.GIM. | 1 | PB.09 ABC Gimnàs | L41-06884 | 1 | [48 empty] | Pols seca | 6 | [82 empty] | cad01a2e-0c1c-405b-a220-ad7cf76542d7 | 531eff1e-415b-43d7-bf47-231fc2252f3b
Lot 03 | PNV-06499 + PAV-07973 | PNV-06499 + PAV-07973 - PRO-11.09 | EXTINTOR | 11.09 | CONTRAINCENDIS¦EXTINTOR | PROTECCIÓ CONTRA INCENDIS |  |  |  | ENS.PNV-06499 + PAV-07973.ED.AP.P0.INS2. | 1 | PB.20 ABC Sala Acumuladors | L41-06891 | 1 | [48 empty] | Pols seca | 6 | [82 empty] | cad01a2e-0c1c-405b-a220-ad7cf76542d7 | 0fc9446d-09f6-4807-8483-1702d18709a6
Lot 03 | PNV-06499 + PAV-07973 | PNV-06499 + PAV-07973 - PRO-11.09 | EXTINTOR | 11.09 | CONTRAINCENDIS¦EXTINTOR | PROTECCIÓ CONTRA INCENDIS |  |  |  | ENS.PNV-06499 + PAV-07973.ED.AP.P0.PS2. | 1 | PB.04 ABC Passadís Gimnàs | L41-06894 | 1 | [48 empty] | Pols seca | 6 | [82 empty] | cad01a2e-0c1c-405b-a220-ad7cf76542d7 | b055a4f1-bd1c-45b3-9dd2-223563d2cf06
Lot 03 | PNV-06499 + PAV-07973 | PNV-06499 + PAV-07973 - PRO-11.09 | EXTINTOR | 11.09 | CONTRAINCENDIS¦EXTINTOR | PROTECCIÓ CONTRA INCENDIS |  |  |  | ENS.PNV-06499 + PAV-07973.ED.AP.P0.PS2. | 1 | PB.05 ABC Passadís Gimnàs | L41-06880 | 1 | [48 empty] | Pols seca | 6 | [82 empty] | cad01a2e-0c1c-405b-a220-ad7cf76542d7 | 75b3f72f-1c0a-4382-8e0f-a8aeb1e259c1
Lot 03 | PNV-06499 + PAV-07973 | PNV-06499 + PAV-07973 - PRO-11.09 | EXTINTOR | 11.09 | CONTRAINCENDIS¦EXTINTOR | PROTECCIÓ CONTRA INCENDIS |  |  |  | ENS.PNV-06499 + PAV-07973.ED.AP.P0.PS2. | 1 | PB.06 ABC Passadís Gimnàs | L41-07221 | 1 | [48 empty] | Pols seca | 6 | [82 empty] | cad01a2e-0c1c-405b-a220-ad7cf76542d7 | be252711-2fa2-414e-9250-b7184c3c8d70
Lot 03 | PNV-06499 + PAV-07973 | PNV-06499 + PAV-07973 - PRO-11.09 | EXTINTOR | 11.09 | CONTRAINCENDIS¦EXTINTOR | PROTECCIÓ CONTRA INCENDIS |  |  |  | ENS.PNV-06499 + PAV-07973.ED.AP.P1.PS11. | 1 | P1.12 ABC Passadís | L41-06879 | 1 | [48 empty] | Pols seca | 6 | [82 empty] | cad01a2e-0c1c-405b-a220-ad7cf76542d7 | 838eecff-d145-48da-9534-dc5e84d9ff02
Lot 03 | PNV-06499 + PAV-07973 | PNV-06499 + PAV-07973 - PRO-11.09 | EXTINTOR | 11.09 | CONTRAINCENDIS¦EXTINTOR | PROTECCIÓ CONTRA INCENDIS |  |  |  | ENS.PNV-06499 + PAV-07973.ED.AP.P1.PS11. | 1 | P1.13 ABC Passadís | L41-07227 | 1 | [48 empty] | Pols seca | 6 | [82 empty] | cad01a2e-0c1c-405b-a220-ad7cf76542d7 | 71a2a69e-1918-4ff0-932d-6cade31bee2a
Lot 03 | PNV-06499 + PAV-07973 | PNV-06499 + PAV-07973 - PRO-11.09 | EXTINTOR | 11.09 | CONTRAINCENDIS¦EXTINTOR | PROTECCIÓ CONTRA INCENDIS |  |  |  | ENS.PNV-06499 + PAV-07973.ED.AP.P1.PS11. | 1 | P1.14 ABC Passadís | L41-06886 | 1 | [48 empty] | Pols seca | 6 | [82 empty] | cad01a2e-0c1c-405b-a220-ad7cf76542d7 | 7fd262ea-2c20-492a-956d-d84be587f525
Lot 03 | PNV-06499 + PAV-07973 | PNV-06499 + PAV-07973 - PRO-11.09 | EXTINTOR | 11.09 | CONTRAINCENDIS¦EXTINTOR | PROTECCIÓ CONTRA INCENDIS |  |  |  | ENS.PNV-06499 + PAV-07973.ED.AP.P1.PS11. | 1 | P2.15 ABC Passadís | L-4107219 | 1 | [48 empty] | Pols seca | 6 | [82 empty] | cad01a2e-0c1c-405b-a220-ad7cf76542d7 | 166521f1-b2e5-4212-9025-b4f8cd5066b6
Lot 03 | PNV-06499 + PAV-07973 | PNV-06499 + PAV-07973 - PRO-11.09 | EXTINTOR | 11.09 | CONTRAINCENDIS¦EXTINTOR | PROTECCIÓ CONTRA INCENDIS |  |  |  | ENS.PNV-06499 + PAV-07973.ED.AP.P1.PS11. | 1 | P2.16 ABC Passadís | L41-06888 | 1 | [48 empty] | Pols seca | 6 | [82 empty] | cad01a2e-0c1c-405b-a220-ad7cf76542d7 | cba229bf-2744-4962-b007-5e6ea7092c26
Lot 03 | PNV-06499 + PAV-07973 | PNV-06499 + PAV-07973 - PRO-11.09 | EXTINTOR | 11.09 | CONTRAINCENDIS¦EXTINTOR | PROTECCIÓ CONTRA INCENDIS |  |  |  | ENS.PNV-06499 + PAV-07973.ED.AP.P1.PS11. | 1 | P2.17 ABC Passadís | L41-07059 | 1 | [48 empty] | Pols seca | 6 | [82 empty] | cad01a2e-0c1c-405b-a220-ad7cf76542d7 | 23366f1a-5c4d-41ce-b77b-a4ec9c4f3175
Lot 03 | PNV-06499 + PAV-07973 | PNV-06499 + PAV-07973 - PRO-11.09 | EXTINTOR | 11.09 | CONTRAINCENDIS¦EXTINTOR | PROTECCIÓ CONTRA INCENDIS |  |  |  | ENS.PNV-06499 + PAV-07973.ED.AP.P1.PS11. | 1 | PB.18 ABC Passadís | L41-07224 | 1 | [48 empty] | Pols seca | 5 | [82 empty] | cad01a2e-0c1c-405b-a220-ad7cf76542d7 | 8a2e0eb7-8ef5-402d-8882-fdfde6960852
Lot 03 | PNV-06499 + PAV-07973 | PNV-06499 + PAV-07973 - PRO-11.10.C | SISTEMA EXTINCIÓ PER ESCUMA FÍSICA | 11.10.C | CONTRAINCENDIS¦EXTINCIÓ AUTOMÀTICA¦ESCUMA FÍSICA | PROTECCIÓ CONTRA INCENDIS |  |  |  | ENS.PNV-06499 + PAV-07973.ED.AP.P0.C02. | 1 | Extinció campana cuina |  | 1 | [5 empty] | 2020-09-01 | [126 empty] | 321759a5-dc70-4b8f-8bb9-06e50c8fab9c | af89b1f7-a570-4f58-a951-e74256f786b1
Lot 03 | PNV-06499 + PAV-07973 | PNV-06499 + PAV-07973 - PRO-34.05 | INSTAL·LACIÓ CONTRA INCENDIS | 34.05 | INSTAL·LACIONS¦INSTAL·LACIÓ CONTRA INCENDIS | PROTECCIÓ CONTRA INCENDIS |  |  |  | ENS.PNV-06499 + PAV-07973.ED. | 1 | Instal·lació contra incendis edifici |  | 1 | [5 empty] | 2008-09-01 | [126 empty] | 7249a7ce-2564-4c8f-80da-e856da72d71d | 0dd53b1b-e15d-4073-b5f0-c543550119eb
Lot 03 | PNV-06499 + PAV-07973 | PNV-06499 + PAV-07973 - SAN-09.01 | XARXA DE SANEJAMENT | 09.01 | SANEJAMENT¦XARXA DE SANEJAMENT | SANEJAMENT |  |  |  | ENS.PNV-06499 + PAV-07973. | 1 | Xarxa aigües fecals |  | 1 | [5 empty] | 2008-10-01 | [126 empty] | 4619be56-2584-4fbc-a5e0-177ec3f4ea18 | 2a02b4d8-cc17-4a75-8b36-f627f5370d12
Lot 03 | PNV-06499 + PAV-07973 | PNV-06499 + PAV-07973 - SAN-09.01 | XARXA DE SANEJAMENT | 09.01 | SANEJAMENT¦XARXA DE SANEJAMENT | SANEJAMENT |  |  |  | ENS.PNV-06499 + PAV-07973. | 1 | Xarxa aigües pluvials |  | 1 | [5 empty] | 2008-10-01 | [126 empty] | 4619be56-2584-4fbc-a5e0-177ec3f4ea18 | 18f47a98-74ab-4cac-b119-b55129f01369
Lot 03 | PNV-06499 + PAV-07973 | PNV-06499 + PAV-07973 - SAN-09.03 | REIXES I ACCESSORIS | 09.03 | SANEJAMENT¦REIXES I ACCESSORIS | SANEJAMENT |  |  |  | ENS.PNV-06499 + PAV-07973.ED.AI.P0. | 10 | AI- PB Desaigües i accessoris |  | 1 | [5 empty] | 2008-10-01 | [126 empty] | b509e9f2-dc6d-4199-93da-8f4e8f4b88d7 | 6ef5b560-5a99-4e07-9e87-44df3232ad3d
Lot 03 | PNV-06499 + PAV-07973 | PNV-06499 + PAV-07973 - SAN-09.03 | REIXES I ACCESSORIS | 09.03 | SANEJAMENT¦REIXES I ACCESSORIS | SANEJAMENT |  |  |  | ENS.PNV-06499 + PAV-07973.ED.AP.P0. | 21 | AP- PB Desaigües i accessoris |  | 1 | [5 empty] | 2008-10-01 | [126 empty] | b509e9f2-dc6d-4199-93da-8f4e8f4b88d7 | 138f9a58-4ce4-462b-86d8-3c807229e780
Lot 03 | PNV-06499 + PAV-07973 | PNV-06499 + PAV-07973 - SAN-09.03 | REIXES I ACCESSORIS | 09.03 | SANEJAMENT¦REIXES I ACCESSORIS | SANEJAMENT |  |  |  | ENS.PNV-06499 + PAV-07973.ED.AP.P1. | 3 | AP- P1 Desaigües i accessoris |  | 1 | [5 empty] | 2008-10-01 | [126 empty] | b509e9f2-dc6d-4199-93da-8f4e8f4b88d7 | a0c6912b-5b76-404a-a919-c33de0e8ff71
Lot 03 | PNV-06499 + PAV-07973 | PNV-06499 + PAV-07973 - SAN-09.03 | REIXES I ACCESSORIS | 09.03 | SANEJAMENT¦REIXES I ACCESSORIS | SANEJAMENT |  |  |  | ENS.PNV-06499 + PAV-07973.ED.AP.P2. | 3 | AP- P2 Desaigües i accessoris |  | 1 | [5 empty] | 2008-10-01 | [126 empty] | b509e9f2-dc6d-4199-93da-8f4e8f4b88d7 | 58214605-c9e5-4f90-b54f-2508349a7853
Lot 03 | PNV-06499 + PAV-07973 | PNV-06499 + PAV-07973 - SAN-09.03 | REIXES I ACCESSORIS | 09.03 | SANEJAMENT¦REIXES I ACCESSORIS | SANEJAMENT |  |  |  | ENS.PNV-06499 + PAV-07973.URB. | 36 | URB Desaigües i accessoris exterior |  | 1 | [5 empty] | 2008-10-01 | [126 empty] | b509e9f2-dc6d-4199-93da-8f4e8f4b88d7 | 56370fce-b537-4d15-b2cf-f137248179d9
Lot 03 | PNV-06499 + PAV-07973 | PNV-06499 + PAV-07973 - SAN-09.04 | ARQUETA SEPARADORA D'OLIS | 09.04 | SANEJAMENT¦ARQUETA SEPARADORA D'OLIS | SANEJAMENT |  |  |  | ENS.PNV-06499 + PAV-07973.ED.AI.P0.AI-7. | 1 | AI- PB Arqueta greixos cuina infantil (racons) |  | 1 | [5 empty] | 2008-10-01 | [126 empty] | 06026b6a-dc18-450c-a5a2-cf15832247b5 | f17e0049-97eb-485e-baf4-d7f1c46f3489
Lot 03 | PNV-06499 + PAV-07973 | PNV-06499 + PAV-07973 - SAN-09.04 | ARQUETA SEPARADORA D'OLIS | 09.04 | SANEJAMENT¦ARQUETA SEPARADORA D'OLIS | SANEJAMENT |  |  |  | ENS.PNV-06499 + PAV-07973.URB.PSR4. | 1 | AP- PB Arqueta greixos cuina primària (pati) |  | 1 | [5 empty] | 2020-09-01 | [126 empty] | 06026b6a-dc18-450c-a5a2-cf15832247b5 | 02dc3ed9-74da-4bb7-8e28-b6f4888837fc
Lot 03 | PNV-06499 + PAV-07973 | PNV-06499 + PAV-07973 - SEG-12.01.B.B | DETECTOR DE PRESÈNCIA PER BIVOLUMÈTRICS | 12.01.B.B | SEGURETAT¦DETECTORS¦PRESÈNCIA¦BIVOLUMÈTRICS | SEGURETAT |  |  |  | ENS.PNV-06499 + PAV-07973.ED.AI.P0. | 15 | AI- PB Detectors presència intrusió |  | 1 | [52 empty] | 0 | [79 empty] | 59f21728-c5cc-4bc5-8c8d-fa3ffe3857a6 | ff1ee85f-063d-47c9-8dc9-f06611a90715
Lot 03 | PNV-06499 + PAV-07973 | PNV-06499 + PAV-07973 - SEG-12.01.B.B | DETECTOR DE PRESÈNCIA PER BIVOLUMÈTRICS | 12.01.B.B | SEGURETAT¦DETECTORS¦PRESÈNCIA¦BIVOLUMÈTRICS | SEGURETAT |  |  |  | ENS.PNV-06499 + PAV-07973.ED.AP.P0. | 10 | AP- PB Detectors presència intrusió |  | 1 | [52 empty] | 0 | [79 empty] | 59f21728-c5cc-4bc5-8c8d-fa3ffe3857a6 | 76c85d8f-75b4-4eef-b80f-c47416f60119
Lot 03 | PNV-06499 + PAV-07973 | PNV-06499 + PAV-07973 - SEG-12.01.B.B | DETECTOR DE PRESÈNCIA PER BIVOLUMÈTRICS | 12.01.B.B | SEGURETAT¦DETECTORS¦PRESÈNCIA¦BIVOLUMÈTRICS | SEGURETAT |  |  |  | ENS.PNV-06499 + PAV-07973.ED.AP.P1. | 4 | AP- P1 Detectors presència intrusió |  | 1 | [52 empty] | 0 | [79 empty] | 59f21728-c5cc-4bc5-8c8d-fa3ffe3857a6 | 5e1c8bfa-bcbf-4d88-9fc8-ab4ff1fbe5b7
Lot 03 | PNV-06499 + PAV-07973 | PNV-06499 + PAV-07973 - SEG-12.01.B.B | DETECTOR DE PRESÈNCIA PER BIVOLUMÈTRICS | 12.01.B.B | SEGURETAT¦DETECTORS¦PRESÈNCIA¦BIVOLUMÈTRICS | SEGURETAT |  |  |  | ENS.PNV-06499 + PAV-07973.ED.AP.P2. | 6 | AP- P2 Detectors presència intrusió |  | 1 | [52 empty] | 0 | [79 empty] | 59f21728-c5cc-4bc5-8c8d-fa3ffe3857a6 | 7806db17-bdff-4580-9f0e-0e3442091a1d
Lot 03 | PNV-06499 + PAV-07973 | PNV-06499 + PAV-07973 - SEG-12.03 | CENTRALS DE DETECCIÓ I ALARMA | 12.03 | SEGURETAT¦CENTRALS DE DETECCIÓ I ALARMA | SEGURETAT |  |  |  | ENS.PNV-06499 + PAV-07973.ED.AI.P0.ADC. | 1 | Central detecció intrusió |  | 1 | [52 empty] | 0 | [79 empty] | 328f6d24-5a3d-491f-9cd3-e0ca3d2ccda9 | e323c7cd-559a-4d43-9787-5426c6dc0aa4
Lot 03 | PNV-06499 + PAV-07973 | PNV-06499 + PAV-07973 - SEG-12.03 | CENTRALS DE DETECCIÓ I ALARMA | 12.03 | SEGURETAT¦CENTRALS DE DETECCIÓ I ALARMA | SEGURETAT |  |  |  | ENS.PNV-06499 + PAV-07973.ED.AI.P0.ADC. | 1 | Teclat accionament intrusió consergeria |  | 1 |  | Caddx | [50 empty] | 0 | [79 empty] | 328f6d24-5a3d-491f-9cd3-e0ca3d2ccda9 | 85cdf744-6550-4214-b703-5fefa19d24b9
Lot 03 | PNV-06499 + PAV-07973 | PNV-06499 + PAV-07973 - SEG-12.03 | CENTRALS DE DETECCIÓ I ALARMA | 12.03 | SEGURETAT¦CENTRALS DE DETECCIÓ I ALARMA | SEGURETAT |  |  |  | ENS.PNV-06499 + PAV-07973.ED.AP.P0.GIM. | 1 | Teclat accionament intrusió gimnàs |  | 1 |  | Caddx | [50 empty] | 0 | [79 empty] | 328f6d24-5a3d-491f-9cd3-e0ca3d2ccda9 | 2199671a-bd96-4977-a795-0d00ad522e59
Lot 03 | PNV-06499 + PAV-07973 | PNV-06499 + PAV-07973 - SEG-12.05 | SIRENES | 12.05 | SEGURETAT¦SIRENES | SEGURETAT |  |  |  | ENS.PNV-06499 + PAV-07973.ED.AI.P0. | 1 | AI- PB Sirenes intrusió |  | 1 | [52 empty] | 0 | [79 empty] | 6951c53e-b089-4b4d-b9e3-6049ce2bd6ea | 8dcfdd85-5c60-4240-b19d-f650e4b99f72
Lot 03 | PNV-06499 + PAV-07973 | PNV-06499 + PAV-07973 - SEG-12.05 | SIRENES | 12.05 | SEGURETAT¦SIRENES | SEGURETAT |  |  |  | ENS.PNV-06499 + PAV-07973.ED.AP.P0. | 2 | AP- PB Sirenes intrusió |  | 1 | [52 empty] | 0 | [79 empty] | 6951c53e-b089-4b4d-b9e3-6049ce2bd6ea | 46b6b461-be02-4261-9e03-ef7fb25cabb2
Lot 03 | PNV-06499 + PAV-07973 | PNV-06499 + PAV-07973 - SEG-12.05 | SIRENES | 12.05 | SEGURETAT¦SIRENES | SEGURETAT |  |  |  | ENS.PNV-06499 + PAV-07973.ED.AP.P1. | 1 | AP- P1 Sirenes intrusió |  | 1 | [52 empty] | 0 | [79 empty] | 6951c53e-b089-4b4d-b9e3-6049ce2bd6ea | ccff70df-c3c5-49d5-8738-cd272f4bbe1d
Lot 03 | PNV-06499 + PAV-07973 | PNV-06499 + PAV-07973 - SEG-12.05 | SIRENES | 12.05 | SEGURETAT¦SIRENES | SEGURETAT |  |  |  | ENS.PNV-06499 + PAV-07973.ED.AP.P2. | 1 | AP- P2 Sirenes intrusió |  | 1 | [52 empty] | 0 | [79 empty] | 6951c53e-b089-4b4d-b9e3-6049ce2bd6ea | 5aca966a-cc70-4adf-86a8-2bcb0ef44299
Lot 03 | PNV-06499 + PAV-07973 | PNV-06499 + PAV-07973 - SIE-40.02 | CONCENTRADOR DE DADES | 40.02 | SISTEMA INFORMACIÓ ENERGÈTICA¦CONCENTRADOR DE DADES | SIE |  |  |  | ENS.PNV-06499 + PAV-07973. | 1 | CONCENTRADOR DE DADES |  | 1 |  | Satel | DL161 | [129 empty] | e7005eb6-e031-407e-8628-204be54f2a1e | 6928db75-b309-4d39-b871-d15ae9367df0
Lot 03 | PNV-06499 + PAV-07973 | PNV-06499 + PAV-07973 - SIE-40.04.01 | COMPTADOR ELÈCTRIC | 40.04.01 | SISTEMA INFORMACIÓ ENERGÈTICA¦ELEMENTS DE CAMP¦COMPTADOR ELÈCTRIC | SIE |  |  |  | ENS.PNV-06499 + PAV-07973.URB.ARM. | 1 | Comptador elèctric companyia |  | 1 | [132 empty] | 6c94595f-77a6-4d1e-b4d6-156f2ae67112 | 191f3c4a-d773-440d-af72-e0457679ded2
Lot 03 | PNV-06499 + PAV-07973 | PNV-06499 + PAV-07973 - SIE-40.04.02 | COMPTADOR GAS | 40.04.02 | SISTEMA INFORMACIÓ ENERGÈTICA¦ELEMENTS DE CAMP¦COMPTADOR GAS | SIE |  |  |  | ENS.PNV-06499 + PAV-07973.URB.ARM. | 1 | Comptador gas companyia |  | 1 | [132 empty] | 844da62e-6663-43e5-a3ed-ee38bdd1de27 | 5a178283-1f55-4d92-b5d7-4e7cf51d5485
Lot 03 | PNV-06499 + PAV-07973 | PNV-06499 + PAV-07973 - SIE-40.04.04 | COMPTADOR AIGUA | 40.04.04 | SISTEMA INFORMACIÓ ENERGÈTICA¦ELEMENTS DE CAMP¦COMPTADOR AIGUA | SIE |  |  |  | ENS.PNV-06499 + PAV-07973.URB.ARM. | 1 | Comptador aigua companyia |  | 1 | [132 empty] | 7fba13aa-56ed-41e0-a423-8d5fc334985a | 497439e4-f13b-4759-9382-d3e443ad685f
Lot 03 | PNV-06499 + PAV-07973 | PNV-06499 + PAV-07973 - SIE-40.05 | INSTAL·LACIÓ SISTEMA INFORMACIÓ ENERGÈTICA | 40.05 | SISTEMA INFORMACIÓ ENERGÈTICA¦INSTAL·LACIÓ SISTEMA INFORMACIÓ ENERGÈTICA | SIE |  |  |  | ENS.PNV-06499 + PAV-07973.ED. | 1 | Monitorització consums |  | 1 | [132 empty] | f22aa047-c8e5-4483-9431-3886b2b8bb5b | 1305466f-ac09-4326-b030-2fd1b2c1e6cc
Lot 03 | PNV-06499 + PAV-07973 | PNV-06499 + PAV-07973 - SIS-41.05 | INSTAL·LACIÓ SISTEMA DE CONTROL | 41.05 | SISTEMA DE CONTROL¦INSTAL·LACIÓ SISTEMA DE CONTROL | SISTEMA DE CONTROL |  |  |  | ENS.PNV-06499 + PAV-07973.ED. | 1 | Control remot calefacció i ACS Siemens |  | 1 |  | Siemens | Synco |  |  | 2017-10-15 | [47 empty] | Anual | [78 empty] | b2b1769f-66a7-48c3-ae1b-86210dc327db | 16edc3e1-6576-46ef-bf0d-b92d2c2e6d68
Lot 03 | PNV-06499 + PAV-07973 | PNV-06499 + PAV-07973 - SOL-26.02.A | SISTEMA DE PLAQUES SOLARS | 26.02 | SOLAR TÈRMICA¦INSTAL·LACIÓ TÈRMICA SOLAR | SOLAR |  |  |  | ENS.PNV-06499 + PAV-07973.ED.AI.PC. |  | AI- Xarxa primària i accessoris solar tèrmica - fora d'ús |  | 1 | [5 empty] | 2008-10-06 |  |  |  | 3 plaques solar anul.lades MARCA: Roca MODEL: Neos | [64 empty] | 20 | 6.06 | [56 empty] | 71274126-2eef-4e9e-b1a7-e409b277be23 | fee84f66-e4da-49ce-9000-23ab7efe608e
Lot 03 | PNV-06499 + PAV-07973 | PNV-06499 + PAV-07973 - SOL-26.02.A | SISTEMA DE PLAQUES SOLARS | 26.02 | SOLAR TÈRMICA¦INSTAL·LACIÓ TÈRMICA SOLAR | SOLAR |  |  |  | ENS.PNV-06499 + PAV-07973.ED.AP.PC.CB1. | 1 | AP- Xarxa primària i accessoris solar tèrmica |  | 1 | [5 empty] | 2009-11-20 |  |  |  | 6 plaques solars MARCA: Roca MODEL: NEOS | [64 empty] | 20 | 12.18 | [56 empty] | 71274126-2eef-4e9e-b1a7-e409b277be23 | 560e32cc-fa50-4034-9333-fc5151c9c8df
Lot 03 | PNV-06499 + PAV-07973 | PNV-06499 + PAV-07973 - SOL-26.03 | ACUMULADOR ACS SOLAR | 26.03 | SOLAR TÈRMICA¦ACUMULADOR ACS SOLAR TÈRMICA | LEGIONEL·LA |  |  |  | ENS.PNV-06499 + PAV-07973.ED.AP.P0.INS2. | 1 | AP- Acumulador solar 1000 L |  | 1 |  | BAXI ROCA | AS1000-1E | 360000352 |  | 2009-11-20 | [9 empty] | > 70 kW | [11 empty] | 0.0145 | [104 empty] | de4993c1-45a9-4886-b258-d4bf7c97ae55 | a712cf99-21c8-4e4c-884e-09831780a72a
Lot 03 | PNV-06499 + PAV-07973 | PNV-06499 + PAV-07973 - SOL-26.05 | BOMBA ACS SOLAR | 26.05 | SOLAR TÈRMICA¦BOMBA ACS SOLAR | SOLAR |  |  |  | ENS.PNV-06499 + PAV-07973.ED.AP.P0.INS2. | 1 | B. Solar tèrmica 1 |  | 1 |  | BAXI ROCA | SB-50XA | 220176080 | [11 empty] | > 70 kW | [34 empty] | Rotor sec | [81 empty] | fd9aafc9-5573-475a-9ee9-5a5381f9567b | 1ecebc38-12c0-480f-b52f-366abba4ccb7
Lot 03 | PNV-06499 + PAV-07973 | PNV-06499 + PAV-07973 - SOL-26.05 | BOMBA ACS SOLAR | 26.05 | SOLAR TÈRMICA¦BOMBA ACS SOLAR | SOLAR |  |  |  | ENS.PNV-06499 + PAV-07973.ED.AP.P0.INS2. | 1 | B. Solar tèrmica 2 |  | 1 |  | BAXI ROCA | SB-50XA | 220776083 | [11 empty] | > 70 kW | [34 empty] | Rotor sec | [81 empty] | fd9aafc9-5573-475a-9ee9-5a5381f9567b | 32274d9d-3feb-4ed5-ba02-2fa94ef2caf8
Lot 03 | PNV-06499 + PAV-07973 | PNV-06499 + PAV-07973 - SOL-26.06 | XARXA DE CANONADES I ACCESSORIS SOLAR | 26.06 | SOLAR TÈRMICA¦XARXA DE CANONADES I ACCESSORIS SOLAR TÉRMICA | SOLAR |  |  |  | ENS.PNV-06499 + PAV-07973.ED.AI.P0.INS2. |  | AI- PB Xarxa secundària i accessoris solar tèrmica - fora d'ús |  | 1 | [5 empty] | 2008-10-06 | [126 empty] | 5d2371a0-d7d1-4dd2-915d-b24783f3ba9f | cc4b81c5-25e5-4256-bdc3-adca31ed848e
Lot 03 | PNV-06499 + PAV-07973 | PNV-06499 + PAV-07973 - SOL-26.06 | XARXA DE CANONADES I ACCESSORIS SOLAR | 26.06 | SOLAR TÈRMICA¦XARXA DE CANONADES I ACCESSORIS SOLAR TÉRMICA | SOLAR |  |  |  | ENS.PNV-06499 + PAV-07973.ED.AP.P0.INS2. | 1 | AP- PB Xarxa secundària i accessoris solar tèrmica |  | 1 | [5 empty] | 2009-11-20 | [126 empty] | 5d2371a0-d7d1-4dd2-915d-b24783f3ba9f | 8cdaf510-0ed2-40fb-8b26-fd4071b65ee7
Lot 03 | PNV-06499 + PAV-07973 | PNV-06499 + PAV-07973 - TRA-20.01.A | ASCENSORS ELÈCTRICS | 20.01.A | TRANSPORT¦ASCENSORS¦ELÈCTRICS | TRANSPORT |  |  |  | ENS.PNV-06499 + PAV-07973.ED.AP.ASC. | 1 | Ascensor RAE-1-080144016 | RAE-1-080144016 | 1 |  | Orona | M322 | CAB561376 |  | 2009-09-20 | [48 empty] | 1 | 630 | 3 | [75 empty] | bcadbf07-8fa1-455c-8b71-e2cd70992b6d | ba54fc94-ccb5-4bd8-837f-c6c983529aae
Lot 03 | PNV-06499 + PAV-07973 | PNV-06499 + PAV-07973 - VAR-10.03.E | BARRES DE SUPORT | 10.03.E | APARELLS SANITARIS I AIXETERIA¦ACCESSORIS¦BARRES DE SUPORT | VARIS |  |  |  | ENS.PNV-06499 + PAV-07973.ED.AI.P0. | 2 | AI- PB Barres suport banys adaptats |  | 1 | [132 empty] | a70dbf8b-467b-4e83-9b2d-31a49daea1f6 | 834dc7c4-e8b8-443d-b24e-2c861880738e
Lot 03 | PNV-06499 + PAV-07973 | PNV-06499 + PAV-07973 - VAR-10.03.E | BARRES DE SUPORT | 10.03.E | APARELLS SANITARIS I AIXETERIA¦ACCESSORIS¦BARRES DE SUPORT | VARIS |  |  |  | ENS.PNV-06499 + PAV-07973.ED.AP.P0. | 5 | AP- PB Barres suport banys adaptats |  | 1 | [132 empty] | a70dbf8b-467b-4e83-9b2d-31a49daea1f6 | 6f2c4a9b-ba7f-4a48-9836-0a0e4e29ac41
Lot 03 | PNV-06499 + PAV-07973 | PNV-06499 + PAV-07973 - VAR-10.03.E | BARRES DE SUPORT | 10.03.E | APARELLS SANITARIS I AIXETERIA¦ACCESSORIS¦BARRES DE SUPORT | VARIS |  |  |  | ENS.PNV-06499 + PAV-07973.ED.AP.P1. | 2 | AP- P1 Barres suport banys adaptats |  | 1 | [132 empty] | a70dbf8b-467b-4e83-9b2d-31a49daea1f6 | 909e6a23-b4ee-4570-ac09-60e1a8b0c930
Lot 03 | PNV-06499 + PAV-07973 | PNV-06499 + PAV-07973 - VAR-10.03.E | BARRES DE SUPORT | 10.03.E | APARELLS SANITARIS I AIXETERIA¦ACCESSORIS¦BARRES DE SUPORT | VARIS |  |  |  | ENS.PNV-06499 + PAV-07973.ED.AP.P2. | 2 | AP- P2 Barres suport banys adaptats |  | 1 | [132 empty] | a70dbf8b-467b-4e83-9b2d-31a49daea1f6 | 14ed64e8-3bfd-4111-be95-86d485674cd5
Lot 03 | PNV-06499 + PAV-07973 | PNV-06499 + PAV-07973 - VAR-11.13 | VENTILADORS 400ºC/2h | 11.13 | CONTRAINCENDIS¦VENTILADORS 400ºC/2h | VARIS |  |  |  | ENS.PNV-06499 + PAV-07973.ED.AP.PC.CB5B. | 1 | Extracció campana cuina |  | 1 | [5 empty] | 2020-09-01 | [9 empty] | > 70 kW | [116 empty] | 6678ce6b-2256-4f5b-9dbe-468f7b074bd1 | c04641fb-1891-4f4a-a4a2-a9981f658480
Lot 03 | PNV-06499 + PAV-07973 | PNV-06499 + PAV-07973 - VAR-11.13 | VENTILADORS 400ºC/2h | 11.13 | CONTRAINCENDIS¦VENTILADORS 400ºC/2h | VARIS |  |  |  | ENS.PNV-06499 + PAV-07973.ED.AP.PC.CB5B. | 1 | Extracció forn cuina |  | 1 |  | Soler i Palau | CTHB/4-225 N |  |  | 2020-09-01 | [9 empty] | > 70 kW | [116 empty] | 6678ce6b-2256-4f5b-9dbe-468f7b074bd1 | ec66cc22-01f0-408e-938a-d37201ecdfbd
Lot 03 | PNV-06499 + PAV-07973 | PNV-06499 + PAV-07973 - VEN-02.02 | CAIXES VENTILACIÓ | 02.02 | ELEMENTS DE CLIMATITZACIÓ¦CAIXES VENTILACIÓ | VENTILACIÓ/EXTRACCIÓ |  |  |  | ENS.PNV-06499 + PAV-07973.ED.AP.PC.CB1. | 1 | AP- COB Extracció lavabo primària 1 |  | 1 | [5 empty] | 2009-11-20 | [9 empty] | > 70 kW | 0 |  |  | 0 |  |  | 0 | 50 | [33 empty] | Accionament directe | 0 | 0 | [72 empty] | 1b7a56e7-effa-4f9e-8dfd-74590c9d7d80 | e5de43db-d2c4-452a-944c-9326fc230632
Lot 03 | PNV-06499 + PAV-07973 | PNV-06499 + PAV-07973 - VEN-02.02 | CAIXES VENTILACIÓ | 02.02 | ELEMENTS DE CLIMATITZACIÓ¦CAIXES VENTILACIÓ | VENTILACIÓ/EXTRACCIÓ |  |  |  | ENS.PNV-06499 + PAV-07973.ED.AP.PC.CB1. | 1 | AP- COB Extracció lavabo primària 2 |  | 1 | [5 empty] | 2009-11-20 | [9 empty] | > 70 kW | 0 |  |  | 0 |  |  | 0 | 50 | [33 empty] | Accionament directe | 0 | 0 | [72 empty] | 1b7a56e7-effa-4f9e-8dfd-74590c9d7d80 | e61dc339-8ce8-4641-866a-36141a3336c9
Lot 03 | PNV-06499 + PAV-07973 | PNV-06499 + PAV-07973 - VEN-02.16 | BOCA EXTRACCIÓ BANY | 02.16 | ELEMENTS DE CLIMATITZACIÓ¦BOCA EXTRACCIÓ BANY | VENTILACIÓ/EXTRACCIÓ |  |  |  | ENS.PNV-06499 + PAV-07973.ED.AI.P0. | 4 | AI- PB Boques extracció banys |  | 1 | [5 empty] | 2008-10-06 | [9 empty] | > 70 kW | [116 empty] | 51d62aea-4680-421f-af8d-e259903a3ebc | d375c2db-b572-43d9-9e00-744b21f4d253
Lot 03 | PNV-06499 + PAV-07973 | PNV-06499 + PAV-07973 - VEN-02.16 | BOCA EXTRACCIÓ BANY | 02.16 | ELEMENTS DE CLIMATITZACIÓ¦BOCA EXTRACCIÓ BANY | VENTILACIÓ/EXTRACCIÓ |  |  |  | ENS.PNV-06499 + PAV-07973.ED.AP.P0. | 11 | AP- PB Boques extracció banys |  | 1 | [5 empty] | 2009-11-20 | [9 empty] | > 70 kW | [116 empty] | 51d62aea-4680-421f-af8d-e259903a3ebc | 5cf70da3-fd24-4c22-b307-373605edb9a8
Lot 03 | PNV-06499 + PAV-07973 | PNV-06499 + PAV-07973 - VEN-02.16 | BOCA EXTRACCIÓ BANY | 02.16 | ELEMENTS DE CLIMATITZACIÓ¦BOCA EXTRACCIÓ BANY | VENTILACIÓ/EXTRACCIÓ |  |  |  | ENS.PNV-06499 + PAV-07973.ED.AP.P1. | 2 | AP- P1 Boques extracció banys |  | 1 | [5 empty] | 2009-11-20 | [9 empty] | > 70 kW | [116 empty] | 51d62aea-4680-421f-af8d-e259903a3ebc | 36ff1537-a212-4208-a358-3b5400b2c2de
Lot 03 | PNV-06499 + PAV-07973 | PNV-06499 + PAV-07973 - VEN-02.16 | BOCA EXTRACCIÓ BANY | 02.16 | ELEMENTS DE CLIMATITZACIÓ¦BOCA EXTRACCIÓ BANY | VENTILACIÓ/EXTRACCIÓ |  |  |  | ENS.PNV-06499 + PAV-07973.ED.AP.P2. | 2 | AP- P2 Boques extracció banys |  | 1 | [5 empty] | 2009-11-20 | [9 empty] | > 70 kW | [116 empty] | 51d62aea-4680-421f-af8d-e259903a3ebc | e3124654-c282-43d8-a1c0-c4ff8596e3b3
Lot 03 | PNV-07314 + PAV-07967 | PNV-07314 + PAV-07967 - BAI-06.01.D | DETECTOR DE PRESÈNCIA IL·LUMINACIÓ | 41.04.22 | SISTEMA DE CONTROL¦ELEMENTS DE CAMP¦DETECTOR PRESÈNCIA | BAIXA TENSIÓ |  |  |  | ENS.PNV-07314 + PAV-07967.ED.P0. | 3 | PB Detector presència il.luminació |  | 1 | [132 empty] | 0f517809-4300-473a-840e-667df455e883 | bf02e763-d5a8-42db-927b-58df2942bcc5
Lot 03 | PNV-07314 + PAV-07967 | PNV-07314 + PAV-07967 - BAI-06.01.D | DETECTOR DE PRESÈNCIA IL·LUMINACIÓ | 41.04.22 | SISTEMA DE CONTROL¦ELEMENTS DE CAMP¦DETECTOR PRESÈNCIA | BAIXA TENSIÓ |  |  |  | ENS.PNV-07314 + PAV-07967.ED.P1. | 7 | P1 Detector presència il·luminació |  | 1 | [132 empty] | 0f517809-4300-473a-840e-667df455e883 | 2cde9032-21a6-47dd-8413-2ab6390f1c26
Lot 03 | PNV-07314 + PAV-07967 | PNV-07314 + PAV-07967 - BAI-06.01.D | DETECTOR DE PRESÈNCIA IL·LUMINACIÓ | 41.04.22 | SISTEMA DE CONTROL¦ELEMENTS DE CAMP¦DETECTOR PRESÈNCIA | BAIXA TENSIÓ |  |  |  | ENS.PNV-07314 + PAV-07967.ED.P2. | 1 | P2 Detector presència il.luminació |  | 1 | [132 empty] | 0f517809-4300-473a-840e-667df455e883 | ead3bc91-a890-4c26-b796-3b1aabb5806e
Lot 03 | PNV-07314 + PAV-07967 | PNV-07314 + PAV-07967 - BAI-15.01.A | QUADRES GENERALS | 15.01.A | EQUIPS DE BAIXA TENSIÓ¦QUADRES ELÈCTRICS¦QUADRES GENERALS | BAIXA TENSIÓ |  |  |  | ENS.PNV-07314 + PAV-07967.ED.P0.ADC. | 1 | Quadre General Distribució Elèctrica |  | 1 | [5 empty] | 2008-12-23 | [126 empty] | 2c161dbd-9901-4d99-b8d6-6aa18cf4db70 | 8d67917a-6712-433b-a5e4-960189959faf
Lot 03 | PNV-07314 + PAV-07967 | PNV-07314 + PAV-07967 - BAI-15.01.B | SUBQUADRES | 15.01.B | EQUIPS DE BAIXA TENSIÓ¦QUADRES ELÈCTRICS¦SUBQUADRES | BAIXA TENSIÓ |  |  |  | ENS.PNV-07314 + PAV-07967.ED.P0.ADC. | 1 | SQ Planta Baixa |  | 1 | [5 empty] | 2008-12-23 | [5 empty] | Standard | [120 empty] | a7b36c62-f7d8-45d9-bcae-d109661bd510 | 828ff5cf-07eb-4484-8035-721a2c936f26
Lot 03 | PNV-07314 + PAV-07967 | PNV-07314 + PAV-07967 - BAI-15.01.B | SUBQUADRES | 15.01.B | EQUIPS DE BAIXA TENSIÓ¦QUADRES ELÈCTRICS¦SUBQUADRES | BAIXA TENSIÓ |  |  |  | ENS.PNV-07314 + PAV-07967.ED.P0.INS1. | 1 | SQ Sala Calderes |  | 1 | [5 empty] | 2008-12-23 | [5 empty] | Standard | [120 empty] | a7b36c62-f7d8-45d9-bcae-d109661bd510 | 3e58e1de-19ea-46d2-af88-69ca4f597d77
Lot 03 | PNV-07314 + PAV-07967 | PNV-07314 + PAV-07967 - BAI-15.01.B | SUBQUADRES | 15.01.B | EQUIPS DE BAIXA TENSIÓ¦QUADRES ELÈCTRICS¦SUBQUADRES | BAIXA TENSIÓ |  |  |  | ENS.PNV-07314 + PAV-07967.ED.P1.C02. | 1 | SQ Cuina |  | 1 | [5 empty] | 2008-12-23 | [5 empty] | Petit | [120 empty] | a7b36c62-f7d8-45d9-bcae-d109661bd510 | 89a9f0a8-35f8-46b3-9aa3-4c18046c2539
Lot 03 | PNV-07314 + PAV-07967 | PNV-07314 + PAV-07967 - BAI-15.01.B | SUBQUADRES | 15.01.B | EQUIPS DE BAIXA TENSIÓ¦QUADRES ELÈCTRICS¦SUBQUADRES | BAIXA TENSIÓ |  |  |  | ENS.PNV-07314 + PAV-07967.ED.P1.G01. | 1 | SQ Gimnàs |  | 1 | [5 empty] | 2008-12-23 | [5 empty] | Standard | [120 empty] | a7b36c62-f7d8-45d9-bcae-d109661bd510 | 052880ad-e0d8-4806-a48b-c8231d89a136
Lot 03 | PNV-07314 + PAV-07967 | PNV-07314 + PAV-07967 - BAI-15.01.B | SUBQUADRES | 15.01.B | EQUIPS DE BAIXA TENSIÓ¦QUADRES ELÈCTRICS¦SUBQUADRES | BAIXA TENSIÓ |  |  |  | ENS.PNV-07314 + PAV-07967.ED.P1.G03. | 1 | SQ Vestuaris |  | 1 | [5 empty] | 2008-12-23 | [5 empty] | Petit | [120 empty] | a7b36c62-f7d8-45d9-bcae-d109661bd510 | 537983b0-8690-4cd7-b0dc-d9c3fe1cea0f
Lot 03 | PNV-07314 + PAV-07967 | PNV-07314 + PAV-07967 - BAI-15.01.B | SUBQUADRES | 15.01.B | EQUIPS DE BAIXA TENSIÓ¦QUADRES ELÈCTRICS¦SUBQUADRES | BAIXA TENSIÓ |  |  |  | ENS.PNV-07314 + PAV-07967.ED.P1.ZT4. | 1 | SQ Planta 1 |  | 1 | [5 empty] | 2008-12-23 | [5 empty] | Standard | [120 empty] | a7b36c62-f7d8-45d9-bcae-d109661bd510 | 3a5208e9-9589-4470-a0f3-5c702b30fa18
Lot 03 | PNV-07314 + PAV-07967 | PNV-07314 + PAV-07967 - BAI-15.01.B | SUBQUADRES | 15.01.B | EQUIPS DE BAIXA TENSIÓ¦QUADRES ELÈCTRICS¦SUBQUADRES | BAIXA TENSIÓ |  |  |  | ENS.PNV-07314 + PAV-07967.ED.P2.AA-2-02. | 1 | SQ Informàtica |  | 1 | [5 empty] | 2008-12-23 | [5 empty] | Petit | [120 empty] | a7b36c62-f7d8-45d9-bcae-d109661bd510 | f900bfc0-3395-47e0-a547-9b45a82eac3c
Lot 03 | PNV-07314 + PAV-07967 | PNV-07314 + PAV-07967 - BAI-15.01.B | SUBQUADRES | 15.01.B | EQUIPS DE BAIXA TENSIÓ¦QUADRES ELÈCTRICS¦SUBQUADRES | BAIXA TENSIÓ |  |  |  | ENS.PNV-07314 + PAV-07967.ED.P2.ZT3. | 1 | SQ Planta 2 |  | 1 | [5 empty] | 2008-12-23 | [5 empty] | Standard | [120 empty] | a7b36c62-f7d8-45d9-bcae-d109661bd510 | 2f1c4288-1307-4e6e-b9a6-7a62afa32b14
Lot 03 | PNV-07314 + PAV-07967 | PNV-07314 + PAV-07967 - BAI-15.02.A | BATERIES DE CONDENSADORS DINÀMICS | 15.02.A | EQUIPS DE BAIXA TENSIÓ¦BATERIES DE CONDENSADORS¦DINÀMICS | BAIXA TENSIÓ |  |  |  | ENS.PNV-07314 + PAV-07967.ED.P0.ADC. | 1 | Bateria de condensadors del centre |  | 1 |  | AENER ENERGÍA | SERIE 50 | 815151 |  | 2008-12-23 | [6 empty] | 39.3 | [119 empty] | 7609d1e9-019b-4426-be37-f6605d865eec | 8a5be584-6073-48da-a713-ef5116697ff3
Lot 03 | PNV-07314 + PAV-07967 | PNV-07314 + PAV-07967 - BAI-15.03 | SISTEMES ALIMENTACIÓ ININTERRUMPIDA | 15.03 | EQUIPS DE BAIXA TENSIÓ¦SISTEMES ALIMENTACIÓ ININTERRUMPIDA | BAIXA TENSIÓ |  |  |  | ENS.PNV-07314 + PAV-07967.ED.P0.ADC. | 1 | SAI del centre |  | 1 |  | SALICRU | SPS.3000.ADV | 232008C01305 |  | 2008-12-23 | [7 empty] | 5 | [118 empty] | 0b4612f0-5f0d-4cdc-801b-83c48cc2ac3f | 8ab26056-dbaf-49f6-b599-d96164b5bb6f
Lot 03 | PNV-07314 + PAV-07967 | PNV-07314 + PAV-07967 - BAI-15.05.A | ENDOLLS | 15.05.A | EQUIPS DE BAIXA TENSIÓ¦ENDOLLS I MECANISMES¦ENDOLLS | BAIXA TENSIÓ |  |  |  | ENS.PNV-07314 + PAV-07967.ED.P0. | 153 | PB Endolls |  | 1 | [132 empty] | f40ad72d-8ee2-4c08-acc1-4541823671ee | 8b280f76-69a0-4d95-b07a-bff34836f799
Lot 03 | PNV-07314 + PAV-07967 | PNV-07314 + PAV-07967 - BAI-15.05.A | ENDOLLS | 15.05.A | EQUIPS DE BAIXA TENSIÓ¦ENDOLLS I MECANISMES¦ENDOLLS | BAIXA TENSIÓ |  |  |  | ENS.PNV-07314 + PAV-07967.ED.P1. | 91 | P1 Endolls |  | 1 | [132 empty] | f40ad72d-8ee2-4c08-acc1-4541823671ee | 8061d9bb-9533-44ef-9811-788983790073
Lot 03 | PNV-07314 + PAV-07967 | PNV-07314 + PAV-07967 - BAI-15.05.A | ENDOLLS | 15.05.A | EQUIPS DE BAIXA TENSIÓ¦ENDOLLS I MECANISMES¦ENDOLLS | BAIXA TENSIÓ |  |  |  | ENS.PNV-07314 + PAV-07967.ED.P2. | 77 | P2 Endolls |  | 1 | [132 empty] | f40ad72d-8ee2-4c08-acc1-4541823671ee | c771fcaa-9eb1-4654-9553-1eec0dfad5d8
Lot 03 | PNV-07314 + PAV-07967 | PNV-07314 + PAV-07967 - BAI-15.05.B | MECANISMES | 15.05.B | EQUIPS DE BAIXA TENSIÓ¦ENDOLLS I MECANISMES¦MECANISMES | BAIXA TENSIÓ |  |  |  | ENS.PNV-07314 + PAV-07967.ED.P0. | 53 | PB Interruptors i similar |  | 1 | [132 empty] | 9b6358a1-cd9d-4b75-a528-1f8e9f86b1c8 | 9b5011cb-72fe-4c55-9ed2-a36a29681d5a
Lot 03 | PNV-07314 + PAV-07967 | PNV-07314 + PAV-07967 - BAI-15.05.B | MECANISMES | 15.05.B | EQUIPS DE BAIXA TENSIÓ¦ENDOLLS I MECANISMES¦MECANISMES | BAIXA TENSIÓ |  |  |  | ENS.PNV-07314 + PAV-07967.ED.P1. | 43 | P1 Interruptors i similar |  | 1 | [132 empty] | 9b6358a1-cd9d-4b75-a528-1f8e9f86b1c8 | 12de312a-b4e8-45fe-bd10-69881924aa01
Lot 03 | PNV-07314 + PAV-07967 | PNV-07314 + PAV-07967 - BAI-15.05.B | MECANISMES | 15.05.B | EQUIPS DE BAIXA TENSIÓ¦ENDOLLS I MECANISMES¦MECANISMES | BAIXA TENSIÓ |  |  |  | ENS.PNV-07314 + PAV-07967.ED.P2. | 34 | P2 Interrruptors i similar |  | 1 | [132 empty] | 9b6358a1-cd9d-4b75-a528-1f8e9f86b1c8 | f96b9e01-3d44-4f43-afc8-5b3bde6544d0
Lot 03 | PNV-07314 + PAV-07967 | PNV-07314 + PAV-07967 - BAI-15.06 | XARXA DE TERRES | 15.06 | EQUIPS DE BAIXA TENSIÓ¦XARXA DE TERRES | BAIXA TENSIÓ |  |  |  | ENS.PNV-07314 + PAV-07967. | 1 | Xarxa de terres |  | 1 | [5 empty] | 2008-12-23 | [126 empty] | 24b4ebb7-58b4-43f2-a1ce-3328202bcae9 | adcd4b7b-fb1f-4851-8833-36eab9013a66
Lot 03 | PNV-07314 + PAV-07967 | PNV-07314 + PAV-07967 - BAI-16.01 | LLUMINÀRIES | 16.01 | IL·LUMINACIÓ¦LLUMINÀRIES | BAIXA TENSIÓ |  |  |  | ENS.PNV-07314 + PAV-07967.ED.P0. | 204 | PB Lluminàries |  | 1 | [132 empty] | 69542654-e931-4c3a-afc7-21c377faeb94 | 1dba4d25-9d28-4455-ad0b-ebe90d6fbd90
Lot 03 | PNV-07314 + PAV-07967 | PNV-07314 + PAV-07967 - BAI-16.01 | LLUMINÀRIES | 16.01 | IL·LUMINACIÓ¦LLUMINÀRIES | BAIXA TENSIÓ |  |  |  | ENS.PNV-07314 + PAV-07967.ED.P1. | 150 | P1 Lluminàries |  | 1 | [132 empty] | 69542654-e931-4c3a-afc7-21c377faeb94 | ddbb49e9-69ff-4046-9ba5-4ef08c54368b
Lot 03 | PNV-07314 + PAV-07967 | PNV-07314 + PAV-07967 - BAI-16.01 | LLUMINÀRIES | 16.01 | IL·LUMINACIÓ¦LLUMINÀRIES | BAIXA TENSIÓ |  |  |  | ENS.PNV-07314 + PAV-07967.ED.P2. | 134 | P2 Lluminàries |  | 1 | [132 empty] | 69542654-e931-4c3a-afc7-21c377faeb94 | 5efab179-b63f-44a9-a420-634101a904c8
Lot 03 | PNV-07314 + PAV-07967 | PNV-07314 + PAV-07967 - BAI-16.02 | EMERGÈNCIA I SENYALITZACIÓ | 16.02 | IL·LUMINACIÓ¦EMERGÈNCIA I SENYALITZACIÓ | BAIXA TENSIÓ |  |  |  | ENS.PNV-07314 + PAV-07967.ED.P0. | 71 | PB Llums emergència |  | 1 | [132 empty] | d01a855c-adb5-4d28-a5c9-c25fabdfbe93 | b3e97765-6a52-4c97-9d78-2ffb7def81cf
Lot 03 | PNV-07314 + PAV-07967 | PNV-07314 + PAV-07967 - BAI-16.02 | EMERGÈNCIA I SENYALITZACIÓ | 16.02 | IL·LUMINACIÓ¦EMERGÈNCIA I SENYALITZACIÓ | BAIXA TENSIÓ |  |  |  | ENS.PNV-07314 + PAV-07967.ED.P1. | 54 | P1 Llums emergència |  | 1 | [132 empty] | d01a855c-adb5-4d28-a5c9-c25fabdfbe93 | 82e5bf67-5918-4efe-b0ac-2b66d677f9f2
Lot 03 | PNV-07314 + PAV-07967 | PNV-07314 + PAV-07967 - BAI-16.02 | EMERGÈNCIA I SENYALITZACIÓ | 16.02 | IL·LUMINACIÓ¦EMERGÈNCIA I SENYALITZACIÓ | BAIXA TENSIÓ |  |  |  | ENS.PNV-07314 + PAV-07967.ED.P2. | 30 | P2 Llums emergència |  | 1 | [132 empty] | d01a855c-adb5-4d28-a5c9-c25fabdfbe93 | 3da509cd-ef34-4c8f-9476-000c1d1e8210
Lot 03 | PNV-07314 + PAV-07967 | PNV-07314 + PAV-07967 - BAI-16.03 | LUMINÀRIES EXTERIORS | 16.03 | IL·LUMINACIÓ¦LUMINÀRIES EXTERIORS | BAIXA TENSIÓ |  |  |  | ENS.PNV-07314 + PAV-07967.URB.ES. | 12 | Lluminàries exteriors |  | 1 | [132 empty] | 26485e87-d11b-4d80-ae6c-e749e6e7d7cb | 88e909c1-9edc-4c0c-934f-d4ea65949e77
Lot 03 | PNV-07314 + PAV-07967 | PNV-07314 + PAV-07967 - BAI-19 | PARALLAMPS | 19 | PARALLAMPS | BAIXA TENSIÓ |  |  |  | ENS.PNV-07314 + PAV-07967.ED.PC. | 1 | Parallamps |  | 1 | [5 empty] | 2008-12-23 | [126 empty] | f3e15c5f-5d78-4a58-a65f-40c0f77f64bf | dea3ad00-f190-4944-9781-ba86636460a7
Lot 03 | PNV-07314 + PAV-07967 | PNV-07314 + PAV-07967 - BAI-34.10 | INSTAL·LACIÓ BAIXA TENSIÓ | 34.10 | INSTAL·LACIONS¦INSTAL·LACIÓ BAIXA TENSIÓ | BAIXA TENSIÓ |  |  |  | ENS.PNV-07314 + PAV-07967. | 1 | Xarxa baixa tensió |  | 1 | [5 empty] | 2008-12-23 | [126 empty] | 78e7f944-18e5-48e4-8112-7e831f048155 | 643c1ca1-278a-495f-9411-4c1c286a2377
Lot 03 | PNV-07314 + PAV-07967 | PNV-07314 + PAV-07967 - CLI-01.03 | CALDERES | 01.03 | GENERADORS D'ENERGIA¦CALDERES | CLIMATITZACIÓ |  |  |  | ENS.PNV-07314 + PAV-07967.ED.P0.INS1. | 1 | Caldera ACS |  | 1 |  | SAUNIER DUVAL | THEMACLASSIC F AS 30-A | 40012045 |  | 2009-10-13 | [9 empty] | > 70 kW | 0 |  | 32.5 | 0 |  |  | 0 | 0 |  |  |  | 0 | [36 empty] | Mural | Gas | 0 | 0 | [64 empty] | 4b187dcf-88c8-45be-b8f1-41de00008c7a | 8594dbb4-b745-47ae-8233-53d7b659c0a6
Lot 03 | PNV-07314 + PAV-07967 | PNV-07314 + PAV-07967 - CLI-01.03 | CALDERES | 01.03 | GENERADORS D'ENERGIA¦CALDERES | CLIMATITZACIÓ |  |  |  | ENS.PNV-07314 + PAV-07967.ED.P0.INS1. | 1 | Caldera Calefacció 1 |  | 1 |  | ADISA | 81 E | 265899 |  | 2009-10-13 | [9 empty] | > 70 kW | 0 |  | 99.5 | 0 |  |  | 0 | 0 |  |  |  | 0 | [36 empty] | Atmosfèrica | Gas | 0 | 0 | [64 empty] | 4b187dcf-88c8-45be-b8f1-41de00008c7a | a36ddc3d-9fa9-4936-8848-1686781d070f
Lot 03 | PNV-07314 + PAV-07967 | PNV-07314 + PAV-07967 - CLI-01.03 | CALDERES | 01.03 | GENERADORS D'ENERGIA¦CALDERES | CLIMATITZACIÓ |  |  |  | ENS.PNV-07314 + PAV-07967.ED.P0.INS1. | 1 | Caldera Calefacció 2 |  | 1 |  | ADISA | 81 E | 265078 |  | 2009-10-13 | [9 empty] | > 70 kW | 0 |  | 99.5 | 0 |  |  | 0 | 0 |  |  |  | 0 | [36 empty] | Atmosfèrica | Gas | 0 | 0 | [64 empty] | 4b187dcf-88c8-45be-b8f1-41de00008c7a | 3cbeb050-9084-42d8-a654-7de2285d63d3
Lot 03 | PNV-07314 + PAV-07967 | PNV-07314 + PAV-07967 - CLI-01.03 | CALDERES | 01.03 | GENERADORS D'ENERGIA¦CALDERES | CLIMATITZACIÓ |  |  |  | ENS.PNV-07314 + PAV-07967.ED.P0.INS1. | 1 | Caldera Calefacció 3 |  | 1 |  | ADISA | 81 E | 265090 |  | 2009-10-13 | [9 empty] | > 70 kW | 0 |  | 99.5 | 0 |  |  | 0 | 0 |  |  |  | 0 | [36 empty] | Atmosfèrica | Gas | 0 | 0 | [64 empty] | 4b187dcf-88c8-45be-b8f1-41de00008c7a | 6d797e2b-9847-484b-ad17-d7bcf9c8cca3
Lot 03 | PNV-07314 + PAV-07967 | PNV-07314 + PAV-07967 - CLI-01.03 | CALDERES | 01.03 | GENERADORS D'ENERGIA¦CALDERES | CLIMATITZACIÓ |  |  |  | ENS.PNV-07314 + PAV-07967.ED.P0.INS1. | 1 | Caldera Calefacció 4 |  | 1 |  | ADISA | 81 E | 265830 |  | 2009-10-13 | [9 empty] | > 70 kW | 0 |  | 99.4 | 0 |  |  | 0 | 0 |  |  |  | 0 | [36 empty] | Atmosfèrica | Gas | 0 | 0 | [64 empty] | 4b187dcf-88c8-45be-b8f1-41de00008c7a | 625e2875-7dd7-42c6-801d-d0cb94f4a499
Lot 03 | PNV-07314 + PAV-07967 | PNV-07314 + PAV-07967 - CLI-02.01 | CLIMATITZADORS | 02.01 | ELEMENTS DE CLIMATITZACIÓ¦CLIMATITZADORS | CLIMATITZACIÓ |  |  |  | ENS.PNV-07314 + PAV-07967.ED.PC.C02. | 1 | UTA-1 AULARI | CLR-3 | 1 |  | Koolclima-Systemair | NB-15 | 6/24787-2009/1544598 |  | 2009-03-25 |  | 15 |  | amb incorporació de silenciadors i recuperador estàtic d’energia per plaques (mod. FE AL 12 N 120 L T SM. 2 ventiladors models ADH 500 L (extr) i ADH 500 L (imp), 719/783 rpm; 2 motors elèctrics de 7,5/10 CV i 1.500 rpm Filtre classe F6 SE/SERVI-MINI | [5 empty] | > 70 kW | [52 empty] | 0 | 17900 | 17900 | [61 empty] | ee5f49c3-0ed3-4568-a54b-cef491e4ffc6 | 334c4de9-7483-4546-ae22-0c05395f2731
Lot 03 | PNV-07314 + PAV-07967 | PNV-07314 + PAV-07967 - CLI-02.01 | CLIMATITZADORS | 02.01 | ELEMENTS DE CLIMATITZACIÓ¦CLIMATITZADORS | CLIMATITZACIÓ |  |  |  | ENS.PNV-07314 + PAV-07967.ED.PC.C03. | 1 | UTA-2 MENJADOR | CLR-2 | 1 |  | Koolclima-Systemair | NB-3 |  |  | 2009-03-25 |  | 15 |  | amb incorporació de silenciadors i recuperador estàtic d’energia per plaques (mod. FB AL 105 N 060 M T SC. 2 ventiladors models AT 9-7 D (extr) i AT9-7 S (imp), 1.438/1.520 rpm; 2 motors elèctrics de 1,0 CV i 1.500 rpm Filtre classe F6 SE/SERVI-MINI | [5 empty] | > 70 kW | [52 empty] | 0 | 2910 | 2910 | [61 empty] | ee5f49c3-0ed3-4568-a54b-cef491e4ffc6 | 0b386573-35af-4450-88f8-10730a9a9a94
Lot 03 | PNV-07314 + PAV-07967 | PNV-07314 + PAV-07967 - CLI-02.01 | CLIMATITZADORS | 02.01 | ELEMENTS DE CLIMATITZACIÓ¦CLIMATITZADORS | CLIMATITZACIÓ |  |  |  | ENS.PNV-07314 + PAV-07967.ED.PC.C03. | 1 | UTA-3 GIMNÀS | CLR-1 | 1 |  | Koolclima-Systemair | NB-11 |  |  | 2009-03-25 |  | 15 |  | amb incorporació de silenciadors i recuperador estàtic d’energia per plaques (mod. FE AL 10 N 125 M T SM 2 ventiladors models ADH 450 L (extr) i ADH 450 R (imp), 790/863 rpm; 2 motors elèctrics de 7,5 CV i 1.500 rpm Filtre classe F6 SE/SERVI-MINI | [5 empty] | > 70 kW | [52 empty] | 0 | 14170 | 14170 | [61 empty] | ee5f49c3-0ed3-4568-a54b-cef491e4ffc6 | 2be0c56a-5b3f-4efc-8589-37bcdfb929f9
Lot 03 | PNV-07314 + PAV-07967 | PNV-07314 + PAV-07967 - CLI-02.04 | CONDUCTES AIRE | 02.04 | ELEMENTS DE CLIMATITZACIÓ¦CONDUCTES AIRE | CLIMATITZACIÓ |  |  |  | ENS.PNV-07314 + PAV-07967.ED. | 1 | Conductes aire edifici |  | 1 | [5 empty] | 2009-10-13 | [9 empty] | > 70 kW | [116 empty] | e8548a3b-0399-489a-aa5e-aa30ef3be82c | f0274366-3f86-4fba-8700-5d368d4730a7
Lot 03 | PNV-07314 + PAV-07967 | PNV-07314 + PAV-07967 - CLI-02.05 | REIXES I DIFUSORS D'AIRE | 02.05 | ELEMENTS DE CLIMATITZACIÓ¦REIXES I DIFUSORS D'AIRE | CLIMATITZACIÓ |  |  |  | ENS.PNV-07314 + PAV-07967.ED. | 1 | Reixes i difusors d'aire edifici |  | 1 | [5 empty] | 2009-10-13 | [9 empty] | > 70 kW | [116 empty] | 41dddb26-2d2f-43f2-804a-7c07c1474cb2 | fc58b85f-853b-4fa9-b09c-9d717743e4a6
Lot 03 | PNV-07314 + PAV-07967 | PNV-07314 + PAV-07967 - CLI-02.13 | RADIADORS D'AIGUA | 02.13 | ELEMENTS DE CLIMATITZACIÓ¦RADIADORS D'AIGUA | CLIMATITZACIÓ |  |  |  | ENS.PNV-07314 + PAV-07967.ED.P0. | 36 | PB Radiadors |  | 1 | [15 empty] | > 70 kW | [116 empty] | e4afb358-7764-42fe-affa-b15fcc6daf28 | 94520298-0519-4238-ab64-94a1b0556ecb
Lot 03 | PNV-07314 + PAV-07967 | PNV-07314 + PAV-07967 - CLI-02.13 | RADIADORS D'AIGUA | 02.13 | ELEMENTS DE CLIMATITZACIÓ¦RADIADORS D'AIGUA | CLIMATITZACIÓ |  |  |  | ENS.PNV-07314 + PAV-07967.ED.P1. | 19 | P1 Radiadors |  | 1 | [15 empty] | > 70 kW | [116 empty] | e4afb358-7764-42fe-affa-b15fcc6daf28 | 77f715a1-a047-485f-acf6-bf8cf80a6845
Lot 03 | PNV-07314 + PAV-07967 | PNV-07314 + PAV-07967 - CLI-02.13 | RADIADORS D'AIGUA | 02.13 | ELEMENTS DE CLIMATITZACIÓ¦RADIADORS D'AIGUA | CLIMATITZACIÓ |  |  |  | ENS.PNV-07314 + PAV-07967.ED.P2. | 26 | P2 Radiadors |  | 1 | [15 empty] | > 70 kW | [116 empty] | e4afb358-7764-42fe-affa-b15fcc6daf28 | 98402c9f-2641-41aa-a84e-a0fc82f211d7
Lot 03 | PNV-07314 + PAV-07967 | PNV-07314 + PAV-07967 - CLI-03.02 | BOMBES CIRCULACIÓ ACS I CLIMA | 03.02 | BOMBES I GRUPS DE PRESSIÓ¦BOMBES CIRCULACIÓ ACS I CLIMA | CLIMATITZACIÓ |  |  |  | ENS.PNV-07314 + PAV-07967.ED.P0.INS1. | 1 | B. ACS |  | 1 |  | BAXI | SB-50XA | 220175221 | [11 empty] | > 70 kW | [34 empty] | Rotor sec | [81 empty] | 04080cdd-05c5-453d-9458-9eab691a9637 | ddd35621-addd-439e-a75d-07b442470f30
Lot 03 | PNV-07314 + PAV-07967 | PNV-07314 + PAV-07967 - CLI-03.02 | BOMBES CIRCULACIÓ ACS I CLIMA | 03.02 | BOMBES I GRUPS DE PRESSIÓ¦BOMBES CIRCULACIÓ ACS I CLIMA | CLIMATITZACIÓ |  |  |  | ENS.PNV-07314 + PAV-07967.ED.P0.INS1. | 1 | B. Circuit Aulari 1 |  | 1 |  | ROCA | PC-1045/RU3342 | 227127413 | [11 empty] | > 70 kW | [34 empty] | Rotor sec | [81 empty] | 04080cdd-05c5-453d-9458-9eab691a9637 | d356fe7d-3b9b-440d-b650-58f866ec4d73
Lot 03 | PNV-07314 + PAV-07967 | PNV-07314 + PAV-07967 - CLI-03.02 | BOMBES CIRCULACIÓ ACS I CLIMA | 03.02 | BOMBES I GRUPS DE PRESSIÓ¦BOMBES CIRCULACIÓ ACS I CLIMA | CLIMATITZACIÓ |  |  |  | ENS.PNV-07314 + PAV-07967.ED.P0.INS1. | 1 | B. Circuit Gimnàs |  | 1 |  | ROCA | PC-1045/RU3342 | 227127366 | [11 empty] | > 70 kW | [34 empty] | Rotor sec | [81 empty] | 04080cdd-05c5-453d-9458-9eab691a9637 | c88612e6-2805-47b7-9792-a10fc0ea9c7b
Lot 03 | PNV-07314 + PAV-07967 | PNV-07314 + PAV-07967 - CLI-03.02 | BOMBES CIRCULACIÓ ACS I CLIMA | 03.02 | BOMBES I GRUPS DE PRESSIÓ¦BOMBES CIRCULACIÓ ACS I CLIMA | CLIMATITZACIÓ |  |  |  | ENS.PNV-07314 + PAV-07967.ED.P0.INS1. | 1 | B. Circuit Menjador |  | 1 |  | BAXI | PC-1035 | 220167569 | [11 empty] | > 70 kW | [34 empty] | Rotor sec | [81 empty] | 04080cdd-05c5-453d-9458-9eab691a9637 | 752a755a-dd1e-4b84-8c45-60f2999811d8
Lot 03 | PNV-07314 + PAV-07967 | PNV-07314 + PAV-07967 - CLI-03.02 | BOMBES CIRCULACIÓ ACS I CLIMA | 03.02 | BOMBES I GRUPS DE PRESSIÓ¦BOMBES CIRCULACIÓ ACS I CLIMA | CLIMATITZACIÓ |  |  |  | ENS.PNV-07314 + PAV-07967.ED.P0.INS1. | 1 | B. Circuit Nord |  | 1 |  | GRUNDFOS | ALPHA 2 | 10008050 |  | 2021-02-10 | [9 empty] | > 70 kW | [34 empty] | Rotor sec | [81 empty] | 04080cdd-05c5-453d-9458-9eab691a9637 | 67880bde-eb80-4d80-9279-ae50a39a7d72
Lot 03 | PNV-07314 + PAV-07967 | PNV-07314 + PAV-07967 - CLI-03.02 | BOMBES CIRCULACIÓ ACS I CLIMA | 03.02 | BOMBES I GRUPS DE PRESSIÓ¦BOMBES CIRCULACIÓ ACS I CLIMA | CLIMATITZACIÓ |  |  |  | ENS.PNV-07314 + PAV-07967.ED.P0.INS1. | 1 | B. Circuit Parvulari Nord-Est |  | 1 |  | ROCA | SC-50 | 227119808 | [11 empty] | > 70 kW | [34 empty] | Rotor sec | [81 empty] | 04080cdd-05c5-453d-9458-9eab691a9637 | 265a5b34-132a-4c14-b5a8-614a1e51a397
Lot 03 | PNV-07314 + PAV-07967 | PNV-07314 + PAV-07967 - CLI-03.02 | BOMBES CIRCULACIÓ ACS I CLIMA | 03.02 | BOMBES I GRUPS DE PRESSIÓ¦BOMBES CIRCULACIÓ ACS I CLIMA | CLIMATITZACIÓ |  |  |  | ENS.PNV-07314 + PAV-07967.ED.P0.INS1. | 1 | B. Circuit Parvulari Sud-Oest |  | 1 |  | BAXI | QUANTUM ECO MYL 30 | 4174118 | [11 empty] | > 70 kW | [34 empty] | Rotor sec | [81 empty] | 04080cdd-05c5-453d-9458-9eab691a9637 | f8f75988-6726-4839-8dfb-a7b411501f06
Lot 03 | PNV-07314 + PAV-07967 | PNV-07314 + PAV-07967 - CLI-03.02 | BOMBES CIRCULACIÓ ACS I CLIMA | 03.02 | BOMBES I GRUPS DE PRESSIÓ¦BOMBES CIRCULACIÓ ACS I CLIMA | CLIMATITZACIÓ |  |  |  | ENS.PNV-07314 + PAV-07967.ED.P0.INS1. | 1 | B. Circuit Sud |  | 1 |  | GRUNDFOS | MAGNA1 25-120 180 | 10005562 |  | 2021-01-29 | [9 empty] | > 70 kW | [34 empty] | Rotor sec | [81 empty] | 04080cdd-05c5-453d-9458-9eab691a9637 | 49671907-df73-452e-a240-3fdffd3f6d9b
Lot 03 | PNV-07314 + PAV-07967 | PNV-07314 + PAV-07967 - CLI-03.02 | BOMBES CIRCULACIÓ ACS I CLIMA | 03.02 | BOMBES I GRUPS DE PRESSIÓ¦BOMBES CIRCULACIÓ ACS I CLIMA | CLIMATITZACIÓ |  |  |  | ENS.PNV-07314 + PAV-07967.ED.P0.INS1. | 1 | B. Legionel·la |  | 1 |  | BAXI | SB-10YA | 220139380 | [11 empty] | > 70 kW | [34 empty] | Rotor sec | [81 empty] | 04080cdd-05c5-453d-9458-9eab691a9637 | b2ca6609-ce97-4076-af03-e48326cc2584
Lot 03 | PNV-07314 + PAV-07967 | PNV-07314 + PAV-07967 - CLI-03.02 | BOMBES CIRCULACIÓ ACS I CLIMA | 03.02 | BOMBES I GRUPS DE PRESSIÓ¦BOMBES CIRCULACIÓ ACS I CLIMA | CLIMATITZACIÓ |  |  |  | ENS.PNV-07314 + PAV-07967.ED.P0.INS1. | 1 | B. Primari caldera 1 |  | 1 |  | BAXI | PC-1055/RU3342 | 227145316 | [11 empty] | > 70 kW | [34 empty] | Rotor sec | [81 empty] | 04080cdd-05c5-453d-9458-9eab691a9637 | 1fa5e79e-4172-4eb6-a3b7-93f4df7d1196
Lot 03 | PNV-07314 + PAV-07967 | PNV-07314 + PAV-07967 - CLI-03.02 | BOMBES CIRCULACIÓ ACS I CLIMA | 03.02 | BOMBES I GRUPS DE PRESSIÓ¦BOMBES CIRCULACIÓ ACS I CLIMA | CLIMATITZACIÓ |  |  |  | ENS.PNV-07314 + PAV-07967.ED.P0.INS1. | 1 | B. Primari caldera 2 |  | 1 |  | BAXI | QUANTUM ECO 1045 | 4174121 | [11 empty] | > 70 kW | [34 empty] | Rotor sec | [81 empty] | 04080cdd-05c5-453d-9458-9eab691a9637 | 7bb7388b-559c-44e2-a71a-b051e755842d
Lot 03 | PNV-07314 + PAV-07967 | PNV-07314 + PAV-07967 - CLI-03.02 | BOMBES CIRCULACIÓ ACS I CLIMA | 03.02 | BOMBES I GRUPS DE PRESSIÓ¦BOMBES CIRCULACIÓ ACS I CLIMA | CLIMATITZACIÓ |  |  |  | ENS.PNV-07314 + PAV-07967.ED.P0.INS1. | 1 | B. Primari caldera 3 |  | 1 |  | WILO | TOP-S30/4 | 2044011/12W 44 | [11 empty] | > 70 kW | [34 empty] | Rotor sec | [81 empty] | 04080cdd-05c5-453d-9458-9eab691a9637 | 4bc40c88-9eaf-4304-b659-05f9723e1613
Lot 03 | PNV-07314 + PAV-07967 | PNV-07314 + PAV-07967 - CLI-03.02 | BOMBES CIRCULACIÓ ACS I CLIMA | 03.02 | BOMBES I GRUPS DE PRESSIÓ¦BOMBES CIRCULACIÓ ACS I CLIMA | CLIMATITZACIÓ |  |  |  | ENS.PNV-07314 + PAV-07967.ED.P0.INS1. | 1 | B. Primari caldera 4 |  | 1 |  | BAXI | QUANTUM ECO 32 | 7504411/227 16W 31 | [11 empty] | > 70 kW | [34 empty] | Rotor sec | [81 empty] | 04080cdd-05c5-453d-9458-9eab691a9637 | 1011e609-92a1-4a8a-b831-3ecd0197a48b
Lot 03 | PNV-07314 + PAV-07967 | PNV-07314 + PAV-07967 - CLI-33 | QUALITAT AMBIENTAL EN INTERIORS | 33 | QUALITAT AMBIENTAL EN INTERIORS | CLIMATITZACIÓ |  |  |  | ENS.PNV-07314 + PAV-07967.ED. | 1 | Analítiques qualitat d'aire |  | 1 | [5 empty] | 2008-12-23 | [9 empty] | > 70 kW | [116 empty] | c16a3be4-715f-411d-ab8d-ba5d226ff163 | 8dae2e6c-c31f-4623-9599-c2ad30f93ba8
Lot 03 | PNV-07314 + PAV-07967 | PNV-07314 + PAV-07967 - CLI-34.01 | INSTAL·LACIÓ CLIMATITZACIÓ | 34.01 | INSTAL·LACIONS¦INSTAL·LACIÓ CLIMATITZACIÓ | CLIMATITZACIÓ |  |  |  | ENS.PNV-07314 + PAV-07967.ED. | 1 | Clima edifici |  | 1 | [5 empty] | 2008-12-23 | [9 empty] | > 70 kW | [10 empty] | Calor | [105 empty] | 6dd63fd7-79b4-4f3e-a916-03ccf1115a71 | 045ff942-c995-4f94-bf90-af97f57f19b0
Lot 03 | PNV-07314 + PAV-07967 | PNV-07314 + PAV-07967 - COM-17.01.B | ALTAVEUS | 17.01.B | EQUIPS COMUNICACIONS¦MEGAFONIA¦ALTAVEUS | COMUNICACIONS |  |  |  | ENS.PNV-07314 + PAV-07967.ED.P0. | 31 | PB Altaveus (4 exteriors) |  | 1 | [132 empty] | ba8d4e7e-21ce-48e9-a865-b7f6bd110050 | a15ee5d4-2024-41c5-b4ca-b96fc861db2e
Lot 03 | PNV-07314 + PAV-07967 | PNV-07314 + PAV-07967 - COM-17.01.B | ALTAVEUS | 17.01.B | EQUIPS COMUNICACIONS¦MEGAFONIA¦ALTAVEUS | COMUNICACIONS |  |  |  | ENS.PNV-07314 + PAV-07967.ED.P1. | 13 | P1 Altaveus (1 exterior) |  | 1 | [132 empty] | ba8d4e7e-21ce-48e9-a865-b7f6bd110050 | d3a11418-d3c1-424a-8ce8-8eebf3478ac6
Lot 03 | PNV-07314 + PAV-07967 | PNV-07314 + PAV-07967 - COM-17.01.B | ALTAVEUS | 17.01.B | EQUIPS COMUNICACIONS¦MEGAFONIA¦ALTAVEUS | COMUNICACIONS |  |  |  | ENS.PNV-07314 + PAV-07967.ED.P2. | 2 | P2 Altaveus |  | 1 | [132 empty] | ba8d4e7e-21ce-48e9-a865-b7f6bd110050 | 102239e3-e8fa-493d-abb9-c09f5e010dea
Lot 03 | PNV-07314 + PAV-07967 | PNV-07314 + PAV-07967 - COM-17.01.C | RACKS MEGAFONIA | 17.01.C | EQUIPS COMUNICACIONS¦MEGAFONIA¦RACKS | COMUNICACIONS |  |  |  | ENS.PNV-07314 + PAV-07967.ED.P0.ADC. | 1 | RACK megafonia |  | 1 | [132 empty] | fdfd39b1-8876-408d-94b5-085c657c85fb | 7216db3d-b5a4-4ccb-b48e-3419729f8664
Lot 03 | PNV-07314 + PAV-07967 | PNV-07314 + PAV-07967 - COM-17.02.A | CENTRALETA DE TELEFONIA | 17.02.A | EQUIPS COMUNICACIONS¦TELEFONIA¦CENTRALETA | COMUNICACIONS |  |  |  | ENS.PNV-07314 + PAV-07967.ED.P0.ADC. | 1 | Centraleta de telefonia |  | 1 | [132 empty] | a95c1da9-c564-42b1-a90d-fc922c26c281 | 0144954f-879c-4505-ba29-c88a913c7226
Lot 03 | PNV-07314 + PAV-07967 | PNV-07314 + PAV-07967 - COM-17.05.A | ANTENA | 17.05.A | EQUIPS COMUNICACIONS¦TELEVISIÓ-FM¦ANTENA | COMUNICACIONS |  |  |  | ENS.PNV-07314 + PAV-07967.ED.PC. | 1 | Antena digital terrestre |  | 1 | [132 empty] | 9c919064-402a-4bdb-b24f-0c14819c3fd2 | 5df9db9e-7b0c-47bb-baf5-beaa9f6f821f
Lot 03 | PNV-07314 + PAV-07967 | PNV-07314 + PAV-07967 - COM-17.05.E | PRESA TV / FM | 17.05.E | EQUIPS COMUNICACIONS¦TELEVISIÓ-FM¦PRESA TV / FM | COMUNICACIONS |  |  |  | ENS.PNV-07314 + PAV-07967.ED.P0. | 2 | PB Presa TV |  | 1 | [132 empty] | a485f8ee-8311-414b-ad66-4a8e78fb61c4 | 8b1075ef-1ea0-449a-83b6-a6924c7bba81
Lot 03 | PNV-07314 + PAV-07967 | PNV-07314 + PAV-07967 - COM-17.05.E | PRESA TV / FM | 17.05.E | EQUIPS COMUNICACIONS¦TELEVISIÓ-FM¦PRESA TV / FM | COMUNICACIONS |  |  |  | ENS.PNV-07314 + PAV-07967.ED.P1. | 2 | P1 Presa TV |  | 1 | [132 empty] | a485f8ee-8311-414b-ad66-4a8e78fb61c4 | dd4a5d95-a56b-4bc1-a08c-a0fa68f0d1c0
Lot 03 | PNV-07314 + PAV-07967 | PNV-07314 + PAV-07967 - COM-17.05.E | PRESA TV / FM | 17.05.E | EQUIPS COMUNICACIONS¦TELEVISIÓ-FM¦PRESA TV / FM | COMUNICACIONS |  |  |  | ENS.PNV-07314 + PAV-07967.ED.P2. | 1 | P2 Presa TV |  | 1 | [132 empty] | a485f8ee-8311-414b-ad66-4a8e78fb61c4 | 0ad84f82-3a38-4aac-8038-085af1b8b5f8
Lot 03 | PNV-07314 + PAV-07967 | PNV-07314 + PAV-07967 - COM-17.07 | PORTERS I AVISOS | 17.07 | EQUIPS COMUNICACIONS¦PORTERS I AVISOS | COMUNICACIONS |  |  |  | ENS.PNV-07314 + PAV-07967.ED.P0.ADC. | 1 | UT. Int Consergeria |  | 1 | [132 empty] | b4ac5c2d-623d-4b52-b5c9-0babccf97f8d | 0e42d93e-51fb-47a5-8971-28aaa895d78a
Lot 03 | PNV-07314 + PAV-07967 | PNV-07314 + PAV-07967 - COM-17.07 | PORTERS I AVISOS | 17.07 | EQUIPS COMUNICACIONS¦PORTERS I AVISOS | COMUNICACIONS |  |  |  | ENS.PNV-07314 + PAV-07967.ED.P1.C02. | 1 | UT. Int Cuina |  | 1 | [132 empty] | b4ac5c2d-623d-4b52-b5c9-0babccf97f8d | 1747c815-559a-422c-ab8b-449c39357a63
Lot 03 | PNV-07314 + PAV-07967 | PNV-07314 + PAV-07967 - COM-17.09.A | RACK VEU I DADES | 17.09.A | EQUIPS COMUNICACIONS¦VEU I DADES¦RACK | COMUNICACIONS |  |  |  | ENS.PNV-07314 + PAV-07967.ED.P0.ADC. | 1 | UT. EXT. Porta d'entrada |  | 1 | [132 empty] | 855647b4-1f19-4a6b-b3f1-8795e9124353 | 82c5ec43-dc57-475a-9686-9c37495a9d57
Lot 03 | PNV-07314 + PAV-07967 | PNV-07314 + PAV-07967 - COM-17.09.B | PRESES VEU I DADES | 17.09.B | EQUIPS COMUNICACIONS¦VEU I DADES¦ PRESES | COMUNICACIONS |  |  |  | ENS.PNV-07314 + PAV-07967.ED.P0. | 58 | PB Preses veu i dades |  | 1 | [132 empty] | c7a6294e-8278-4eca-8c60-e26314b574b5 | d7970e5e-fc3a-4a37-bb57-852926f0a4ac
Lot 03 | PNV-07314 + PAV-07967 | PNV-07314 + PAV-07967 - COM-17.09.B | PRESES VEU I DADES | 17.09.B | EQUIPS COMUNICACIONS¦VEU I DADES¦ PRESES | COMUNICACIONS |  |  |  | ENS.PNV-07314 + PAV-07967.ED.P1. | 28 | P1 Preses veu i dades |  | 1 | [132 empty] | c7a6294e-8278-4eca-8c60-e26314b574b5 | cfb9b29b-dd44-4715-8cd4-df0ad65e97e4
Lot 03 | PNV-07314 + PAV-07967 | PNV-07314 + PAV-07967 - COM-17.09.B | PRESES VEU I DADES | 17.09.B | EQUIPS COMUNICACIONS¦VEU I DADES¦ PRESES | COMUNICACIONS |  |  |  | ENS.PNV-07314 + PAV-07967.ED.P2. | 53 | P2 Preses veu i dades |  | 1 | [132 empty] | c7a6294e-8278-4eca-8c60-e26314b574b5 | a689fbe0-e816-4099-9673-02822c336b17
Lot 03 | PNV-07314 + PAV-07967 | PNV-07314 + PAV-07967 - FON-04.02 | DIPÒSIT EXPANSIÓ | 04.02 | FLUIDS I GASOS¦DIPÒSIT EXPANSIÓ | FONTANERIA |  |  |  | ENS.PNV-07314 + PAV-07967.ED.P0.INS1. | 1 | Dip. exp. ACS 24 L |  | 1 |  | IBAIONDO | 24AMR-E | 4171280147 | [11 empty] | > 70 kW | [11 empty] | 0.024 | 0 | [103 empty] | 68a720f6-01f8-4792-9123-fb5fbd7b2f4b | a27ec71d-08bf-4477-b1e5-0614b68a36e7
Lot 03 | PNV-07314 + PAV-07967 | PNV-07314 + PAV-07967 - FON-04.02 | DIPÒSIT EXPANSIÓ | 04.02 | FLUIDS I GASOS¦DIPÒSIT EXPANSIÓ | FONTANERIA |  |  |  | ENS.PNV-07314 + PAV-07967.ED.P0.INS1. | 1 | Dip. exp. CALEFACCIÓ 500 L |  | 1 |  | IBAIONDO | 0 | 4199460031 | [11 empty] | > 70 kW | [11 empty] | 0.5 | 0 | [103 empty] | 68a720f6-01f8-4792-9123-fb5fbd7b2f4b | 7e397c17-cf7b-4546-8e61-04cac2b2f22a
Lot 03 | PNV-07314 + PAV-07967 | PNV-07314 + PAV-07967 - FON-04.02 | DIPÒSIT EXPANSIÓ | 04.02 | FLUIDS I GASOS¦DIPÒSIT EXPANSIÓ | FONTANERIA |  |  |  | ENS.PNV-07314 + PAV-07967.ED.P0.INS1. | 1 | Dip. exp. SOLAR 50 L |  | 1 |  | IBAIONDO | 50SMR-P | 4237630053 | [11 empty] | > 70 kW | [11 empty] | 0.05 | 0 | [103 empty] | 68a720f6-01f8-4792-9123-fb5fbd7b2f4b | 698e4019-c8d6-4a58-a971-7345bebc4c9f
Lot 03 | PNV-07314 + PAV-07967 | PNV-07314 + PAV-07967 - FON-04.05 | DIPÒSIT ACUMULADOR ACS | 04.05 | FLUIDS I GASOS¦DIPÒSIT ACUMULADOR ACS | LEGIONEL·LA |  |  |  | ENS.PNV-07314 + PAV-07967.ED.P0.INS1. | 1 | Acumulador ACS 750 L |  | 1 |  | GREENHEISS | WWF180 | 144800010 |  | 2009-10-13 | [9 empty] | > 70 kW | [11 empty] | 0.75 | [104 empty] | 3ed5a9a6-7281-4c66-87ff-876d7485723d | 23c88d92-f9c6-461f-8c31-01413da2cf6c
Lot 03 | PNV-07314 + PAV-07967 | PNV-07314 + PAV-07967 - FON-04.20 | FILTRE DE PARTÍCULES D’AFCH | 04.20 | FLUIDS I GASOS¦FILTRE DE PARTÍCULES D’AFCH | FONTANERIA |  |  |  | ENS.PNV-07314 + PAV-07967.URB.A1. | 1 | Filtre prevenció legionel·la |  | 1 | [5 empty] | 2018-03-01 | [126 empty] | a25ea75d-ac9d-429f-b1c3-a4dd3b4f76b4 | 7c4b92ea-b650-4009-8e7a-3fa45ec348f1
Lot 03 | PNV-07314 + PAV-07967 | PNV-07314 + PAV-07967 - FON-04.22 | SISTEMES D'APROFITAMENT D'AIGÜES PLUVIALS | 04.22 | FLUIDS I GASOS¦SISTEMES D'APROFITAMENT D'AIGÜES PLUVIALS | FONTANERIA |  |  |  | ENS.PNV-07314 + PAV-07967.URB.P2. | 1 | Dipòsit 15.000 L aigües pluvials |  | 1 | [5 empty] | 2009-09-01 |  |  |  | S’ha instal·lat un sistema d’aprofitament d’aigües pluvials que condueix les aigües que es recullen a coberta a un dipòsit de 15.000 l situat enterrat a la part posterior del centre. Les aigües es filtren i són bombejades, passant per un distribuïdor de caudal, a la xarxa de reg automàtic del centre. | [122 empty] | 5ca0f289-fbc7-47d3-ab68-225a41671b79 | ad07bae7-d4df-4e07-b75f-bcd0d084993a
Lot 03 | PNV-07314 + PAV-07967 | PNV-07314 + PAV-07967 - FON-10.01.A | AIGÜERES | 10.01.A | APARELLS SANITARIS I AIXETERIA¦APARELLS SANITARIS¦AIGÜERES | FONTANERIA |  |  |  | ENS.PNV-07314 + PAV-07967.ED.P1.C02. | 3 | PB Aigüeres |  | 1 | [132 empty] | 944c9721-8079-4ea4-89ca-c5cb793924c3 | b7f9ac09-3497-4643-b197-65ffbfdc4485
Lot 03 | PNV-07314 + PAV-07967 | PNV-07314 + PAV-07967 - FON-10.01.B | PLATS DE DUTXA | 10.01.B | APARELLS SANITARIS I AIXETERIA¦APARELLS SANITARIS¦PLATS DE DUTXA | FONTANERIA |  |  |  | ENS.PNV-07314 + PAV-07967.ED.P1. | 1 | P1 Plat de dutxa |  | 1 | [132 empty] | d6669185-1d6e-436c-9af0-175a4dc5bc27 | 4058ef1d-86e6-4ad0-a5d5-49d41677c8bb
Lot 03 | PNV-07314 + PAV-07967 | PNV-07314 + PAV-07967 - FON-10.01.B | PLATS DE DUTXA | 10.01.B | APARELLS SANITARIS I AIXETERIA¦APARELLS SANITARIS¦PLATS DE DUTXA | FONTANERIA |  |  |  | ENS.PNV-07314 + PAV-07967.ED.P1.C02. | 1 | PB Plat de dutxa |  | 1 | [132 empty] | d6669185-1d6e-436c-9af0-175a4dc5bc27 | 7c44e7ba-0c82-4382-a741-c47047048c76
Lot 03 | PNV-07314 + PAV-07967 | PNV-07314 + PAV-07967 - FON-10.01.D | INODOR | 10.01.D | APARELLS SANITARIS I AIXETERIA¦APARELLS SANITARIS¦INODOR | FONTANERIA |  |  |  | ENS.PNV-07314 + PAV-07967.ED.P0. | 21 | PB Inodors |  | 1 | [29 empty] | Motxilla | [102 empty] | 2d13b22f-dbca-4e56-bcb6-3f4e35f08e38 | 7fa9b7be-26bc-4edb-8533-cbc1f4a7d3ed
Lot 03 | PNV-07314 + PAV-07967 | PNV-07314 + PAV-07967 - FON-10.01.D | INODOR | 10.01.D | APARELLS SANITARIS I AIXETERIA¦APARELLS SANITARIS¦INODOR | FONTANERIA |  |  |  | ENS.PNV-07314 + PAV-07967.ED.P1. | 13 | P1 Inodors |  | 1 | [29 empty] | Motxilla | [102 empty] | 2d13b22f-dbca-4e56-bcb6-3f4e35f08e38 | 9ebb0e08-c00b-415f-9179-c3684506025b
Lot 03 | PNV-07314 + PAV-07967 | PNV-07314 + PAV-07967 - FON-10.01.D | INODOR | 10.01.D | APARELLS SANITARIS I AIXETERIA¦APARELLS SANITARIS¦INODOR | FONTANERIA |  |  |  | ENS.PNV-07314 + PAV-07967.ED.P2. | 7 | P2 Inodors |  | 1 | [29 empty] | Motxilla | [102 empty] | 2d13b22f-dbca-4e56-bcb6-3f4e35f08e38 | 81bb6833-933e-4960-9bf0-90fc92facde2
Lot 03 | PNV-07314 + PAV-07967 | PNV-07314 + PAV-07967 - FON-10.01.E | ABOCADOR | 10.01.E | APARELLS SANITARIS I AIXETERIA¦APARELLS SANITARIS¦ABOCADOR | FONTANERIA |  |  |  | ENS.PNV-07314 + PAV-07967.ED.P1. | 2 | P1 Abocadors neteja |  | 1 | [132 empty] | c5c1d361-e8db-4213-8ce7-b3f6c0412329 | dd5b42b2-c212-4481-a0eb-8483c2480e4d
Lot 03 | PNV-07314 + PAV-07967 | PNV-07314 + PAV-07967 - FON-10.01.E | ABOCADOR | 10.01.E | APARELLS SANITARIS I AIXETERIA¦APARELLS SANITARIS¦ABOCADOR | FONTANERIA |  |  |  | ENS.PNV-07314 + PAV-07967.ED.P1.C02. | 2 | PB Abocador neteja |  | 1 | [132 empty] | c5c1d361-e8db-4213-8ce7-b3f6c0412329 | 8888e0cd-8012-4221-81a7-9f5d9ff2bb4f
Lot 03 | PNV-07314 + PAV-07967 | PNV-07314 + PAV-07967 - FON-10.01.F | LAVABOS | 10.01.F | APARELLS SANITARIS I AIXETERIA¦APARELLS SANITARIS¦LAVABOS | FONTANERIA |  |  |  | ENS.PNV-07314 + PAV-07967.ED.P0. | 21 | PB Lavabos |  | 1 | [132 empty] | 1640cdb5-fbfd-4de8-a8c7-009269ba57f9 | 866e0844-c2cb-48fa-85fa-25af02e54a2f
Lot 03 | PNV-07314 + PAV-07967 | PNV-07314 + PAV-07967 - FON-10.01.F | LAVABOS | 10.01.F | APARELLS SANITARIS I AIXETERIA¦APARELLS SANITARIS¦LAVABOS | FONTANERIA |  |  |  | ENS.PNV-07314 + PAV-07967.ED.P1. | 18 | P1 Lavabos |  | 1 | [132 empty] | 1640cdb5-fbfd-4de8-a8c7-009269ba57f9 | b9e55a7e-88bb-48c1-b9d3-e9255514adb5
Lot 03 | PNV-07314 + PAV-07967 | PNV-07314 + PAV-07967 - FON-10.01.F | LAVABOS | 10.01.F | APARELLS SANITARIS I AIXETERIA¦APARELLS SANITARIS¦LAVABOS | FONTANERIA |  |  |  | ENS.PNV-07314 + PAV-07967.ED.P2. | 10 | P2 Lavabos |  | 1 | [132 empty] | 1640cdb5-fbfd-4de8-a8c7-009269ba57f9 | dc8caf04-2300-4de5-8405-14b8f8747589
Lot 03 | PNV-07314 + PAV-07967 | PNV-07314 + PAV-07967 - FON-10.02.B | AIXETES ACS | 10.02.B | APARELLS SANITARIS I AIXETERIA¦AIXETERIA¦AIXETES ACS | LEGIONEL·LA |  |  |  | ENS.PNV-07314 + PAV-07967.ED.P0. | 4 | PB Aixetes ACS |  | 1 | [30 empty] | Monocomandament | [101 empty] | fca77692-3dba-4465-af72-7d950a9e6012 | e9789bd0-c790-43db-90f6-996142a0801e
Lot 03 | PNV-07314 + PAV-07967 | PNV-07314 + PAV-07967 - FON-10.02.B | AIXETES ACS | 10.02.B | APARELLS SANITARIS I AIXETERIA¦AIXETERIA¦AIXETES ACS | LEGIONEL·LA |  |  |  | ENS.PNV-07314 + PAV-07967.ED.P1. | 8 | P1 Aixetes ACS i dutxes |  | 1 | [30 empty] | Monocomandament | [101 empty] | fca77692-3dba-4465-af72-7d950a9e6012 | 2f44e10c-9994-4099-961f-0cfcefd4edf9
Lot 03 | PNV-07314 + PAV-07967 | PNV-07314 + PAV-07967 - FON-10.02.C | AIXETES AFS | 10.02.C | APARELLS SANITARIS I AIXETERIA¦AIXETERIA¦AIXETES AFS | LEGIONEL·LA |  |  |  | ENS.PNV-07314 + PAV-07967.ED.P0. | 16 | PB Aixetes AFS |  | 1 | [30 empty] | Polsador | [101 empty] | 93dbafe4-e982-405f-8945-cb283e250e9e | 0b650054-cca1-4c61-bb3c-8c7fb2fd2088
Lot 03 | PNV-07314 + PAV-07967 | PNV-07314 + PAV-07967 - FON-10.02.C | AIXETES AFS | 10.02.C | APARELLS SANITARIS I AIXETERIA¦AIXETERIA¦AIXETES AFS | LEGIONEL·LA |  |  |  | ENS.PNV-07314 + PAV-07967.ED.P1. | 24 | P1 Aixetes AFS |  | 1 | [30 empty] | Polsador | [101 empty] | 93dbafe4-e982-405f-8945-cb283e250e9e | 8b9418e0-6188-4407-b7ad-407621ae8e8e
Lot 03 | PNV-07314 + PAV-07967 | PNV-07314 + PAV-07967 - FON-10.02.C | AIXETES AFS | 10.02.C | APARELLS SANITARIS I AIXETERIA¦AIXETERIA¦AIXETES AFS | LEGIONEL·LA |  |  |  | ENS.PNV-07314 + PAV-07967.ED.P2. | 13 | P2 Aixetes AFS |  | 1 | [30 empty] | Polsador | [101 empty] | 93dbafe4-e982-405f-8945-cb283e250e9e | 1712e723-ad19-4e23-be9c-44ff71e985ef
Lot 03 | PNV-07314 + PAV-07967 | PNV-07314 + PAV-07967 - FON-34.02 | INSTAL·LACIÓ ACS | 34.02 | INSTAL·LACIONS¦INSTAL·LACIÓ ACS | LEGIONEL·LA |  |  |  | ENS.PNV-07314 + PAV-07967.ED. | 1 | Xarxa ACS |  | 1 | [5 empty] | 2008-12-23 | [9 empty] | > 70 kW | [116 empty] | 0135c389-ebf0-4cca-85b1-21a8b1c278b9 | 4f9e61f0-d152-4fa6-b492-7b3ab11582e5
Lot 03 | PNV-07314 + PAV-07967 | PNV-07314 + PAV-07967 - FON-34.03 | INSTAL·LACIÓ AFS | 34.03 | INSTAL·LACIONS¦INSTAL·LACIÓ AFS | LEGIONEL·LA |  |  |  | ENS.PNV-07314 + PAV-07967. | 1 | Xarxa AFS |  | 1 | [5 empty] | 2008-12-23 | [126 empty] | 9cc846ef-3c7b-4f87-a556-6c69ecb10609 | a6872498-bf8c-49ca-b4f7-ded68d004ac5
Lot 03 | PNV-07314 + PAV-07967 | PNV-07314 + PAV-07967 - GAS-34.04 | INSTAL·LACIÓ GAS | 34.04 | INSTAL·LACIONS¦INSTAL·LACIÓ GAS | GAS COMBUSTIBLE |  |  |  | ENS.PNV-07314 + PAV-07967.ED. | 1 | Xarxa gas natural |  | 1 | [5 empty] | 2008-12-23 | [126 empty] | 5ee3fbb0-ffa4-42c4-8c98-855daea0173f | 060c9cde-f538-4a92-8d6d-14f05740fdcf
Lot 03 | PNV-07314 + PAV-07967 | PNV-07314 + PAV-07967 - JAR-27.10 | REG | 27.10 | JARDINERIA¦REG | JARDINERIA |  |  |  | ENS.PNV-07314 + PAV-07967.ED.P0.INS1. | 1 | Sistema de reg amb aprofitament de pluvials |  | 1 | [5 empty] | 2009-09-01 |  |  |  | Sistema de reg a partir del dipòsit de pluvials i bomba submergible de 450 l/min | [122 empty] | 82f636b1-4426-4713-8bc5-b1f2274b48ab | 80864410-e3c7-4328-bad4-6e7b5f507d0f
Lot 03 | PNV-07314 + PAV-07967 | PNV-07314 + PAV-07967 - OBR-25.10 | SISTEMES DE PROTECCIÓ CONTRA CAIGUDES (LINIA DE VIDA) | 25.10 | ELEMENTS CONSTRUCTIUS¦SISTEMES DE PROTECCIÓ CONTRA CAIGUDES INDIVIDUALS | OBRA CIVIL |  |  |  | ENS.PNV-07314 + PAV-07967.ED.PC. | 1 | LV MULTIGARBEN 8 m badalot escala | 82573 | 1 |  | MULTIGARBEN | ONA | 82573 |  | 2009-04-22 | [126 empty] | b16f6bb0-2e67-4f10-bdf3-2fad10500d94 | b90547ad-93ff-4800-949e-fc072b401f8c
Lot 03 | PNV-07314 + PAV-07967 | PNV-07314 + PAV-07967 - OBR-25.10 | SISTEMES DE PROTECCIÓ CONTRA CAIGUDES (LINIA DE VIDA) | 25.10 | ELEMENTS CONSTRUCTIUS¦SISTEMES DE PROTECCIÓ CONTRA CAIGUDES INDIVIDUALS | OBRA CIVIL |  |  |  | ENS.PNV-07314 + PAV-07967.ED.PC. | 1 | LV MULTIGARBEN 47 m PL3 primària | 82576 | 1 |  | MULTIGARBEN | ONA | 82576 |  | 2009-04-22 | [126 empty] | b16f6bb0-2e67-4f10-bdf3-2fad10500d94 | e9f6d4a5-e8a7-46f2-a311-07c7cc04794a
Lot 03 | PNV-07314 + PAV-07967 | PNV-07314 + PAV-07967 - OBR-25.10 | SISTEMES DE PROTECCIÓ CONTRA CAIGUDES (LINIA DE VIDA) | 25.10 | ELEMENTS CONSTRUCTIUS¦SISTEMES DE PROTECCIÓ CONTRA CAIGUDES INDIVIDUALS | OBRA CIVIL |  |  |  | ENS.PNV-07314 + PAV-07967.ED.PC.C01. | 1 | LVG-45 coberta infantil | 17367 | 1 |  | IGENA |  | 17367 |  | 2008-07-01 | [126 empty] | b16f6bb0-2e67-4f10-bdf3-2fad10500d94 | 5f0e43f0-0118-4d58-97ca-8ef8a5bddfaf
Lot 03 | PNV-07314 + PAV-07967 | PNV-07314 + PAV-07967 - OBR-25.10 | SISTEMES DE PROTECCIÓ CONTRA CAIGUDES (LINIA DE VIDA) | 25.10 | ELEMENTS CONSTRUCTIUS¦SISTEMES DE PROTECCIÓ CONTRA CAIGUDES INDIVIDUALS | OBRA CIVIL |  |  |  | ENS.PNV-07314 + PAV-07967.ED.PC.C01. | 1 | LVG-5 coberta infantil | 17369 | 1 |  | IGENA |  | 17.369 |  | 2008-07-01 | [126 empty] | b16f6bb0-2e67-4f10-bdf3-2fad10500d94 | c54b721d-ed4c-40c0-ae63-0b80fcb1ef67
Lot 03 | PNV-07314 + PAV-07967 | PNV-07314 + PAV-07967 - OBR-25.10 | SISTEMES DE PROTECCIÓ CONTRA CAIGUDES (LINIA DE VIDA) | 25.10 | ELEMENTS CONSTRUCTIUS¦SISTEMES DE PROTECCIÓ CONTRA CAIGUDES INDIVIDUALS | OBRA CIVIL |  |  |  | ENS.PNV-07314 + PAV-07967.ED.PC.C01. | 1 | LVG-64 coberta infantil | 17.368 | 1 |  | IGENA |  | 17.368 |  | 2008-07-01 | [126 empty] | b16f6bb0-2e67-4f10-bdf3-2fad10500d94 | 0e68f1ba-c2f7-4a6a-bd0b-069c96958fc8
Lot 03 | PNV-07314 + PAV-07967 | PNV-07314 + PAV-07967 - OBR-25.10 | SISTEMES DE PROTECCIÓ CONTRA CAIGUDES (LINIA DE VIDA) | 25.10 | ELEMENTS CONSTRUCTIUS¦SISTEMES DE PROTECCIÓ CONTRA CAIGUDES INDIVIDUALS | OBRA CIVIL |  |  |  | ENS.PNV-07314 + PAV-07967.ED.PC.C03. | 1 | LV MULTIGARBEN 17 m porxo gimnàs | 82574 | 1 |  | MULTIGARBEN | ONA | 82574 |  | 2009-04-22 | [126 empty] | b16f6bb0-2e67-4f10-bdf3-2fad10500d94 | 074ae07d-b6f1-47d9-8343-0d6a8fa192eb
Lot 03 | PNV-07314 + PAV-07967 | PNV-07314 + PAV-07967 - OBR-25.10 | SISTEMES DE PROTECCIÓ CONTRA CAIGUDES (LINIA DE VIDA) | 25.10 | ELEMENTS CONSTRUCTIUS¦SISTEMES DE PROTECCIÓ CONTRA CAIGUDES INDIVIDUALS | OBRA CIVIL |  |  |  | ENS.PNV-07314 + PAV-07967.ED.PC.C03. | 1 | LV MULTIGARBEN 7 m vestuaris | 82575 | 1 |  | MULTIGARBEN | ONA | 82575 |  | 2009-04-22 | [126 empty] | b16f6bb0-2e67-4f10-bdf3-2fad10500d94 | 85f45177-b3ab-4603-839f-15a953941db9
Lot 03 | PNV-07314 + PAV-07967 | PNV-07314 + PAV-07967 - OBR-25.10 | SISTEMES DE PROTECCIÓ CONTRA CAIGUDES (LINIA DE VIDA) | 25.10 | ELEMENTS CONSTRUCTIUS¦SISTEMES DE PROTECCIÓ CONTRA CAIGUDES INDIVIDUALS | OBRA CIVIL |  |  |  | ENS.PNV-07314 + PAV-07967.ED.PC.C04. | 1 | LV MULTIGARBEN 21 m gimnàs | 82572 | 1 |  | MULTIGARBEN | ONA | 82572 |  | 2009-04-22 | [126 empty] | b16f6bb0-2e67-4f10-bdf3-2fad10500d94 | 31f086c0-2b82-4cc6-8c1c-6170a7862476
Lot 03 | PNV-07314 + PAV-07967 | PNV-07314 + PAV-07967 - PRO-11.01 | DETECTORS PCI | 11.01 | CONTRAINCENDIS¦DETECTORS | PROTECCIÓ CONTRA INCENDIS |  |  |  | ENS.PNV-07314 + PAV-07967.ED.P0.INS1. | 1 | Detector incendi sala calderes |  | 1 | [46 empty] | Termovelocimètrics | [85 empty] | 43ef4646-231b-44ed-8235-5c38b7373fe2 | 3ba36ff1-5051-4770-bc75-1a67fb0543e0
Lot 03 | PNV-07314 + PAV-07967 | PNV-07314 + PAV-07967 - PRO-11.03 | PULSADORS D'ALARMA PCI | 11.03 | CONTRAINCENDIS¦PULSADORS D'ALARMA | PROTECCIÓ CONTRA INCENDIS |  |  |  | ENS.PNV-07314 + PAV-07967.ED.P0. | 5 | PB Polsadors incendi |  | 1 | [132 empty] | 4395d603-87f5-4923-9941-6f5b7733b8eb | 1f22005d-ad63-4729-8190-e69d2c322833
Lot 03 | PNV-07314 + PAV-07967 | PNV-07314 + PAV-07967 - PRO-11.03 | PULSADORS D'ALARMA PCI | 11.03 | CONTRAINCENDIS¦PULSADORS D'ALARMA | PROTECCIÓ CONTRA INCENDIS |  |  |  | ENS.PNV-07314 + PAV-07967.ED.P1. | 3 | P1 Polsadors incendi |  | 1 | [132 empty] | 4395d603-87f5-4923-9941-6f5b7733b8eb | 79c4e44d-cdea-475a-a251-053be8e7738f
Lot 03 | PNV-07314 + PAV-07967 | PNV-07314 + PAV-07967 - PRO-11.03 | PULSADORS D'ALARMA PCI | 11.03 | CONTRAINCENDIS¦PULSADORS D'ALARMA | PROTECCIÓ CONTRA INCENDIS |  |  |  | ENS.PNV-07314 + PAV-07967.ED.P2. | 2 | P2 Polsadors incendi |  | 1 | [132 empty] | 4395d603-87f5-4923-9941-6f5b7733b8eb | 0ab32c0c-d8f7-4327-9d8b-e5e82a9786a3
Lot 03 | PNV-07314 + PAV-07967 | PNV-07314 + PAV-07967 - PRO-11.04 | SIRENES ALARMES PCI | 11.04 | CONTRAINCENDIS¦SIRENES ALARMES | PROTECCIÓ CONTRA INCENDIS |  |  |  | ENS.PNV-07314 + PAV-07967.ED.P0. | 6 | PB Sirenes incendi |  | 1 | [132 empty] | aabf2046-bf54-48c6-880a-1beaf7dc3159 | 7e003781-7d2e-47f9-852d-da8befe025b2
Lot 03 | PNV-07314 + PAV-07967 | PNV-07314 + PAV-07967 - PRO-11.04 | SIRENES ALARMES PCI | 11.04 | CONTRAINCENDIS¦SIRENES ALARMES | PROTECCIÓ CONTRA INCENDIS |  |  |  | ENS.PNV-07314 + PAV-07967.ED.P1. | 4 | P1 Sirenes incendi |  | 1 | [132 empty] | aabf2046-bf54-48c6-880a-1beaf7dc3159 | 96fbb432-61eb-40a5-b8b4-e141c9f27a21
Lot 03 | PNV-07314 + PAV-07967 | PNV-07314 + PAV-07967 - PRO-11.04 | SIRENES ALARMES PCI | 11.04 | CONTRAINCENDIS¦SIRENES ALARMES | PROTECCIÓ CONTRA INCENDIS |  |  |  | ENS.PNV-07314 + PAV-07967.ED.P2. | 1 | P2 Sirenes incendi |  | 1 | [132 empty] | aabf2046-bf54-48c6-880a-1beaf7dc3159 | 0b7911c4-0b6b-4b7b-ae8d-753ef21ca6aa
Lot 03 | PNV-07314 + PAV-07967 | PNV-07314 + PAV-07967 - PRO-11.05 | ELECTROIMANTS PCI | 11.05 | CONTRAINCENDIS¦ELECTROIMANTS | PROTECCIÓ CONTRA INCENDIS |  |  |  | ENS.PNV-07314 + PAV-07967.ED.P0. | 2 | PB Electroimants portes |  | 1 | [132 empty] | a164e063-ff13-46a0-ad51-b062a27ebadd | 51774881-9aed-4ca4-b274-5d31e464be5c
Lot 03 | PNV-07314 + PAV-07967 | PNV-07314 + PAV-07967 - PRO-11.05 | ELECTROIMANTS PCI | 11.05 | CONTRAINCENDIS¦ELECTROIMANTS | PROTECCIÓ CONTRA INCENDIS |  |  |  | ENS.PNV-07314 + PAV-07967.ED.P1. | 2 | P1 Electroimants portes |  | 1 | [132 empty] | a164e063-ff13-46a0-ad51-b062a27ebadd | 94ff7ad5-ba72-44ec-931b-8046a4a8900e
Lot 03 | PNV-07314 + PAV-07967 | PNV-07314 + PAV-07967 - PRO-11.05 | ELECTROIMANTS PCI | 11.05 | CONTRAINCENDIS¦ELECTROIMANTS | PROTECCIÓ CONTRA INCENDIS |  |  |  | ENS.PNV-07314 + PAV-07967.ED.P2. | 2 | P2 Electroimants portes |  | 1 | [132 empty] | a164e063-ff13-46a0-ad51-b062a27ebadd | 79504cf5-cfb4-4ddc-895e-ffa438c70671
Lot 03 | PNV-07314 + PAV-07967 | PNV-07314 + PAV-07967 - PRO-11.06 | CENTRALS DETECCIÓ PCI | 11.06 | CONTRAINCENDIS¦CENTRALS DETECCIÓ | PROTECCIÓ CONTRA INCENDIS |  |  |  | ENS.PNV-07314 + PAV-07967.ED.P0.ADC. | 1 | Centraleta detecció incendi |  | 1 |  | Kilsen | NK656 |  |  | 2008-09-01 | [126 empty] | f1a0bae2-fcfc-481c-9cff-444dd23768a1 | e3cc626d-c3b6-4650-89e4-b19810f46adc
Lot 03 | PNV-07314 + PAV-07967 | PNV-07314 + PAV-07967 - PRO-11.07 | BIE | 11.07 | CONTRAINCENDIS¦EQUIPS MÀNEGA | PROTECCIÓ CONTRA INCENDIS |  |  |  | ENS.PNV-07314 + PAV-07967.ED.P0.PS1. | 1 | PB.01 Passadís BIE |  | 1 | [9 empty] | descripción de materiales, medidas y puntos interesantes del equipo. | [122 empty] | 3569a692-30dd-4d8b-97ae-ae7f76e9891a | 113131fa-a3f5-4025-b6f7-692d97d765fa
Lot 03 | PNV-07314 + PAV-07967 | PNV-07314 + PAV-07967 - PRO-11.07 | BIE | 11.07 | CONTRAINCENDIS¦EQUIPS MÀNEGA | PROTECCIÓ CONTRA INCENDIS |  |  |  | ENS.PNV-07314 + PAV-07967.ED.P0.PS1. | 1 | PB.02 Passadís BIE |  | 1 | [9 empty] | descripción de materiales, medidas y puntos interesantes del equipo. | [122 empty] | 3569a692-30dd-4d8b-97ae-ae7f76e9891a | 7f2ef4c9-bc5d-4028-908e-04a4ce1108b3
Lot 03 | PNV-07314 + PAV-07967 | PNV-07314 + PAV-07967 - PRO-11.07 | BIE | 11.07 | CONTRAINCENDIS¦EQUIPS MÀNEGA | PROTECCIÓ CONTRA INCENDIS |  |  |  | ENS.PNV-07314 + PAV-07967.ED.P0.PS4. | 1 | PB.03 Passadís BIE |  | 1 | [9 empty] | descripción de materiales, medidas y puntos interesantes del equipo. | [122 empty] | 3569a692-30dd-4d8b-97ae-ae7f76e9891a | 6e2e17b4-0a29-47be-afe1-ee682a095af3
Lot 03 | PNV-07314 + PAV-07967 | PNV-07314 + PAV-07967 - PRO-11.07 | BIE | 11.07 | CONTRAINCENDIS¦EQUIPS MÀNEGA | PROTECCIÓ CONTRA INCENDIS |  |  |  | ENS.PNV-07314 + PAV-07967.ED.P0.PS4. | 1 | PB.04 Passadís BIE |  | 1 | [9 empty] | descripción de materiales, medidas y puntos interesantes del equipo. | [122 empty] | 3569a692-30dd-4d8b-97ae-ae7f76e9891a | 70382394-8cab-403f-af00-8e53e00edd45
Lot 03 | PNV-07314 + PAV-07967 | PNV-07314 + PAV-07967 - PRO-11.07 | BIE | 11.07 | CONTRAINCENDIS¦EQUIPS MÀNEGA | PROTECCIÓ CONTRA INCENDIS |  |  |  | ENS.PNV-07314 + PAV-07967.ED.P1.G01. | 1 | P1.08 Gimnàs BIE |  | 1 | [9 empty] | descripción de materiales, medidas y puntos interesantes del equipo. | [122 empty] | 3569a692-30dd-4d8b-97ae-ae7f76e9891a | 36106421-a9fb-486d-9943-33d86c0d4223
Lot 03 | PNV-07314 + PAV-07967 | PNV-07314 + PAV-07967 - PRO-11.07 | BIE | 11.07 | CONTRAINCENDIS¦EQUIPS MÀNEGA | PROTECCIÓ CONTRA INCENDIS |  |  |  | ENS.PNV-07314 + PAV-07967.ED.P1.PS. | 1 | P1.05 Passadís BIE |  | 1 | [9 empty] | descripción de materiales, medidas y puntos interesantes del equipo. | [122 empty] | 3569a692-30dd-4d8b-97ae-ae7f76e9891a | 4debd36a-117c-41fd-9f61-5a29c9c88d1d
Lot 03 | PNV-07314 + PAV-07967 | PNV-07314 + PAV-07967 - PRO-11.07 | BIE | 11.07 | CONTRAINCENDIS¦EQUIPS MÀNEGA | PROTECCIÓ CONTRA INCENDIS |  |  |  | ENS.PNV-07314 + PAV-07967.ED.P1.PS. | 1 | P1.06 Passadís BIE |  | 1 | [9 empty] | descripción de materiales, medidas y puntos interesantes del equipo. | [122 empty] | 3569a692-30dd-4d8b-97ae-ae7f76e9891a | a39f01c1-6dcb-4acc-a690-ddcba673a364
Lot 03 | PNV-07314 + PAV-07967 | PNV-07314 + PAV-07967 - PRO-11.07 | BIE | 11.07 | CONTRAINCENDIS¦EQUIPS MÀNEGA | PROTECCIÓ CONTRA INCENDIS |  |  |  | ENS.PNV-07314 + PAV-07967.ED.P1.PX. | 1 | P1.07 Exterior Menjador BIE |  | 1 | [9 empty] | descripción de materiales, medidas y puntos interesantes del equipo. | [122 empty] | 3569a692-30dd-4d8b-97ae-ae7f76e9891a | db5a9b84-21b1-460a-8b5b-d52a9243044e
Lot 03 | PNV-07314 + PAV-07967 | PNV-07314 + PAV-07967 - PRO-11.07 | BIE | 11.07 | CONTRAINCENDIS¦EQUIPS MÀNEGA | PROTECCIÓ CONTRA INCENDIS |  |  |  | ENS.PNV-07314 + PAV-07967.ED.P2.PS. | 1 | P2.09 Passadís BIE |  | 1 | [9 empty] | descripción de materiales, medidas y puntos interesantes del equipo. | [122 empty] | 3569a692-30dd-4d8b-97ae-ae7f76e9891a | a18bdb94-f7ab-49b2-910a-39df0e08e44a
Lot 03 | PNV-07314 + PAV-07967 | PNV-07314 + PAV-07967 - PRO-11.07 | BIE | 11.07 | CONTRAINCENDIS¦EQUIPS MÀNEGA | PROTECCIÓ CONTRA INCENDIS |  |  |  | ENS.PNV-07314 + PAV-07967.ED.P2.PS. | 1 | P2.10 Passadís BIE |  | 1 | [9 empty] | descripción de materiales, medidas y puntos interesantes del equipo. | [122 empty] | 3569a692-30dd-4d8b-97ae-ae7f76e9891a | b8773a99-e092-4aaa-923e-050ac9fe986c
Lot 03 | PNV-07314 + PAV-07967 | PNV-07314 + PAV-07967 - PRO-11.09 | EXTINTOR | 11.09 | CONTRAINCENDIS¦EXTINTOR | PROTECCIÓ CONTRA INCENDIS |  |  |  | ENS.PNV-07314 + PAV-07967.ED.P0.ADC. | 1 | PB.01 CO2 Consergeria | 1328090 | 1 | [48 empty] | Anhídrid carbònic | 5 | [82 empty] | 334c285e-518e-4fd1-9efa-6b38928bfb24 | aa8288a1-38a2-43a3-a30d-43ae7b988087
Lot 03 | PNV-07314 + PAV-07967 | PNV-07314 + PAV-07967 - PRO-11.09 | EXTINTOR | 11.09 | CONTRAINCENDIS¦EXTINTOR | PROTECCIÓ CONTRA INCENDIS |  |  |  | ENS.PNV-07314 + PAV-07967.ED.P0.INS1. | 1 | PB.12 ABC Sala Calderes | 188858 | 1 | [48 empty] | Pols seca | 6 | [82 empty] | 334c285e-518e-4fd1-9efa-6b38928bfb24 | 540c383d-deca-4e2e-a352-cda037130fd4
Lot 03 | PNV-07314 + PAV-07967 | PNV-07314 + PAV-07967 - PRO-11.09 | EXTINTOR | 11.09 | CONTRAINCENDIS¦EXTINTOR | PROTECCIÓ CONTRA INCENDIS |  |  |  | ENS.PNV-07314 + PAV-07967.ED.P0.INS1. | 2 | PB.13 CO2 Sala Calderes | 1328174 | 1 | [48 empty] | Anhídrid carbònic | 5 | [82 empty] | 334c285e-518e-4fd1-9efa-6b38928bfb24 | 915604d6-79c2-4306-b24a-ed2bf7c10019
Lot 03 | PNV-07314 + PAV-07967 | PNV-07314 + PAV-07967 - PRO-11.09 | EXTINTOR | 11.09 | CONTRAINCENDIS¦EXTINTOR | PROTECCIÓ CONTRA INCENDIS |  |  |  | ENS.PNV-07314 + PAV-07967.ED.P0.PS1. | 1 | PB.08 ABC Passadís infantil | 02469 | 1 | [48 empty] | Pols seca | 6 | [82 empty] | 334c285e-518e-4fd1-9efa-6b38928bfb24 | a992fa7f-5e6b-4500-8218-0a9c0e62ed5f
Lot 03 | PNV-07314 + PAV-07967 | PNV-07314 + PAV-07967 - PRO-11.09 | EXTINTOR | 11.09 | CONTRAINCENDIS¦EXTINTOR | PROTECCIÓ CONTRA INCENDIS |  |  |  | ENS.PNV-07314 + PAV-07967.ED.P0.PS1. | 1 | PB.09 ABC Passadís infantil | 00239 | 1 | [48 empty] | Pols seca | 6 | [82 empty] | 334c285e-518e-4fd1-9efa-6b38928bfb24 | 4e532575-3769-4e1d-9f55-3f0d8071b710
Lot 03 | PNV-07314 + PAV-07967 | PNV-07314 + PAV-07967 - PRO-11.09 | EXTINTOR | 11.09 | CONTRAINCENDIS¦EXTINTOR | PROTECCIÓ CONTRA INCENDIS |  |  |  | ENS.PNV-07314 + PAV-07967.ED.P0.PS1. | 1 | PB.10 ABC Passadís infantil | 00812 | 1 | [48 empty] | Pols seca | 6 | [82 empty] | 334c285e-518e-4fd1-9efa-6b38928bfb24 | 268b0c91-47f1-4d8c-85e3-21fd1932c2bf
Lot 03 | PNV-07314 + PAV-07967 | PNV-07314 + PAV-07967 - PRO-11.09 | EXTINTOR | 11.09 | CONTRAINCENDIS¦EXTINTOR | PROTECCIÓ CONTRA INCENDIS |  |  |  | ENS.PNV-07314 + PAV-07967.ED.P0.PS1. | 1 | PB.11 ABC Passadís infantil | 01257 | 1 | [48 empty] | Pols seca | 6 | [82 empty] | 334c285e-518e-4fd1-9efa-6b38928bfb24 | 6d5ba899-2ab8-4959-8fb5-a911f7eace40
Lot 03 | PNV-07314 + PAV-07967 | PNV-07314 + PAV-07967 - PRO-11.09 | EXTINTOR | 11.09 | CONTRAINCENDIS¦EXTINTOR | PROTECCIÓ CONTRA INCENDIS |  |  |  | ENS.PNV-07314 + PAV-07967.ED.P0.PS4. | 1 | PB.02 ABC Passadís Ascensor | 54-9842 | 1 | [48 empty] | Pols seca | 6 | [82 empty] | 334c285e-518e-4fd1-9efa-6b38928bfb24 | 852230bc-1b0d-405e-be2f-d99cedc64052
Lot 03 | PNV-07314 + PAV-07967 | PNV-07314 + PAV-07967 - PRO-11.09 | EXTINTOR | 11.09 | CONTRAINCENDIS¦EXTINTOR | PROTECCIÓ CONTRA INCENDIS |  |  |  | ENS.PNV-07314 + PAV-07967.ED.P0.PS4. | 1 | PB.03 ABC Passadís Ascensor | 54-9792 | 1 | [48 empty] | Pols seca | 6 | [82 empty] | 334c285e-518e-4fd1-9efa-6b38928bfb24 | 43ffde23-e61b-4360-b035-b716605a7916
Lot 03 | PNV-07314 + PAV-07967 | PNV-07314 + PAV-07967 - PRO-11.09 | EXTINTOR | 11.09 | CONTRAINCENDIS¦EXTINTOR | PROTECCIÓ CONTRA INCENDIS |  |  |  | ENS.PNV-07314 + PAV-07967.ED.P1.C01. | 1 | P1.17 ABC Menjador | 54-9857 | 1 | [48 empty] | Pols seca | 6 | [82 empty] | 334c285e-518e-4fd1-9efa-6b38928bfb24 | fb05be91-79af-46ac-9222-f75b62d995cd
Lot 03 | PNV-07314 + PAV-07967 | PNV-07314 + PAV-07967 - PRO-11.09 | EXTINTOR | 11.09 | CONTRAINCENDIS¦EXTINTOR | PROTECCIÓ CONTRA INCENDIS |  |  |  | ENS.PNV-07314 + PAV-07967.ED.P1.C02. | 1 | P1.18 ABC Cuina | 54-9820 | 1 | [48 empty] | Pols seca | 6 | [82 empty] | 334c285e-518e-4fd1-9efa-6b38928bfb24 | 33917e71-edfc-43e3-ad58-e86921a74ede
Lot 03 | PNV-07314 + PAV-07967 | PNV-07314 + PAV-07967 - PRO-11.09 | EXTINTOR | 11.09 | CONTRAINCENDIS¦EXTINTOR | PROTECCIÓ CONTRA INCENDIS |  |  |  | ENS.PNV-07314 + PAV-07967.ED.P1.C02. | 1 | P1.19 CO2 Cuina | 5-0002 | 1 | [48 empty] | Anhídrid carbònic | 5 | [82 empty] | 334c285e-518e-4fd1-9efa-6b38928bfb24 | de72a318-4c1b-41c8-9a90-3ded1800d7a3
Lot 03 | PNV-07314 + PAV-07967 | PNV-07314 + PAV-07967 - PRO-11.09 | EXTINTOR | 11.09 | CONTRAINCENDIS¦EXTINTOR | PROTECCIÓ CONTRA INCENDIS |  |  |  | ENS.PNV-07314 + PAV-07967.ED.P1.G01. | 1 | P1.15 ABC Gimnàs | 54-9791 | 1 | [48 empty] | Pols seca | 6 | [82 empty] | 334c285e-518e-4fd1-9efa-6b38928bfb24 | 526c3ddd-09d4-45dc-985c-1f9eb9a6a818
Lot 03 | PNV-07314 + PAV-07967 | PNV-07314 + PAV-07967 - PRO-11.09 | EXTINTOR | 11.09 | CONTRAINCENDIS¦EXTINTOR | PROTECCIÓ CONTRA INCENDIS |  |  |  | ENS.PNV-07314 + PAV-07967.ED.P1.G01. | 1 | P1.16 ABC Gimnàs | 54-9858 | 1 | [48 empty] | Pols seca | 6 | [82 empty] | 334c285e-518e-4fd1-9efa-6b38928bfb24 | 4d96344a-511c-42b0-b864-0add6636c0db
Lot 03 | PNV-07314 + PAV-07967 | PNV-07314 + PAV-07967 - PRO-11.09 | EXTINTOR | 11.09 | CONTRAINCENDIS¦EXTINTOR | PROTECCIÓ CONTRA INCENDIS |  |  |  | ENS.PNV-07314 + PAV-07967.ED.P1.PS. | 1 | P1.04 ABC Passadís | 54-9806 | 1 | [48 empty] | Pols seca | 6 | [82 empty] | 334c285e-518e-4fd1-9efa-6b38928bfb24 | bf0fa2ae-d2cb-4517-b20c-4b895bbb3e71
Lot 03 | PNV-07314 + PAV-07967 | PNV-07314 + PAV-07967 - PRO-11.09 | EXTINTOR | 11.09 | CONTRAINCENDIS¦EXTINTOR | PROTECCIÓ CONTRA INCENDIS |  |  |  | ENS.PNV-07314 + PAV-07967.ED.P1.PS. | 1 | P1.05 ABC Passadís | 54-9828 | 1 | [48 empty] | Pols seca | 6 | [82 empty] | 334c285e-518e-4fd1-9efa-6b38928bfb24 | 5554f8fc-7dfd-415b-b0a4-e6d2ceaa605f
Lot 03 | PNV-07314 + PAV-07967 | PNV-07314 + PAV-07967 - PRO-11.09 | EXTINTOR | 11.09 | CONTRAINCENDIS¦EXTINTOR | PROTECCIÓ CONTRA INCENDIS |  |  |  | ENS.PNV-07314 + PAV-07967.ED.P2.PS. | 1 | P2.06 ABC Passadís | 54-9785 | 1 | [48 empty] | Pols seca | 6 | [82 empty] | 334c285e-518e-4fd1-9efa-6b38928bfb24 | ff1333ad-a90e-447c-8c78-41025fbeae69
Lot 03 | PNV-07314 + PAV-07967 | PNV-07314 + PAV-07967 - PRO-11.09 | EXTINTOR | 11.09 | CONTRAINCENDIS¦EXTINTOR | PROTECCIÓ CONTRA INCENDIS |  |  |  | ENS.PNV-07314 + PAV-07967.ED.P2.PS. | 1 | P2.07 ABC Passadís | 54-9864 | 1 | [48 empty] | Pols seca | 6 | [82 empty] | 334c285e-518e-4fd1-9efa-6b38928bfb24 | 6e7e205e-94b8-4630-98b5-1c237a5daa03
Lot 03 | PNV-07314 + PAV-07967 | PNV-07314 + PAV-07967 - PRO-11.09 | EXTINTOR | 11.09 | CONTRAINCENDIS¦EXTINTOR | PROTECCIÓ CONTRA INCENDIS |  |  |  | ENS.PNV-07314 + PAV-07967.URB.PX4. | 1 | P1.14 ABC Passadís exterior | 57-13178 | 1 | [48 empty] | Pols seca | 6 | [82 empty] | 334c285e-518e-4fd1-9efa-6b38928bfb24 | 4b82246a-347c-496f-a799-5c9e4da8f446
Lot 03 | PNV-07314 + PAV-07967 | PNV-07314 + PAV-07967 - PRO-34.05 | INSTAL·LACIÓ CONTRA INCENDIS | 34.05 | INSTAL·LACIONS¦INSTAL·LACIÓ CONTRA INCENDIS | PROTECCIÓ CONTRA INCENDIS |  |  |  | ENS.PNV-07314 + PAV-07967.ED. | 1 | Instal·lació contra incendis |  | 1 | [5 empty] | 2009-06-04 | [126 empty] | 06b4c8d0-4ff5-4a23-90b9-e33355fb2eba | e361e524-ff48-48fe-b101-a4eb2da0abbd
Lot 03 | PNV-07314 + PAV-07967 | PNV-07314 + PAV-07967 - SAN-09.01 | XARXA DE SANEJAMENT | 09.01 | SANEJAMENT¦XARXA DE SANEJAMENT | SANEJAMENT |  |  |  | ENS.PNV-07314 + PAV-07967. | 1 | Xarxa aigües fecals |  | 1 | [5 empty] | 2008-12-23 | [126 empty] | 2ef3e495-96e6-443d-9139-0771403c23fe | bf015d71-bb0f-428c-9391-62ef36ed98ba
Lot 03 | PNV-07314 + PAV-07967 | PNV-07314 + PAV-07967 - SAN-09.01 | XARXA DE SANEJAMENT | 09.01 | SANEJAMENT¦XARXA DE SANEJAMENT | SANEJAMENT |  |  |  | ENS.PNV-07314 + PAV-07967. | 1 | Xarxa aigües pluvials |  | 1 | [5 empty] | 2008-12-23 | [126 empty] | 2ef3e495-96e6-443d-9139-0771403c23fe | 49770bb8-7805-4bbf-b11a-6276d18595dc
Lot 03 | PNV-07314 + PAV-07967 | PNV-07314 + PAV-07967 - SAN-09.03 | REIXES I ACCESSORIS | 09.03 | SANEJAMENT¦REIXES I ACCESSORIS | SANEJAMENT |  |  |  | ENS.PNV-07314 + PAV-07967.ED.P0. | 14 | PB Desaigües i similar |  | 1 | [132 empty] | 01a89acf-47df-48f2-98f0-33caba73c1ce | f88d9f03-b6c9-4d54-addc-0ddd29f82912
Lot 03 | PNV-07314 + PAV-07967 | PNV-07314 + PAV-07967 - SAN-09.03 | REIXES I ACCESSORIS | 09.03 | SANEJAMENT¦REIXES I ACCESSORIS | SANEJAMENT |  |  |  | ENS.PNV-07314 + PAV-07967.ED.P1. | 19 | P1 Desaigües i similar |  | 1 | [132 empty] | 01a89acf-47df-48f2-98f0-33caba73c1ce | dadd4190-aa31-44af-ab48-ab59de85f606
Lot 03 | PNV-07314 + PAV-07967 | PNV-07314 + PAV-07967 - SAN-09.03 | REIXES I ACCESSORIS | 09.03 | SANEJAMENT¦REIXES I ACCESSORIS | SANEJAMENT |  |  |  | ENS.PNV-07314 + PAV-07967.ED.P2. | 4 | P2 Desaigües i similar |  | 1 | [132 empty] | 01a89acf-47df-48f2-98f0-33caba73c1ce | 92922ae7-db53-407c-a69b-dd94b8c4a609
Lot 03 | PNV-07314 + PAV-07967 | PNV-07314 + PAV-07967 - SAN-09.04 | ARQUETA SEPARADORA D'OLIS | 09.04 | SANEJAMENT¦ARQUETA SEPARADORA D'OLIS | SANEJAMENT |  |  |  | ENS.PNV-07314 + PAV-07967.URB.P5. | 1 | Arqueta separadora greixos cuina |  | 1 | [5 empty] | 2009-09-01 |  |  |  | pericó separador de greixos i partícules sòlides en dues etapes prefabricat, de poliester i fibra de vidre, amb una capacitat fins a 900 l, amb una reducció de greixos mínima del 90%, amb boca d’accés d’home de 500 mm., amb entrada i sortida de 160 mm. de diàmetre per a un cabal màxim de 4 l/s., connectat a la xarxa de sanejament. | [122 empty] | 108899ae-3ddf-4291-9a9d-164d9bd545ad | 44e8fa7d-56f4-4fc2-9cff-407ba7f6767a
Lot 03 | PNV-07314 + PAV-07967 | PNV-07314 + PAV-07967 - SEG-12.01.B.B | DETECTOR DE PRESÈNCIA PER BIVOLUMÈTRICS | 12.01.B.B | SEGURETAT¦DETECTORS¦PRESÈNCIA¦BIVOLUMÈTRICS | SEGURETAT |  |  |  | ENS.PNV-07314 + PAV-07967.ED.P0. | 6 | PB Detector intrusió |  | 1 | [52 empty] | 0 | [79 empty] | c6e01cc1-8a17-42a5-aae0-2bfe89a511e8 | e4625c06-b054-4ae1-884a-b60b12f2f6f9
Lot 03 | PNV-07314 + PAV-07967 | PNV-07314 + PAV-07967 - SEG-12.01.B.B | DETECTOR DE PRESÈNCIA PER BIVOLUMÈTRICS | 12.01.B.B | SEGURETAT¦DETECTORS¦PRESÈNCIA¦BIVOLUMÈTRICS | SEGURETAT |  |  |  | ENS.PNV-07314 + PAV-07967.ED.P1. | 7 | P1 Detectors intrusió |  | 1 | [52 empty] | 0 | [79 empty] | c6e01cc1-8a17-42a5-aae0-2bfe89a511e8 | 09ce7d05-75c4-4788-8f58-e8546682a793
Lot 03 | PNV-07314 + PAV-07967 | PNV-07314 + PAV-07967 - SEG-12.01.B.B | DETECTOR DE PRESÈNCIA PER BIVOLUMÈTRICS | 12.01.B.B | SEGURETAT¦DETECTORS¦PRESÈNCIA¦BIVOLUMÈTRICS | SEGURETAT |  |  |  | ENS.PNV-07314 + PAV-07967.ED.P2. | 4 | P2 Detector intrusió |  | 1 | [52 empty] | 0 | [79 empty] | c6e01cc1-8a17-42a5-aae0-2bfe89a511e8 | b44ab5fc-495f-4ea1-bac1-e42e667c5b6a
Lot 03 | PNV-07314 + PAV-07967 | PNV-07314 + PAV-07967 - SEG-12.03 | CENTRALS DE DETECCIÓ I ALARMA | 12.03 | SEGURETAT¦CENTRALS DE DETECCIÓ I ALARMA | SEGURETAT |  |  |  | ENS.PNV-07314 + PAV-07967.ED.P0.ADC. | 1 | Centraleta intrusió |  | 1 |  | EBS | [50 empty] | 0 | [79 empty] | 721562f3-0bc3-4376-9ad7-5559ff79eac4 | ab0f47d5-193a-4264-9122-a53920cac187
Lot 03 | PNV-07314 + PAV-07967 | PNV-07314 + PAV-07967 - SEG-12.05 | SIRENES | 12.05 | SEGURETAT¦SIRENES | SEGURETAT |  |  |  | ENS.PNV-07314 + PAV-07967.ED.P0. | 1 | Sirenes intrusió |  | 1 | [52 empty] | 0 | [79 empty] | 86189d38-bdbe-4b1a-bddf-36ea96694286 | a339d4de-9ac0-4e04-8043-d9d600bf0d10
Lot 03 | PNV-07314 + PAV-07967 | PNV-07314 + PAV-07967 - SIE-40.02 | CONCENTRADOR DE DADES | 40.02 | SISTEMA INFORMACIÓ ENERGÈTICA¦CONCENTRADOR DE DADES | SIE |  |  |  | ENS.PNV-07314 + PAV-07967. | 1 | CONCENTRADOR DE DADES |  | 1 |  | Satel | DL161 | [129 empty] | 5f56278e-3ae9-4923-8f40-c6affc9bb99b | 610bcc52-145a-49c5-879b-e856d6e06ea7
Lot 03 | PNV-07314 + PAV-07967 | PNV-07314 + PAV-07967 - SIE-40.04.01 | COMPTADOR ELÈCTRIC | 40.04.01 | SISTEMA INFORMACIÓ ENERGÈTICA¦ELEMENTS DE CAMP¦COMPTADOR ELÈCTRIC | SIE |  |  |  | ENS.PNV-07314 + PAV-07967.URB.A1. | 1 | Comptador elèctric companyia |  | 1 | [132 empty] | b4425eac-f6db-417d-ba95-c67fa95850af | 4dff8e8e-b2c4-45c3-960f-ac1fc18c234a
Lot 03 | PNV-07314 + PAV-07967 | PNV-07314 + PAV-07967 - SIE-40.04.02 | COMPTADOR GAS | 40.04.02 | SISTEMA INFORMACIÓ ENERGÈTICA¦ELEMENTS DE CAMP¦COMPTADOR GAS | SIE |  |  |  | ENS.PNV-07314 + PAV-07967.URB.A1. | 1 | Comptador gas companyia |  | 1 | [132 empty] | 14942045-733a-40ca-9f4c-67c9b1669e3a | 76703de9-3f6a-4d33-a3ac-fc73a6770ed6
Lot 03 | PNV-07314 + PAV-07967 | PNV-07314 + PAV-07967 - SIE-40.04.04 | COMPTADOR AIGUA | 40.04.04 | SISTEMA INFORMACIÓ ENERGÈTICA¦ELEMENTS DE CAMP¦COMPTADOR AIGUA | SIE |  |  |  | ENS.PNV-07314 + PAV-07967.URB.A1. | 1 | Comptador aigua companyia |  | 1 | [132 empty] | a000fad9-72c0-4f6d-b6c8-fab2ef3e0def | 0db38761-b3d0-40cd-a644-3d8efdaf52dd
Lot 03 | PNV-07314 + PAV-07967 | PNV-07314 + PAV-07967 - SIE-40.05 | INSTAL·LACIÓ SISTEMA INFORMACIÓ ENERGÈTICA | 40.05 | SISTEMA INFORMACIÓ ENERGÈTICA¦INSTAL·LACIÓ SISTEMA INFORMACIÓ ENERGÈTICA | SIE |  |  |  | ENS.PNV-07314 + PAV-07967.ED.P0.ZT1. | 1 | Monitorització consums |  | 1 | [132 empty] | 4d96780b-07ae-4700-bb7f-6326a467a081 | b9693ea7-6400-4a07-a344-f39689e52124
Lot 03 | PNV-07314 + PAV-07967 | PNV-07314 + PAV-07967 - SIS-41.05 | INSTAL·LACIÓ SISTEMA DE CONTROL | 41.05 | SISTEMA DE CONTROL¦INSTAL·LACIÓ SISTEMA DE CONTROL | SISTEMA DE CONTROL |  |  |  | ENS.PNV-07314 + PAV-07967.ED.P0.ZT1. | 1 | Control remot clima - pendent instal·lació |  | 1 |  | Honeywell | Eaglehawk | [50 empty] | Anual | [78 empty] | 58020762-8e1c-4762-85d2-fe2de2baf3bb | ad0e3a58-0eab-4f47-b64d-f57a48127eb9
Lot 03 | PNV-07314 + PAV-07967 | PNV-07314 + PAV-07967 - SOL-26.02.A | SISTEMA DE PLAQUES SOLARS | 26.02 | SOLAR TÈRMICA¦INSTAL·LACIÓ TÈRMICA SOLAR | SOLAR |  |  |  | ENS.PNV-07314 + PAV-07967.ED.PC. |  | Xarxa primària i accessoris solar tèrmica - fora d'ús |  | 1 | [9 empty] | 8 plaques MARCA: Frigicoll, S.A. MODEL: CO2570S Sup: 2,78m² | [64 empty] | 20 | 22.24 | [56 empty] | 5795616a-def6-4915-8664-5612e0967f2c | c8d024f8-0c38-4ed4-bc23-8d5ad430408e
Lot 03 | PNV-07314 + PAV-07967 | PNV-07314 + PAV-07967 - SOL-26.03 | ACUMULADOR ACS SOLAR | 26.03 | SOLAR TÈRMICA¦ACUMULADOR ACS SOLAR TÈRMICA | LEGIONEL·LA |  |  |  | ENS.PNV-07314 + PAV-07967.ED.P0.INS1. |  | Acumulador solar 1.000 L - fora d'ús |  | 1 |  | BAXI ROCA | ASI1000-1E | 360000308 | [11 empty] | > 70 kW | [11 empty] | 1 | [104 empty] | 0b574f87-43fd-4888-ae91-ae535d5aac97 | 392a88e1-7b4c-41b3-a8be-23ff6555a2f6
Lot 03 | PNV-07314 + PAV-07967 | PNV-07314 + PAV-07967 - SOL-26.05 | BOMBA ACS SOLAR | 26.05 | SOLAR TÈRMICA¦BOMBA ACS SOLAR | SOLAR |  |  |  | ENS.PNV-07314 + PAV-07967.ED.P0.INS1. |  | Bomba ACS Solar - fora d'ús |  | 1 |  | BAXI ROCA | PC-1035 | 22061845 | [11 empty] | > 70 kW | [34 empty] | Rotor sec | [81 empty] | cc78af25-cf79-4fe0-97aa-9285200b0736 | 490d885a-e60a-4c78-b235-51110fa446e9
Lot 03 | PNV-07314 + PAV-07967 | PNV-07314 + PAV-07967 - SOL-26.06 | XARXA DE CANONADES I ACCESSORIS SOLAR | 26.06 | SOLAR TÈRMICA¦XARXA DE CANONADES I ACCESSORIS SOLAR TÉRMICA | SOLAR |  |  |  | ENS.PNV-07314 + PAV-07967.ED.P0.INS1. |  | Xarxa secundària i accesoris solar tèrmica - fora d'ús |  | 1 | [132 empty] | 55d3a81f-2dfb-4145-8242-7c58e2423b86 | 998662e0-947b-4de1-a0a3-25ffc131efbf
Lot 03 | PNV-07314 + PAV-07967 | PNV-07314 + PAV-07967 - TRA-20.01.A | ASCENSORS ELÈCTRICS | 20.01.A | TRANSPORT¦ASCENSORS¦ELÈCTRICS | TRANSPORT |  |  |  | ENS.PNV-07314 + PAV-07967.ED.ASC. | 1 | Ascensor RAE-1-080143238 | RAE-1-080143238 | 1 |  | Orona | M322 | CAB579179 |  | 2009-09-01 | [48 empty] | 1 | 630 | 3 | [75 empty] | 271121bf-f6ad-4cd7-ac1b-8c51083d1b3a | 91b99fa9-1823-4a10-b1dc-8efc06bc7f17
Lot 03 | PNV-07314 + PAV-07967 | PNV-07314 + PAV-07967 - VAR-10.03.E | BARRES DE SUPORT | 10.03.E | APARELLS SANITARIS I AIXETERIA¦ACCESSORIS¦BARRES DE SUPORT | VARIS |  |  |  | ENS.PNV-07314 + PAV-07967.ED.P0. | 4 | PB Barres suport banys adaptats |  | 1 | [132 empty] | b2dc53ca-a0b4-47ec-addb-2a3a5ad3cabd | 120f8a15-ba57-47df-967a-fb5c65aa991c
Lot 03 | PNV-07314 + PAV-07967 | PNV-07314 + PAV-07967 - VAR-10.03.E | BARRES DE SUPORT | 10.03.E | APARELLS SANITARIS I AIXETERIA¦ACCESSORIS¦BARRES DE SUPORT | VARIS |  |  |  | ENS.PNV-07314 + PAV-07967.ED.P1. | 4 | P1 Barres suport banys adaptats |  | 1 | [132 empty] | b2dc53ca-a0b4-47ec-addb-2a3a5ad3cabd | 1603aab4-ebf4-425f-8d4e-0c4bedc3030a
Lot 03 | PNV-07314 + PAV-07967 | PNV-07314 + PAV-07967 - VAR-11.13 | VENTILADORS 400ºC/2h | 11.13 | CONTRAINCENDIS¦VENTILADORS 400ºC/2h | VARIS |  |  |  | ENS.PNV-07314 + PAV-07967.ED.PC.C03. | 1 | Extracció campana cuina |  | 1 | [5 empty] | 2009-10-13 | [9 empty] | > 70 kW | [116 empty] | e0e90826-38af-4566-bcc5-52f3bcda6ce9 | fc548bf4-f2ff-4447-8863-2547c4c576b0
Lot 03 | PNV-07314 + PAV-07967 | PNV-07314 + PAV-07967 - VEN-02.16 | BOCA EXTRACCIÓ BANY | 02.16 | ELEMENTS DE CLIMATITZACIÓ¦BOCA EXTRACCIÓ BANY | VENTILACIÓ/EXTRACCIÓ |  |  |  | ENS.PNV-07314 + PAV-07967.ED.P0. | 5 | PB Boca extracció bany |  | 1 | [15 empty] | > 70 kW | [116 empty] | 73c96841-dd13-4dcb-821e-9f2186555aea | 69e9eaae-2594-4c80-8ee1-c910ff239d34
Lot 03 | PNV-07314 + PAV-07967 | PNV-07314 + PAV-07967 - VEN-02.16 | BOCA EXTRACCIÓ BANY | 02.16 | ELEMENTS DE CLIMATITZACIÓ¦BOCA EXTRACCIÓ BANY | VENTILACIÓ/EXTRACCIÓ |  |  |  | ENS.PNV-07314 + PAV-07967.ED.P1. | 3 | P1 Boca extracció bany |  | 1 | [15 empty] | > 70 kW | [116 empty] | 73c96841-dd13-4dcb-821e-9f2186555aea | 3cdfc7e0-9711-436a-a57c-de16b1e3f1cf
Lot 03 | PNV-07314 + PAV-07967 | PNV-07314 + PAV-07967 - VEN-02.16 | BOCA EXTRACCIÓ BANY | 02.16 | ELEMENTS DE CLIMATITZACIÓ¦BOCA EXTRACCIÓ BANY | VENTILACIÓ/EXTRACCIÓ |  |  |  | ENS.PNV-07314 + PAV-07967.ED.P2. | 1 | P2 Boca extracció bany |  | 1 | [15 empty] | > 70 kW | [116 empty] | 73c96841-dd13-4dcb-821e-9f2186555aea | dbdf175f-f7f7-4386-b73f-6c8e823a944d
Lot 03 | PNV-07972 | PNV-07972 - BAI-15.01.A | QUADRES GENERALS | 15.01.A | EQUIPS DE BAIXA TENSIÓ¦QUADRES ELÈCTRICS¦QUADRES GENERALS | BAIXA TENSIÓ |  |  |  | ENS.PNV-07972.EP.P0.ADC. | 1 | QDG a consergeria |  | 1 | [5 empty] | 2009-11-24 | [126 empty] | ee1de8cf-2bfb-4f17-94fd-391b3b80f1b8 | dba4fec3-0da8-4444-be8a-22957d3a907c
Lot 03 | PNV-07972 | PNV-07972 - BAI-15.01.B | SUBQUADRES | 15.01.B | EQUIPS DE BAIXA TENSIÓ¦QUADRES ELÈCTRICS¦SUBQUADRES | BAIXA TENSIÓ |  |  |  | ENS.PNV-07972.EP.ASC. | 1 | SQAS Ascensor |  | 1 | [5 empty] | 2009-11-24 | [5 empty] | Standard | [120 empty] | 91ce648c-daf7-4737-a435-658b8db586a9 | f60d5c5b-a3cd-465b-851d-600c5d8f84ca
Lot 03 | PNV-07972 | PNV-07972 - BAI-15.01.B | SUBQUADRES | 15.01.B | EQUIPS DE BAIXA TENSIÓ¦QUADRES ELÈCTRICS¦SUBQUADRES | BAIXA TENSIÓ |  |  |  | ENS.PNV-07972.EP.P0.ADC. | 1 | SQPB Planta baixa |  | 1 | [5 empty] | 2009-11-24 | [5 empty] | Standard | [120 empty] | 91ce648c-daf7-4737-a435-658b8db586a9 | 5d967d23-b145-4673-8628-9a78e5135a18
Lot 03 | PNV-07972 | PNV-07972 - BAI-15.01.B | SUBQUADRES | 15.01.B | EQUIPS DE BAIXA TENSIÓ¦QUADRES ELÈCTRICS¦SUBQUADRES | BAIXA TENSIÓ |  |  |  | ENS.PNV-07972.EP.P0.C02. | 1 | SQCU Cuina |  | 1 | [5 empty] | 2009-11-24 | [5 empty] | Standard | [120 empty] | 91ce648c-daf7-4737-a435-658b8db586a9 | 1177390c-28ea-4e12-b925-b8cfed3a7cfe
Lot 03 | PNV-07972 | PNV-07972 - BAI-15.01.B | SUBQUADRES | 15.01.B | EQUIPS DE BAIXA TENSIÓ¦QUADRES ELÈCTRICS¦SUBQUADRES | BAIXA TENSIÓ |  |  |  | ENS.PNV-07972.EP.P0.INS1. | 1 | SQSI Sala Instal·lacions |  | 1 | [5 empty] | 2009-11-24 | [5 empty] | Standard | [120 empty] | 91ce648c-daf7-4737-a435-658b8db586a9 | a7d14a98-a380-4176-a33d-9e788919f8fc
Lot 03 | PNV-07972 | PNV-07972 - BAI-15.01.B | SUBQUADRES | 15.01.B | EQUIPS DE BAIXA TENSIÓ¦QUADRES ELÈCTRICS¦SUBQUADRES | BAIXA TENSIÓ |  |  |  | ENS.PNV-07972.EP.P1.A16. | 1 | SQINF Informatica |  | 1 | [5 empty] | 2009-11-24 | [5 empty] | Standard | [120 empty] | 91ce648c-daf7-4737-a435-658b8db586a9 | 900a7d8a-d728-4017-a845-18214adcdecd
Lot 03 | PNV-07972 | PNV-07972 - BAI-15.01.B | SUBQUADRES | 15.01.B | EQUIPS DE BAIXA TENSIÓ¦QUADRES ELÈCTRICS¦SUBQUADRES | BAIXA TENSIÓ |  |  |  | ENS.PNV-07972.EP.P1.INS. | 1 | SQ P1 Planta Primera a RACK |  | 1 | [5 empty] | 2009-11-24 | [5 empty] | Standard | [120 empty] | 91ce648c-daf7-4737-a435-658b8db586a9 | dd00c36d-a945-4c95-9591-4ef558118a55
Lot 03 | PNV-07972 | PNV-07972 - BAI-15.01.B | SUBQUADRES | 15.01.B | EQUIPS DE BAIXA TENSIÓ¦QUADRES ELÈCTRICS¦SUBQUADRES | BAIXA TENSIÓ |  |  |  | ENS.PNV-07972.GIM.P1.G01. | 1 | SQGIMVES Gimnàs i vestuari |  | 1 | [5 empty] | 2009-11-24 | [5 empty] | Standard | [120 empty] | 91ce648c-daf7-4737-a435-658b8db586a9 | d013aa34-1422-44b2-ab5a-3ca066a334b1
Lot 03 | PNV-07972 | PNV-07972 - BAI-15.01.B | SUBQUADRES | 15.01.B | EQUIPS DE BAIXA TENSIÓ¦QUADRES ELÈCTRICS¦SUBQUADRES | BAIXA TENSIÓ |  |  |  | ENS.PNV-07972.GIM.P1.INS. | 1 | SQSOLAR Solar |  | 1 | [5 empty] | 2009-11-24 | [5 empty] | Standard | [120 empty] | 91ce648c-daf7-4737-a435-658b8db586a9 | 4a127dff-3f0e-4be5-83ac-464035af77f9
Lot 03 | PNV-07972 | PNV-07972 - BAI-15.02.A | BATERIES DE CONDENSADORS DINÀMICS | 15.02.A | EQUIPS DE BAIXA TENSIÓ¦BATERIES DE CONDENSADORS¦DINÀMICS | BAIXA TENSIÓ |  |  |  | ENS.PNV-07972.EP.P0.ADC. | 1 | Bateria de condensadors edifici |  | 1 |  | CYDESA | RM6 |  |  | 2009-11-24 | [6 empty] | 50 | [119 empty] | 279928c9-c3d4-4788-9427-12c369643cee | 78afa5cd-a95c-4987-acda-cadc693d4d2f
Lot 03 | PNV-07972 | PNV-07972 - BAI-15.03 | SISTEMES ALIMENTACIÓ ININTERRUMPIDA | 15.03 | EQUIPS DE BAIXA TENSIÓ¦SISTEMES ALIMENTACIÓ ININTERRUMPIDA | BAIXA TENSIÓ |  |  |  | ENS.PNV-07972.EP.P1.INS. | 1 | SAI centre |  | 1 |  | SOCOMEC | ITY-TW060B | 4109200186 | [9 empty] | 1 | [118 empty] | e82b9966-74e4-402d-bbfa-c8b407ec8f16 | 5ebfbb3b-9797-45ec-9e76-dd6f3641ee70
Lot 03 | PNV-07972 | PNV-07972 - BAI-15.04 | VARIADORS DE FREQÜÈNCIA | 15.04 | EQUIPS DE BAIXA TENSIÓ¦VARIADORS DE FREQÜÈNCIA | BAIXA TENSIÓ |  |  |  | ENS.PNV-07972.GIM.PC.C02. | 1 | V.F. UTA GIMNÀS |  | 1 | [132 empty] | a15a02ad-5844-4373-8ca1-f4fbc17bfe13 | f1af9f7b-71e4-4b84-a0e5-1f4b1025bc41
Lot 03 | PNV-07972 | PNV-07972 - BAI-15.05.A | ENDOLLS | 15.05.A | EQUIPS DE BAIXA TENSIÓ¦ENDOLLS I MECANISMES¦ENDOLLS | BAIXA TENSIÓ |  |  |  | ENS.PNV-07972.EI. | 63 | EI- Endolls edifici infantil |  | 1 | [132 empty] | fb022d70-186d-4cc3-b49f-cd1bea471e5d | f134827d-2d0a-49f4-853f-f1e6ae2ee906
Lot 03 | PNV-07972 | PNV-07972 - BAI-15.05.A | ENDOLLS | 15.05.A | EQUIPS DE BAIXA TENSIÓ¦ENDOLLS I MECANISMES¦ENDOLLS | BAIXA TENSIÓ |  |  |  | ENS.PNV-07972.EP. | 243 | EP- Endolls edifici primària |  | 1 | [132 empty] | fb022d70-186d-4cc3-b49f-cd1bea471e5d | 64f08b58-3a22-4dcb-a9ae-5390b59919ec
Lot 03 | PNV-07972 | PNV-07972 - BAI-15.05.B | MECANISMES | 15.05.B | EQUIPS DE BAIXA TENSIÓ¦ENDOLLS I MECANISMES¦MECANISMES | BAIXA TENSIÓ |  |  |  | ENS.PNV-07972.EI. | 43 | EI- Interruptors i similar edifici infantil |  | 1 | [132 empty] | ee87803a-79e9-42ab-ba8d-42d7b583a633 | 006c8a2b-d5ee-4f88-a9fc-375f7086a9cd
Lot 03 | PNV-07972 | PNV-07972 - BAI-15.05.B | MECANISMES | 15.05.B | EQUIPS DE BAIXA TENSIÓ¦ENDOLLS I MECANISMES¦MECANISMES | BAIXA TENSIÓ |  |  |  | ENS.PNV-07972.EP. | 96 | EP- Interruptors i similar edifici primària |  | 1 | [132 empty] | ee87803a-79e9-42ab-ba8d-42d7b583a633 | 12e66439-62e4-4362-81fa-a0a5d7cfa201
Lot 03 | PNV-07972 | PNV-07972 - BAI-15.06 | XARXA DE TERRES | 15.06 | EQUIPS DE BAIXA TENSIÓ¦XARXA DE TERRES | BAIXA TENSIÓ |  |  |  | ENS.PNV-07972. | 1 | Xarxa de terres |  | 1 | [132 empty] | 8ad830fa-fbb9-4fc3-ad8a-2e1f07a16173 | 38533475-5067-48e2-8e0c-7a6c4c118071
Lot 03 | PNV-07972 | PNV-07972 - BAI-16.01 | LLUMINÀRIES | 16.01 | IL·LUMINACIÓ¦LLUMINÀRIES | BAIXA TENSIÓ |  |  |  | ENS.PNV-07972.EI.P0. | 103 | EI- Enllumenat infantil |  | 1 | [132 empty] | dc9b94b6-2aa4-4ebe-985a-a9f5929fdd05 | caf79480-ac09-4081-84b0-17f1f1c9cc69
Lot 03 | PNV-07972 | PNV-07972 - BAI-16.01 | LLUMINÀRIES | 16.01 | IL·LUMINACIÓ¦LLUMINÀRIES | BAIXA TENSIÓ |  |  |  | ENS.PNV-07972.EP.P0. | 151 | EP-PB Enllumenat |  | 1 | [132 empty] | dc9b94b6-2aa4-4ebe-985a-a9f5929fdd05 | 969b93d1-9ecc-4f3c-8292-7c5d401f4857
Lot 03 | PNV-07972 | PNV-07972 - BAI-16.01 | LLUMINÀRIES | 16.01 | IL·LUMINACIÓ¦LLUMINÀRIES | BAIXA TENSIÓ |  |  |  | ENS.PNV-07972.EP.P1. | 179 | EP-P1 Enllumenat |  | 1 | [132 empty] | dc9b94b6-2aa4-4ebe-985a-a9f5929fdd05 | ad19bc6f-672b-43d0-9429-68718f94e632
Lot 03 | PNV-07972 | PNV-07972 - BAI-16.01 | LLUMINÀRIES | 16.01 | IL·LUMINACIÓ¦LLUMINÀRIES | BAIXA TENSIÓ |  |  |  | ENS.PNV-07972.GIM.P1. | 36 | EP-P1 Gimnàs Enllumenat |  | 1 | [132 empty] | dc9b94b6-2aa4-4ebe-985a-a9f5929fdd05 | eb9fde47-742b-4b00-b866-a609e4dc90ad
Lot 03 | PNV-07972 | PNV-07972 - BAI-16.02 | EMERGÈNCIA I SENYALITZACIÓ | 16.02 | IL·LUMINACIÓ¦EMERGÈNCIA I SENYALITZACIÓ | BAIXA TENSIÓ |  |  |  | ENS.PNV-07972.EI.P0. | 26 | EI- Llums emergència |  | 1 | [132 empty] | e6ca2db3-9e27-48aa-a9fe-96cbdd6ac04b | f10441b0-7ae7-4eb4-a1ab-234ffd50468a
Lot 03 | PNV-07972 | PNV-07972 - BAI-16.02 | EMERGÈNCIA I SENYALITZACIÓ | 16.02 | IL·LUMINACIÓ¦EMERGÈNCIA I SENYALITZACIÓ | BAIXA TENSIÓ |  |  |  | ENS.PNV-07972.EP.P0. | 42 | EP- PB Llums emergència |  | 1 | [132 empty] | e6ca2db3-9e27-48aa-a9fe-96cbdd6ac04b | c9fa9485-ecab-4ebe-9bd4-5eaf72615ee3
Lot 03 | PNV-07972 | PNV-07972 - BAI-16.02 | EMERGÈNCIA I SENYALITZACIÓ | 16.02 | IL·LUMINACIÓ¦EMERGÈNCIA I SENYALITZACIÓ | BAIXA TENSIÓ |  |  |  | ENS.PNV-07972.EP.P1. | 30 | EP-P1 Llums emergència |  | 1 | [132 empty] | e6ca2db3-9e27-48aa-a9fe-96cbdd6ac04b | e9179f5f-295e-482c-9cdd-0ce554711566
Lot 03 | PNV-07972 | PNV-07972 - BAI-16.02 | EMERGÈNCIA I SENYALITZACIÓ | 16.02 | IL·LUMINACIÓ¦EMERGÈNCIA I SENYALITZACIÓ | BAIXA TENSIÓ |  |  |  | ENS.PNV-07972.GIM.P1. | 11 | EP-P1 Gimnàs Llums emergència |  | 1 | [132 empty] | e6ca2db3-9e27-48aa-a9fe-96cbdd6ac04b | d06ebbb7-f554-438b-9723-f9aa8ca527a8
Lot 03 | PNV-07972 | PNV-07972 - BAI-16.03 | LUMINÀRIES EXTERIORS | 16.03 | IL·LUMINACIÓ¦LUMINÀRIES EXTERIORS | BAIXA TENSIÓ |  |  |  | ENS.PNV-07972.URB. | 52 | Enllumenat exterior |  | 1 | [132 empty] | 50170d5f-dc55-4ec6-9920-9607b1ce5625 | 7bc18eb8-9d83-426a-8e01-c54212c03ce7
Lot 03 | PNV-07972 | PNV-07972 - BAI-19 | PARALLAMPS | 19 | PARALLAMPS | BAIXA TENSIÓ |  |  |  | ENS.PNV-07972.EI.PC.CA. | 1 | Parallamps edifici |  | 1 | [5 empty] | 2009-11-24 | [126 empty] | 2aa8e101-16d8-40b5-8f07-61084cbfffe0 | 35252eef-d6ea-44c1-91bf-b14be8533101
Lot 03 | PNV-07972 | PNV-07972 - BAI-34.10 | INSTAL·LACIÓ BAIXA TENSIÓ | 34.10 | INSTAL·LACIONS¦INSTAL·LACIÓ BAIXA TENSIÓ | BAIXA TENSIÓ |  |  |  | ENS.PNV-07972. | 1 | Xarxa baixa tensió |  | 1 | [5 empty] | 2009-11-24 | [126 empty] | 895f02ba-3d98-45f9-a52c-417fa400dd6b | c519a83d-213f-4423-8bc1-d2eacaff4435
Lot 03 | PNV-07972 | PNV-07972 - CLI-01.03 | CALDERES | 01.03 | GENERADORS D'ENERGIA¦CALDERES | CLIMATITZACIÓ |  |  |  | ENS.PNV-07972.EP.P0.INS1. | 1 | Caldera calefacció i ACS |  | 1 |  | Adisa | DUPLEX EVO | 30023777 |  | 2009-12-15 | [9 empty] | > 70 kW | 0 |  | 335 | 0 |  |  | 0 | 0 |  |  |  | 0 | [36 empty] | Atmosfèrica | Gas | 0 | 0 | [64 empty] | 0df49a5a-ad3e-49fe-9b0b-c5e897233fe3 | a1441860-1ffc-47fa-af0c-ab055789b294
Lot 03 | PNV-07972 | PNV-07972 - CLI-02.01 | CLIMATITZADORS | 02.01 | ELEMENTS DE CLIMATITZACIÓ¦CLIMATITZADORS | CLIMATITZACIÓ |  |  |  | ENS.PNV-07972.EI.PC.CP. | 1 | UTA-3 INFANTIL |  | 1 |  | Airlan | FMA-060 |  |  | 2009-12-15 | [9 empty] | > 70 kW | [52 empty] | 0 | 7444 | 7444 | [61 empty] | 2966aefc-a21f-49b4-8c76-4156c27f5500 | 6caee9ec-a91d-4478-8466-479f3d327fbe
Lot 03 | PNV-07972 | PNV-07972 - CLI-02.01 | CLIMATITZADORS | 02.01 | ELEMENTS DE CLIMATITZACIÓ¦CLIMATITZADORS | CLIMATITZACIÓ |  |  |  | ENS.PNV-07972.EP.PC.CA. | 1 | UTA-1 PRIMÀRIA SUD-OEST |  | 1 |  | Airlan | FMA-078 |  |  | 2009-12-15 | [9 empty] | > 70 kW | [52 empty] | 0 | 9000 | 9000 | [61 empty] | 2966aefc-a21f-49b4-8c76-4156c27f5500 | 7d1006e7-47db-48b5-b4f6-d45af5462a3f
Lot 03 | PNV-07972 | PNV-07972 - CLI-02.01 | CLIMATITZADORS | 02.01 | ELEMENTS DE CLIMATITZACIÓ¦CLIMATITZADORS | CLIMATITZACIÓ |  |  |  | ENS.PNV-07972.EP.PC.CA. | 1 | UTA-2 PRIMÀRIA NORD-EST |  | 1 |  | Airlan | FMA-100 |  |  | 2009-12-15 | [9 empty] | > 70 kW | [52 empty] | 0 | 10224 | 10224 | [61 empty] | 2966aefc-a21f-49b4-8c76-4156c27f5500 | 0fe7a78b-6a84-4086-a519-ac4ff6275700
Lot 03 | PNV-07972 | PNV-07972 - CLI-02.01 | CLIMATITZADORS | 02.01 | ELEMENTS DE CLIMATITZACIÓ¦CLIMATITZADORS | CLIMATITZACIÓ |  |  |  | ENS.PNV-07972.EP.PC.CA. | 1 | UTA-4 MENJADOR |  | 1 |  | Airlan | FMA-021 |  |  | 2009-12-15 | [9 empty] | > 70 kW | [52 empty] | 0 | 2203 | 2203 | [61 empty] | 2966aefc-a21f-49b4-8c76-4156c27f5500 | b6d3d371-3025-4283-956c-c786876af702
Lot 03 | PNV-07972 | PNV-07972 - CLI-02.01 | CLIMATITZADORS | 02.01 | ELEMENTS DE CLIMATITZACIÓ¦CLIMATITZADORS | CLIMATITZACIÓ |  |  |  | ENS.PNV-07972.GIM.PC.C02. | 1 | UTA-5 GIMNÀS |  | 1 |  | Airlan | FMA-060 |  |  | 2009-12-15 | [9 empty] | > 70 kW | [52 empty] | 0 | 7300 | 7300 | [61 empty] | 2966aefc-a21f-49b4-8c76-4156c27f5500 | e0200f49-6447-4651-8c49-cd49bf947711
Lot 03 | PNV-07972 | PNV-07972 - CLI-02.04 | CONDUCTES AIRE | 02.04 | ELEMENTS DE CLIMATITZACIÓ¦CONDUCTES AIRE | CLIMATITZACIÓ |  |  |  | ENS.PNV-07972. | 1 | Conductes aire edifici |  | 1 | [5 empty] | 2009-12-15 | [9 empty] | > 70 kW | [116 empty] | 1c6bbde9-9535-4efc-bf62-be13dc1cd962 | 9a50333a-690a-43cf-be51-8c89a298e405
Lot 03 | PNV-07972 | PNV-07972 - CLI-02.05 | REIXES I DIFUSORS D'AIRE | 02.05 | ELEMENTS DE CLIMATITZACIÓ¦REIXES I DIFUSORS D'AIRE | CLIMATITZACIÓ |  |  |  | ENS.PNV-07972. | 1 | Reixes i difusors aire edifici |  | 1 | [5 empty] | 2009-12-15 | [9 empty] | > 70 kW | [116 empty] | 975928a4-3f38-49bf-bf83-4a78bab43def | 509aeed9-ae07-44c1-96ab-82e9ea7eeddf
Lot 03 | PNV-07972 | PNV-07972 - CLI-02.10 | DEPÒSITS D'INÈRCIA | 02.10 | ELEMENTS DE CLIMATITZACIÓ¦DEPÒSITS D'INÈRCIA | CLIMATITZACIÓ |  |  |  | ENS.PNV-07972.EP.P0.INS1. | 1 | Dipòsit d'inèrcia |  | 1 |  | ZANI | ACR0200 | 020901909ACR0200 |  | 2009-12-15 | [9 empty] | > 70 kW | [11 empty] | 0.2 | 0 | [37 empty] | 0 | [65 empty] | 5ec7b422-5b0e-4a6f-9450-a8ce8f249273 | f9024a2c-8b8c-4ca3-9800-af51fb04a97f
Lot 03 | PNV-07972 | PNV-07972 - CLI-02.13 | RADIADORS D'AIGUA | 02.13 | ELEMENTS DE CLIMATITZACIÓ¦RADIADORS D'AIGUA | CLIMATITZACIÓ |  |  |  | ENS.PNV-07972.EI.P0. | 23 | EI- PB Radiadors |  | 1 | [5 empty] | 2009-12-15 | [9 empty] | > 70 kW | [116 empty] | 5d95f3e7-c643-41c9-a26d-755d5fcd4964 | 6cda56e7-7a31-4c82-a868-69653654d598
Lot 03 | PNV-07972 | PNV-07972 - CLI-02.13 | RADIADORS D'AIGUA | 02.13 | ELEMENTS DE CLIMATITZACIÓ¦RADIADORS D'AIGUA | CLIMATITZACIÓ |  |  |  | ENS.PNV-07972.EP.P0. | 24 | EP- PB Radiadors |  | 1 | [5 empty] | 2009-12-15 | [9 empty] | > 70 kW | [116 empty] | 5d95f3e7-c643-41c9-a26d-755d5fcd4964 | a508af01-9187-4559-993c-2887bb334797
Lot 03 | PNV-07972 | PNV-07972 - CLI-02.13 | RADIADORS D'AIGUA | 02.13 | ELEMENTS DE CLIMATITZACIÓ¦RADIADORS D'AIGUA | CLIMATITZACIÓ |  |  |  | ENS.PNV-07972.EP.P1. | 34 | EP- P1 Radiadors |  | 1 | [5 empty] | 2009-12-15 | [9 empty] | > 70 kW | [116 empty] | 5d95f3e7-c643-41c9-a26d-755d5fcd4964 | 160f96bd-7653-47b8-bc35-5d815a96a173
Lot 03 | PNV-07972 | PNV-07972 - CLI-02.13 | RADIADORS D'AIGUA | 02.13 | ELEMENTS DE CLIMATITZACIÓ¦RADIADORS D'AIGUA | CLIMATITZACIÓ |  |  |  | ENS.PNV-07972.GIM.P1. | 5 | Vestuaris Radiadors |  | 1 | [5 empty] | 2009-12-15 | [9 empty] | > 70 kW | [116 empty] | 5d95f3e7-c643-41c9-a26d-755d5fcd4964 | 2f82418b-8572-43dd-8418-30373425b055
Lot 03 | PNV-07972 | PNV-07972 - CLI-03.02 | BOMBES CIRCULACIÓ ACS I CLIMA | 03.02 | BOMBES I GRUPS DE PRESSIÓ¦BOMBES CIRCULACIÓ ACS I CLIMA | CLIMATITZACIÓ |  |  |  | ENS.PNV-07972.EP.P0.INS1. | 1 | B. Circuit calefacció ed. primària NORDEST |  | 1 |  | Sedical | TF140 | 0907 | [11 empty] | > 70 kW | [34 empty] | Rotor sec | [81 empty] | 64391cbd-264e-4827-bde0-e1d8a718c21d | f8386886-da4d-4862-ab90-ec78c2722d04
Lot 03 | PNV-07972 | PNV-07972 - CLI-03.02 | BOMBES CIRCULACIÓ ACS I CLIMA | 03.02 | BOMBES I GRUPS DE PRESSIÓ¦BOMBES CIRCULACIÓ ACS I CLIMA | CLIMATITZACIÓ |  |  |  | ENS.PNV-07972.EP.P0.INS1. | 1 | B. Circuit calefacció ed. primària SUDEST |  | 1 |  | Sedical | TF140 | 0907 | [11 empty] | > 70 kW | [34 empty] | Rotor sec | [81 empty] | 64391cbd-264e-4827-bde0-e1d8a718c21d | 01dca261-d30f-4803-83e3-7ea5994ffa4b
Lot 03 | PNV-07972 | PNV-07972 - CLI-03.02 | BOMBES CIRCULACIÓ ACS I CLIMA | 03.02 | BOMBES I GRUPS DE PRESSIÓ¦BOMBES CIRCULACIÓ ACS I CLIMA | CLIMATITZACIÓ |  |  |  | ENS.PNV-07972.EP.P0.INS1. | 1 | B. Circuit calefacció Infantil |  | 1 |  | Sedical | TF140 | 0907 | [11 empty] | > 70 kW | [34 empty] | Rotor sec | [81 empty] | 64391cbd-264e-4827-bde0-e1d8a718c21d | a99a876d-7a6d-488f-925d-9ce256bcb18d
Lot 03 | PNV-07972 | PNV-07972 - CLI-03.02 | BOMBES CIRCULACIÓ ACS I CLIMA | 03.02 | BOMBES I GRUPS DE PRESSIÓ¦BOMBES CIRCULACIÓ ACS I CLIMA | CLIMATITZACIÓ |  |  |  | ENS.PNV-07972.EP.P0.INS1. | 1 | B. Circuit primari calefacció |  | 1 |  | Biral | [13 empty] | > 70 kW | [34 empty] | Rotor humit | [81 empty] | 64391cbd-264e-4827-bde0-e1d8a718c21d | 8cd088fd-e7b8-4e3e-a345-fa93e5848a95
Lot 03 | PNV-07972 | PNV-07972 - CLI-03.02 | BOMBES CIRCULACIÓ ACS I CLIMA | 03.02 | BOMBES I GRUPS DE PRESSIÓ¦BOMBES CIRCULACIÓ ACS I CLIMA | CLIMATITZACIÓ |  |  |  | ENS.PNV-07972.EP.P0.INS1. | 1 | B. Circuit UTA Gimnàs |  | 1 |  | Sedical | TF140 | 0907 | [11 empty] | > 70 kW | [34 empty] | Rotor sec | [81 empty] | 64391cbd-264e-4827-bde0-e1d8a718c21d | 712e7153-1425-4b6e-9043-3b1533718d62
Lot 03 | PNV-07972 | PNV-07972 - CLI-03.02 | BOMBES CIRCULACIÓ ACS I CLIMA | 03.02 | BOMBES I GRUPS DE PRESSIÓ¦BOMBES CIRCULACIÓ ACS I CLIMA | CLIMATITZACIÓ |  |  |  | ENS.PNV-07972.EP.P0.INS1. | 1 | B. Circuit UTA Infantil |  | 1 |  | Sedical | TF140 | 0907 | [11 empty] | > 70 kW | [34 empty] | Rotor sec | [81 empty] | 64391cbd-264e-4827-bde0-e1d8a718c21d | 8ca56f69-f0f0-4c7c-987f-9d049e7c5db0
Lot 03 | PNV-07972 | PNV-07972 - CLI-03.02 | BOMBES CIRCULACIÓ ACS I CLIMA | 03.02 | BOMBES I GRUPS DE PRESSIÓ¦BOMBES CIRCULACIÓ ACS I CLIMA | CLIMATITZACIÓ |  |  |  | ENS.PNV-07972.EP.P0.INS1. | 1 | B. Circuit UTA Menjador |  | 1 |  | Sedical | TF120 S1 | 12.2021.04 | [11 empty] | > 70 kW | [34 empty] | Rotor sec | [81 empty] | 64391cbd-264e-4827-bde0-e1d8a718c21d | 57d41216-271d-4360-837d-d0e543c61dab
Lot 03 | PNV-07972 | PNV-07972 - CLI-33 | QUALITAT AMBIENTAL EN INTERIORS | 33 | QUALITAT AMBIENTAL EN INTERIORS | CLIMATITZACIÓ |  |  |  | ENS.PNV-07972. | 1 | Analítiques qualitat aire |  | 1 | [5 empty] | 2009-12-15 | [9 empty] | > 70 kW | [116 empty] | d0c32b98-b565-4bee-b018-17cf1f2a3f20 | 92179701-4ed5-48f3-bcc6-5dc078fd69c7
Lot 03 | PNV-07972 | PNV-07972 - CLI-34.01 | INSTAL·LACIÓ CLIMATITZACIÓ | 34.01 | INSTAL·LACIONS¦INSTAL·LACIÓ CLIMATITZACIÓ | CLIMATITZACIÓ |  |  |  | ENS.PNV-07972. | 1 | Clima edifici |  | 1 | [5 empty] | 2009-12-15 | [9 empty] | > 70 kW | [10 empty] | Calor | [105 empty] | 458f1e61-18b9-4e27-8f72-7df45566b071 | edbd905e-30e5-41a9-a248-75a4a16ac99a
Lot 03 | PNV-07972 | PNV-07972 - COM-17.01.B | ALTAVEUS | 17.01.B | EQUIPS COMUNICACIONS¦MEGAFONIA¦ALTAVEUS | COMUNICACIONS |  |  |  | ENS.PNV-07972.EI.FÇ. | 7 | URB- Altaveus exteriors |  | 1 | [132 empty] | 3b989d3f-7513-41f3-8b09-aa6a1b1a52d7 | 633290b7-811d-4b5c-8e31-6cbc2d5f89aa
Lot 03 | PNV-07972 | PNV-07972 - COM-17.01.B | ALTAVEUS | 17.01.B | EQUIPS COMUNICACIONS¦MEGAFONIA¦ALTAVEUS | COMUNICACIONS |  |  |  | ENS.PNV-07972.EI.P0. | 2 | EI- Altaveus infantil |  | 1 | [132 empty] | 3b989d3f-7513-41f3-8b09-aa6a1b1a52d7 | 25cb01e6-a115-499b-9007-446048b4f772
Lot 03 | PNV-07972 | PNV-07972 - COM-17.01.B | ALTAVEUS | 17.01.B | EQUIPS COMUNICACIONS¦MEGAFONIA¦ALTAVEUS | COMUNICACIONS |  |  |  | ENS.PNV-07972.EP.P0. | 3 | EP-PB Altaveus primària |  | 1 | [132 empty] | 3b989d3f-7513-41f3-8b09-aa6a1b1a52d7 | 72afaecb-d51c-432b-8a44-8824a90f2c27
Lot 03 | PNV-07972 | PNV-07972 - COM-17.01.B | ALTAVEUS | 17.01.B | EQUIPS COMUNICACIONS¦MEGAFONIA¦ALTAVEUS | COMUNICACIONS |  |  |  | ENS.PNV-07972.EP.P1. | 3 | EP-P1 Altaveus primària |  | 1 | [132 empty] | 3b989d3f-7513-41f3-8b09-aa6a1b1a52d7 | 0d758b94-4973-4030-81b6-4d03efaa684b
Lot 03 | PNV-07972 | PNV-07972 - COM-17.01.B | ALTAVEUS | 17.01.B | EQUIPS COMUNICACIONS¦MEGAFONIA¦ALTAVEUS | COMUNICACIONS |  |  |  | ENS.PNV-07972.GIM.P1. | 4 | EP-P1-GIM Altaveus primària |  | 1 | [132 empty] | 3b989d3f-7513-41f3-8b09-aa6a1b1a52d7 | 6a604090-dec6-47c6-962d-5f6e0ab9dee7
Lot 03 | PNV-07972 | PNV-07972 - COM-17.01.B | ALTAVEUS | 17.01.B | EQUIPS COMUNICACIONS¦MEGAFONIA¦ALTAVEUS | COMUNICACIONS |  |  |  | ENS.PNV-07972.GIM.P1. | 4 | GIM- Altaveus Gimnàs |  | 1 | [132 empty] | 3b989d3f-7513-41f3-8b09-aa6a1b1a52d7 | 9c6307d1-5550-4fad-9481-bb933720e1c0
Lot 03 | PNV-07972 | PNV-07972 - COM-17.01.C | RACKS MEGAFONIA | 17.01.C | EQUIPS COMUNICACIONS¦MEGAFONIA¦RACKS | COMUNICACIONS |  |  |  | ENS.PNV-07972.EP.P0.ADC. | 14 | RACK megafonia en consergeria |  | 1 | [132 empty] | 59aa68bb-3800-4ca6-b226-093d16084237 | 56c20bd3-855a-4ff3-a494-0baed4cdefab
Lot 03 | PNV-07972 | PNV-07972 - COM-17.02.A | CENTRALETA DE TELEFONIA | 17.02.A | EQUIPS COMUNICACIONS¦TELEFONIA¦CENTRALETA | COMUNICACIONS |  |  |  | ENS.PNV-07972.EP.P1.INS. | 14 | Centraleta telefonia sala RACK |  | 1 |  | ? | ? | [129 empty] | 9f231974-aad7-4fb7-8bfb-d825fd611bb2 | 357c7f4b-28eb-443a-a5cc-b55b0be46e9d
Lot 03 | PNV-07972 | PNV-07972 - COM-17.05.A | ANTENA | 17.05.A | EQUIPS COMUNICACIONS¦TELEVISIÓ-FM¦ANTENA | COMUNICACIONS |  |  |  | ENS.PNV-07972.EP.PC.CP. | 1 | Antena digital terrestre |  | 1 | [132 empty] | 79ecd781-5ad9-4e36-bb75-4e867394303a | 10a00853-deb8-4d7e-bcbf-79b19ab30bf1
Lot 03 | PNV-07972 | PNV-07972 - COM-17.05.E | PRESA TV / FM | 17.05.E | EQUIPS COMUNICACIONS¦TELEVISIÓ-FM¦PRESA TV / FM | COMUNICACIONS |  |  |  | ENS.PNV-07972.EI.P0. | 2 | EI- PB Presa TV infantil |  | 1 | [132 empty] | c69a5586-8443-4706-9a82-f56441faecb3 | 635bbebe-ff67-4325-a977-75b0194826c5
Lot 03 | PNV-07972 | PNV-07972 - COM-17.05.E | PRESA TV / FM | 17.05.E | EQUIPS COMUNICACIONS¦TELEVISIÓ-FM¦PRESA TV / FM | COMUNICACIONS |  |  |  | ENS.PNV-07972.EP.P1. | 1 | EP- P1 Presa TV primària |  | 1 | [132 empty] | c69a5586-8443-4706-9a82-f56441faecb3 | 956c59f0-d35f-46cc-b753-7859bae68256
Lot 03 | PNV-07972 | PNV-07972 - COM-17.07 | PORTERS I AVISOS | 17.07 | EQUIPS COMUNICACIONS¦PORTERS I AVISOS | COMUNICACIONS |  |  |  | ENS.PNV-07972.EP.P0.ADC. | 1 | UT. INT. Consergeria |  | 1 | [132 empty] | 83f598af-c885-43f8-9365-5a8793eed234 | aeabd87c-5b06-411a-ae38-f6162b11dab7
Lot 03 | PNV-07972 | PNV-07972 - COM-17.07 | PORTERS I AVISOS | 17.07 | EQUIPS COMUNICACIONS¦PORTERS I AVISOS | COMUNICACIONS |  |  |  | ENS.PNV-07972.EP.P0.C02. | 1 | UT. INT. Cuina |  | 1 | [132 empty] | 83f598af-c885-43f8-9365-5a8793eed234 | 3de9d244-2558-47ba-88ea-bf687561b43b
Lot 03 | PNV-07972 | PNV-07972 - COM-17.07 | PORTERS I AVISOS | 17.07 | EQUIPS COMUNICACIONS¦PORTERS I AVISOS | COMUNICACIONS |  |  |  | ENS.PNV-07972.URB.ZC. | 1 | UT. EXT. Consergeria |  | 1 | [132 empty] | 83f598af-c885-43f8-9365-5a8793eed234 | c490cf7f-98ad-40e7-8ff2-d457cd8ad574
Lot 03 | PNV-07972 | PNV-07972 - COM-17.07 | PORTERS I AVISOS | 17.07 | EQUIPS COMUNICACIONS¦PORTERS I AVISOS | COMUNICACIONS |  |  |  | ENS.PNV-07972.URB.ZC. | 1 | UT. EXT. Cuina |  | 1 | [132 empty] | 83f598af-c885-43f8-9365-5a8793eed234 | 8d9bcf58-12d4-457b-b0f3-c3b1117674bb
Lot 03 | PNV-07972 | PNV-07972 - COM-17.09.A | RACK VEU I DADES | 17.09.A | EQUIPS COMUNICACIONS¦VEU I DADES¦RACK | COMUNICACIONS |  |  |  | ENS.PNV-07972.EP.P1.A16. | 1 | RACK veu i dades informàtica |  | 1 | [132 empty] | 7f1a8a7d-05fb-4efc-a22a-134ca67600cb | db6fb166-2207-4ecb-ac5e-6f32fd44c2ea
Lot 03 | PNV-07972 | PNV-07972 - COM-17.09.B | PRESES VEU I DADES | 17.09.B | EQUIPS COMUNICACIONS¦VEU I DADES¦ PRESES | COMUNICACIONS |  |  |  | ENS.PNV-07972.EI.P0. | 26 | EI- PB Preses veu i dades |  | 1 | [132 empty] | d33538da-5373-4ad9-9863-f16fb5dffefb | eeaf3010-f33d-4320-bc32-9650ac6997ee
Lot 03 | PNV-07972 | PNV-07972 - COM-17.09.B | PRESES VEU I DADES | 17.09.B | EQUIPS COMUNICACIONS¦VEU I DADES¦ PRESES | COMUNICACIONS |  |  |  | ENS.PNV-07972.EP.P1. | 86 | EP- P1 Preses veu i dades |  | 1 | [132 empty] | d33538da-5373-4ad9-9863-f16fb5dffefb | de03019b-cd8a-40ee-a396-14c8c54cd122
Lot 03 | PNV-07972 | PNV-07972 - FON-04.02 | DIPÒSIT EXPANSIÓ | 04.02 | FLUIDS I GASOS¦DIPÒSIT EXPANSIÓ | FONTANERIA |  |  |  | ENS.PNV-07972.EP.P0.INS1. | 1 | D. Exp calefacció |  | 1 |  | IBAIONDO | 200CMF | 424090034 | [11 empty] | > 70 kW | [11 empty] | 0.2 | 0 | [103 empty] | 7de82679-6c2c-499d-9447-34a69fb996f0 | e7d6d4d9-a897-4063-8482-84b81ea79986
Lot 03 | PNV-07972 | PNV-07972 - FON-04.02 | DIPÒSIT EXPANSIÓ | 04.02 | FLUIDS I GASOS¦DIPÒSIT EXPANSIÓ | FONTANERIA |  |  |  | ENS.PNV-07972.GIM.P1.INS. | 1 | D. Exp solar |  | 1 |  | IBAIONDO | 80 SMR | 4237680021 | [11 empty] | > 70 kW | [11 empty] | 0.08 | 0 | [103 empty] | 7de82679-6c2c-499d-9447-34a69fb996f0 | e199f001-7a4e-465f-9bea-25d1788a7010
Lot 03 | PNV-07972 | PNV-07972 - FON-04.05 | DIPÒSIT ACUMULADOR ACS | 04.05 | FLUIDS I GASOS¦DIPÒSIT ACUMULADOR ACS | LEGIONEL·LA |  |  |  | ENS.PNV-07972.GIM.P1.INS. | 1 | Acumulador ACS 589 L |  | 1 |  | ACV | WW600V2M050 | 1K0160DY02 |  | 2009-09-01 | [9 empty] | > 70 kW | [11 empty] | 0.589 | [104 empty] | f94119b3-5465-4a58-ab7a-5b52a6546c9c | 140543d8-d103-4691-ba93-58f0316442c0
Lot 03 | PNV-07972 | PNV-07972 - FON-04.20 | FILTRE DE PARTÍCULES D’AFCH | 04.20 | FLUIDS I GASOS¦FILTRE DE PARTÍCULES D’AFCH | FONTANERIA |  |  |  | ENS.PNV-07972.URB.INS01. | 1 | Filtre prevenció legionel·la |  | 1 | [5 empty] | 2018-01-01 | [126 empty] | 9342dc87-7759-4a6c-b856-0e10bd685e9b | f770e5da-f7cb-49ce-980f-6913790ff056
Lot 03 | PNV-07972 | PNV-07972 - FON-08.03 | OSMOSI INVERSA | 08.03 | TRACTAMENT D'AIGÜES¦OSMOSI INVERSA | FONTANERIA |  |  |  | ENS.PNV-07972.EP.P0.C01. | 1 | Osmosi |  | 1 |  | ? | ? | [12 empty] | > 70 kW | [116 empty] | 46ebbac6-f2de-443a-857c-bd14fcc119c2 | 9f05a165-b031-4118-ab02-11d56be7b604
Lot 03 | PNV-07972 | PNV-07972 - FON-10.01.A | AIGÜERES | 10.01.A | APARELLS SANITARIS I AIXETERIA¦APARELLS SANITARIS¦AIGÜERES | FONTANERIA |  |  |  | ENS.PNV-07972.EP.P0. | 3 | EP- PB Aigüeres primària |  | 1 | [132 empty] | f7fe07e2-c08d-46d3-abbb-79035ee302db | ebc606de-bcd5-460c-9621-3fa489122785
Lot 03 | PNV-07972 | PNV-07972 - FON-10.01.B | PLATS DE DUTXA | 10.01.B | APARELLS SANITARIS I AIXETERIA¦APARELLS SANITARIS¦PLATS DE DUTXA | FONTANERIA |  |  |  | ENS.PNV-07972.EP.P0. | 2 | EP- PB Plats de dutxa primària |  | 1 | [132 empty] | 7b1b74e8-3a05-42dc-842b-adfa88da5261 | 24fc9336-a6c2-413c-a13b-0a1c0db17ff4
Lot 03 | PNV-07972 | PNV-07972 - FON-10.01.D | INODOR | 10.01.D | APARELLS SANITARIS I AIXETERIA¦APARELLS SANITARIS¦INODOR | FONTANERIA |  |  |  | ENS.PNV-07972.EI.P0. | 10 | EI- Vàters infantil |  | 1 | [29 empty] | Motxilla | [102 empty] | e45b0b27-8517-4d12-b4a2-981bd76b336d | 45ee4252-a7b2-40b5-a0ab-2875d0efb067
Lot 03 | PNV-07972 | PNV-07972 - FON-10.01.D | INODOR | 10.01.D | APARELLS SANITARIS I AIXETERIA¦APARELLS SANITARIS¦INODOR | FONTANERIA |  |  |  | ENS.PNV-07972.EP.P1. | 10 | EP- Vàters primària |  | 1 | [29 empty] | Motxilla | [102 empty] | e45b0b27-8517-4d12-b4a2-981bd76b336d | 85ba063a-b2fa-4975-8672-cce597158c48
Lot 03 | PNV-07972 | PNV-07972 - FON-10.01.E | ABOCADOR | 10.01.E | APARELLS SANITARIS I AIXETERIA¦APARELLS SANITARIS¦ABOCADOR | FONTANERIA |  |  |  | ENS.PNV-07972.EP.P0. | 1 | EP- PB Abocadors neteja primària |  | 1 | [132 empty] | 308b1ba6-9723-4491-9d04-f1ecebbad077 | 196dcbe0-cf58-4d0f-b218-95578c867475
Lot 03 | PNV-07972 | PNV-07972 - FON-10.01.F | LAVABOS | 10.01.F | APARELLS SANITARIS I AIXETERIA¦APARELLS SANITARIS¦LAVABOS | FONTANERIA |  |  |  | ENS.PNV-07972.EI.P0. | 10 | EI- PB renta-mans infantil |  | 1 | [132 empty] | 0fd23ff4-1a61-42db-a114-3b488731d6ba | dbe6d16e-210d-4582-82f8-2ebfad90e4f3
Lot 03 | PNV-07972 | PNV-07972 - FON-10.01.F | LAVABOS | 10.01.F | APARELLS SANITARIS I AIXETERIA¦APARELLS SANITARIS¦LAVABOS | FONTANERIA |  |  |  | ENS.PNV-07972.EP.P0. | 7 | EP- PB renta-mans primària |  | 1 | [132 empty] | 0fd23ff4-1a61-42db-a114-3b488731d6ba | 8ba8c665-1b2f-431b-81cf-20c2558ab3a9
Lot 03 | PNV-07972 | PNV-07972 - FON-10.01.F | LAVABOS | 10.01.F | APARELLS SANITARIS I AIXETERIA¦APARELLS SANITARIS¦LAVABOS | FONTANERIA |  |  |  | ENS.PNV-07972.EP.P1. | 14 | EP- P1 renta-mans primaria |  | 1 | [132 empty] | 0fd23ff4-1a61-42db-a114-3b488731d6ba | 26067401-ea94-4668-9a46-2cd5bd26fd46
Lot 03 | PNV-07972 | PNV-07972 - FON-10.01.F | LAVABOS | 10.01.F | APARELLS SANITARIS I AIXETERIA¦APARELLS SANITARIS¦LAVABOS | FONTANERIA |  |  |  | ENS.PNV-07972.GIM.P1. | 5 | GIM- renta-mans |  | 1 | [132 empty] | 0fd23ff4-1a61-42db-a114-3b488731d6ba | 9c0dfc8a-7be8-408a-a508-fb9a323e88f1
Lot 03 | PNV-07972 | PNV-07972 - FON-10.02.B | AIXETES ACS | 10.02.B | APARELLS SANITARIS I AIXETERIA¦AIXETERIA¦AIXETES ACS | LEGIONEL·LA |  |  |  | ENS.PNV-07972.EI.P0. | 3 | EI- PB Aixetes ACS Infantil |  | 1 | [30 empty] | Monocomandament | [101 empty] | 2e6862fd-749e-4935-95a0-a2721f04735a | 2122a8bf-8086-40f9-9317-07b2b6ae18ed
Lot 03 | PNV-07972 | PNV-07972 - FON-10.02.B | AIXETES ACS | 10.02.B | APARELLS SANITARIS I AIXETERIA¦AIXETERIA¦AIXETES ACS | LEGIONEL·LA |  |  |  | ENS.PNV-07972.EP.P0. | 4 | EP- PB Aixetes ACS primària |  | 1 | [30 empty] | Monocomandament | [101 empty] | 2e6862fd-749e-4935-95a0-a2721f04735a | 18891c18-57d0-486a-bfe2-a588cca8aa36
Lot 03 | PNV-07972 | PNV-07972 - FON-10.02.B | AIXETES ACS | 10.02.B | APARELLS SANITARIS I AIXETERIA¦AIXETERIA¦AIXETES ACS | LEGIONEL·LA |  |  |  | ENS.PNV-07972.GIM.P1. | 15 | GIM- aixetes ACS i dutxes vestuaris |  | 1 | [30 empty] | Monocomandament | [101 empty] | 2e6862fd-749e-4935-95a0-a2721f04735a | 1d762c1a-24c7-40ba-8c49-b229fe4aedf2
Lot 03 | PNV-07972 | PNV-07972 - FON-10.02.C | AIXETES AFS | 10.02.C | APARELLS SANITARIS I AIXETERIA¦AIXETERIA¦AIXETES AFS | LEGIONEL·LA |  |  |  | ENS.PNV-07972.EI.P0. | 19 | EI- PB Aixetes AFS Infantil |  | 1 | [30 empty] | Polsador | [101 empty] | 7ba91438-2dfb-466c-9a23-866ca7a2359c | 8367fc50-7a9a-4eeb-a2b2-bc1b1e89b705
Lot 03 | PNV-07972 | PNV-07972 - FON-10.02.C | AIXETES AFS | 10.02.C | APARELLS SANITARIS I AIXETERIA¦AIXETERIA¦AIXETES AFS | LEGIONEL·LA |  |  |  | ENS.PNV-07972.EP.P0. | 24 | EP- PB Aixetes AFS Primària |  | 1 | [30 empty] | Automàtics | [101 empty] | 7ba91438-2dfb-466c-9a23-866ca7a2359c | 3a6c1ddc-6a8e-48e6-b9c4-3f1bd01066b9
Lot 03 | PNV-07972 | PNV-07972 - FON-10.02.C | AIXETES AFS | 10.02.C | APARELLS SANITARIS I AIXETERIA¦AIXETERIA¦AIXETES AFS | LEGIONEL·LA |  |  |  | ENS.PNV-07972.EP.P1. | 31 | EP- P1 Aixetes AFS Primària |  | 1 | [30 empty] | Polsador | [101 empty] | 7ba91438-2dfb-466c-9a23-866ca7a2359c | 501585b9-23ac-4cd7-88a5-c83a32924236
Lot 03 | PNV-07972 | PNV-07972 - FON-10.02.C | AIXETES AFS | 10.02.C | APARELLS SANITARIS I AIXETERIA¦AIXETERIA¦AIXETES AFS | LEGIONEL·LA |  |  |  | ENS.PNV-07972.GIM.P1. | 13 | GIM- Aixetes AFS Vestuaris |  | 1 | [30 empty] | Polsador | [101 empty] | 7ba91438-2dfb-466c-9a23-866ca7a2359c | ae8ae368-15c3-4572-b129-f16076511ea5
Lot 03 | PNV-07972 | PNV-07972 - FON-34.02 | INSTAL·LACIÓ ACS | 34.02 | INSTAL·LACIONS¦INSTAL·LACIÓ ACS | LEGIONEL·LA |  |  |  | ENS.PNV-07972. | 1 | Xarxa ACS edifici |  | 1 | [5 empty] | 2009-12-15 | [9 empty] | > 70 kW | [116 empty] | a14ff93d-44b0-4ea6-8d3e-da82f0944701 | 3e2a43dc-1938-4485-b837-5e925059ddbf
Lot 03 | PNV-07972 | PNV-07972 - FON-34.03 | INSTAL·LACIÓ AFS | 34.03 | INSTAL·LACIONS¦INSTAL·LACIÓ AFS | LEGIONEL·LA |  |  |  | ENS.PNV-07972. | 1 | Xarxa AFS edifici |  | 1 | [5 empty] | 2009-12-15 | [126 empty] | 164cc003-3daa-4ac0-947e-4cb55431efb2 | f37ad363-fc94-43aa-be8a-cf1ab18434f9
Lot 03 | PNV-07972 | PNV-07972 - GAS-06.04.A | GAS | 41.07.A | SISTEMA DE CONTROL¦CENTRALS DE DETECCIÓ¦GAS | GAS COMBUSTIBLE |  |  |  | ENS.PNV-07972.EP.P0.INS1. | 1 | Centraleta detecció gas (3 detectors) |  | 1 | [132 empty] | 0f546443-a6c9-48fe-923a-dab5ff96f026 | 1a87c195-987d-4fbd-adee-5fc0adcf28b2
Lot 03 | PNV-07972 | PNV-07972 - GAS-34.04 | INSTAL·LACIÓ GAS | 34.04 | INSTAL·LACIONS¦INSTAL·LACIÓ GAS | GAS COMBUSTIBLE |  |  |  | ENS.PNV-07972. | 1 | Xarxa gas edifici |  | 1 | [5 empty] | 2009-11-02 | [126 empty] | 14f0d9df-d9ab-4a93-a30e-5559fafa3251 | 317b7113-7f09-43a0-b1ed-c8d413ab7f46
Lot 03 | PNV-07972 | PNV-07972 - JAR-27.10 | REG | 27.10 | JARDINERIA¦REG | JARDINERIA |  |  |  | ENS.PNV-07972.URB. | 1 | Reg (aqueta amb clau de pas al pati d'infantil) |  | 1 | [132 empty] | 91a24e6f-00a1-4330-a1a1-68d21b3b9ebd | d4bbb6fe-7d31-45b6-92d0-bbcedcde8b3e
Lot 03 | PNV-07972 | PNV-07972 - OBR-25.10 | SISTEMES DE PROTECCIÓ CONTRA CAIGUDES (LINIA DE VIDA) | 25.10 | ELEMENTS CONSTRUCTIUS¦SISTEMES DE PROTECCIÓ CONTRA CAIGUDES INDIVIDUALS | OBRA CIVIL |  |  |  | ENS.PNV-07972.EI.PC.CA. | 1 | 18.462 coberta infantil | 18462 | 1 |  | IGENA | LVG-51 |  |  | 2009-04-01 | [126 empty] | 3206e601-322e-4c67-856a-d30812a2c166 | 062762cc-4fb2-41e2-909d-0184963c8b43
Lot 03 | PNV-07972 | PNV-07972 - OBR-25.10 | SISTEMES DE PROTECCIÓ CONTRA CAIGUDES (LINIA DE VIDA) | 25.10 | ELEMENTS CONSTRUCTIUS¦SISTEMES DE PROTECCIÓ CONTRA CAIGUDES INDIVIDUALS | OBRA CIVIL |  |  |  | ENS.PNV-07972.EP.PC.CA. | 1 | 18.464 coberta P1 | 18464 | 1 |  | IGENA | LVG-56 |  |  | 2009-04-01 | [126 empty] | 3206e601-322e-4c67-856a-d30812a2c166 | e6b7a33b-26d7-4dcf-b90e-6c7cf15ee8ff
Lot 03 | PNV-07972 | PNV-07972 - OBR-25.10 | SISTEMES DE PROTECCIÓ CONTRA CAIGUDES (LINIA DE VIDA) | 25.10 | ELEMENTS CONSTRUCTIUS¦SISTEMES DE PROTECCIÓ CONTRA CAIGUDES INDIVIDUALS | OBRA CIVIL |  |  |  | ENS.PNV-07972.EP.PC.CA. | 1 | LVG-5 coberta P1 |  | 1 |  | IGENA | LVG-5 |  |  | 2009-04-01 | [126 empty] | 3206e601-322e-4c67-856a-d30812a2c166 | 27144068-7638-485c-b15f-c76f2fc0ba29
Lot 03 | PNV-07972 | PNV-07972 - OBR-25.10 | SISTEMES DE PROTECCIÓ CONTRA CAIGUDES (LINIA DE VIDA) | 25.10 | ELEMENTS CONSTRUCTIUS¦SISTEMES DE PROTECCIÓ CONTRA CAIGUDES INDIVIDUALS | OBRA CIVIL |  |  |  | ENS.PNV-07972.EP.PC.CA. | 1 | LVG-50 coberta P1 |  | 1 |  | IGENA | LVG-50 |  |  | 2009-04-01 | [126 empty] | 3206e601-322e-4c67-856a-d30812a2c166 | 5e8bd30c-dcc8-4c1e-b6c4-81ae1c74ff5c
Lot 03 | PNV-07972 | PNV-07972 - OBR-25.10 | SISTEMES DE PROTECCIÓ CONTRA CAIGUDES (LINIA DE VIDA) | 25.10 | ELEMENTS CONSTRUCTIUS¦SISTEMES DE PROTECCIÓ CONTRA CAIGUDES INDIVIDUALS | OBRA CIVIL |  |  |  | ENS.PNV-07972.EP.PC.CP. | 1 | LVG-48 coberta lluernaris |  | 1 |  | IGENA | LVG-48 |  |  | 2009-04-01 | [126 empty] | 3206e601-322e-4c67-856a-d30812a2c166 | 66967b90-e893-4e04-8d96-bac815b8311d
Lot 03 | PNV-07972 | PNV-07972 - OBR-25.10 | SISTEMES DE PROTECCIÓ CONTRA CAIGUDES (LINIA DE VIDA) | 25.10 | ELEMENTS CONSTRUCTIUS¦SISTEMES DE PROTECCIÓ CONTRA CAIGUDES INDIVIDUALS | OBRA CIVIL |  |  |  | ENS.PNV-07972.GIM.PC.C01. | 1 | 18.468 coberta porxo pista | 18468 | 1 |  | IGENA | LVG-9 |  |  | 2009-04-01 | [126 empty] | 3206e601-322e-4c67-856a-d30812a2c166 | 0dfb21d8-551d-4197-9196-7b3cdb714c91
Lot 03 | PNV-07972 | PNV-07972 - OBR-25.10 | SISTEMES DE PROTECCIÓ CONTRA CAIGUDES (LINIA DE VIDA) | 25.10 | ELEMENTS CONSTRUCTIUS¦SISTEMES DE PROTECCIÓ CONTRA CAIGUDES INDIVIDUALS | OBRA CIVIL |  |  |  | ENS.PNV-07972.GIM.PC.C03. | 1 | 18.469 coberta gimnàs | 18469 | 1 |  | IGENA | LVG-25 |  |  | 2009-04-01 | [126 empty] | 3206e601-322e-4c67-856a-d30812a2c166 | 17ecfa6a-8f2b-463f-946a-de73c4c567d4
Lot 03 | PNV-07972 | PNV-07972 - PRO-03.01 | GRUPS DE PRESSIÓ CONTRAINCENDIS | 03.01 | BOMBES I GRUPS DE PRESSIÓ¦GRUPS DE PRESSIÓ CONTRAINCENDIS | PROTECCIÓ CONTRA INCENDIS |  |  |  | ENS.PNV-07972.URB.PX1. | 1 | Grup de pressió contra incendis |  | 1 | [5 empty] | 2009-12-01 |  |  |  | Grupo de presión contraincendios que consta de dos bombas principales, una bomba jockey y un depósito hidroneumático. | [70 empty] | 0 | 1 | BOMBAS ITUR | SILEN 18/06/550T | 0 | 0 | BOMBAS ITUR | SILEN 07/06/3001 | 0 | 0 |  |  | 0 | 1 | [38 empty] | 4414416c-9eca-4236-a873-8cef24ec03ca | d37905e7-46b4-4b8f-9e31-e8a88ea5504d
Lot 03 | PNV-07972 | PNV-07972 - PRO-04.06 | DIPÒSIT INCENDIS | 04.06 | FLUIDS I GASOS¦DIPÒSIT INCENDIS | LEGIONEL·LA |  |  |  | ENS.PNV-07972.URB.PX1. | 1 | Aljub enterrat aigua incendi |  | 1 | [5 empty] | 2009-12-01 |  |  |  | No es disposa de dades del volum real | [17 empty] | 8 | [104 empty] | cabd3720-da5b-45a8-aeb5-639371fef1dc | e7eff18d-7524-4b67-8eda-41419febeb28
Lot 03 | PNV-07972 | PNV-07972 - PRO-11.03 | PULSADORS D'ALARMA PCI | 11.03 | CONTRAINCENDIS¦PULSADORS D'ALARMA | PROTECCIÓ CONTRA INCENDIS |  |  |  | ENS.PNV-07972.EI.P0. | 3 | EI- Polsadors incendi |  | 1 | [132 empty] | 40595fab-7d89-4b5b-9c6f-8263255b21dc | d18750a6-09ef-4d80-88e7-20a7b6c74293
Lot 03 | PNV-07972 | PNV-07972 - PRO-11.03 | PULSADORS D'ALARMA PCI | 11.03 | CONTRAINCENDIS¦PULSADORS D'ALARMA | PROTECCIÓ CONTRA INCENDIS |  |  |  | ENS.PNV-07972.EP.P0. | 3 | EP-PB Polsadors incendi |  | 1 | [132 empty] | 40595fab-7d89-4b5b-9c6f-8263255b21dc | c79eee46-0470-4c43-8615-7953c468e8f3
Lot 03 | PNV-07972 | PNV-07972 - PRO-11.03 | PULSADORS D'ALARMA PCI | 11.03 | CONTRAINCENDIS¦PULSADORS D'ALARMA | PROTECCIÓ CONTRA INCENDIS |  |  |  | ENS.PNV-07972.EP.P1. | 2 | EP-P1 Polsadors incendi |  | 1 | [132 empty] | 40595fab-7d89-4b5b-9c6f-8263255b21dc | f1796d63-8573-4bd5-b15e-f205f8b5d11a
Lot 03 | PNV-07972 | PNV-07972 - PRO-11.03 | PULSADORS D'ALARMA PCI | 11.03 | CONTRAINCENDIS¦PULSADORS D'ALARMA | PROTECCIÓ CONTRA INCENDIS |  |  |  | ENS.PNV-07972.GIM.P1. | 2 | EP-Gimnàs Polsadors incendi |  | 1 | [132 empty] | 40595fab-7d89-4b5b-9c6f-8263255b21dc | 4eefb2dd-575b-466f-b5a8-e74cc91d96a8
Lot 03 | PNV-07972 | PNV-07972 - PRO-11.04 | SIRENES ALARMES PCI | 11.04 | CONTRAINCENDIS¦SIRENES ALARMES | PROTECCIÓ CONTRA INCENDIS |  |  |  | ENS.PNV-07972.EI. | 2 | EI- Sirenes incendi |  | 1 | [132 empty] | 4adc94b7-d523-43d2-b47e-ca198696c97e | af38b473-1b23-4628-a2c5-a7ecfd138309
Lot 03 | PNV-07972 | PNV-07972 - PRO-11.04 | SIRENES ALARMES PCI | 11.04 | CONTRAINCENDIS¦SIRENES ALARMES | PROTECCIÓ CONTRA INCENDIS |  |  |  | ENS.PNV-07972.EI.FÇ. | 3 | Sirenes incendi exteriors |  | 1 | [132 empty] | 4adc94b7-d523-43d2-b47e-ca198696c97e | 6987dce2-b7a0-436f-a1e4-9b3aa3293d78
Lot 03 | PNV-07972 | PNV-07972 - PRO-11.04 | SIRENES ALARMES PCI | 11.04 | CONTRAINCENDIS¦SIRENES ALARMES | PROTECCIÓ CONTRA INCENDIS |  |  |  | ENS.PNV-07972.EI.P0. | 6 | EP-PB Sirenes incendi |  | 1 | [132 empty] | 4adc94b7-d523-43d2-b47e-ca198696c97e | 5f8636bc-080d-4433-8590-6431f76e8ba2
Lot 03 | PNV-07972 | PNV-07972 - PRO-11.04 | SIRENES ALARMES PCI | 11.04 | CONTRAINCENDIS¦SIRENES ALARMES | PROTECCIÓ CONTRA INCENDIS |  |  |  | ENS.PNV-07972.EP.P1. | 3 | EP-P1 Sirenes incendi |  | 1 | [132 empty] | 4adc94b7-d523-43d2-b47e-ca198696c97e | eaa8c489-8c8e-4aa2-8a32-6f5f4fa1df2f
Lot 03 | PNV-07972 | PNV-07972 - PRO-11.06 | CENTRALS DETECCIÓ PCI | 11.06 | CONTRAINCENDIS¦CENTRALS DETECCIÓ | PROTECCIÓ CONTRA INCENDIS |  |  |  | ENS.PNV-07972.EP.P0.ADC. | 1 | Centraleta incendi en consergeria |  | 1 |  | MIRA | 408CG | ? | [128 empty] | 47985112-43e0-4a57-9f36-2e155b9950b6 | d4c3bed7-b657-4b72-9fd6-37a079e9a222
Lot 03 | PNV-07972 | PNV-07972 - PRO-11.07 | BIE | 11.07 | CONTRAINCENDIS¦EQUIPS MÀNEGA | PROTECCIÓ CONTRA INCENDIS |  |  |  | ENS.PNV-07972.EI.P0.PS. | 1 | PB.04 Passadís infantil | 409173 | 1 | [9 empty] | descripción de materiales, medidas y puntos interesantes del equipo. | [122 empty] | 99514e23-7884-4d9e-a789-7f7679ee7590 | a6004883-36cc-4334-bf7c-afb4905447a1
Lot 03 | PNV-07972 | PNV-07972 - PRO-11.07 | BIE | 11.07 | CONTRAINCENDIS¦EQUIPS MÀNEGA | PROTECCIÓ CONTRA INCENDIS |  |  |  | ENS.PNV-07972.EI.P0.PS. | 1 | PB.05 Passadís infantil | 409184 | 1 | [9 empty] | descripción de materiales, medidas y puntos interesantes del equipo. | [122 empty] | 99514e23-7884-4d9e-a789-7f7679ee7590 | d7fb8f26-1a30-4e68-9f78-effffd62699e
Lot 03 | PNV-07972 | PNV-07972 - PRO-11.07 | BIE | 11.07 | CONTRAINCENDIS¦EQUIPS MÀNEGA | PROTECCIÓ CONTRA INCENDIS |  |  |  | ENS.PNV-07972.EI.P0.PS. | 1 | PB.06 Passadís infantil | 409704 | 1 | [9 empty] | descripción de materiales, medidas y puntos interesantes del equipo. | [122 empty] | 99514e23-7884-4d9e-a789-7f7679ee7590 | 13341580-e02c-4cfd-9083-7938a4c52070
Lot 03 | PNV-07972 | PNV-07972 - PRO-11.07 | BIE | 11.07 | CONTRAINCENDIS¦EQUIPS MÀNEGA | PROTECCIÓ CONTRA INCENDIS |  |  |  | ENS.PNV-07972.EP.P0.PS01. | 1 | PB.01 Passadís primària | 409186 | 1 | [9 empty] | descripción de materiales, medidas y puntos interesantes del equipo. | [122 empty] | 99514e23-7884-4d9e-a789-7f7679ee7590 | 6ed6abe2-df30-4299-b93d-5a97106f654f
Lot 03 | PNV-07972 | PNV-07972 - PRO-11.07 | BIE | 11.07 | CONTRAINCENDIS¦EQUIPS MÀNEGA | PROTECCIÓ CONTRA INCENDIS |  |  |  | ENS.PNV-07972.EP.P0.PS01. | 1 | PB.03 Passadís primària | 409188 | 1 | [9 empty] | descripción de materiales, medidas y puntos interesantes del equipo. | [122 empty] | 99514e23-7884-4d9e-a789-7f7679ee7590 | 2deb4f9c-6343-4c91-82a9-db8bf3f9f32f
Lot 03 | PNV-07972 | PNV-07972 - PRO-11.07 | BIE | 11.07 | CONTRAINCENDIS¦EQUIPS MÀNEGA | PROTECCIÓ CONTRA INCENDIS |  |  |  | ENS.PNV-07972.EP.P1.PS01. | 1 | P1.01 Passadís primària | 409185 | 1 | [9 empty] | descripción de materiales, medidas y puntos interesantes del equipo. | [122 empty] | 99514e23-7884-4d9e-a789-7f7679ee7590 | 498dc1ee-de89-4b05-b4b7-2c7b807ca130
Lot 03 | PNV-07972 | PNV-07972 - PRO-11.07 | BIE | 11.07 | CONTRAINCENDIS¦EQUIPS MÀNEGA | PROTECCIÓ CONTRA INCENDIS |  |  |  | ENS.PNV-07972.EP.P1.PS01. | 1 | P1.02 Passadís primària | 409169 | 1 | [9 empty] | descripción de materiales, medidas y puntos interesantes del equipo. | [122 empty] | 99514e23-7884-4d9e-a789-7f7679ee7590 | 0fbfdbeb-934a-4dc8-8876-17d9110a7cba
Lot 03 | PNV-07972 | PNV-07972 - PRO-11.07 | BIE | 11.07 | CONTRAINCENDIS¦EQUIPS MÀNEGA | PROTECCIÓ CONTRA INCENDIS |  |  |  | ENS.PNV-07972.EP.P1.PS01. | 1 | PB.02 Passadís primària | 409171 | 1 | [9 empty] | descripción de materiales, medidas y puntos interesantes del equipo. | [122 empty] | 99514e23-7884-4d9e-a789-7f7679ee7590 | ea7e7033-b6c5-43e3-86f2-0eec11c7ebd5
Lot 03 | PNV-07972 | PNV-07972 - PRO-11.07 | BIE | 11.07 | CONTRAINCENDIS¦EQUIPS MÀNEGA | PROTECCIÓ CONTRA INCENDIS |  |  |  | ENS.PNV-07972.GIM.P1. | 1 | P1G.02 Gimnàs | 409187 | 1 | [9 empty] | descripción de materiales, medidas y puntos interesantes del equipo. | [122 empty] | 99514e23-7884-4d9e-a789-7f7679ee7590 | e92c0207-ac5e-45d0-b295-1c0328ff0e2d
Lot 03 | PNV-07972 | PNV-07972 - PRO-11.07 | BIE | 11.07 | CONTRAINCENDIS¦EQUIPS MÀNEGA | PROTECCIÓ CONTRA INCENDIS |  |  |  | ENS.PNV-07972.URB.PX1. | 1 | P1P.01 Porxo gimnàs | 424004 | 1 | [9 empty] | descripción de materiales, medidas y puntos interesantes del equipo. | [122 empty] | 99514e23-7884-4d9e-a789-7f7679ee7590 | 3451fe0c-3509-4d4b-a6c8-6a4de0c9a915
Lot 03 | PNV-07972 | PNV-07972 - PRO-11.09 | EXTINTOR | 11.09 | CONTRAINCENDIS¦EXTINTOR | PROTECCIÓ CONTRA INCENDIS |  |  |  | ENS.PNV-07972.EI.P0.PS. | 1 | PB.01 Passadís | 4107787 | 1 | [48 empty] | Pols seca | 6 | [82 empty] | 41747987-6b30-4b61-98bb-a902b64cdc09 | b410db7f-747c-4bc6-99df-4b63ced135a2
Lot 03 | PNV-07972 | PNV-07972 - PRO-11.09 | EXTINTOR | 11.09 | CONTRAINCENDIS¦EXTINTOR | PROTECCIÓ CONTRA INCENDIS |  |  |  | ENS.PNV-07972.EI.P0.PS. | 1 | PB.03 ABC Passadís infantil | 4107098 | 1 | [48 empty] | Pols seca | 6 | [82 empty] | 41747987-6b30-4b61-98bb-a902b64cdc09 | 02bb07ce-bbe7-46a1-a45f-28ced140caeb
Lot 03 | PNV-07972 | PNV-07972 - PRO-11.09 | EXTINTOR | 11.09 | CONTRAINCENDIS¦EXTINTOR | PROTECCIÓ CONTRA INCENDIS |  |  |  | ENS.PNV-07972.EI.P0.PS. | 1 | PB.04 ABC Passadís infantil | 4107097 | 1 | [48 empty] | Pols seca | 6 | [82 empty] | 41747987-6b30-4b61-98bb-a902b64cdc09 | 7725ccb3-de51-40cd-bba0-e431d666b01e
Lot 03 | PNV-07972 | PNV-07972 - PRO-11.09 | EXTINTOR | 11.09 | CONTRAINCENDIS¦EXTINTOR | PROTECCIÓ CONTRA INCENDIS |  |  |  | ENS.PNV-07972.EI.P0.PS. | 1 | PB.05 ABC Passadís infantil | 4107110 | 1 | [48 empty] | Pols seca | 6 | [82 empty] | 41747987-6b30-4b61-98bb-a902b64cdc09 | bc2767d2-f91f-4346-b19d-9c06ef1f49a1
Lot 03 | PNV-07972 | PNV-07972 - PRO-11.09 | EXTINTOR | 11.09 | CONTRAINCENDIS¦EXTINTOR | PROTECCIÓ CONTRA INCENDIS |  |  |  | ENS.PNV-07972.EI.P0.PS. | 1 | PB.06 ABC Passadís infantil | 4107802 | 1 | [48 empty] | Pols seca | 6 | [82 empty] | 41747987-6b30-4b61-98bb-a902b64cdc09 | 5ea6fcd3-b75d-4b01-a6f5-68a56e99975f
Lot 03 | PNV-07972 | PNV-07972 - PRO-11.09 | EXTINTOR | 11.09 | CONTRAINCENDIS¦EXTINTOR | PROTECCIÓ CONTRA INCENDIS |  |  |  | ENS.PNV-07972.EI.P0.PS. | 1 | PB.13 ABC Passadís infantil | 4107111 | 1 | [48 empty] | Pols seca | 6 | [82 empty] | 41747987-6b30-4b61-98bb-a902b64cdc09 | 0732ea6d-adee-4565-9a5f-cfaf1f6c8a1f
Lot 03 | PNV-07972 | PNV-07972 - PRO-11.09 | EXTINTOR | 11.09 | CONTRAINCENDIS¦EXTINTOR | PROTECCIÓ CONTRA INCENDIS |  |  |  | ENS.PNV-07972.EP.P0.ADC. | 1 | PB.02 ABC Consergeria | 291513 | 1 | [48 empty] | Pols seca | 6 | [82 empty] | 41747987-6b30-4b61-98bb-a902b64cdc09 | aab17e67-9c35-4489-94bb-a0fbee4c2c46
Lot 03 | PNV-07972 | PNV-07972 - PRO-11.09 | EXTINTOR | 11.09 | CONTRAINCENDIS¦EXTINTOR | PROTECCIÓ CONTRA INCENDIS |  |  |  | ENS.PNV-07972.EP.P0.C01. | 1 | P1.21 ABC Menjador | 4107144 | 1 | [48 empty] | Pols seca | 6 | [82 empty] | 41747987-6b30-4b61-98bb-a902b64cdc09 | f5aa0dba-6062-458d-ab33-caa1b557aace
Lot 03 | PNV-07972 | PNV-07972 - PRO-11.09 | EXTINTOR | 11.09 | CONTRAINCENDIS¦EXTINTOR | PROTECCIÓ CONTRA INCENDIS |  |  |  | ENS.PNV-07972.EP.P0.C02. | 1 | P1.22 ABC Cuina | 4107107 | 1 | [48 empty] | Pols seca | 6 | [82 empty] | 41747987-6b30-4b61-98bb-a902b64cdc09 | 03cc61ca-0593-48b0-a068-469a359fd39a
Lot 03 | PNV-07972 | PNV-07972 - PRO-11.09 | EXTINTOR | 11.09 | CONTRAINCENDIS¦EXTINTOR | PROTECCIÓ CONTRA INCENDIS |  |  |  | ENS.PNV-07972.EP.P0.C02. | 1 | P1.23 CO2 Cuina | 1800280 | 1 | [48 empty] | Anhídrid carbònic | 5 | [82 empty] | 41747987-6b30-4b61-98bb-a902b64cdc09 | aa184cad-40a0-4e56-b42e-7747313f135e
Lot 03 | PNV-07972 | PNV-07972 - PRO-11.09 | EXTINTOR | 11.09 | CONTRAINCENDIS¦EXTINTOR | PROTECCIÓ CONTRA INCENDIS |  |  |  | ENS.PNV-07972.EP.P0.INS1. | 1 | P1.24 CO2 Sala Calderes | 1800278 | 1 | [48 empty] | Anhídrid carbònic | 5 | [82 empty] | 41747987-6b30-4b61-98bb-a902b64cdc09 | 1d499ff5-36ce-4f43-a29c-92a60fb9eead
Lot 03 | PNV-07972 | PNV-07972 - PRO-11.09 | EXTINTOR | 11.09 | CONTRAINCENDIS¦EXTINTOR | PROTECCIÓ CONTRA INCENDIS |  |  |  | ENS.PNV-07972.EP.P0.INS1. | 1 | P1.25 ABC Sala Calderes | 4107103 | 1 | [48 empty] | Pols seca | 6 | [82 empty] | 41747987-6b30-4b61-98bb-a902b64cdc09 | 69e19b98-72c6-45f3-be45-036796a0d2f4
Lot 03 | PNV-07972 | PNV-07972 - PRO-11.09 | EXTINTOR | 11.09 | CONTRAINCENDIS¦EXTINTOR | PROTECCIÓ CONTRA INCENDIS |  |  |  | ENS.PNV-07972.EP.P1.PS01. | 1 | P1.14 ABC Passadís primària | 4107094 | 1 | [48 empty] | Pols seca | 6 | [82 empty] | 41747987-6b30-4b61-98bb-a902b64cdc09 | 977980fb-7343-4b74-9e2a-da0f7d2aa558
Lot 03 | PNV-07972 | PNV-07972 - PRO-11.09 | EXTINTOR | 11.09 | CONTRAINCENDIS¦EXTINTOR | PROTECCIÓ CONTRA INCENDIS |  |  |  | ENS.PNV-07972.EP.P1.PS01. | 1 | P1.15 ABC Passadís primària | 4107137 | 1 | [48 empty] | Pols seca | 6 | [82 empty] | 41747987-6b30-4b61-98bb-a902b64cdc09 | 9c7bac01-3772-477a-beeb-b4cea3cb51cc
Lot 03 | PNV-07972 | PNV-07972 - PRO-11.09 | EXTINTOR | 11.09 | CONTRAINCENDIS¦EXTINTOR | PROTECCIÓ CONTRA INCENDIS |  |  |  | ENS.PNV-07972.EP.P1.PS01. | 1 | P1.16 ABC Passadís primària | 4107108 | 1 | [48 empty] | Pols seca | 6 | [82 empty] | 41747987-6b30-4b61-98bb-a902b64cdc09 | 62fe4f26-bdca-4de0-a14f-666f56485745
Lot 03 | PNV-07972 | PNV-07972 - PRO-11.09 | EXTINTOR | 11.09 | CONTRAINCENDIS¦EXTINTOR | PROTECCIÓ CONTRA INCENDIS |  |  |  | ENS.PNV-07972.EP.P1.PS01. | 1 | PB.08 ABC Passadís primària | 4107790 | 1 | [48 empty] | Pols seca | 6 | [82 empty] | 41747987-6b30-4b61-98bb-a902b64cdc09 | d6d1f560-4711-4111-942a-0458810a54d4
Lot 03 | PNV-07972 | PNV-07972 - PRO-11.09 | EXTINTOR | 11.09 | CONTRAINCENDIS¦EXTINTOR | PROTECCIÓ CONTRA INCENDIS |  |  |  | ENS.PNV-07972.EP.P1.PS01. | 1 | PB.09 ABC Passadís primària | 4107794 | 1 | [48 empty] | Pols seca | 6 | [82 empty] | 41747987-6b30-4b61-98bb-a902b64cdc09 | 92396a72-fa1e-404a-8f30-ce7060af9831
Lot 03 | PNV-07972 | PNV-07972 - PRO-11.09 | EXTINTOR | 11.09 | CONTRAINCENDIS¦EXTINTOR | PROTECCIÓ CONTRA INCENDIS |  |  |  | ENS.PNV-07972.EP.P1.PS01. | 1 | PB.10 ABC Passadís primària | 4107805 | 1 | [48 empty] | Pols seca | 6 | [82 empty] | 41747987-6b30-4b61-98bb-a902b64cdc09 | 17ba335b-5e9f-43ba-b1e2-292957879dfb
Lot 03 | PNV-07972 | PNV-07972 - PRO-11.09 | EXTINTOR | 11.09 | CONTRAINCENDIS¦EXTINTOR | PROTECCIÓ CONTRA INCENDIS |  |  |  | ENS.PNV-07972.EP.P1.PS01. | 1 | PB.11 ABC Passadís primària | 4107100 | 1 | [48 empty] | Pols seca | 6 | [82 empty] | 41747987-6b30-4b61-98bb-a902b64cdc09 | 5af638f2-8f90-43ad-9d31-edb34daf1891
Lot 03 | PNV-07972 | PNV-07972 - PRO-11.09 | EXTINTOR | 11.09 | CONTRAINCENDIS¦EXTINTOR | PROTECCIÓ CONTRA INCENDIS |  |  |  | ENS.PNV-07972.EP.P1.PS01. | 1 | PB.12 ABC Passadís primària | 4107800 | 1 | [48 empty] | Pols seca | 6 | [82 empty] | 41747987-6b30-4b61-98bb-a902b64cdc09 | 7546c17a-6af8-4c8f-a018-2655b134418e
Lot 03 | PNV-07972 | PNV-07972 - PRO-11.09 | EXTINTOR | 11.09 | CONTRAINCENDIS¦EXTINTOR | PROTECCIÓ CONTRA INCENDIS |  |  |  | ENS.PNV-07972.GIM.P1.G01. | 1 | P1.17 ABC Gimnàs | 4107801 | 1 | [48 empty] | Pols seca | 6 | [82 empty] | 41747987-6b30-4b61-98bb-a902b64cdc09 | 3c18f76f-2d22-4592-8f40-145c70f301e3
Lot 03 | PNV-07972 | PNV-07972 - PRO-11.09 | EXTINTOR | 11.09 | CONTRAINCENDIS¦EXTINTOR | PROTECCIÓ CONTRA INCENDIS |  |  |  | ENS.PNV-07972.GIM.P1.G01. | 1 | P1.18 ABC Gimnàs | 4107804 | 1 | [48 empty] | Pols seca | 6 | [82 empty] | 41747987-6b30-4b61-98bb-a902b64cdc09 | 97807cbc-0400-4e53-a2b8-2aec4bf3b0e4
Lot 03 | PNV-07972 | PNV-07972 - PRO-11.09 | EXTINTOR | 11.09 | CONTRAINCENDIS¦EXTINTOR | PROTECCIÓ CONTRA INCENDIS |  |  |  | ENS.PNV-07972.GIM.P1.INS. | 1 | P1.19 ABC Sala acumuladors | 4107099 | 1 | [48 empty] | Pols seca | 6 | [82 empty] | 41747987-6b30-4b61-98bb-a902b64cdc09 | 9beb8176-712a-477e-8895-52ed51c010d8
Lot 03 | PNV-07972 | PNV-07972 - PRO-11.09 | EXTINTOR | 11.09 | CONTRAINCENDIS¦EXTINTOR | PROTECCIÓ CONTRA INCENDIS |  |  |  | ENS.PNV-07972.GIM.P1.INS. | 1 | P1.20 CO2 Sala acumuladors | 1800270 | 1 | [48 empty] | Anhídrid carbònic | 5 | [82 empty] | 41747987-6b30-4b61-98bb-a902b64cdc09 | c5230ce7-9dd8-4ce7-b7b9-14b3d8eecba2
Lot 03 | PNV-07972 | PNV-07972 - PRO-11.09 | EXTINTOR | 11.09 | CONTRAINCENDIS¦EXTINTOR | PROTECCIÓ CONTRA INCENDIS |  |  |  | ENS.PNV-07972.GIM.P1.ZT1. | 1 | P1.27 ABC Magatzem Pati | 4107791 | 1 | [48 empty] | Pols seca | 6 | [82 empty] | 41747987-6b30-4b61-98bb-a902b64cdc09 | 02e5ef67-1f92-4232-bfb3-005e8b69a9db
Lot 03 | PNV-07972 | PNV-07972 - PRO-11.09 | EXTINTOR | 11.09 | CONTRAINCENDIS¦EXTINTOR | PROTECCIÓ CONTRA INCENDIS |  |  |  | ENS.PNV-07972.URB.PX1. | 1 | P1.26 ABC Porxo gimnàs | 4107149 | 1 | [48 empty] | Pols seca | 6 | [82 empty] | 41747987-6b30-4b61-98bb-a902b64cdc09 | 11b0b5e9-ea10-48bb-9505-67ea521961c2
Lot 03 | PNV-07972 | PNV-07972 - PRO-11.10.C | SISTEMA EXTINCIÓ PER ESCUMA FÍSICA | 11.10.C | CONTRAINCENDIS¦EXTINCIÓ AUTOMÀTICA¦ESCUMA FÍSICA | PROTECCIÓ CONTRA INCENDIS |  |  |  | ENS.PNV-07972.EP.P0.C02. | 1 | Extinció campana cuina |  | 1 | [5 empty] | 2009-09-01 | [126 empty] | f3d5e8ea-d3be-4807-a7ee-c15370b4d3ba | 84925454-6ac2-4727-9ad2-1e934e0ab8de
Lot 03 | PNV-07972 | PNV-07972 - PRO-34.05 | INSTAL·LACIÓ CONTRA INCENDIS | 34.05 | INSTAL·LACIONS¦INSTAL·LACIÓ CONTRA INCENDIS | PROTECCIÓ CONTRA INCENDIS |  |  |  | ENS.PNV-07972. | 1 | Instal·lació contra incendis edifici |  | 1 | [5 empty] | 2009-09-01 | [126 empty] | c5372df3-0eeb-4314-93c0-7e19e2e43a4c | 333b17e7-0cb2-49a2-9255-f2005ed38a79
Lot 03 | PNV-07972 | PNV-07972 - SAN-09.01 | XARXA DE SANEJAMENT | 09.01 | SANEJAMENT¦XARXA DE SANEJAMENT | SANEJAMENT |  |  |  | ENS.PNV-07972. | 1 | Xarxa aigües fecals |  | 1 | [132 empty] | 83e08728-601e-4db3-8230-f483106f6b5f | f7031a26-e76c-4c9b-b0b4-146e08dd631d
Lot 03 | PNV-07972 | PNV-07972 - SAN-09.01 | XARXA DE SANEJAMENT | 09.01 | SANEJAMENT¦XARXA DE SANEJAMENT | SANEJAMENT |  |  |  | ENS.PNV-07972. | 1 | Xarxa aigües pluvials |  | 1 | [132 empty] | 83e08728-601e-4db3-8230-f483106f6b5f | 9205114d-a034-4927-98c1-b274226cdb43
Lot 03 | PNV-07972 | PNV-07972 - SAN-09.03 | REIXES I ACCESSORIS | 09.03 | SANEJAMENT¦REIXES I ACCESSORIS | SANEJAMENT |  |  |  | ENS.PNV-07972.EI.P0. | 5 | EI- PB Desaigües i accessoris |  | 1 | [132 empty] | d995d750-20c1-4e23-86bb-29f91d5afff5 | d07e9769-8f9f-42e1-af34-1205d860a5eb
Lot 03 | PNV-07972 | PNV-07972 - SAN-09.03 | REIXES I ACCESSORIS | 09.03 | SANEJAMENT¦REIXES I ACCESSORIS | SANEJAMENT |  |  |  | ENS.PNV-07972.EP.P0. | 9 | EP- PB Desaigües i accessoris |  | 1 | [132 empty] | d995d750-20c1-4e23-86bb-29f91d5afff5 | a8b84d05-db68-46cc-8ae9-0b2ea20359c8
Lot 03 | PNV-07972 | PNV-07972 - SAN-09.03 | REIXES I ACCESSORIS | 09.03 | SANEJAMENT¦REIXES I ACCESSORIS | SANEJAMENT |  |  |  | ENS.PNV-07972.EP.P1. | 4 | EP- P1 Desaigües i accessoris |  | 1 | [132 empty] | d995d750-20c1-4e23-86bb-29f91d5afff5 | 174f345b-e8e0-4fbf-a047-9bbea228ba23
Lot 03 | PNV-07972 | PNV-07972 - SAN-09.03 | REIXES I ACCESSORIS | 09.03 | SANEJAMENT¦REIXES I ACCESSORIS | SANEJAMENT |  |  |  | ENS.PNV-07972.GIM.P1. | 9 | GIM- Desaigües i accessoris vestuaris |  | 1 | [132 empty] | d995d750-20c1-4e23-86bb-29f91d5afff5 | 42e2cfb6-cb7f-4aa3-8ce8-4b1d30e19867
Lot 03 | PNV-07972 | PNV-07972 - SAN-09.03 | REIXES I ACCESSORIS | 09.03 | SANEJAMENT¦REIXES I ACCESSORIS | SANEJAMENT |  |  |  | ENS.PNV-07972.URB. | 26 | URB- Reixes pluvials exterior |  | 1 | [132 empty] | d995d750-20c1-4e23-86bb-29f91d5afff5 | b5e50d4c-fbaa-4615-903f-6d58063adb32
Lot 03 | PNV-07972 | PNV-07972 - SAN-09.04 | ARQUETA SEPARADORA D'OLIS | 09.04 | SANEJAMENT¦ARQUETA SEPARADORA D'OLIS | SANEJAMENT |  |  |  | ENS.PNV-07972.URB.PSS. | 1 | Separador greixos cuina |  | 1 | [5 empty] | 2009-09-01 | [126 empty] | fab9ef6a-8b54-4435-aae1-72f3623ba9c2 | e7474705-7ce5-4c7e-bac1-8acfe84aa9de
Lot 03 | PNV-07972 | PNV-07972 - SEG-12.01.A | CONTACTES MAGNÈTICS | 12.01.A | SEGURETAT¦DETECTORS¦CONTACTES MAGNÈTICS | SEGURETAT |  |  |  | ENS.PNV-07972.EI. | 13 | EI- Contactes magnètics intrusió |  | 1 | [52 empty] | 0 | [79 empty] | 7710b57d-41b1-4a39-9859-c653714b58c3 | e6e873a3-fa1b-4c5b-b7b0-74b6a7404a6b
Lot 03 | PNV-07972 | PNV-07972 - SEG-12.01.B.B | DETECTOR DE PRESÈNCIA PER BIVOLUMÈTRICS | 12.01.B.B | SEGURETAT¦DETECTORS¦PRESÈNCIA¦BIVOLUMÈTRICS | SEGURETAT |  |  |  | ENS.PNV-07972.EI.P0. | 4 | EI- Detectors intrusió |  | 1 | [52 empty] | 0 | [79 empty] | a3d4ed83-ff41-43fd-9f10-7ee519f8420c | e810bcbd-d027-4d40-a011-c747b0457f57
Lot 03 | PNV-07972 | PNV-07972 - SEG-12.01.B.B | DETECTOR DE PRESÈNCIA PER BIVOLUMÈTRICS | 12.01.B.B | SEGURETAT¦DETECTORS¦PRESÈNCIA¦BIVOLUMÈTRICS | SEGURETAT |  |  |  | ENS.PNV-07972.EP.P0. | 16 | EP-PB Detectors intrusió |  | 1 | [52 empty] | 0 | [79 empty] | a3d4ed83-ff41-43fd-9f10-7ee519f8420c | ff91ace3-7755-45fe-9c4c-0f2a91191fb8
Lot 03 | PNV-07972 | PNV-07972 - SEG-12.01.B.B | DETECTOR DE PRESÈNCIA PER BIVOLUMÈTRICS | 12.01.B.B | SEGURETAT¦DETECTORS¦PRESÈNCIA¦BIVOLUMÈTRICS | SEGURETAT |  |  |  | ENS.PNV-07972.EP.P1. | 7 | EP-P1 Detectors intrusió |  | 1 | [132 empty] | a3d4ed83-ff41-43fd-9f10-7ee519f8420c | db78f439-13f1-4e0f-ac89-5f77b0562726
Lot 03 | PNV-07972 | PNV-07972 - SEG-12.01.B.B | DETECTOR DE PRESÈNCIA PER BIVOLUMÈTRICS | 12.01.B.B | SEGURETAT¦DETECTORS¦PRESÈNCIA¦BIVOLUMÈTRICS | SEGURETAT |  |  |  | ENS.PNV-07972.GIM.P1. | 3 | EP-P1-GIM Detectors intrusió |  | 1 | [132 empty] | a3d4ed83-ff41-43fd-9f10-7ee519f8420c | ed66bc37-e66f-424c-adc0-f69f098ada4f
Lot 03 | PNV-07972 | PNV-07972 - SEG-12.03 | CENTRALS DE DETECCIÓ I ALARMA | 12.03 | SEGURETAT¦CENTRALS DE DETECCIÓ I ALARMA | SEGURETAT |  |  |  | ENS.PNV-07972.EP.P0.ADC. | 1 | Centraleta intrusió |  | 1 |  | ? | ? | [49 empty] | 0 | [79 empty] | dd2fa15d-df20-4158-9b69-c5cfcb21af7e | d31ceb24-eaa1-48ac-b5dc-9dc81db61da1
Lot 03 | PNV-07972 | PNV-07972 - SEG-12.03 | CENTRALS DE DETECCIÓ I ALARMA | 12.03 | SEGURETAT¦CENTRALS DE DETECCIÓ I ALARMA | SEGURETAT |  |  |  | ENS.PNV-07972.EP.P0.ADC. | 1 | Teclat intrusió consergeria |  | 1 |  | ? | ? | [49 empty] | 0 | [79 empty] | dd2fa15d-df20-4158-9b69-c5cfcb21af7e | fbb06929-bea5-404e-a2e2-471d40dafbc5
Lot 03 | PNV-07972 | PNV-07972 - SEG-12.03 | CENTRALS DE DETECCIÓ I ALARMA | 12.03 | SEGURETAT¦CENTRALS DE DETECCIÓ I ALARMA | SEGURETAT |  |  |  | ENS.PNV-07972.EP.P0.C01. | 1 | Teclat intrusió menjador |  | 1 |  | ? | ? | [49 empty] | 0 | [79 empty] | dd2fa15d-df20-4158-9b69-c5cfcb21af7e | 052e3369-ec66-4709-a74b-206f2b52e833
Lot 03 | PNV-07972 | PNV-07972 - SEG-12.03 | CENTRALS DE DETECCIÓ I ALARMA | 12.03 | SEGURETAT¦CENTRALS DE DETECCIÓ I ALARMA | SEGURETAT |  |  |  | ENS.PNV-07972.EP.P0.C02. | 1 | Teclat intrusió cuina |  | 1 |  | ? | ? | [49 empty] | 0 | [79 empty] | dd2fa15d-df20-4158-9b69-c5cfcb21af7e | 99865500-0efb-4920-881c-d11c0f320dc2
Lot 03 | PNV-07972 | PNV-07972 - SEG-12.03 | CENTRALS DE DETECCIÓ I ALARMA | 12.03 | SEGURETAT¦CENTRALS DE DETECCIÓ I ALARMA | SEGURETAT |  |  |  | ENS.PNV-07972.GIM.P1. | 1 | Teclat intrusió gimnàs |  | 1 |  | ? | ? | [49 empty] | 0 | [79 empty] | dd2fa15d-df20-4158-9b69-c5cfcb21af7e | 525bd00e-7f58-43fb-ba87-544cb2a612cf
Lot 03 | PNV-07972 | PNV-07972 - SEG-12.05 | SIRENES | 12.05 | SEGURETAT¦SIRENES | SEGURETAT |  |  |  | ENS.PNV-07972.EP.P0. | 2 | EP- PB Sirenes intrusió |  | 1 | [52 empty] | 0 | [79 empty] | f756e271-d39e-447b-a14f-789124a78e74 | 662925de-aed0-4aa3-bdb7-75c9f79e3101
Lot 03 | PNV-07972 | PNV-07972 - SIE-40.02 | CONCENTRADOR DE DADES | 40.02 | SISTEMA INFORMACIÓ ENERGÈTICA¦CONCENTRADOR DE DADES | SIE |  |  |  | ENS.PNV-07972. | 1 | CONCENTRADOR DE DADES |  | 1 |  | Satel | DL280 | [129 empty] | 72adad45-2c44-43bc-9341-d2cc8471faa0 | c245f3d7-7bb5-4685-9209-0ec0d03480a9
Lot 03 | PNV-07972 | PNV-07972 - SIE-40.04.01 | COMPTADOR ELÈCTRIC | 40.04.01 | SISTEMA INFORMACIÓ ENERGÈTICA¦ELEMENTS DE CAMP¦COMPTADOR ELÈCTRIC | SIE |  |  |  | ENS.PNV-07972.URB.INS01. | 1 | Comptador elèctric |  | 1 |  | ITRON | ACE6000 | [129 empty] | 6f84a7dc-c836-4ce6-9cd1-a8464527520e | f1c4628c-553b-4306-844c-db29f2adebc9
Lot 03 | PNV-07972 | PNV-07972 - SIE-40.04.02 | COMPTADOR GAS | 40.04.02 | SISTEMA INFORMACIÓ ENERGÈTICA¦ELEMENTS DE CAMP¦COMPTADOR GAS | SIE |  |  |  | ENS.PNV-07972.URB.INS01. | 1 | Comptador gas |  | 1 |  | ELSTER | BK-G40 | 15153599 |  | 2009-06-22 | [126 empty] | 86a77db2-3312-4bd9-9761-fb7c7eb3aa9a | aa15e534-5bd5-4555-8ae8-e329708c0212
Lot 03 | PNV-07972 | PNV-07972 - SIE-40.04.04 | COMPTADOR AIGUA | 40.04.04 | SISTEMA INFORMACIÓ ENERGÈTICA¦ELEMENTS DE CAMP¦COMPTADOR AIGUA | SIE |  |  |  | ENS.PNV-07972.URB.INS01. | 1 | Comptador d'aigua companyia |  | 1 | [132 empty] | 0b224106-6aef-462c-8345-a244b4bc3817 | df61f499-6c3d-40fd-86ef-047a1f53f1c2
Lot 03 | PNV-07972 | PNV-07972 - SIE-40.04.04 | COMPTADOR AIGUA | 40.04.04 | SISTEMA INFORMACIÓ ENERGÈTICA¦ELEMENTS DE CAMP¦COMPTADOR AIGUA | SIE |  |  |  | ENS.PNV-07972.URB.INS01. | 1 | Comptador d'aigua contra incendis |  | 1 | [132 empty] | 0b224106-6aef-462c-8345-a244b4bc3817 | 4fd0f951-4409-4aa7-8ab5-5366198171a2
Lot 03 | PNV-07972 | PNV-07972 - SIE-40.05 | INSTAL·LACIÓ SISTEMA INFORMACIÓ ENERGÈTICA | 40.05 | SISTEMA INFORMACIÓ ENERGÈTICA¦INSTAL·LACIÓ SISTEMA INFORMACIÓ ENERGÈTICA | SIE |  |  |  | ENS.PNV-07972. | 1 | Sistema control consums |  | 1 | [132 empty] | 949f1b77-9e5b-4710-9c76-01b129829cae | a27c10fd-b81c-4917-8818-bd075a519845
Lot 03 | PNV-07972 | PNV-07972 - SIS-41.05 | INSTAL·LACIÓ SISTEMA DE CONTROL | 41.05 | SISTEMA DE CONTROL¦INSTAL·LACIÓ SISTEMA DE CONTROL | SISTEMA DE CONTROL |  |  |  | ENS.PNV-07972. | 1 | sistema de control |  | 1 |  | Sauter | modu240 | [50 empty] | Anual | [78 empty] | c90e50ec-8adb-47d0-8363-516863b7545d | 4b7157e8-b4b9-4901-b41c-0923dcc90a30
Lot 03 | PNV-07972 | PNV-07972 - SOL-26.02.A | SISTEMA DE PLAQUES SOLARS | 26.02 | SOLAR TÈRMICA¦INSTAL·LACIÓ TÈRMICA SOLAR | SOLAR |  |  |  | ENS.PNV-07972.GIM.PC.C01. | 1 | Xarxa primària i accessoris solar tèrmica |  | 1 | [9 empty] | 8 plaques de 2,5 m². No es possible veure la marca ni el model | [64 empty] | 20 | 20 | [56 empty] | 8eac4d93-36c6-4aa1-9ecb-a47df8a330cc | 6b9677c8-de45-4a6d-8471-c63fae4e0f08
Lot 03 | PNV-07972 | PNV-07972 - SOL-26.03 | ACUMULADOR ACS SOLAR | 26.03 | SOLAR TÈRMICA¦ACUMULADOR ACS SOLAR TÈRMICA | LEGIONEL·LA |  |  |  | ENS.PNV-07972.GIM.P1.INS. | 1 | Acumulador solar 888 L |  | 1 |  | ACV | EN000V1M100 | 1Y20A05YS1056 |  | 2009-09-01 | [9 empty] | > 70 kW | [11 empty] | 0.888 | [104 empty] | 694b59fc-2518-47cd-a6d6-74510063ce01 | 3ffa81fe-fd74-44d9-aaa3-692073e9ad81
Lot 03 | PNV-07972 | PNV-07972 - SOL-26.05 | BOMBA ACS SOLAR | 26.05 | SOLAR TÈRMICA¦BOMBA ACS SOLAR | SOLAR |  |  |  | ENS.PNV-07972.GIM.P1.INS. | 1 | B. Solar Impulsió | 4511367 | 1 |  | BAXI | SB-10YA | 22018W25 |  | 2009-09-01 | [9 empty] | > 70 kW | [34 empty] | Rotor sec | [81 empty] | 05cdad04-2f4d-4423-bf80-593729caf93c | 252a2044-3f97-4064-bbfe-2f20bb83363a
Lot 03 | PNV-07972 | PNV-07972 - SOL-26.05 | BOMBA ACS SOLAR | 26.05 | SOLAR TÈRMICA¦BOMBA ACS SOLAR | SOLAR |  |  |  | ENS.PNV-07972.GIM.P1.INS. | 1 | B. Solar Retorn | 4511327 | 1 | [5 empty] | 2009-09-01 | [9 empty] | > 70 kW | [34 empty] | Rotor sec | [81 empty] | 05cdad04-2f4d-4423-bf80-593729caf93c | c5f1410a-b8c1-4108-9bba-147c43dfaa3e
Lot 03 | PNV-07972 | PNV-07972 - SOL-26.06 | XARXA DE CANONADES I ACCESSORIS SOLAR | 26.06 | SOLAR TÈRMICA¦XARXA DE CANONADES I ACCESSORIS SOLAR TÉRMICA | SOLAR |  |  |  | ENS.PNV-07972.EP.P0.INS1. | 1 | Xarxa secundari i accessoris solar tèrmica |  | 1 | [5 empty] | 2009-09-01 | [126 empty] | 82f8833f-9f1f-470b-b72b-11979df894f1 | c0c73c3a-8d2d-473f-80e3-9f0b9e13c760
Lot 03 | PNV-07972 | PNV-07972 - TRA-20.01.A | ASCENSORS ELÈCTRICS | 20.01.A | TRANSPORT¦ASCENSORS¦ELÈCTRICS | TRANSPORT |  |  |  | ENS.PNV-07972.EP.ASC. | 1 | Ascensor RAE 1-990000097-G | RAE 1-990000097-G | 1 |  | OTIS | GE0882UO | 06NZL557 |  | 2009-12-04 | [48 empty] | 1 | 630 | 2 | [75 empty] | 97e67016-46a9-42ff-9de1-1daff9322177 | 9ae98cd6-844f-4165-bf77-cdd054a932a5
Lot 03 | PNV-07972 | PNV-07972 - VAR-10.03.E | BARRES DE SUPORT | 10.03.E | APARELLS SANITARIS I AIXETERIA¦ACCESSORIS¦BARRES DE SUPORT | VARIS |  |  |  | ENS.PNV-07972.EI.P0. | 2 | EI- Barres suport banys adaptats |  | 1 | [132 empty] | bba5a43d-a11e-4493-9801-50fec57832b2 | f6a614d8-6d95-4bd8-b607-6373be7fdc23
Lot 03 | PNV-07972 | PNV-07972 - VAR-10.03.E | BARRES DE SUPORT | 10.03.E | APARELLS SANITARIS I AIXETERIA¦ACCESSORIS¦BARRES DE SUPORT | VARIS |  |  |  | ENS.PNV-07972.EP.P0. | 4 | EP-PB Barres suport banys adaptats |  | 1 | [132 empty] | bba5a43d-a11e-4493-9801-50fec57832b2 | 6edc3902-c4ce-47e0-bac9-b0c16bf35d37
Lot 03 | PNV-07972 | PNV-07972 - VAR-10.03.E | BARRES DE SUPORT | 10.03.E | APARELLS SANITARIS I AIXETERIA¦ACCESSORIS¦BARRES DE SUPORT | VARIS |  |  |  | ENS.PNV-07972.EP.P1. | 2 | EP-P1 Barres suport banys adaptats |  | 1 | [132 empty] | bba5a43d-a11e-4493-9801-50fec57832b2 | 08a605dc-1f05-43e5-b509-d4e58d5d76c1
Lot 03 | PNV-07972 | PNV-07972 - VAR-11.13 | VENTILADORS 400ºC/2h | 11.13 | CONTRAINCENDIS¦VENTILADORS 400ºC/2h | VARIS |  |  |  | ENS.PNV-07972.EP.PC.CA. | 1 | Extracció campana cuina |  | 1 |  | TILMAN | MS100L1-4 | 0903118 |  | 2009-09-01 | [9 empty] | > 70 kW | [116 empty] | 9a344ae5-681c-4b65-9c01-d39ae1144a46 | 47045bbe-34a0-47ce-83d6-a2a63305648d
Lot 03 | PNV-07972 | PNV-07972 - VEN-02.02 | CAIXES VENTILACIÓ | 02.02 | ELEMENTS DE CLIMATITZACIÓ¦CAIXES VENTILACIÓ | VENTILACIÓ/EXTRACCIÓ |  |  |  | ENS.PNV-07972.EP.PC.CA. | 1 | AMPA Extracció bany |  | 1 |  | SOLER I PALAU | TH-500/150 |  |  | 2009-12-15 | [9 empty] | > 70 kW | 0 |  |  | 0 |  |  | 0 | 50 | [33 empty] | Accionament directe | 0 | 0 | [72 empty] | 89dc1d80-1e94-47bb-a0ac-c67338993fd3 | 5095f9da-5f0d-46f7-802f-140120b31302
Lot 03 | PNV-07972 | PNV-07972 - VEN-02.02 | CAIXES VENTILACIÓ | 02.02 | ELEMENTS DE CLIMATITZACIÓ¦CAIXES VENTILACIÓ | VENTILACIÓ/EXTRACCIÓ |  |  |  | ENS.PNV-07972.EP.PC.CA. | 1 | GIM extracció banys noies |  | 1 |  | SOLER I PALAU | TH-500/150 | 06MJ0053 |  | 2009-12-15 | [9 empty] | > 70 kW | 0 |  |  | 0 |  |  | 0 | 50 | [33 empty] | Accionament directe | 0 | 0 | [72 empty] | 89dc1d80-1e94-47bb-a0ac-c67338993fd3 | ba8ce31c-a50d-4541-8ff7-50d8006d45e7
Lot 03 | PNV-07972 | PNV-07972 - VEN-02.02 | CAIXES VENTILACIÓ | 02.02 | ELEMENTS DE CLIMATITZACIÓ¦CAIXES VENTILACIÓ | VENTILACIÓ/EXTRACCIÓ |  |  |  | ENS.PNV-07972.EP.PC.CA. | 1 | GIM extracció banys nois |  | 1 |  | SOLER I PALAU | TH-500/150 |  |  | 2009-12-15 | [9 empty] | > 70 kW | 0 |  |  | 0 |  |  | 0 | 50 | [33 empty] | Accionament directe | 0 | 0 | [72 empty] | 89dc1d80-1e94-47bb-a0ac-c67338993fd3 | 36e246f8-b938-44d3-bab0-c2d6e984301b
Lot 03 | PNV-07972 | PNV-07972 - VEN-02.02 | CAIXES VENTILACIÓ | 02.02 | ELEMENTS DE CLIMATITZACIÓ¦CAIXES VENTILACIÓ | VENTILACIÓ/EXTRACCIÓ |  |  |  | ENS.PNV-07972.EP.PC.CA. | 1 | P1 alumnat extracció banys |  | 1 |  | SOLER I PALAU | TH-500/150 |  |  | 2009-12-15 | [9 empty] | > 70 kW | 0 |  |  | 0 |  |  | 0 | 50 | [33 empty] | Accionament directe | 0 | 0 | [72 empty] | 89dc1d80-1e94-47bb-a0ac-c67338993fd3 | 5223d664-7ac0-4cc1-809d-862274e577d2
Lot 03 | PNV-07972 | PNV-07972 - VEN-02.02 | CAIXES VENTILACIÓ | 02.02 | ELEMENTS DE CLIMATITZACIÓ¦CAIXES VENTILACIÓ | VENTILACIÓ/EXTRACCIÓ |  |  |  | ENS.PNV-07972.EP.PC.CA. | 1 | P3 Extracció lavabos |  | 1 |  | SOLER I PALAU | TH-500/150 |  |  | 2009-12-15 | [9 empty] | > 70 kW | 0 |  |  | 0 |  |  | 0 | 50 | [33 empty] | Accionament directe | 0 | 0 | [72 empty] | 89dc1d80-1e94-47bb-a0ac-c67338993fd3 | 52e9f957-d5a5-4d57-93f5-35c19becb971
Lot 03 | PNV-07972 | PNV-07972 - VEN-02.02 | CAIXES VENTILACIÓ | 02.02 | ELEMENTS DE CLIMATITZACIÓ¦CAIXES VENTILACIÓ | VENTILACIÓ/EXTRACCIÓ |  |  |  | ENS.PNV-07972.EP.PC.CA. | 1 | P4 Extracció lavabos |  | 1 |  | SOLER I PALAU | TH-500/150 |  |  | 2009-12-15 | [9 empty] | > 70 kW | 0 |  |  | 0 |  |  | 0 | 50 | [33 empty] | Accionament directe | 0 | 0 | [72 empty] | 89dc1d80-1e94-47bb-a0ac-c67338993fd3 | 99cae447-9974-4da3-969c-ddc112596868
Lot 03 | PNV-07972 | PNV-07972 - VEN-02.02 | CAIXES VENTILACIÓ | 02.02 | ELEMENTS DE CLIMATITZACIÓ¦CAIXES VENTILACIÓ | VENTILACIÓ/EXTRACCIÓ |  |  |  | ENS.PNV-07972.EP.PC.CA. | 1 | P5 Extracció lavabos |  | 1 |  | SOLER I PALAU | TH-500/150 |  |  | 2009-12-15 | [9 empty] | > 70 kW | 0 |  |  | 0 |  |  | 0 | 50 | [33 empty] | Accionament directe | 0 | 0 | [72 empty] | 89dc1d80-1e94-47bb-a0ac-c67338993fd3 | 016a7794-2663-4e07-b33e-f297716f95c0
Lot 03 | PNV-07972 | PNV-07972 - VEN-02.02 | CAIXES VENTILACIÓ | 02.02 | ELEMENTS DE CLIMATITZACIÓ¦CAIXES VENTILACIÓ | VENTILACIÓ/EXTRACCIÓ |  |  |  | ENS.PNV-07972.EP.PC.CA. | 1 | PB alumnat extracció banys |  | 1 |  | SOLER I PALAU | TH-500/150 |  |  | 2009-12-15 | [9 empty] | > 70 kW | 0 |  |  | 0 |  |  | 0 | 50 | [33 empty] | Accionament directe | 0 | 0 | [72 empty] | 89dc1d80-1e94-47bb-a0ac-c67338993fd3 | 00701f88-856e-4c41-ac2b-7f7ca5e4dec9
Lot 03 | PNV-07972 | PNV-07972 - VEN-02.16 | BOCA EXTRACCIÓ BANY | 02.16 | ELEMENTS DE CLIMATITZACIÓ¦BOCA EXTRACCIÓ BANY | VENTILACIÓ/EXTRACCIÓ |  |  |  | ENS.PNV-07972.EI.P0. | 3 | EI- PB extracció banys infantil |  | 1 | [5 empty] | 2009-09-01 | [9 empty] | > 70 kW | [116 empty] | 6288f5db-8c6b-4981-952f-ab0491eeceb6 | aaffe7ae-e34f-4979-86e9-e36c54839a10
Lot 03 | PNV-07972 | PNV-07972 - VEN-02.16 | BOCA EXTRACCIÓ BANY | 02.16 | ELEMENTS DE CLIMATITZACIÓ¦BOCA EXTRACCIÓ BANY | VENTILACIÓ/EXTRACCIÓ |  |  |  | ENS.PNV-07972.EP.P0. | 2 | EP- PB extracció banys primària |  | 1 | [5 empty] | 2009-09-01 | [9 empty] | > 70 kW | [116 empty] | 6288f5db-8c6b-4981-952f-ab0491eeceb6 | 5fda2737-5f4c-4b3a-ab01-d360bdd6b689
Lot 03 | PNV-07972 | PNV-07972 - VEN-02.16 | BOCA EXTRACCIÓ BANY | 02.16 | ELEMENTS DE CLIMATITZACIÓ¦BOCA EXTRACCIÓ BANY | VENTILACIÓ/EXTRACCIÓ |  |  |  | ENS.PNV-07972.EP.P1. | 1 | EP- P1 extracció banys primària |  | 1 | [5 empty] | 2009-09-01 | [9 empty] | > 70 kW | [116 empty] | 6288f5db-8c6b-4981-952f-ab0491eeceb6 | 73befc12-ca35-4249-a8f8-abdc64fa2e30
Lot 03 | PNV-07972 | PNV-07972 - VEN-02.16 | BOCA EXTRACCIÓ BANY | 02.16 | ELEMENTS DE CLIMATITZACIÓ¦BOCA EXTRACCIÓ BANY | VENTILACIÓ/EXTRACCIÓ |  |  |  | ENS.PNV-07972.GIM.P1. | 2 | GIM- Extracció banys gimnàs |  | 1 | [5 empty] | 2009-09-01 | [9 empty] | > 70 kW | [116 empty] | 6288f5db-8c6b-4981-952f-ab0491eeceb6 | 14ab114f-cc5b-41a2-a939-7c96c0e25bf7
Lot 03 | PNV-07972 | PNV-07972 - VEN-06.01.B | DETECTOR DE CO | 41.04.39 | SISTEMA DE CONTROL¦ELEMENTS DE CAMP¦DETECTOR CO PER ASPIRACIÓ | VENTILACIÓ/EXTRACCIÓ |  |  |  | ENS.PNV-07972.GIM.PC.C02. | 1 | Detector CO UTA GIMNÀS |  | 1 | [5 empty] | 2009-09-01 | [126 empty] | e100e2aa-41fd-4014-aa87-e4575cc47504 | 35505593-14db-4e07-b2bb-db0a92fb622e
Lot 03 | PNV-07983 | PNV-07983 - BAI-06.01.D | DETECTOR DE PRESÈNCIA IL·LUMINACIÓ | 41.04.22 | SISTEMA DE CONTROL¦ELEMENTS DE CAMP¦DETECTOR PRESÈNCIA | BAIXA TENSIÓ |  |  |  | ENS.PNV-07983.ED.P0. | 2 | PB Detectors presència vestuaris |  | 1 | [132 empty] | 53fc4c18-8260-4222-a8e9-08b7b05ee826 | 042ffe57-2976-47de-9aff-126aa1c05ed6
Lot 03 | PNV-07983 | PNV-07983 - BAI-15.01.A | QUADRES GENERALS | 15.01.A | EQUIPS DE BAIXA TENSIÓ¦QUADRES ELÈCTRICS¦QUADRES GENERALS | BAIXA TENSIÓ |  |  |  | ENS.PNV-07983.ED.P0.INS01. | 1 | QEG edifici |  | 1 | [5 empty] | 2009-12-04 | [126 empty] | b8e8ec71-1ba4-40e9-bf64-ec3c899e9f8c | 5379e44e-99ce-4c53-8329-c18ef5678729
Lot 03 | PNV-07983 | PNV-07983 - BAI-15.01.B | SUBQUADRES | 15.01.B | EQUIPS DE BAIXA TENSIÓ¦QUADRES ELÈCTRICS¦SUBQUADRES | BAIXA TENSIÓ |  |  |  | ENS.PNV-07983.ED.P0.C02. | 1 | SQ3 CUINA |  | 1 | [5 empty] | 2009-12-04 | [5 empty] | Standard | [120 empty] | ba3c39d1-ca24-4a30-a119-1ea832a7016f | 341948b9-23d3-4271-ba50-9a0a1e328e78
Lot 03 | PNV-07983 | PNV-07983 - BAI-15.01.B | SUBQUADRES | 15.01.B | EQUIPS DE BAIXA TENSIÓ¦QUADRES ELÈCTRICS¦SUBQUADRES | BAIXA TENSIÓ |  |  |  | ENS.PNV-07983.ED.P0.INS01. | 1 | SQ2 V/D SALA QUADRE GENERAL |  | 1 | [5 empty] | 2009-12-04 | [5 empty] | Gran | [120 empty] | ba3c39d1-ca24-4a30-a119-1ea832a7016f | 38f00ec5-3d9d-4edf-9d7b-6f062524a00f
Lot 03 | PNV-07983 | PNV-07983 - BAI-15.01.B | SUBQUADRES | 15.01.B | EQUIPS DE BAIXA TENSIÓ¦QUADRES ELÈCTRICS¦SUBQUADRES | BAIXA TENSIÓ |  |  |  | ENS.PNV-07983.ED.P0.INS03. | 1 | SQ12 SALA CALDERES |  | 1 | [5 empty] | 2009-12-04 | [5 empty] | Standard | [120 empty] | ba3c39d1-ca24-4a30-a119-1ea832a7016f | 6bfcd6c6-6719-44e7-a6e4-65122715e1f9
Lot 03 | PNV-07983 | PNV-07983 - BAI-15.01.B | SUBQUADRES | 15.01.B | EQUIPS DE BAIXA TENSIÓ¦QUADRES ELÈCTRICS¦SUBQUADRES | BAIXA TENSIÓ |  |  |  | ENS.PNV-07983.ED.P0.ZT1. | 1 | SQ4 GIMNÀS |  | 1 | [5 empty] | 2009-12-04 | [5 empty] | Standard | [120 empty] | ba3c39d1-ca24-4a30-a119-1ea832a7016f | d7e4f5d5-f251-4791-883f-71f19014685b
Lot 03 | PNV-07983 | PNV-07983 - BAI-15.01.B | SUBQUADRES | 15.01.B | EQUIPS DE BAIXA TENSIÓ¦QUADRES ELÈCTRICS¦SUBQUADRES | BAIXA TENSIÓ |  |  |  | ENS.PNV-07983.ED.P1.INS12. | 1 | SQ10 CLIMATITZADORS GIMNÀS I MENJADOR |  | 1 | [5 empty] | 2009-12-04 | [5 empty] | Standard | [120 empty] | ba3c39d1-ca24-4a30-a119-1ea832a7016f | 46766087-b9df-4907-878d-12b0e661840d
Lot 03 | PNV-07983 | PNV-07983 - BAI-15.01.B | SUBQUADRES | 15.01.B | EQUIPS DE BAIXA TENSIÓ¦QUADRES ELÈCTRICS¦SUBQUADRES | BAIXA TENSIÓ |  |  |  | ENS.PNV-07983.ED.P1.PS. | 1 | SQ11 CLIMATITZADORS AULES I DESPATXOS |  | 1 | [5 empty] | 2009-12-04 | [5 empty] | Standard | [120 empty] | ba3c39d1-ca24-4a30-a119-1ea832a7016f | c0081457-67eb-41d7-af71-de93df306e28
Lot 03 | PNV-07983 | PNV-07983 - BAI-15.01.B | SUBQUADRES | 15.01.B | EQUIPS DE BAIXA TENSIÓ¦QUADRES ELÈCTRICS¦SUBQUADRES | BAIXA TENSIÓ |  |  |  | ENS.PNV-07983.ED.P1.PS. | 1 | SQ5 PLANTA 1 |  | 1 | [5 empty] | 2009-12-04 | [5 empty] | Standard | [120 empty] | ba3c39d1-ca24-4a30-a119-1ea832a7016f | 24075728-b136-466e-aaa1-1a59977d5529
Lot 03 | PNV-07983 | PNV-07983 - BAI-15.01.B | SUBQUADRES | 15.01.B | EQUIPS DE BAIXA TENSIÓ¦QUADRES ELÈCTRICS¦SUBQUADRES | BAIXA TENSIÓ |  |  |  | ENS.PNV-07983.ED.P1.PS. | 1 | SQ6 V/D PLANTA 1 |  | 1 | [5 empty] | 2009-12-04 | [5 empty] | Standard | [120 empty] | ba3c39d1-ca24-4a30-a119-1ea832a7016f | 95ae3939-31be-4d78-9023-df4461760dd2
Lot 03 | PNV-07983 | PNV-07983 - BAI-15.01.B | SUBQUADRES | 15.01.B | EQUIPS DE BAIXA TENSIÓ¦QUADRES ELÈCTRICS¦SUBQUADRES | BAIXA TENSIÓ |  |  |  | ENS.PNV-07983.ED.P1.PS. | 1 | SQ7 AULA INFORMÀTICA P1 |  | 1 | [5 empty] | 2009-12-04 | [5 empty] | Standard | [120 empty] | ba3c39d1-ca24-4a30-a119-1ea832a7016f | 22c5cb81-f58b-49bf-af9c-fe452e83f762
Lot 03 | PNV-07983 | PNV-07983 - BAI-15.01.B | SUBQUADRES | 15.01.B | EQUIPS DE BAIXA TENSIÓ¦QUADRES ELÈCTRICS¦SUBQUADRES | BAIXA TENSIÓ |  |  |  | ENS.PNV-07983.ED.P2.PS. | 1 | SQ08 PLANTA 2 |  | 1 | [5 empty] | 2009-12-04 | [5 empty] | Standard | [120 empty] | ba3c39d1-ca24-4a30-a119-1ea832a7016f | d2bf9492-c39a-43e3-98a4-0ad12427d6d5
Lot 03 | PNV-07983 | PNV-07983 - BAI-15.01.B | SUBQUADRES | 15.01.B | EQUIPS DE BAIXA TENSIÓ¦QUADRES ELÈCTRICS¦SUBQUADRES | BAIXA TENSIÓ |  |  |  | ENS.PNV-07983.ED.P2.PS. | 1 | SQ09 V/D PLANTA 2 |  | 1 | [5 empty] | 2009-12-04 | [5 empty] | Standard | [120 empty] | ba3c39d1-ca24-4a30-a119-1ea832a7016f | bfa180a5-0f4c-4a77-81ce-a8933eddbfce
Lot 03 | PNV-07983 | PNV-07983 - BAI-15.05.A | ENDOLLS | 15.05.A | EQUIPS DE BAIXA TENSIÓ¦ENDOLLS I MECANISMES¦ENDOLLS | BAIXA TENSIÓ |  |  |  | ENS.PNV-07983.ED. | 58 | Endolls edifici |  | 1 | [5 empty] | 2009-12-04 | [126 empty] | 3dc45a02-82ac-4b58-a9f2-249936ee2c6d | 97de1604-4111-44f9-98f7-3d2108f4f47f
Lot 03 | PNV-07983 | PNV-07983 - BAI-15.05.B | MECANISMES | 15.05.B | EQUIPS DE BAIXA TENSIÓ¦ENDOLLS I MECANISMES¦MECANISMES | BAIXA TENSIÓ |  |  |  | ENS.PNV-07983.ED. | 99 | Interruptors i similar edifici |  | 1 | [5 empty] | 2009-12-04 | [126 empty] | e42ca1ac-910c-449a-9442-32575ff41ed6 | 34653794-1b39-489f-a6b7-eb18a38a6351
Lot 03 | PNV-07983 | PNV-07983 - BAI-15.06 | XARXA DE TERRES | 15.06 | EQUIPS DE BAIXA TENSIÓ¦XARXA DE TERRES | BAIXA TENSIÓ |  |  |  | ENS.PNV-07983.ED. | 1 | Xarxa terres edifici |  | 1 | [5 empty] | 2009-12-04 | [126 empty] | 07bb9388-6b2f-4aad-975c-c26d907e465f | bc71348a-c991-4efb-9e52-6e8e68aa5870
Lot 03 | PNV-07983 | PNV-07983 - BAI-16.01 | LLUMINÀRIES | 16.01 | IL·LUMINACIÓ¦LLUMINÀRIES | BAIXA TENSIÓ |  |  |  | ENS.PNV-07983.ED.P0. | 135 | PB ENLLUMENAT |  | 1 | [9 empty] | PANTALLES FLUORESCENTS i DOWNLIGHTS | [122 empty] | 0750c9f3-f188-4322-a800-e0c124858990 | b2636606-d62c-4815-b43c-b48953646b2d
Lot 03 | PNV-07983 | PNV-07983 - BAI-16.01 | LLUMINÀRIES | 16.01 | IL·LUMINACIÓ¦LLUMINÀRIES | BAIXA TENSIÓ |  |  |  | ENS.PNV-07983.ED.P1. | 114 | P1 ENLLUMENAT |  | 1 | [9 empty] | PANTALLES FLUORESCENTS i DOWNLIGHTS | [122 empty] | 0750c9f3-f188-4322-a800-e0c124858990 | 61025821-0f50-44fc-8e54-c115a4c64914
Lot 03 | PNV-07983 | PNV-07983 - BAI-16.01 | LLUMINÀRIES | 16.01 | IL·LUMINACIÓ¦LLUMINÀRIES | BAIXA TENSIÓ |  |  |  | ENS.PNV-07983.ED.P2. | 88 | P2 ENLLUMENAT |  | 1 | [9 empty] | PANTALLES FLUORESCENTS i DOWNLIGHTS | [122 empty] | 0750c9f3-f188-4322-a800-e0c124858990 | cd51c065-0561-4566-ba9b-0f6f054b656a
Lot 03 | PNV-07983 | PNV-07983 - BAI-16.02 | EMERGÈNCIA I SENYALITZACIÓ | 16.02 | IL·LUMINACIÓ¦EMERGÈNCIA I SENYALITZACIÓ | BAIXA TENSIÓ |  |  |  | ENS.PNV-07983.ED.P0. | 58 | PB LLUMS EMERGÈNCIA |  | 1 |  | DISANO | [130 empty] | 67835129-3030-4dbe-a037-172847857c9c | 8c50fef9-3a9f-4335-9646-e4c6e7fc50e7
Lot 03 | PNV-07983 | PNV-07983 - BAI-16.02 | EMERGÈNCIA I SENYALITZACIÓ | 16.02 | IL·LUMINACIÓ¦EMERGÈNCIA I SENYALITZACIÓ | BAIXA TENSIÓ |  |  |  | ENS.PNV-07983.ED.P1. | 38 | P1 LLUMS EMERGÈNCIA |  | 1 |  | DISANO | [130 empty] | 67835129-3030-4dbe-a037-172847857c9c | 7e8e8ba3-a289-4adc-ad7e-df51452337b9
Lot 03 | PNV-07983 | PNV-07983 - BAI-16.02 | EMERGÈNCIA I SENYALITZACIÓ | 16.02 | IL·LUMINACIÓ¦EMERGÈNCIA I SENYALITZACIÓ | BAIXA TENSIÓ |  |  |  | ENS.PNV-07983.ED.P2. | 28 | P2 LLUMS EMERGÈNCIA |  | 1 |  | DISANO | [130 empty] | 67835129-3030-4dbe-a037-172847857c9c | 8a109bdf-6866-4608-81f6-2135c475eef2
Lot 03 | PNV-07983 | PNV-07983 - BAI-16.03 | LUMINÀRIES EXTERIORS | 16.03 | IL·LUMINACIÓ¦LUMINÀRIES EXTERIORS | BAIXA TENSIÓ |  |  |  | ENS.PNV-07983.URB. | 20 | URB Llums exteriors |  | 1 | [9 empty] | Pista: 4 faroles amb 2 focus de vapor de sodi cadascuna; pantalles fluorescent en porxos; aplics a la façana | [122 empty] | 4eef6cc0-f273-4f6a-8311-cecedd0cbcb3 | efda5a7a-4f87-4077-acc9-50da9c7b3f12
Lot 03 | PNV-07983 | PNV-07983 - BAI-19 | PARALLAMPS | 19 | PARALLAMPS | BAIXA TENSIÓ |  |  |  | ENS.PNV-07983.ED.PC.C2. | 1 | PARALLAMPS EDIFICI |  | 1 | [5 empty] | 2009-12-04 | [126 empty] | 7f5a602e-850f-4731-b4b0-ee5d6947399b | a7bcb6ec-f8dd-4f6c-9eab-7402a7bbd172
Lot 03 | PNV-07983 | PNV-07983 - BAI-34.10 | INSTAL·LACIÓ BAIXA TENSIÓ | 34.10 | INSTAL·LACIONS¦INSTAL·LACIÓ BAIXA TENSIÓ | BAIXA TENSIÓ |  |  |  | ENS.PNV-07983. | 1 | XARXA BAIXA TENSIÓ edifici |  | 1 | [5 empty] | 2009-12-04 | [126 empty] | 1125dd00-c189-4b61-8cff-1c9e8388c522 | 1c8d6fc7-ee5e-471f-9cec-4e57cacafef4
Lot 03 | PNV-07983 | PNV-07983 - CLI-01.03 | CALDERES | 01.03 | GENERADORS D'ENERGIA¦CALDERES | CLIMATITZACIÓ |  |  |  | ENS.PNV-07983.ED.P0.INS03. | 1 | Caldera calefacció i ACS |  | 1 |  | VIESMANN | VITOPLEX 100 MODELO PV1 | 7184512800269 |  | 2009-12-22 | [9 empty] | > 70 kW | 0 |  | 440 | 0 |  |  | 0 | 0 |  |  |  | 0 | [36 empty] | Atmosfèrica | Gas | 0 | 0 | [64 empty] | a7416fef-8cf2-4074-b576-80aa86f41547 | b8b7bd32-bb17-4732-bd7e-2852ece1eef6
Lot 03 | PNV-07983 | PNV-07983 - CLI-02.01 | CLIMATITZADORS | 02.01 | ELEMENTS DE CLIMATITZACIÓ¦CLIMATITZADORS | CLIMATITZACIÓ |  |  |  | ENS.PNV-07983.ED.P1.INS11. | 1 | CL1- Climatitzador Aules Nord P1 i 2 | 57 | 1 |  | SERVO-CLIMA | CTA-12 | 14365 |  | 2009-07-31 | [9 empty] | > 70 kW | [52 empty] | 0 | 15372 | 15372 | [61 empty] | f16976a1-d5ec-47a1-a93d-3b0c5b42207d | 1fa4997d-0f53-4d23-9ee3-c4e48ab4c463
Lot 03 | PNV-07983 | PNV-07983 - CLI-02.01 | CLIMATITZADORS | 02.01 | ELEMENTS DE CLIMATITZACIÓ¦CLIMATITZADORS | CLIMATITZACIÓ |  |  |  | ENS.PNV-07983.ED.P1.INS11. | 1 | CL2- Climatitzador Despatx PB | 12,8 | 1 |  | SERVO-CLIMA | CTA-3 | 14369 |  | 2009-08-04 | [9 empty] | > 70 kW | [52 empty] | 0 | 3366 | 3366 | [61 empty] | f16976a1-d5ec-47a1-a93d-3b0c5b42207d | c4bbbf1b-90c1-40b8-a904-d1e9a4453fc2
Lot 03 | PNV-07983 | PNV-07983 - CLI-02.01 | CLIMATITZADORS | 02.01 | ELEMENTS DE CLIMATITZACIÓ¦CLIMATITZADORS | CLIMATITZACIÓ |  |  |  | ENS.PNV-07983.ED.P1.INS11. | 1 | CL3- Climatitzador Aules Sud P1 i 2 | 16,2 | 1 |  | SERVO-CLIMA | CTA-5 | 14364 |  | 2009-07-31 | [9 empty] | > 70 kW | [52 empty] | 0 | 5800 | 5800 | [61 empty] | f16976a1-d5ec-47a1-a93d-3b0c5b42207d | cab28428-8394-4bf9-bc6c-a9274f9f7655
Lot 03 | PNV-07983 | PNV-07983 - CLI-02.01 | CLIMATITZADORS | 02.01 | ELEMENTS DE CLIMATITZACIÓ¦CLIMATITZADORS | CLIMATITZACIÓ |  |  |  | ENS.PNV-07983.ED.P1.INS11. | 1 | CL4- Climatitzador Aules Infantil PB | 32,2 | 1 |  | SERVO-CLIMA | CTA-6 | 14370 |  | 2009-08-04 | [9 empty] | > 70 kW | [52 empty] | 0 | 7989 | 4989 | [61 empty] | f16976a1-d5ec-47a1-a93d-3b0c5b42207d | 33541a0e-f6fc-42eb-b649-598c248a446c
Lot 03 | PNV-07983 | PNV-07983 - CLI-02.01 | CLIMATITZADORS | 02.01 | ELEMENTS DE CLIMATITZACIÓ¦CLIMATITZADORS | CLIMATITZACIÓ |  |  |  | ENS.PNV-07983.ED.P1.INS12. | 1 | CL5- Climatitzador Gimnàs | 24,6 | 1 |  | SERVO-CLIMA | CTA-3 | 14362 |  | 2009-07-31 | [9 empty] | > 70 kW | [52 empty] | 0 | 3740 | 2880 | [61 empty] | f16976a1-d5ec-47a1-a93d-3b0c5b42207d | da64604c-28ba-40ad-8dc9-6af16683c355
Lot 03 | PNV-07983 | PNV-07983 - CLI-02.01 | CLIMATITZADORS | 02.01 | ELEMENTS DE CLIMATITZACIÓ¦CLIMATITZADORS | CLIMATITZACIÓ |  |  |  | ENS.PNV-07983.ED.P1.INS12. | 1 | CL6- Climatitzador Menjador | 28 | 1 |  | SERVO-CLIMA | CTA-3 | 14357 |  | 2009-07-29 | [9 empty] | > 70 kW | [52 empty] | 0 | 3110 | 3110 | [61 empty] | f16976a1-d5ec-47a1-a93d-3b0c5b42207d | 6aa67f3b-bc43-438d-9aa9-da2408a02506
Lot 03 | PNV-07983 | PNV-07983 - CLI-02.04 | CONDUCTES AIRE | 02.04 | ELEMENTS DE CLIMATITZACIÓ¦CONDUCTES AIRE | CLIMATITZACIÓ |  |  |  | ENS.PNV-07983.ED. | 1 | Conductes climatització edifici |  | 1 | [5 empty] | 2009-12-01 |  |  |  | Fibra vidre interior edifici, xapa en exterior | [5 empty] | > 70 kW | [116 empty] | aa46ed0c-3398-4719-92f8-cd3daca38eb9 | 164295ca-caf7-410d-929b-87fe791839a6
Lot 03 | PNV-07983 | PNV-07983 - CLI-02.05 | REIXES I DIFUSORS D'AIRE | 02.05 | ELEMENTS DE CLIMATITZACIÓ¦REIXES I DIFUSORS D'AIRE | CLIMATITZACIÓ |  |  |  | ENS.PNV-07983.ED. | 1 | Reixes d'impulsió i extracció edifici |  | 1 | [5 empty] | 2009-12-01 |  |  |  | Reixes rectangulars d'alumini extruït de lames fixes, en retorn amb regulació de cabal | [5 empty] | > 70 kW | [116 empty] | 1f959721-4426-41de-96c2-ec9c48d17212 | 6cdbb615-c3e4-4381-8f51-851db6f02d8c
Lot 03 | PNV-07983 | PNV-07983 - CLI-02.13 | RADIADORS D'AIGUA | 02.13 | ELEMENTS DE CLIMATITZACIÓ¦RADIADORS D'AIGUA | CLIMATITZACIÓ |  |  |  | ENS.PNV-07983.ED.P0. | 58 | PB Radiadors |  | 1 | [5 empty] | 2009-12-01 | [9 empty] | > 70 kW | [116 empty] | 17b668f8-be6d-41ff-9493-c2535dbc9ead | 31ad52b8-cc7a-4e64-9de9-64ad8c5922bf
Lot 03 | PNV-07983 | PNV-07983 - CLI-02.13 | RADIADORS D'AIGUA | 02.13 | ELEMENTS DE CLIMATITZACIÓ¦RADIADORS D'AIGUA | CLIMATITZACIÓ |  |  |  | ENS.PNV-07983.ED.P1. | 32 | P1 Radiadors |  | 1 | [5 empty] | 2009-12-01 | [9 empty] | > 70 kW | [116 empty] | 17b668f8-be6d-41ff-9493-c2535dbc9ead | b554e0bb-601d-4cf5-a676-29b28fec748b
Lot 03 | PNV-07983 | PNV-07983 - CLI-02.13 | RADIADORS D'AIGUA | 02.13 | ELEMENTS DE CLIMATITZACIÓ¦RADIADORS D'AIGUA | CLIMATITZACIÓ |  |  |  | ENS.PNV-07983.ED.P2. | 36 | P2 Radiadors |  | 1 | [5 empty] | 2009-12-01 | [9 empty] | > 70 kW | [116 empty] | 17b668f8-be6d-41ff-9493-c2535dbc9ead | dc883601-ed5e-4cc9-b810-7dfceede680f
Lot 03 | PNV-07983 | PNV-07983 - CLI-03.02 | BOMBES CIRCULACIÓ ACS I CLIMA | 03.02 | BOMBES I GRUPS DE PRESSIÓ¦BOMBES CIRCULACIÓ ACS I CLIMA | CLIMATITZACIÓ |  |  |  | ENS.PNV-07983.ED.P0.INS03. | 1 | B. Circuit Solar |  | 1 |  | VIESSMAN | TYPE UPS 25-80 130 | 52588383 |  | 2009-12-01 | [9 empty] | > 70 kW | [34 empty] | Rotor sec | [81 empty] | 4dcf3613-de66-4d74-b3c7-85b7a1b43c58 | 98e62cab-53ee-4720-8325-ec67421cbb0a
Lot 03 | PNV-07983 | PNV-07983 - CLI-03.02 | BOMBES CIRCULACIÓ ACS I CLIMA | 03.02 | BOMBES I GRUPS DE PRESSIÓ¦BOMBES CIRCULACIÓ ACS I CLIMA | CLIMATITZACIÓ |  |  |  | ENS.PNV-07983.ED.P0.INS03. | 1 | B. Retorn ACS General |  | 1 |  | GRUNDFOS | TYPE UPS 32-80 N 180 | [12 empty] | > 70 kW | [34 empty] | Rotor sec | [81 empty] | 4dcf3613-de66-4d74-b3c7-85b7a1b43c58 | efd6c355-590a-4e56-9f22-c81c76be5f75
Lot 03 | PNV-07983 | PNV-07983 - CLI-03.02 | BOMBES CIRCULACIÓ ACS I CLIMA | 03.02 | BOMBES I GRUPS DE PRESSIÓ¦BOMBES CIRCULACIÓ ACS I CLIMA | CLIMATITZACIÓ |  |  |  | ENS.PNV-07983.ED.P0.INS03. | 1 | B. Retorn ACS Vestuaris |  | 1 |  | GRUNDFOS | TYPE UP 20-45 N50 | [12 empty] | > 70 kW | [34 empty] | Rotor sec | [81 empty] | 4dcf3613-de66-4d74-b3c7-85b7a1b43c58 | 85aa382c-47e4-409d-b85e-c27aa44e7a6a
Lot 03 | PNV-07983 | PNV-07983 - CLI-03.02 | BOMBES CIRCULACIÓ ACS I CLIMA | 03.02 | BOMBES I GRUPS DE PRESSIÓ¦BOMBES CIRCULACIÓ ACS I CLIMA | CLIMATITZACIÓ |  |  |  | ENS.PNV-07983.ED.P0.INS03. | 1 | B1.1- Primari ACS 1 |  | 1 |  | GRUNDFOS | UPS 32-60 MODEL C | [12 empty] | > 70 kW | [34 empty] | Rotor sec | [81 empty] | 4dcf3613-de66-4d74-b3c7-85b7a1b43c58 | a9416c79-70fd-4b9f-b720-a68a4a682bed
Lot 03 | PNV-07983 | PNV-07983 - CLI-03.02 | BOMBES CIRCULACIÓ ACS I CLIMA | 03.02 | BOMBES I GRUPS DE PRESSIÓ¦BOMBES CIRCULACIÓ ACS I CLIMA | CLIMATITZACIÓ |  |  |  | ENS.PNV-07983.ED.P0.INS03. | 1 | B1.2- Primari ACS 2 |  | 1 |  | GRUNDFOS | UPS 32-60 MODEL C | [12 empty] | > 70 kW | [34 empty] | Rotor sec | [81 empty] | 4dcf3613-de66-4d74-b3c7-85b7a1b43c58 | c16586bf-f250-4653-abaf-d12a2a215590
Lot 03 | PNV-07983 | PNV-07983 - CLI-03.02 | BOMBES CIRCULACIÓ ACS I CLIMA | 03.02 | BOMBES I GRUPS DE PRESSIÓ¦BOMBES CIRCULACIÓ ACS I CLIMA | CLIMATITZACIÓ |  |  |  | ENS.PNV-07983.ED.P0.INS03. | 1 | B2.1- Climatitzadors 1 |  | 1 |  | GRUNDFOS | UPS D50-180F MODEL C | [12 empty] | > 70 kW | [34 empty] | Rotor sec | [81 empty] | 4dcf3613-de66-4d74-b3c7-85b7a1b43c58 | 3bacc584-6a16-4ed8-bd5b-40c79e5da9aa
Lot 03 | PNV-07983 | PNV-07983 - CLI-03.02 | BOMBES CIRCULACIÓ ACS I CLIMA | 03.02 | BOMBES I GRUPS DE PRESSIÓ¦BOMBES CIRCULACIÓ ACS I CLIMA | CLIMATITZACIÓ |  |  |  | ENS.PNV-07983.ED.P0.INS03. | 1 | B2.2- Climatitzadors 2 |  | 1 |  | GRUNDFOS | UPS D50-180F MODEL C | [12 empty] | > 70 kW | [34 empty] | Rotor sec | [81 empty] | 4dcf3613-de66-4d74-b3c7-85b7a1b43c58 | 9105c549-9a51-43df-90a1-0fc43522ffb8
Lot 03 | PNV-07983 | PNV-07983 - CLI-03.02 | BOMBES CIRCULACIÓ ACS I CLIMA | 03.02 | BOMBES I GRUPS DE PRESSIÓ¦BOMBES CIRCULACIÓ ACS I CLIMA | CLIMATITZACIÓ |  |  |  | ENS.PNV-07983.ED.P0.INS03. | 1 | B3.1- Radiadors Vestuaris 1 |  | 1 |  | GRUNDFOS | UPS D30-120 MODEL C | [12 empty] | > 70 kW | [34 empty] | Rotor sec | [81 empty] | 4dcf3613-de66-4d74-b3c7-85b7a1b43c58 | ec822fa2-c24a-4806-96cd-5f391be01a05
Lot 03 | PNV-07983 | PNV-07983 - CLI-03.02 | BOMBES CIRCULACIÓ ACS I CLIMA | 03.02 | BOMBES I GRUPS DE PRESSIÓ¦BOMBES CIRCULACIÓ ACS I CLIMA | CLIMATITZACIÓ |  |  |  | ENS.PNV-07983.ED.P0.INS03. | 1 | B3.2- Radiadors Vestuaris 2 |  | 1 |  | GRUNDFOS | UPS D30-120 MODEL C | [12 empty] | > 70 kW | [34 empty] | Rotor sec | [81 empty] | 4dcf3613-de66-4d74-b3c7-85b7a1b43c58 | bd936730-130e-4397-8950-1cbf9bee2c95
Lot 03 | PNV-07983 | PNV-07983 - CLI-03.02 | BOMBES CIRCULACIÓ ACS I CLIMA | 03.02 | BOMBES I GRUPS DE PRESSIÓ¦BOMBES CIRCULACIÓ ACS I CLIMA | CLIMATITZACIÓ |  |  |  | ENS.PNV-07983.ED.P0.INS03. | 1 | B4.1- Radiadors PB Sud 1 |  | 1 |  | GRUNDFOS | UPS 050-180-F MODEL C | [12 empty] | > 70 kW | [34 empty] | Rotor sec | [81 empty] | 4dcf3613-de66-4d74-b3c7-85b7a1b43c58 | d78000eb-8a59-481b-9e01-b51ffccd6fec
Lot 03 | PNV-07983 | PNV-07983 - CLI-03.02 | BOMBES CIRCULACIÓ ACS I CLIMA | 03.02 | BOMBES I GRUPS DE PRESSIÓ¦BOMBES CIRCULACIÓ ACS I CLIMA | CLIMATITZACIÓ |  |  |  | ENS.PNV-07983.ED.P0.INS03. | 1 | B4.2- Radiadors PB Sud 2 |  | 1 |  | GRUNDFOS | UPS 050-180-F MODEL C | [12 empty] | > 70 kW | [34 empty] | Rotor sec | [81 empty] | 4dcf3613-de66-4d74-b3c7-85b7a1b43c58 | 169a2221-2c9a-46d3-b492-6dea242e6bbb
Lot 03 | PNV-07983 | PNV-07983 - CLI-03.02 | BOMBES CIRCULACIÓ ACS I CLIMA | 03.02 | BOMBES I GRUPS DE PRESSIÓ¦BOMBES CIRCULACIÓ ACS I CLIMA | CLIMATITZACIÓ |  |  |  | ENS.PNV-07983.ED.P0.INS03. | 1 | B5.1- Radiadors PB Nord 1 |  | 1 |  | GRUNDFOS | UPS D32-120F MODEL C | [12 empty] | > 70 kW | [34 empty] | Rotor sec | [81 empty] | 4dcf3613-de66-4d74-b3c7-85b7a1b43c58 | 3700c3dc-98c2-4883-8c4f-92c81620a27f
Lot 03 | PNV-07983 | PNV-07983 - CLI-03.02 | BOMBES CIRCULACIÓ ACS I CLIMA | 03.02 | BOMBES I GRUPS DE PRESSIÓ¦BOMBES CIRCULACIÓ ACS I CLIMA | CLIMATITZACIÓ |  |  |  | ENS.PNV-07983.ED.P0.INS03. | 1 | B5.2- Radiadors PB Nord 2 |  | 1 |  | GRUNDFOS | UPS D32-120F MODEL C | [12 empty] | > 70 kW | [34 empty] | Rotor sec | [81 empty] | 4dcf3613-de66-4d74-b3c7-85b7a1b43c58 | a0cd3e27-4d9d-4b3b-9942-36eb210af0fe
Lot 03 | PNV-07983 | PNV-07983 - CLI-03.02 | BOMBES CIRCULACIÓ ACS I CLIMA | 03.02 | BOMBES I GRUPS DE PRESSIÓ¦BOMBES CIRCULACIÓ ACS I CLIMA | CLIMATITZACIÓ |  |  |  | ENS.PNV-07983.ED.P0.INS03. | 1 | B6.1- Radiadors P1 i P2 Sud 1 |  | 1 |  | GRUNDFOS | UPS D32-120F MODEL C | [12 empty] | > 70 kW | [34 empty] | Rotor sec | [81 empty] | 4dcf3613-de66-4d74-b3c7-85b7a1b43c58 | adf6476f-670d-4601-9333-84c042723956
Lot 03 | PNV-07983 | PNV-07983 - CLI-03.02 | BOMBES CIRCULACIÓ ACS I CLIMA | 03.02 | BOMBES I GRUPS DE PRESSIÓ¦BOMBES CIRCULACIÓ ACS I CLIMA | CLIMATITZACIÓ |  |  |  | ENS.PNV-07983.ED.P0.INS03. | 1 | B6.2- Radiadors P1 i P2 Sud 2 |  | 1 |  | GRUNDFOS | UPS D32-120F MODEL C | [12 empty] | > 70 kW | [34 empty] | Rotor sec | [81 empty] | 4dcf3613-de66-4d74-b3c7-85b7a1b43c58 | f2a6ee65-39c6-47ff-b220-1d52177e2edd
Lot 03 | PNV-07983 | PNV-07983 - CLI-03.02 | BOMBES CIRCULACIÓ ACS I CLIMA | 03.02 | BOMBES I GRUPS DE PRESSIÓ¦BOMBES CIRCULACIÓ ACS I CLIMA | CLIMATITZACIÓ |  |  |  | ENS.PNV-07983.ED.P0.INS03. | 1 | B7.1- Radiadors P1 i P2 Nord 1 |  | 1 |  | GRUNDFOS | UPS D40-120F MODEL C | [12 empty] | > 70 kW | [34 empty] | Rotor sec | [81 empty] | 4dcf3613-de66-4d74-b3c7-85b7a1b43c58 | 39d5763a-033c-4aa5-9451-7b8e023ca79c
Lot 03 | PNV-07983 | PNV-07983 - CLI-03.02 | BOMBES CIRCULACIÓ ACS I CLIMA | 03.02 | BOMBES I GRUPS DE PRESSIÓ¦BOMBES CIRCULACIÓ ACS I CLIMA | CLIMATITZACIÓ |  |  |  | ENS.PNV-07983.ED.P0.INS03. | 1 | B7.2- Radiadors P1 i P2 Nord 2 |  | 1 |  | GRUNDFOS | UPS D40-120F MODEL C | [12 empty] | > 70 kW | [34 empty] | Rotor sec | [81 empty] | 4dcf3613-de66-4d74-b3c7-85b7a1b43c58 | adf227c6-cc3f-4c1d-93c2-cecb2ee1030c
Lot 03 | PNV-07983 | PNV-07983 - CLI-03.02 | BOMBES CIRCULACIÓ ACS I CLIMA | 03.02 | BOMBES I GRUPS DE PRESSIÓ¦BOMBES CIRCULACIÓ ACS I CLIMA | CLIMATITZACIÓ |  |  |  | ENS.PNV-07983.ED.P0.INS03. | 1 | B8.1- Primari Caldera 1 |  | 1 |  | GRUNDFOS | UPS D50-120F MODEL C | [12 empty] | > 70 kW | [34 empty] | Rotor sec | [81 empty] | 4dcf3613-de66-4d74-b3c7-85b7a1b43c58 | 178bb196-f044-4afb-af4a-e34c9dbb78af
Lot 03 | PNV-07983 | PNV-07983 - CLI-03.02 | BOMBES CIRCULACIÓ ACS I CLIMA | 03.02 | BOMBES I GRUPS DE PRESSIÓ¦BOMBES CIRCULACIÓ ACS I CLIMA | CLIMATITZACIÓ |  |  |  | ENS.PNV-07983.ED.P0.INS03. | 1 | B8.2- Primari Caldera 2 |  | 1 |  | GRUNDFOS | UPS D50-120F MODEL C | [12 empty] | > 70 kW | [34 empty] | Rotor sec | [81 empty] | 4dcf3613-de66-4d74-b3c7-85b7a1b43c58 | 4edf599c-2592-455e-a9b4-e94c4489de2d
Lot 03 | PNV-07983 | PNV-07983 - CLI-33 | QUALITAT AMBIENTAL EN INTERIORS | 33 | QUALITAT AMBIENTAL EN INTERIORS | CLIMATITZACIÓ |  |  |  | ENS.PNV-07983.ED. | 1 | Analítiques d'aire interior |  | 1 | [15 empty] | > 70 kW | [116 empty] | de8193b7-5bf8-4f5d-90d9-d79c22216327 | a55cb8ac-93c8-4c9d-8ecf-383c719caf65
Lot 03 | PNV-07983 | PNV-07983 - CLI-34.01 | INSTAL·LACIÓ CLIMATITZACIÓ | 34.01 | INSTAL·LACIONS¦INSTAL·LACIÓ CLIMATITZACIÓ | CLIMATITZACIÓ |  |  |  | ENS.PNV-07983.ED. | 1 | Clima edifici |  | 1 | [5 empty] | 2009-12-22 | [9 empty] | > 70 kW | [10 empty] | Calor | [105 empty] | 41d5c0bc-3f90-4325-aae8-1f32e89c0e9f | 5b69e3e4-4dbe-44d3-b1b8-9d345b99760d
Lot 03 | PNV-07983 | PNV-07983 - COM-17.01.B | ALTAVEUS | 17.01.B | EQUIPS COMUNICACIONS¦MEGAFONIA¦ALTAVEUS | COMUNICACIONS |  |  |  | ENS.PNV-07983.ED.P0. | 18 | PB altaveus |  | 1 | [5 empty] | 2009-12-01 |  |  |  | 6 W | [122 empty] | ab745375-bf16-433e-ab6a-058da9103607 | 0e7af8ee-9b03-47bc-a413-ebfbdf362858
Lot 03 | PNV-07983 | PNV-07983 - COM-17.01.B | ALTAVEUS | 17.01.B | EQUIPS COMUNICACIONS¦MEGAFONIA¦ALTAVEUS | COMUNICACIONS |  |  |  | ENS.PNV-07983.ED.P1. | 7 | P1 altaveus |  | 1 | [5 empty] | 2009-12-01 |  |  |  | 6 W | [122 empty] | ab745375-bf16-433e-ab6a-058da9103607 | d94533fa-b687-402f-8c8d-436aaa7724be
Lot 03 | PNV-07983 | PNV-07983 - COM-17.01.B | ALTAVEUS | 17.01.B | EQUIPS COMUNICACIONS¦MEGAFONIA¦ALTAVEUS | COMUNICACIONS |  |  |  | ENS.PNV-07983.ED.P2. | 7 | P2 altaveus |  | 1 | [5 empty] | 2009-12-01 |  |  |  | 6 W | [122 empty] | ab745375-bf16-433e-ab6a-058da9103607 | 49d3c23d-6344-4183-9e8c-9bdd23506a92
Lot 03 | PNV-07983 | PNV-07983 - COM-17.01.C | RACKS MEGAFONIA | 17.01.C | EQUIPS COMUNICACIONS¦MEGAFONIA¦RACKS | COMUNICACIONS |  |  |  | ENS.PNV-07983.ED.P0.ADC. | 1 | RACK megafonia |  | 1 |  | Bosch Plena | [130 empty] | 25cac8d8-547a-4342-90ed-e167a178910f | 8ce6853d-51ec-46ad-94b5-a5df8c4eadb3
Lot 03 | PNV-07983 | PNV-07983 - COM-17.02.A | CENTRALETA DE TELEFONIA | 17.02.A | EQUIPS COMUNICACIONS¦TELEFONIA¦CENTRALETA | COMUNICACIONS |  |  |  | ENS.PNV-07983.ED.P0.INS04. | 1 | Centraleta telefònica |  | 1 |  | LG NORTEL | Aria Soho | [129 empty] | 05e1db4a-1ee1-4079-8eca-d6b9420c0d69 | 63816cd5-074e-4f2f-bc81-996ff48f870a
Lot 03 | PNV-07983 | PNV-07983 - COM-17.05.A | ANTENA | 17.05.A | EQUIPS COMUNICACIONS¦TELEVISIÓ-FM¦ANTENA | COMUNICACIONS |  |  |  | ENS.PNV-07983.ED.PC. | 1 | Antena terrestre |  | 1 | [132 empty] | ce208e32-1683-4035-b5da-7421924ccf55 | 36878791-efe7-452c-a068-60c64aa3de5a
Lot 03 | PNV-07983 | PNV-07983 - COM-17.05.E | PRESA TV / FM | 17.05.E | EQUIPS COMUNICACIONS¦TELEVISIÓ-FM¦PRESA TV / FM | COMUNICACIONS |  |  |  | ENS.PNV-07983.ED.P0. | 4 | Preses PB: biblioteca, gimnàs, sala de professors, i menjador |  | 1 | [132 empty] | 47fd8623-bb6b-4aab-9f40-7d787d7db3d4 | d79db693-b605-4752-8c42-f4a06a02d239
Lot 03 | PNV-07983 | PNV-07983 - COM-17.05.E | PRESA TV / FM | 17.05.E | EQUIPS COMUNICACIONS¦TELEVISIÓ-FM¦PRESA TV / FM | COMUNICACIONS |  |  |  | ENS.PNV-07983.ED.P2. | 1 | Preses P2: aula musica i audio visuals |  | 1 | [132 empty] | 47fd8623-bb6b-4aab-9f40-7d787d7db3d4 | 18c69637-5cb5-42c3-b276-4a1d81aaa8c4
Lot 03 | PNV-07983 | PNV-07983 - COM-17.07 | PORTERS I AVISOS | 17.07 | EQUIPS COMUNICACIONS¦PORTERS I AVISOS | COMUNICACIONS |  |  |  | ENS.PNV-07983.ED.P0.ADC. | 2 | UTS. INT. consergeria |  | 1 | [132 empty] | c9418e0c-8d1c-4b32-8dc0-d0561d4a0f18 | e0b8dba1-fdca-483e-b012-6229b9b8fb38
Lot 03 | PNV-07983 | PNV-07983 - COM-17.07 | PORTERS I AVISOS | 17.07 | EQUIPS COMUNICACIONS¦PORTERS I AVISOS | COMUNICACIONS |  |  |  | ENS.PNV-07983.ED.P0.ADS. | 2 | UTS. INT. administració |  | 1 | [132 empty] | c9418e0c-8d1c-4b32-8dc0-d0561d4a0f18 | 71ac7fe1-d7b1-4cbb-83ff-e1ab79127c44
Lot 03 | PNV-07983 | PNV-07983 - COM-17.07 | PORTERS I AVISOS | 17.07 | EQUIPS COMUNICACIONS¦PORTERS I AVISOS | COMUNICACIONS |  |  |  | ENS.PNV-07983.URB.ACC1. | 1 | UT. EXT. entrada principal |  | 1 | [132 empty] | c9418e0c-8d1c-4b32-8dc0-d0561d4a0f18 | f9fcbce7-2edd-48c6-a566-733c0e53b185
Lot 03 | PNV-07983 | PNV-07983 - COM-17.07 | PORTERS I AVISOS | 17.07 | EQUIPS COMUNICACIONS¦PORTERS I AVISOS | COMUNICACIONS |  |  |  | ENS.PNV-07983.URB.ACC2. | 1 | UT. EXT. entrada infantil |  | 1 | [132 empty] | c9418e0c-8d1c-4b32-8dc0-d0561d4a0f18 | 13131761-14ea-409e-8f29-095bba3602ff
Lot 03 | PNV-07983 | PNV-07983 - COM-17.09.A | RACK VEU I DADES | 17.09.A | EQUIPS COMUNICACIONS¦VEU I DADES¦RACK | COMUNICACIONS |  |  |  | ENS.PNV-07983.ED.P0.INS04. | 1 | RACK comunicacions |  | 1 | [132 empty] | 5de4e5e0-d946-4fc2-89e6-7bd45e691f06 | 7d813c37-d8a5-492c-a7a0-b62d9d26a2df
Lot 03 | PNV-07983 | PNV-07983 - COM-17.09.B | PRESES VEU I DADES | 17.09.B | EQUIPS COMUNICACIONS¦VEU I DADES¦ PRESES | COMUNICACIONS |  |  |  | ENS.PNV-07983.ED.P0. | 64 | PB preses veu i dades |  | 1 | [5 empty] | 2009-12-01 | [126 empty] | 0e34105d-0078-4ec8-81e8-ba208947880f | 32af73e3-6691-4dd6-b1cd-ee1a6c169833
Lot 03 | PNV-07983 | PNV-07983 - COM-17.09.B | PRESES VEU I DADES | 17.09.B | EQUIPS COMUNICACIONS¦VEU I DADES¦ PRESES | COMUNICACIONS |  |  |  | ENS.PNV-07983.ED.P1. | 59 | P1 preses veu i dades |  | 1 | [5 empty] | 2009-12-01 | [126 empty] | 0e34105d-0078-4ec8-81e8-ba208947880f | 94207275-b9d4-4e0b-b968-2837c405e8dc
Lot 03 | PNV-07983 | PNV-07983 - COM-17.09.B | PRESES VEU I DADES | 17.09.B | EQUIPS COMUNICACIONS¦VEU I DADES¦ PRESES | COMUNICACIONS |  |  |  | ENS.PNV-07983.ED.P2. | 36 | P2 preses veu i dades |  | 1 | [5 empty] | 2009-12-01 | [126 empty] | 0e34105d-0078-4ec8-81e8-ba208947880f | ea0ab10e-d8e4-4526-b01b-a00dcdbd13eb
Lot 03 | PNV-07983 | PNV-07983 - FON-01.05 | TERMOS | 01.05 | GENERADORS D'ENERGIA¦TERMOS | LEGIONEL·LA |  |  |  | ENS.PNV-07983.ED.P0.WC03. | 1 | Termo elèctric P3 |  | 1 |  | FLECK | BON 50 | 3200133 08 09139 0002351 |  | 2009-12-01 | [9 empty] | > 70 kW | 0 |  |  | 0 |  |  | 0 | 50 |  |  |  | 0.05 | [104 empty] | a85285c8-dfb2-4dbe-9715-d60a09f0f90b | 840cfab9-a0f0-452b-81b8-e871c7813fb4
Lot 03 | PNV-07983 | PNV-07983 - FON-04.02 | DIPÒSIT EXPANSIÓ | 04.02 | FLUIDS I GASOS¦DIPÒSIT EXPANSIÓ | FONTANERIA |  |  |  | ENS.PNV-07983.ED.P0.INS03. | 1 | Dip. ACS 100 L |  | 1 |  | SEDICAL | refix DT5 | NW-0411BR0350 |  | 2009-12-01 | [9 empty] | > 70 kW | [11 empty] | 0.1 | 0 | [103 empty] | 69adf75c-ef65-49f3-b778-830318ae0de1 | 3d69c828-343d-4f5f-bbf0-051979ac5427
Lot 03 | PNV-07983 | PNV-07983 - FON-04.02 | DIPÒSIT EXPANSIÓ | 04.02 | FLUIDS I GASOS¦DIPÒSIT EXPANSIÓ | FONTANERIA |  |  |  | ENS.PNV-07983.ED.P0.INS03. | 1 | Dip. Caldera 80 L |  | 1 |  | IBAIONDO | 80 CMF | 4210550068 |  | 2009-12-01 | [9 empty] | > 70 kW | [11 empty] | 0.09 | 0 | [103 empty] | 69adf75c-ef65-49f3-b778-830318ae0de1 | 183650be-96f7-4748-9592-a7c710aabbc2
Lot 03 | PNV-07983 | PNV-07983 - FON-04.02 | DIPÒSIT EXPANSIÓ | 04.02 | FLUIDS I GASOS¦DIPÒSIT EXPANSIÓ | FONTANERIA |  |  |  | ENS.PNV-07983.ED.P0.INS03. | 1 | Dip. Calefacció 300 L |  | 1 |  | ELBI | ERCE 300 | E9067799 |  | 2009-12-01 | [9 empty] | > 70 kW | [11 empty] | 0.3 | 0 | [103 empty] | 69adf75c-ef65-49f3-b778-830318ae0de1 | 0bcc9349-4544-43a3-af1d-f0b22928cd49
Lot 03 | PNV-07983 | PNV-07983 - FON-04.02 | DIPÒSIT EXPANSIÓ | 04.02 | FLUIDS I GASOS¦DIPÒSIT EXPANSIÓ | FONTANERIA |  |  |  | ENS.PNV-07983.ED.P0.INS03. | 1 | Dip. Solar 80 L |  | 1 |  | IBAIONDO | REFLEX S | 09J061960749 |  | 2009-12-01 | [9 empty] | > 70 kW | [11 empty] | 0.08 | 0 | [103 empty] | 69adf75c-ef65-49f3-b778-830318ae0de1 | fdb9a163-5f6d-44df-9b8e-95bb6542ec84
Lot 03 | PNV-07983 | PNV-07983 - FON-04.05 | DIPÒSIT ACUMULADOR ACS | 04.05 | FLUIDS I GASOS¦DIPÒSIT ACUMULADOR ACS | LEGIONEL·LA |  |  |  | ENS.PNV-07983.ED.P0.INS03. | 1 | Acumulador ACS 1000 L |  | 1 |  | SICC | EVPXE 1000 | 1703269002 |  | 2018-01-01 | [9 empty] | > 70 kW | [11 empty] | 1 | [104 empty] | 015351e5-235e-40c2-b5aa-093202bb528b | 8fec49e8-0758-41f6-928f-55dc4a284088
Lot 03 | PNV-07983 | PNV-07983 - FON-04.20 | FILTRE DE PARTÍCULES D’AFCH | 04.20 | FLUIDS I GASOS¦FILTRE DE PARTÍCULES D’AFCH | FONTANERIA |  |  |  | ENS.PNV-07983.ED.FÇ. | 1 | Filtre prevenció legionel·la |  | 1 | [5 empty] | 2017-09-01 | [126 empty] | 1ff781a9-a9de-4030-9834-4fe1a5f4e2aa | 6b0825ca-a4a5-4318-babd-d09e7bb4e78c
Lot 03 | PNV-07983 | PNV-07983 - FON-10.01.B | PLATS DE DUTXA | 10.01.B | APARELLS SANITARIS I AIXETERIA¦APARELLS SANITARIS¦PLATS DE DUTXA | FONTANERIA |  |  |  | ENS.PNV-07983.ED.P0. | 1 | Plat de dutxa vestidor cuina |  | 1 | [132 empty] | d7167c24-26d5-4410-8209-0234b8b09a9f | b1d65a10-50c4-4cd3-a0a8-1ee25ff716e5
Lot 03 | PNV-07983 | PNV-07983 - FON-10.01.D | INODOR | 10.01.D | APARELLS SANITARIS I AIXETERIA¦APARELLS SANITARIS¦INODOR | FONTANERIA |  |  |  | ENS.PNV-07983.ED.P0. | 23 | PB Vàters |  | 1 | [29 empty] | Motxilla | [102 empty] | 4cada61f-fa72-4d78-be1f-3adfcb177c63 | 5de431b6-3e90-4356-a6e2-193fe83f1f5f
Lot 03 | PNV-07983 | PNV-07983 - FON-10.01.D | INODOR | 10.01.D | APARELLS SANITARIS I AIXETERIA¦APARELLS SANITARIS¦INODOR | FONTANERIA |  |  |  | ENS.PNV-07983.ED.P1. | 7 | P1 Vàters |  | 1 | [29 empty] | Motxilla | [102 empty] | 4cada61f-fa72-4d78-be1f-3adfcb177c63 | 2c7b44b9-6801-47cc-b932-8abf2280e36b
Lot 03 | PNV-07983 | PNV-07983 - FON-10.01.D | INODOR | 10.01.D | APARELLS SANITARIS I AIXETERIA¦APARELLS SANITARIS¦INODOR | FONTANERIA |  |  |  | ENS.PNV-07983.ED.P2. | 7 | P2 Vàters |  | 1 | [29 empty] | Motxilla | [102 empty] | 4cada61f-fa72-4d78-be1f-3adfcb177c63 | 46d73d6e-e1e5-4e0b-b41d-e2e604e24dd7
Lot 03 | PNV-07983 | PNV-07983 - FON-10.01.E | ABOCADOR | 10.01.E | APARELLS SANITARIS I AIXETERIA¦APARELLS SANITARIS¦ABOCADOR | FONTANERIA |  |  |  | ENS.PNV-07983.ED.P0.ZT5. | 1 | P1 ABOCADOR NETEJA |  | 1 | [132 empty] | 8394d7e1-f99b-4936-ab09-eddd7278ddac | 5154669c-0b71-45c6-a4de-e51519e460cf
Lot 03 | PNV-07983 | PNV-07983 - FON-10.01.E | ABOCADOR | 10.01.E | APARELLS SANITARIS I AIXETERIA¦APARELLS SANITARIS¦ABOCADOR | FONTANERIA |  |  |  | ENS.PNV-07983.ED.P0.ZT5. | 1 | P2 ABOCADOR NETEJA |  | 1 | [132 empty] | 8394d7e1-f99b-4936-ab09-eddd7278ddac | 682c0fcb-2e19-46a0-81d2-01df979e6c59
Lot 03 | PNV-07983 | PNV-07983 - FON-10.01.E | ABOCADOR | 10.01.E | APARELLS SANITARIS I AIXETERIA¦APARELLS SANITARIS¦ABOCADOR | FONTANERIA |  |  |  | ENS.PNV-07983.ED.P0.ZT5. | 1 | PB ABOCADOR NETEJA |  | 1 | [132 empty] | 8394d7e1-f99b-4936-ab09-eddd7278ddac | d7ac5817-ee60-4773-8ee7-b6db6e816c77
Lot 03 | PNV-07983 | PNV-07983 - FON-10.01.F | LAVABOS | 10.01.F | APARELLS SANITARIS I AIXETERIA¦APARELLS SANITARIS¦LAVABOS | FONTANERIA |  |  |  | ENS.PNV-07983.ED.P0. | 28 | PB Renta-mans |  | 1 | [132 empty] | 02ed7466-0fbb-40c3-aa69-b05c6d2bc57a | 66bebd35-028a-430e-b58d-2f18c413df78
Lot 03 | PNV-07983 | PNV-07983 - FON-10.01.F | LAVABOS | 10.01.F | APARELLS SANITARIS I AIXETERIA¦APARELLS SANITARIS¦LAVABOS | FONTANERIA |  |  |  | ENS.PNV-07983.ED.P1. | 6 | P1 Renta-mans |  | 1 | [132 empty] | 02ed7466-0fbb-40c3-aa69-b05c6d2bc57a | 30c4b3c8-f491-4016-8533-eb64da9482c0
Lot 03 | PNV-07983 | PNV-07983 - FON-10.01.F | LAVABOS | 10.01.F | APARELLS SANITARIS I AIXETERIA¦APARELLS SANITARIS¦LAVABOS | FONTANERIA |  |  |  | ENS.PNV-07983.ED.P2. | 8 | P2 Renta-mans |  | 1 | [132 empty] | 02ed7466-0fbb-40c3-aa69-b05c6d2bc57a | e0492042-45a3-4b3a-962e-700b78893b52
Lot 03 | PNV-07983 | PNV-07983 - FON-10.02.B | AIXETES ACS | 10.02.B | APARELLS SANITARIS I AIXETERIA¦AIXETERIA¦AIXETES ACS | LEGIONEL·LA |  |  |  | ENS.PNV-07983.ED.P0. | 24 | PB AIXETES ACS |  | 1 | [30 empty] | Polsador | [101 empty] | 913935bc-e9ca-4f06-b3db-92ede50f8e2d | 7233f284-6067-428a-bf78-d8b66fef918b
Lot 03 | PNV-07983 | PNV-07983 - FON-10.02.C | AIXETES AFS | 10.02.C | APARELLS SANITARIS I AIXETERIA¦AIXETERIA¦AIXETES AFS | LEGIONEL·LA |  |  |  | ENS.PNV-07983.ED.P0. | 34 | PB AIXETES AFS |  | 1 | [30 empty] | Polsador | [101 empty] | d1949fa1-7629-4fba-aed1-504c87044da0 | 1e31c050-fe6a-45eb-a007-2f97d462039c
Lot 03 | PNV-07983 | PNV-07983 - FON-10.02.C | AIXETES AFS | 10.02.C | APARELLS SANITARIS I AIXETERIA¦AIXETERIA¦AIXETES AFS | LEGIONEL·LA |  |  |  | ENS.PNV-07983.ED.P1. | 13 | P1 AIXETES AFS |  | 1 | [30 empty] | Polsador | [101 empty] | d1949fa1-7629-4fba-aed1-504c87044da0 | 3295d9c1-6301-483b-9400-a8ba59d1163f
Lot 03 | PNV-07983 | PNV-07983 - FON-10.02.C | AIXETES AFS | 10.02.C | APARELLS SANITARIS I AIXETERIA¦AIXETERIA¦AIXETES AFS | LEGIONEL·LA |  |  |  | ENS.PNV-07983.ED.P2. | 13 | P2 AIXETES AFS |  | 1 | [30 empty] | Polsador | [101 empty] | d1949fa1-7629-4fba-aed1-504c87044da0 | c7864832-3151-4667-b26f-1902b2e7d833
Lot 03 | PNV-07983 | PNV-07983 - FON-34.02 | INSTAL·LACIÓ ACS | 34.02 | INSTAL·LACIONS¦INSTAL·LACIÓ ACS | LEGIONEL·LA |  |  |  | ENS.PNV-07983.ED. | 1 | INSTAL·LACIÓ ACS EDIFICI |  | 1 | [5 empty] | 2009-12-01 | [9 empty] | > 70 kW | [116 empty] | 2c1e4e85-1d27-45b2-8811-4bf1b8c40abe | 319f5d40-1d8c-4689-a008-62c7637213fd
Lot 03 | PNV-07983 | PNV-07983 - FON-34.03 | INSTAL·LACIÓ AFS | 34.03 | INSTAL·LACIONS¦INSTAL·LACIÓ AFS | LEGIONEL·LA |  |  |  | ENS.PNV-07983.ED. | 1 | INSTAL·LACIÓ AFS EDIFICI |  | 1 | [5 empty] | 2009-12-01 | [126 empty] | 76e12811-0027-46df-b994-332d64924f14 | af37289d-1446-42a4-acec-6807802217b1
Lot 03 | PNV-07983 | PNV-07983 - GAS-06.04.A | GAS | 41.07.A | SISTEMA DE CONTROL¦CENTRALS DE DETECCIÓ¦GAS | GAS COMBUSTIBLE |  |  |  | ENS.PNV-07983.ED.P0.INS01. | 1 | Detecció gas sala calderes |  | 1 | [132 empty] | 4bddc21c-9296-41d9-8d5f-6f1d0225006e | a7912525-bffc-4c87-8b41-bf2f8cb5d07a
Lot 03 | PNV-07983 | PNV-07983 - GAS-34.04 | INSTAL·LACIÓ GAS | 34.04 | INSTAL·LACIONS¦INSTAL·LACIÓ GAS | GAS COMBUSTIBLE |  |  |  | ENS.PNV-07983.ED. | 1 | Xarxa de gas edifici |  | 1 | [5 empty] | 2009-12-01 | [126 empty] | eeb942da-f649-4e12-903e-868b324c01a9 | 35b63372-cfd9-48e5-91fd-361466b83714
Lot 03 | PNV-07983 | PNV-07983 - OBR-25.10 | SISTEMES DE PROTECCIÓ CONTRA CAIGUDES (LINIA DE VIDA) | 25.10 | ELEMENTS CONSTRUCTIUS¦SISTEMES DE PROTECCIÓ CONTRA CAIGUDES INDIVIDUALS | OBRA CIVIL |  |  |  | ENS.PNV-07983.ED.ESC.E1. | 1 | Dispositiu ancoratge a LV - B-00552 | B-00552 | 1 |  | Uniline safety systems (ELYTRA) | UNI-8 | B-00552 |  | 2010-01-25 | [126 empty] | 61c719b5-a251-41d2-808a-6658a7b88fd2 | 8d7bfdb5-962c-4f7c-8413-4d8ed56ff1df
Lot 03 | PNV-07983 | PNV-07983 - OBR-25.10 | SISTEMES DE PROTECCIÓ CONTRA CAIGUDES (LINIA DE VIDA) | 25.10 | ELEMENTS CONSTRUCTIUS¦SISTEMES DE PROTECCIÓ CONTRA CAIGUDES INDIVIDUALS | OBRA CIVIL |  |  |  | ENS.PNV-07983.ED.ESC.E1. | 1 | Dispositiu ancoratge a LV - B-00579 | B-00579 | 1 |  | Uniline safety systems (ELYTRA) | UNI-8 | B-00579 |  | 2010-01-25 | [126 empty] | 61c719b5-a251-41d2-808a-6658a7b88fd2 | 54a5184a-0270-468c-91d4-bc6e5675ac99
Lot 03 | PNV-07983 | PNV-07983 - OBR-25.10 | SISTEMES DE PROTECCIÓ CONTRA CAIGUDES (LINIA DE VIDA) | 25.10 | ELEMENTS CONSTRUCTIUS¦SISTEMES DE PROTECCIÓ CONTRA CAIGUDES INDIVIDUALS | OBRA CIVIL |  |  |  | ENS.PNV-07983.ED.ESC.E1. | 1 | Dispositiu anti-lliscant 09/003 288 | 09/003 288 | 1 |  | I/S/C | Rocker | 09/003 288 |  | 2010-01-25 | [126 empty] | 61c719b5-a251-41d2-808a-6658a7b88fd2 | 8873d4c0-9d1f-47a5-83a3-387870e4a2de
Lot 03 | PNV-07983 | PNV-07983 - OBR-25.10 | SISTEMES DE PROTECCIÓ CONTRA CAIGUDES (LINIA DE VIDA) | 25.10 | ELEMENTS CONSTRUCTIUS¦SISTEMES DE PROTECCIÓ CONTRA CAIGUDES INDIVIDUALS | OBRA CIVIL |  |  |  | ENS.PNV-07983.ED.ESC.E1. | 1 | Dispositiu carril escala - 33656 | 33656 | 1 |  | Tractel | Faba A12 | 33656 |  | 2010-01-25 | [126 empty] | 61c719b5-a251-41d2-808a-6658a7b88fd2 | 24a56676-3594-45e7-8c41-e7e34680bece
Lot 03 | PNV-07983 | PNV-07983 - OBR-25.10 | SISTEMES DE PROTECCIÓ CONTRA CAIGUDES (LINIA DE VIDA) | 25.10 | ELEMENTS CONSTRUCTIUS¦SISTEMES DE PROTECCIÓ CONTRA CAIGUDES INDIVIDUALS | OBRA CIVIL |  |  |  | ENS.PNV-07983.ED.ESC.E1. | 1 | Dispositiu carril escala - 33658 | 33658 | 1 |  | Tractel | Faba A12 | 33658 |  | 2010-01-25 | [126 empty] | 61c719b5-a251-41d2-808a-6658a7b88fd2 | 65426277-05a2-4344-aa9b-3b1fbafa726c
Lot 03 | PNV-07983 | PNV-07983 - OBR-25.10 | SISTEMES DE PROTECCIÓ CONTRA CAIGUDES (LINIA DE VIDA) | 25.10 | ELEMENTS CONSTRUCTIUS¦SISTEMES DE PROTECCIÓ CONTRA CAIGUDES INDIVIDUALS | OBRA CIVIL |  |  |  | ENS.PNV-07983.ED.PC.C0. | 1 | LV coberta infantil - Z/2010/8104 | Z-2010-8104 | 1 |  | Uniline safety systems (ELYTRA) | UNI-8 | Z-2010-8104 |  | 2010-01-25 | [126 empty] | 61c719b5-a251-41d2-808a-6658a7b88fd2 | 620fbda8-83de-44cf-bddc-47c0aafee35b
Lot 03 | PNV-07983 | PNV-07983 - OBR-25.10 | SISTEMES DE PROTECCIÓ CONTRA CAIGUDES (LINIA DE VIDA) | 25.10 | ELEMENTS CONSTRUCTIUS¦SISTEMES DE PROTECCIÓ CONTRA CAIGUDES INDIVIDUALS | OBRA CIVIL |  |  |  | ENS.PNV-07983.ED.PC.C0. | 1 | LV coberta infantil - Z/2010/8105 | Z-2010-8105 | 1 |  | Uniline safety systems (ELYTRA) | UNI-8 | Z-2010-8105 |  | 2010-01-25 | [126 empty] | 61c719b5-a251-41d2-808a-6658a7b88fd2 | 27424910-dca0-475e-b5c9-d86b7c76cb9e
Lot 03 | PNV-07983 | PNV-07983 - OBR-25.10 | SISTEMES DE PROTECCIÓ CONTRA CAIGUDES (LINIA DE VIDA) | 25.10 | ELEMENTS CONSTRUCTIUS¦SISTEMES DE PROTECCIÓ CONTRA CAIGUDES INDIVIDUALS | OBRA CIVIL |  |  |  | ENS.PNV-07983.ED.PC.C1. | 1 | LV coberta aules A7-A8 - Z/2010/8109 | Z-2010-8109 | 1 |  | Uniline safety systems (ELYTRA) | UNI-8 | Z-2010-8109 |  | 2010-01-25 | [126 empty] | 61c719b5-a251-41d2-808a-6658a7b88fd2 | 8d074973-90e7-41de-b3e5-92c47651c230
Lot 03 | PNV-07983 | PNV-07983 - OBR-25.10 | SISTEMES DE PROTECCIÓ CONTRA CAIGUDES (LINIA DE VIDA) | 25.10 | ELEMENTS CONSTRUCTIUS¦SISTEMES DE PROTECCIÓ CONTRA CAIGUDES INDIVIDUALS | OBRA CIVIL |  |  |  | ENS.PNV-07983.ED.PC.C2. | 1 | LV coberta primària - Z/2010/8106 | Z-2010-8106 | 1 |  | Uniline safety systems (ELYTRA) | UNI-8 | Z-2010-8106 |  | 2010-01-25 | [126 empty] | 61c719b5-a251-41d2-808a-6658a7b88fd2 | c78cfd27-7db1-418a-8fbf-d48b4ea60478
Lot 03 | PNV-07983 | PNV-07983 - OBR-25.10 | SISTEMES DE PROTECCIÓ CONTRA CAIGUDES (LINIA DE VIDA) | 25.10 | ELEMENTS CONSTRUCTIUS¦SISTEMES DE PROTECCIÓ CONTRA CAIGUDES INDIVIDUALS | OBRA CIVIL |  |  |  | ENS.PNV-07983.ED.PC.C2. | 1 | LV coberta primària - Z/2010/8107 | Z-2010-8107 | 1 |  | Uniline safety systems (ELYTRA) | UNI-8 | Z-2010-8107 |  | 2010-01-25 | [126 empty] | 61c719b5-a251-41d2-808a-6658a7b88fd2 | c79b82a6-d575-4b0a-b5bf-d7e7b3ef3b9e
Lot 03 | PNV-07983 | PNV-07983 - OBR-25.10 | SISTEMES DE PROTECCIÓ CONTRA CAIGUDES (LINIA DE VIDA) | 25.10 | ELEMENTS CONSTRUCTIUS¦SISTEMES DE PROTECCIÓ CONTRA CAIGUDES INDIVIDUALS | OBRA CIVIL |  |  |  | ENS.PNV-07983.ED.PC.C2. | 1 | Rail escala accés coberta aules A7-A8 - Z/2009/8011 | Z-2009-8011 | 1 |  | Tractel | Faba A12 | Z-2009-8011 |  | 2010-01-26 | [126 empty] | 61c719b5-a251-41d2-808a-6658a7b88fd2 | 478c8788-4d7d-41ad-bcaa-f81b7da10084
Lot 03 | PNV-07983 | PNV-07983 - OBR-25.10 | SISTEMES DE PROTECCIÓ CONTRA CAIGUDES (LINIA DE VIDA) | 25.10 | ELEMENTS CONSTRUCTIUS¦SISTEMES DE PROTECCIÓ CONTRA CAIGUDES INDIVIDUALS | OBRA CIVIL |  |  |  | ENS.PNV-07983.ED.PC.C2. | 1 | Rail escala accés coberta gimnàs - Z/2009/8012 | Z-2009-8012 | 1 |  | Tractel | Faba A12 | Z-2009-8012 |  | 2010-01-27 | [126 empty] | 61c719b5-a251-41d2-808a-6658a7b88fd2 | e37ebab9-be41-48e0-bd82-470a67fc3ad8
Lot 03 | PNV-07983 | PNV-07983 - OBR-25.10 | SISTEMES DE PROTECCIÓ CONTRA CAIGUDES (LINIA DE VIDA) | 25.10 | ELEMENTS CONSTRUCTIUS¦SISTEMES DE PROTECCIÓ CONTRA CAIGUDES INDIVIDUALS | OBRA CIVIL |  |  |  | ENS.PNV-07983.ED.PC.C3. | 1 | LV badalot escala - Z/2010/8108 | Z-2010-8108 | 1 |  | Uniline safety systems (ELYTRA) | UNI-8 | Z-2010-8108 |  | 2010-01-25 | [126 empty] | 61c719b5-a251-41d2-808a-6658a7b88fd2 | 032df86c-796f-40b6-a277-680d7c19c13f
Lot 03 | PNV-07983 | PNV-07983 - OBR-25.10 | SISTEMES DE PROTECCIÓ CONTRA CAIGUDES (LINIA DE VIDA) | 25.10 | ELEMENTS CONSTRUCTIUS¦SISTEMES DE PROTECCIÓ CONTRA CAIGUDES INDIVIDUALS | OBRA CIVIL |  |  |  | ENS.PNV-07983.ED.PC.CG. | 1 | LV coberta gimnàs - Z/2010/8110 | Z-2010-8110 | 1 |  | Uniline safety systems (ELYTRA) | UNI-8 | Z-2010-8110 |  | 2010-01-25 | [126 empty] | 61c719b5-a251-41d2-808a-6658a7b88fd2 | 79c48b8c-c450-446c-844d-4120f73e8199
Lot 03 | PNV-07983 | PNV-07983 - PRO-03.01 | GRUPS DE PRESSIÓ CONTRAINCENDIS | 03.01 | BOMBES I GRUPS DE PRESSIÓ¦GRUPS DE PRESSIÓ CONTRAINCENDIS | PROTECCIÓ CONTRA INCENDIS |  |  |  | ENS.PNV-07983.ED.P0.INS02. | 1 | GRUP DE PRESSIÓ CONTRA INCENDIS |  | 1 | [5 empty] | 2009-12-01 |  |  |  | Grup de pressió jockey+diesel; sense dipòsit | [70 empty] | 0 | 1 | BOMBAS ITUR | NBC-32/200/5,5 | 0 | 0 | BOMBAS ITUR | SILEN-07/05/25OT | 0 | 0 |  |  | 0 | 1 | [38 empty] | 58c51c53-87a4-44d0-b98c-75e0528ae79d | 69679916-5a93-45e0-bcc9-2079354302b6
Lot 03 | PNV-07983 | PNV-07983 - PRO-11.03 | PULSADORS D'ALARMA PCI | 11.03 | CONTRAINCENDIS¦PULSADORS D'ALARMA | PROTECCIÓ CONTRA INCENDIS |  |  |  | ENS.PNV-07983.ED.P0. | 6 | PB Polsadors incendi |  | 1 | [132 empty] | 9e8ed729-1c4b-460d-958a-159c0ff2ae7d | 694f2241-990c-4f34-860a-16776f57cdac
Lot 03 | PNV-07983 | PNV-07983 - PRO-11.03 | PULSADORS D'ALARMA PCI | 11.03 | CONTRAINCENDIS¦PULSADORS D'ALARMA | PROTECCIÓ CONTRA INCENDIS |  |  |  | ENS.PNV-07983.ED.P1. | 2 | P1 Polsadors incendi |  | 1 | [132 empty] | 9e8ed729-1c4b-460d-958a-159c0ff2ae7d | 0b5c5f68-3310-47aa-9d60-e5f1ee15a16a
Lot 03 | PNV-07983 | PNV-07983 - PRO-11.03 | PULSADORS D'ALARMA PCI | 11.03 | CONTRAINCENDIS¦PULSADORS D'ALARMA | PROTECCIÓ CONTRA INCENDIS |  |  |  | ENS.PNV-07983.ED.P2. | 2 | P2 Polsadors incendi |  | 1 | [132 empty] | 9e8ed729-1c4b-460d-958a-159c0ff2ae7d | cc486c76-6123-4dcb-acb9-d7c99efd695c
Lot 03 | PNV-07983 | PNV-07983 - PRO-11.04 | SIRENES ALARMES PCI | 11.04 | CONTRAINCENDIS¦SIRENES ALARMES | PROTECCIÓ CONTRA INCENDIS |  |  |  | ENS.PNV-07983.ED.P0. | 3 | PB Sirenes incendi |  | 1 | [132 empty] | 703c6f66-00c9-4c8c-96da-7d5d4dbb2686 | c6ad4ac8-efac-4c2f-ac53-00c698553513
Lot 03 | PNV-07983 | PNV-07983 - PRO-11.04 | SIRENES ALARMES PCI | 11.04 | CONTRAINCENDIS¦SIRENES ALARMES | PROTECCIÓ CONTRA INCENDIS |  |  |  | ENS.PNV-07983.ED.P1. | 1 | P1 Sirenes incendi |  | 1 | [132 empty] | 703c6f66-00c9-4c8c-96da-7d5d4dbb2686 | bf7ae958-dd62-4944-8074-01ebd7e1fefd
Lot 03 | PNV-07983 | PNV-07983 - PRO-11.04 | SIRENES ALARMES PCI | 11.04 | CONTRAINCENDIS¦SIRENES ALARMES | PROTECCIÓ CONTRA INCENDIS |  |  |  | ENS.PNV-07983.ED.P2. | 1 | P2 Sirenes incendi |  | 1 | [132 empty] | 703c6f66-00c9-4c8c-96da-7d5d4dbb2686 | 639e017f-5b9a-4967-841f-1dfdff1bda07
Lot 03 | PNV-07983 | PNV-07983 - PRO-11.05 | ELECTROIMANTS PCI | 11.05 | CONTRAINCENDIS¦ELECTROIMANTS | PROTECCIÓ CONTRA INCENDIS |  |  |  | ENS.PNV-07983.ED.P1. | 2 | P1 portes escala gimnàs |  | 1 | [132 empty] | 7f3ed01d-fec7-4e3a-911a-9e0cbfd09ad1 | 7e4a2f2f-fe75-48e4-a7d5-94ee3a16b3db
Lot 03 | PNV-07983 | PNV-07983 - PRO-11.05 | ELECTROIMANTS PCI | 11.05 | CONTRAINCENDIS¦ELECTROIMANTS | PROTECCIÓ CONTRA INCENDIS |  |  |  | ENS.PNV-07983.ED.P2. | 2 | P2 portes escala gimnàs |  | 1 | [132 empty] | 7f3ed01d-fec7-4e3a-911a-9e0cbfd09ad1 | 31c5d034-151f-4f04-8b38-c3a145ca38cb
Lot 03 | PNV-07983 | PNV-07983 - PRO-11.06 | CENTRALS DETECCIÓ PCI | 11.06 | CONTRAINCENDIS¦CENTRALS DETECCIÓ | PROTECCIÓ CONTRA INCENDIS |  |  |  | ENS.PNV-07983.ED.P0.ADC. | 1 | Centraleta incendis |  | 1 |  | HONEYWELL | VSN-LT4 | 2-4-086-CPR, lot 1113 |  | 2009-12-01 | [126 empty] | 5054e210-50ae-4182-9bf0-5bb5aa996118 | f4d67ce8-e4ef-4119-b38d-e1af635533a6
Lot 03 | PNV-07983 | PNV-07983 - PRO-11.07 | BIE | 11.07 | CONTRAINCENDIS¦EQUIPS MÀNEGA | PROTECCIÓ CONTRA INCENDIS |  |  |  | ENS.PNV-07983.ED.P0.A0. | 1 | BIE-25 PB.03 Entrada |  | 1 | [5 empty] | 2009-12-01 |  |  |  | descripción de materiales, medidas y puntos interesantes del equipo. | [122 empty] | fd1148f0-cb7d-449f-8165-4d22a8e86a43 | bc883ac3-7ab1-49d7-93ed-0359b6a96862
Lot 03 | PNV-07983 | PNV-07983 - PRO-11.07 | BIE | 11.07 | CONTRAINCENDIS¦EQUIPS MÀNEGA | PROTECCIÓ CONTRA INCENDIS |  |  |  | ENS.PNV-07983.ED.P0.C01. | 1 | BIE-25 PB.02 Menjador |  | 1 | [5 empty] | 2009-12-01 |  |  |  | descripción de materiales, medidas y puntos interesantes del equipo. | [122 empty] | fd1148f0-cb7d-449f-8165-4d22a8e86a43 | 8fd11a6a-76ff-4020-94e2-f9c8b9f3ec63
Lot 03 | PNV-07983 | PNV-07983 - PRO-11.07 | BIE | 11.07 | CONTRAINCENDIS¦EQUIPS MÀNEGA | PROTECCIÓ CONTRA INCENDIS |  |  |  | ENS.PNV-07983.ED.P0.G01. | 1 | BIE-25 PB.01 Gimnàs |  | 1 | [5 empty] | 2009-12-01 |  |  |  | descripción de materiales, medidas y puntos interesantes del equipo. | [122 empty] | fd1148f0-cb7d-449f-8165-4d22a8e86a43 | eac5e3d7-cba8-419b-91fc-e07bdf8c098a
Lot 03 | PNV-07983 | PNV-07983 - PRO-11.07 | BIE | 11.07 | CONTRAINCENDIS¦EQUIPS MÀNEGA | PROTECCIÓ CONTRA INCENDIS |  |  |  | ENS.PNV-07983.ED.P0.PS01. | 1 | BIE-25 PB.04 Passadís |  | 1 | [5 empty] | 2009-12-01 |  |  |  | descripción de materiales, medidas y puntos interesantes del equipo. | [122 empty] | fd1148f0-cb7d-449f-8165-4d22a8e86a43 | b3a3db98-274a-4f11-831c-50810bbb2221
Lot 03 | PNV-07983 | PNV-07983 - PRO-11.07 | BIE | 11.07 | CONTRAINCENDIS¦EQUIPS MÀNEGA | PROTECCIÓ CONTRA INCENDIS |  |  |  | ENS.PNV-07983.ED.P1.PS. | 1 | BIE-25 P1.01 Passadís |  | 1 | [5 empty] | 2009-12-01 |  |  |  | descripción de materiales, medidas y puntos interesantes del equipo. | [122 empty] | fd1148f0-cb7d-449f-8165-4d22a8e86a43 | 762a674d-73f6-48fd-838d-046e722c4436
Lot 03 | PNV-07983 | PNV-07983 - PRO-11.07 | BIE | 11.07 | CONTRAINCENDIS¦EQUIPS MÀNEGA | PROTECCIÓ CONTRA INCENDIS |  |  |  | ENS.PNV-07983.ED.P1.PS. | 1 | BIE-25 P1.02 Passadís |  | 1 | [5 empty] | 2009-12-01 |  |  |  | descripción de materiales, medidas y puntos interesantes del equipo. | [122 empty] | fd1148f0-cb7d-449f-8165-4d22a8e86a43 | ae98ee6d-e750-41ab-ad90-7d45847e3ab1
Lot 03 | PNV-07983 | PNV-07983 - PRO-11.07 | BIE | 11.07 | CONTRAINCENDIS¦EQUIPS MÀNEGA | PROTECCIÓ CONTRA INCENDIS |  |  |  | ENS.PNV-07983.ED.P2.PS. | 1 | BIE-25 P2.01 Passadís |  | 1 | [5 empty] | 2009-12-01 |  |  |  | descripción de materiales, medidas y puntos interesantes del equipo. | [122 empty] | fd1148f0-cb7d-449f-8165-4d22a8e86a43 | 9ac664af-64dc-4785-bd62-0bba1a79360f
Lot 03 | PNV-07983 | PNV-07983 - PRO-11.07 | BIE | 11.07 | CONTRAINCENDIS¦EQUIPS MÀNEGA | PROTECCIÓ CONTRA INCENDIS |  |  |  | ENS.PNV-07983.ED.P2.PS. | 1 | BIE-25 P2.02 Passadís |  | 1 | [5 empty] | 2009-12-01 |  |  |  | descripción de materiales, medidas y puntos interesantes del equipo. | [122 empty] | fd1148f0-cb7d-449f-8165-4d22a8e86a43 | 797f4708-ac40-4ba5-8e1b-cb67e1f69167
Lot 03 | PNV-07983 | PNV-07983 - PRO-11.09 | EXTINTOR | 11.09 | CONTRAINCENDIS¦EXTINTOR | PROTECCIÓ CONTRA INCENDIS |  |  |  | ENS.PNV-07983.ED.P0.A0. | 1 | PB.06 ABC Entrada (menjador) | 002567 | 1 | [48 empty] | Pols seca | 6 | [82 empty] | 9b92ed8a-5943-4539-9de0-89e67c22d8a2 | 96af9d3f-99a9-4f71-bb6b-381115f4f0f5
Lot 03 | PNV-07983 | PNV-07983 - PRO-11.09 | EXTINTOR | 11.09 | CONTRAINCENDIS¦EXTINTOR | PROTECCIÓ CONTRA INCENDIS |  |  |  | ENS.PNV-07983.ED.P0.A0. | 1 | PB.09 ABC Entrada (Ascensor) | 01677 | 1 | [48 empty] | Pols seca | 6 | [82 empty] | 9b92ed8a-5943-4539-9de0-89e67c22d8a2 | 6d25cf94-9ddb-4259-8264-50a207e30b63
Lot 03 | PNV-07983 | PNV-07983 - PRO-11.09 | EXTINTOR | 11.09 | CONTRAINCENDIS¦EXTINTOR | PROTECCIÓ CONTRA INCENDIS |  |  |  | ENS.PNV-07983.ED.P0.C01. | 1 | PB.05 ABC Menjador | 002606 | 1 | [48 empty] | Pols seca | 6 | [82 empty] | 9b92ed8a-5943-4539-9de0-89e67c22d8a2 | 3dc72953-5190-439d-838f-d3c437221774
Lot 03 | PNV-07983 | PNV-07983 - PRO-11.09 | EXTINTOR | 11.09 | CONTRAINCENDIS¦EXTINTOR | PROTECCIÓ CONTRA INCENDIS |  |  |  | ENS.PNV-07983.ED.P0.G01. | 1 | PB.01 ABC Gimnàs | 0000189090 | 1 | [48 empty] | Pols seca | 6 | [82 empty] | 9b92ed8a-5943-4539-9de0-89e67c22d8a2 | af35f31c-1b31-4e75-ad7f-2d5a6dee0121
Lot 03 | PNV-07983 | PNV-07983 - PRO-11.09 | EXTINTOR | 11.09 | CONTRAINCENDIS¦EXTINTOR | PROTECCIÓ CONTRA INCENDIS |  |  |  | ENS.PNV-07983.ED.P0.INS01. | 1 | PB.07 ABC Quadre elèctric | 11752 | 1 | [48 empty] | Pols seca | 6 | [82 empty] | 9b92ed8a-5943-4539-9de0-89e67c22d8a2 | 07987a04-34ad-4c5e-be01-78133cd036bf
Lot 03 | PNV-07983 | PNV-07983 - PRO-11.09 | EXTINTOR | 11.09 | CONTRAINCENDIS¦EXTINTOR | PROTECCIÓ CONTRA INCENDIS |  |  |  | ENS.PNV-07983.ED.P0.INS01. | 1 | PB.08 CO2 Quadre eléctric | sense etiqueta | 1 | [48 empty] | Anhídrid carbònic | 5 | [82 empty] | 9b92ed8a-5943-4539-9de0-89e67c22d8a2 | 2b9c56e2-84ed-461b-94df-f35dcc001d89
Lot 03 | PNV-07983 | PNV-07983 - PRO-11.09 | EXTINTOR | 11.09 | CONTRAINCENDIS¦EXTINTOR | PROTECCIÓ CONTRA INCENDIS |  |  |  | ENS.PNV-07983.ED.P0.INS03. | 1 | PB.03 ABC Sala calderes | 0000189109 | 1 | [48 empty] | Pols seca | 6 | [82 empty] | 9b92ed8a-5943-4539-9de0-89e67c22d8a2 | 4b8704d9-6563-4dba-8310-5057232030e5
Lot 03 | PNV-07983 | PNV-07983 - PRO-11.09 | EXTINTOR | 11.09 | CONTRAINCENDIS¦EXTINTOR | PROTECCIÓ CONTRA INCENDIS |  |  |  | ENS.PNV-07983.ED.P0.INS03. | 1 | PB.04 CO2 Sala calderes | 000802453 | 1 | [48 empty] | Anhídrid carbònic | 5 | [82 empty] | 9b92ed8a-5943-4539-9de0-89e67c22d8a2 | 46c632d5-be71-4d44-a139-06cedb159e25
Lot 03 | PNV-07983 | PNV-07983 - PRO-11.09 | EXTINTOR | 11.09 | CONTRAINCENDIS¦EXTINTOR | PROTECCIÓ CONTRA INCENDIS |  |  |  | ENS.PNV-07983.ED.P0.PS01. | 1 | PB.10 ABC Passadís | 002554 | 1 | [48 empty] | Pols seca | 6 | [82 empty] | 9b92ed8a-5943-4539-9de0-89e67c22d8a2 | b2fcf416-1dbe-4a30-a8bf-61eb3ff90cc9
Lot 03 | PNV-07983 | PNV-07983 - PRO-11.09 | EXTINTOR | 11.09 | CONTRAINCENDIS¦EXTINTOR | PROTECCIÓ CONTRA INCENDIS |  |  |  | ENS.PNV-07983.ED.P0.PS01. | 1 | PB.11 ABC Passadís | 002564 | 1 | [48 empty] | Pols seca | 6 | [82 empty] | 9b92ed8a-5943-4539-9de0-89e67c22d8a2 | bd8500af-9109-4fdc-9d15-e54d00d0e302
Lot 03 | PNV-07983 | PNV-07983 - PRO-11.09 | EXTINTOR | 11.09 | CONTRAINCENDIS¦EXTINTOR | PROTECCIÓ CONTRA INCENDIS |  |  |  | ENS.PNV-07983.ED.P0.PS01. | 1 | PB.12 ABC Passadís | 11755 | 1 | [48 empty] | Pols seca | 6 | [82 empty] | 9b92ed8a-5943-4539-9de0-89e67c22d8a2 | 15098de3-3308-4d65-8206-632dfcbd4b61
Lot 03 | PNV-07983 | PNV-07983 - PRO-11.09 | EXTINTOR | 11.09 | CONTRAINCENDIS¦EXTINTOR | PROTECCIÓ CONTRA INCENDIS |  |  |  | ENS.PNV-07983.ED.P0.PS01. | 1 | PB.13 ABC Passadís | 002566 | 1 | [48 empty] | Pols seca | 6 | [82 empty] | 9b92ed8a-5943-4539-9de0-89e67c22d8a2 | cabfbf17-3189-4d66-947b-afc4847fb2b2
Lot 03 | PNV-07983 | PNV-07983 - PRO-11.09 | EXTINTOR | 11.09 | CONTRAINCENDIS¦EXTINTOR | PROTECCIÓ CONTRA INCENDIS |  |  |  | ENS.PNV-07983.ED.P0.PS03. | 1 | PB.02 ABC Escales gimnàs | 0000188785 | 1 | [48 empty] | Pols seca | 6 | [82 empty] | 9b92ed8a-5943-4539-9de0-89e67c22d8a2 | 82cbbeab-7748-4dae-a368-25322444b59f
Lot 03 | PNV-07983 | PNV-07983 - PRO-11.09 | EXTINTOR | 11.09 | CONTRAINCENDIS¦EXTINTOR | PROTECCIÓ CONTRA INCENDIS |  |  |  | ENS.PNV-07983.ED.P1.PS. | 1 | P1.01 ABC Passadís | 189105 | 1 | [48 empty] | Pols seca | 6 | [82 empty] | 9b92ed8a-5943-4539-9de0-89e67c22d8a2 | e96a530c-1631-4b27-b68d-7b972f0cb706
Lot 03 | PNV-07983 | PNV-07983 - PRO-11.09 | EXTINTOR | 11.09 | CONTRAINCENDIS¦EXTINTOR | PROTECCIÓ CONTRA INCENDIS |  |  |  | ENS.PNV-07983.ED.P1.PS. | 1 | P1.02 ABC Passadís | 0000189111 | 1 | [48 empty] | Pols seca | 6 | [82 empty] | 9b92ed8a-5943-4539-9de0-89e67c22d8a2 | 31160ea2-f453-4c69-b8a2-a4cc2fdd5268
Lot 03 | PNV-07983 | PNV-07983 - PRO-11.09 | EXTINTOR | 11.09 | CONTRAINCENDIS¦EXTINTOR | PROTECCIÓ CONTRA INCENDIS |  |  |  | ENS.PNV-07983.ED.P1.PS. | 1 | P1.03 ABC Passadís | 0000198098 | 1 | [48 empty] | Pols seca | 6 | [82 empty] | 9b92ed8a-5943-4539-9de0-89e67c22d8a2 | 05fcd015-70fb-499d-a3a1-a3071c0fe8b8
Lot 03 | PNV-07983 | PNV-07983 - PRO-11.09 | EXTINTOR | 11.09 | CONTRAINCENDIS¦EXTINTOR | PROTECCIÓ CONTRA INCENDIS |  |  |  | ENS.PNV-07983.ED.P1.PS. | 1 | P1.04 ABC Passadís | 0000189106 | 1 | [48 empty] | Pols seca | 6 | [82 empty] | 9b92ed8a-5943-4539-9de0-89e67c22d8a2 | e29ada83-4c6c-4ed6-88b1-51300e209caf
Lot 03 | PNV-07983 | PNV-07983 - PRO-11.09 | EXTINTOR | 11.09 | CONTRAINCENDIS¦EXTINTOR | PROTECCIÓ CONTRA INCENDIS |  |  |  | ENS.PNV-07983.ED.P2.PS. | 1 | P2.01 ABC Passadís | 0000188784 | 1 | [48 empty] | Pols seca | 6 | [82 empty] | 9b92ed8a-5943-4539-9de0-89e67c22d8a2 | 0f630ab3-d9fd-4723-a573-a1231a55d6a5
Lot 03 | PNV-07983 | PNV-07983 - PRO-11.09 | EXTINTOR | 11.09 | CONTRAINCENDIS¦EXTINTOR | PROTECCIÓ CONTRA INCENDIS |  |  |  | ENS.PNV-07983.ED.P2.PS. | 1 | P2.02 ABC Passadís | 0000189099 | 1 | [48 empty] | Pols seca | 6 | [82 empty] | 9b92ed8a-5943-4539-9de0-89e67c22d8a2 | 10be5c5f-fba8-4319-8898-799a236ba99e
Lot 03 | PNV-07983 | PNV-07983 - PRO-11.09 | EXTINTOR | 11.09 | CONTRAINCENDIS¦EXTINTOR | PROTECCIÓ CONTRA INCENDIS |  |  |  | ENS.PNV-07983.ED.P2.PS. | 1 | P2.03 ABC Passadís | 0000189112 | 1 | [48 empty] | Pols seca | 6 | [82 empty] | 9b92ed8a-5943-4539-9de0-89e67c22d8a2 | aef86ab4-203f-475f-9910-8b9fb567b69e
Lot 03 | PNV-07983 | PNV-07983 - PRO-11.09 | EXTINTOR | 11.09 | CONTRAINCENDIS¦EXTINTOR | PROTECCIÓ CONTRA INCENDIS |  |  |  | ENS.PNV-07983.ED.P2.PS. | 1 | P2.04 ABC Passadís | 0000189096 | 1 | [48 empty] | Pols seca | 6 | [82 empty] | 9b92ed8a-5943-4539-9de0-89e67c22d8a2 | cdda8273-511e-4723-b7e1-6cc4d2d449c6
Lot 03 | PNV-07983 | PNV-07983 - PRO-11.10.C | SISTEMA EXTINCIÓ PER ESCUMA FÍSICA | 11.10.C | CONTRAINCENDIS¦EXTINCIÓ AUTOMÀTICA¦ESCUMA FÍSICA | PROTECCIÓ CONTRA INCENDIS |  |  |  | ENS.PNV-07983.ED.P0.C02. | 1 | Sistema d'extinció campana cuina |  | 1 | [5 empty] | 2009-12-01 | [126 empty] | 44f30659-05b6-4ed5-b949-f2456589db56 | fdbb94ec-0b11-4451-bc1f-840e5e392550
Lot 03 | PNV-07983 | PNV-07983 - PRO-34.05 | INSTAL·LACIÓ CONTRA INCENDIS | 34.05 | INSTAL·LACIONS¦INSTAL·LACIÓ CONTRA INCENDIS | PROTECCIÓ CONTRA INCENDIS |  |  |  | ENS.PNV-07983.ED. | 1 | Instal·lació PCI edifici |  | 1 | [5 empty] | 2009-12-01 | [126 empty] | 61f8cfaf-5337-4c28-9ded-c27b8f5f4352 | 7d4867cd-c6e8-4502-9263-4cff3f690f57
Lot 03 | PNV-07983 | PNV-07983 - SAN-09.01 | XARXA DE SANEJAMENT | 09.01 | SANEJAMENT¦XARXA DE SANEJAMENT | SANEJAMENT |  |  |  | ENS.PNV-07983.ED. | 1 | Xarxa aigües fecals |  | 1 | [5 empty] | 2009-12-01 |  |  |  | Xarxa de sanejament amb canonades de PVC | [122 empty] | d7a27c25-ad57-4bbc-a089-a8d14ff04648 | 0de87781-a1d0-4ddb-b387-5629a5e9a6a2
Lot 03 | PNV-07983 | PNV-07983 - SAN-09.01 | XARXA DE SANEJAMENT | 09.01 | SANEJAMENT¦XARXA DE SANEJAMENT | SANEJAMENT |  |  |  | ENS.PNV-07983.ED. | 1 | Xarxa aigües pluvials |  | 1 | [5 empty] | 2009-12-01 |  |  |  | Xarxa de sanejament amb canonades de PVC | [122 empty] | d7a27c25-ad57-4bbc-a089-a8d14ff04648 | 3e4376cf-9673-40d4-9200-384b686a3d94
Lot 03 | PNV-07983 | PNV-07983 - SAN-09.03 | REIXES I ACCESSORIS | 09.03 | SANEJAMENT¦REIXES I ACCESSORIS | SANEJAMENT |  |  |  | ENS.PNV-07983.ED.P0. | 14 | PB desaigües i accessoris |  | 1 | [132 empty] | bd9d6dfd-ca5d-4707-8d67-a670a27a10d6 | 4d037c9a-02ba-412d-a1ba-87a26e67524b
Lot 03 | PNV-07983 | PNV-07983 - SAN-09.03 | REIXES I ACCESSORIS | 09.03 | SANEJAMENT¦REIXES I ACCESSORIS | SANEJAMENT |  |  |  | ENS.PNV-07983.ED.P1. | 3 | P1 desaigües i accessoris |  | 1 | [132 empty] | bd9d6dfd-ca5d-4707-8d67-a670a27a10d6 | 676080d6-83cf-424a-9522-a6fa8ccf00b5
Lot 03 | PNV-07983 | PNV-07983 - SAN-09.03 | REIXES I ACCESSORIS | 09.03 | SANEJAMENT¦REIXES I ACCESSORIS | SANEJAMENT |  |  |  | ENS.PNV-07983.ED.P2. | 4 | P2 desaigües i accessoris |  | 1 | [132 empty] | bd9d6dfd-ca5d-4707-8d67-a670a27a10d6 | 59042423-cfeb-4488-a307-9b78f939e83b
Lot 03 | PNV-07983 | PNV-07983 - SAN-09.03 | REIXES I ACCESSORIS | 09.03 | SANEJAMENT¦REIXES I ACCESSORIS | SANEJAMENT |  |  |  | ENS.PNV-07983.URB. | 1 | URB Reixes pluvials urbanització |  | 1 | [132 empty] | bd9d6dfd-ca5d-4707-8d67-a670a27a10d6 | 52cd2cf9-3a99-4b6a-a9cf-2849f7ed8dfa
Lot 03 | PNV-07983 | PNV-07983 - SEG-12.01.A | CONTACTES MAGNÈTICS | 12.01.A | SEGURETAT¦DETECTORS¦CONTACTES MAGNÈTICS | SEGURETAT |  |  |  | ENS.PNV-07983.ED.P0. | 6 | PB Contactes magnètics intrusió portes accés |  | 1 | [132 empty] | e5d635db-3af3-44b4-ae8a-74604c846c4f | 8ccf56cb-ba12-4a78-8db2-08f67bf5afe3
Lot 03 | PNV-07983 | PNV-07983 - SEG-12.01.B.B | DETECTOR DE PRESÈNCIA PER BIVOLUMÈTRICS | 12.01.B.B | SEGURETAT¦DETECTORS¦PRESÈNCIA¦BIVOLUMÈTRICS | SEGURETAT |  |  |  | ENS.PNV-07983.ED.P0. | 18 | PB Detectors intrusió |  | 1 | [52 empty] | 1 | [79 empty] | 19c7168e-86a2-47ef-be45-8cf9d0a4b9e6 | b71cbe8b-bd6a-4052-9309-2e34799bab45
Lot 03 | PNV-07983 | PNV-07983 - SEG-12.03 | CENTRALS DE DETECCIÓ I ALARMA | 12.03 | SEGURETAT¦CENTRALS DE DETECCIÓ I ALARMA | SEGURETAT |  |  |  | ENS.PNV-07983.ED.P0.ABB. | 1 | Teclat intrusió biblioteca |  | 1 | [52 empty] | 1 | [79 empty] | 1bb1c39a-99a8-46bc-8b04-b45b64d93c8e | 09b9db1d-993c-4bc3-9d9f-660935122cb2
Lot 03 | PNV-07983 | PNV-07983 - SEG-12.03 | CENTRALS DE DETECCIÓ I ALARMA | 12.03 | SEGURETAT¦CENTRALS DE DETECCIÓ I ALARMA | SEGURETAT |  |  |  | ENS.PNV-07983.ED.P0.ADC. | 1 | Centraleta intrusió |  | 1 |  | DSC | [50 empty] | 1 | [79 empty] | 1bb1c39a-99a8-46bc-8b04-b45b64d93c8e | a89ebeca-d843-4d1b-8767-cafdcce40f99
Lot 03 | PNV-07983 | PNV-07983 - SEG-12.03 | CENTRALS DE DETECCIÓ I ALARMA | 12.03 | SEGURETAT¦CENTRALS DE DETECCIÓ I ALARMA | SEGURETAT |  |  |  | ENS.PNV-07983.ED.P0.ADC. | 1 | Teclat intrusió consergeria |  | 1 | [52 empty] | 1 | [79 empty] | 1bb1c39a-99a8-46bc-8b04-b45b64d93c8e | be09733d-2a0d-44da-9a47-5fc0f4f6845a
Lot 03 | PNV-07983 | PNV-07983 - SEG-12.03 | CENTRALS DE DETECCIÓ I ALARMA | 12.03 | SEGURETAT¦CENTRALS DE DETECCIÓ I ALARMA | SEGURETAT |  |  |  | ENS.PNV-07983.ED.P0.G01. | 1 | Teclat intrusió gimnàs |  | 1 | [52 empty] | 1 | [79 empty] | 1bb1c39a-99a8-46bc-8b04-b45b64d93c8e | 5fe4da62-2563-4c7b-980d-4c8b0bd15a1a
Lot 03 | PNV-07983 | PNV-07983 - SEG-12.03 | CENTRALS DE DETECCIÓ I ALARMA | 12.03 | SEGURETAT¦CENTRALS DE DETECCIÓ I ALARMA | SEGURETAT |  |  |  | ENS.PNV-07983.ED.P0.J0. | 1 | Teclat intrusió AMPA |  | 1 | [52 empty] | 1 | [79 empty] | 1bb1c39a-99a8-46bc-8b04-b45b64d93c8e | 79b0179c-066b-4f7f-b510-b2e88a2e3085
Lot 03 | PNV-07983 | PNV-07983 - SEG-12.05 | SIRENES | 12.05 | SEGURETAT¦SIRENES | SEGURETAT |  |  |  | ENS.PNV-07983.ED.P0.A0. | 1 | Alarma intrusió hall |  | 1 | [132 empty] | c5ffde12-6a96-4425-a3fc-09b771030af4 | 5252d710-9730-4f70-a917-479af6271461
Lot 03 | PNV-07983 | PNV-07983 - SIE-40.02 | CONCENTRADOR DE DADES | 40.02 | SISTEMA INFORMACIÓ ENERGÈTICA¦CONCENTRADOR DE DADES | SIE |  |  |  | ENS.PNV-07983. | 1 | CONCENTRADOR DE DADES |  | 1 |  | DEXMA | Dexgate 1 | [129 empty] | 26fc0d50-ba23-496d-afaa-fabec14bc044 | 9d71fe38-6db6-4019-95fe-3f1014ac3d29
Lot 03 | PNV-07983 | PNV-07983 - SIE-40.04.01 | COMPTADOR ELÈCTRIC | 40.04.01 | SISTEMA INFORMACIÓ ENERGÈTICA¦ELEMENTS DE CAMP¦COMPTADOR ELÈCTRIC | SIE |  |  |  | ENS.PNV-07983.ED.FÇ. | 1 | Comptador elèctric de companyia |  | 1 |  | ACTARIS | TIPO ACE662C1 | [129 empty] | 5b890fa5-fa43-4d73-b5d5-69a9884c8288 | 21087142-d5b6-40b9-af62-f2dfd6847255
Lot 03 | PNV-07983 | PNV-07983 - SIE-40.04.02 | COMPTADOR GAS | 40.04.02 | SISTEMA INFORMACIÓ ENERGÈTICA¦ELEMENTS DE CAMP¦COMPTADOR GAS | SIE |  |  |  | ENS.PNV-07983.ED.FÇ. | 1 | Comptador de gas companyia |  | 1 |  | APQ | [130 empty] | 969617fc-e080-4155-8dcb-37d0443a45d6 | a0b28706-f3ff-4533-a5d1-f672d4d1ddf9
Lot 03 | PNV-07983 | PNV-07983 - SIE-40.04.04 | COMPTADOR AIGUA | 40.04.04 | SISTEMA INFORMACIÓ ENERGÈTICA¦ELEMENTS DE CAMP¦COMPTADOR AIGUA | SIE |  |  |  | ENS.PNV-07983.ED.FÇ. | 1 | Comptador AFCH |  | 1 |  | IBERCONTA |  | 804197 | [128 empty] | 01724180-2383-427b-9b01-9483e3329a44 | bc4c8acf-847b-4204-8aa5-2c5e670b9bcc
Lot 03 | PNV-07983 | PNV-07983 - SIE-40.04.04 | COMPTADOR AIGUA | 40.04.04 | SISTEMA INFORMACIÓ ENERGÈTICA¦ELEMENTS DE CAMP¦COMPTADOR AIGUA | SIE |  |  |  | ENS.PNV-07983.ED.FÇ. | 1 | Comptador aigua incendis |  | 1 |  | ELSTER | WP-T-M | 000629 | [128 empty] | 01724180-2383-427b-9b01-9483e3329a44 | 798a2f8a-0be0-4f2a-8e19-397842afbdb7
Lot 03 | PNV-07983 | PNV-07983 - SIE-40.05 | INSTAL·LACIÓ SISTEMA INFORMACIÓ ENERGÈTICA | 40.05 | SISTEMA INFORMACIÓ ENERGÈTICA¦INSTAL·LACIÓ SISTEMA INFORMACIÓ ENERGÈTICA | SIE |  |  |  | ENS.PNV-07983.ED. | 1 | Monitorització consums |  | 1 | [132 empty] | 86faf913-e8ce-43f9-80a3-7284441080a0 | 62c15fca-28ef-4d5d-a863-8e95abc3e423
Lot 03 | PNV-07983 | PNV-07983 - SIS-41.05 | INSTAL·LACIÓ SISTEMA DE CONTROL | 41.05 | SISTEMA DE CONTROL¦INSTAL·LACIÓ SISTEMA DE CONTROL | SISTEMA DE CONTROL |  |  |  | ENS.PNV-07983.ED. | 1 | Control remot clima Siemens |  | 1 | [5 empty] | 2009-12-01 | [47 empty] | Anual | [78 empty] | 7e8f59ee-8e78-4a08-b96f-2c3419db0aec | 03c51eb4-0da1-4614-8161-736e1a9fb829
Lot 03 | PNV-07983 | PNV-07983 - SOL-26.02.A | SISTEMA DE PLAQUES SOLARS | 26.02 | SOLAR TÈRMICA¦INSTAL·LACIÓ TÈRMICA SOLAR | SOLAR |  |  |  | ENS.PNV-07983.ED.PC.C2. |  | Xarxa primari i accessoris solar tèrmica - fora d'ús |  | 1 | [5 empty] | 2009-12-01 |  |  |  | 14 plaques VITOSOL 200-F TYP SV2 | [64 empty] | 20 | 35 | [56 empty] | 98e6c84b-d138-4792-94d6-aaf51db56ad9 | 5b479839-7b0a-4256-89d2-c58937ce5b32
Lot 03 | PNV-07983 | PNV-07983 - SOL-26.03 | ACUMULADOR ACS SOLAR | 26.03 | SOLAR TÈRMICA¦ACUMULADOR ACS SOLAR TÈRMICA | LEGIONEL·LA |  |  |  | ENS.PNV-07983.ED.P0.INS03. | 1 | Acumulador solar 2000 L |  | 1 |  | SICC | 209/EVPX | 0900418013 |  | 2009-12-01 | [9 empty] | > 70 kW | [11 empty] | 2 | [104 empty] | 18277e5f-9dee-41dd-aea6-273ded8f4303 | 823149b3-ef22-42eb-af41-491a89092822
Lot 03 | PNV-07983 | PNV-07983 - SOL-26.06 | XARXA DE CANONADES I ACCESSORIS SOLAR | 26.06 | SOLAR TÈRMICA¦XARXA DE CANONADES I ACCESSORIS SOLAR TÉRMICA | SOLAR |  |  |  | ENS.PNV-07983.ED.P0.INS03. | 1 | Xarxa secundària i accessoris solar tèrmica |  | 1 | [5 empty] | 2009-12-01 | [126 empty] | 2e43ac39-b244-4691-8fc7-557a87445adc | b8caaead-5d2b-40df-a458-5f63c1ac6efb
Lot 03 | PNV-07983 | PNV-07983 - TRA-20.01.A | ASCENSORS ELÈCTRICS | 20.01.A | TRANSPORT¦ASCENSORS¦ELÈCTRICS | TRANSPORT |  |  |  | ENS.PNV-07983.ED.ASC. | 1 | ASCENSOR RAE U-990000419-V | U-990000419-V | 1 |  | KONE | MONSPACE | 11175913 |  | 2009-12-20 | [48 empty] | 1 | 630 | 3 | [75 empty] | 3816c1ff-1187-4e8b-8c4b-e9c713a92ed5 | 254af93f-312a-4113-aa64-0e447543fa86
Lot 03 | PNV-07983 | PNV-07983 - VAR-10.03.E | BARRES DE SUPORT | 10.03.E | APARELLS SANITARIS I AIXETERIA¦ACCESSORIS¦BARRES DE SUPORT | VARIS |  |  |  | ENS.PNV-07983.ED.P0. | 1 | PB barra suport bany adaptat |  | 1 | [132 empty] | f79f7faa-d3f3-485d-97e8-d6b5d1d398b0 | 59d88266-38da-4c33-9fc3-69f963f0b3dc
Lot 03 | PNV-07983 | PNV-07983 - VAR-10.03.E | BARRES DE SUPORT | 10.03.E | APARELLS SANITARIS I AIXETERIA¦ACCESSORIS¦BARRES DE SUPORT | VARIS |  |  |  | ENS.PNV-07983.ED.P1. | 1 | P1 barra suport bany adaptat |  | 1 | [132 empty] | f79f7faa-d3f3-485d-97e8-d6b5d1d398b0 | 7d36a237-a29d-443e-8e31-478fba4b151a
Lot 03 | PNV-07983 | PNV-07983 - VAR-10.03.E | BARRES DE SUPORT | 10.03.E | APARELLS SANITARIS I AIXETERIA¦ACCESSORIS¦BARRES DE SUPORT | VARIS |  |  |  | ENS.PNV-07983.ED.P2. | 1 | P2 barra suport bany adaptat |  | 1 | [132 empty] | f79f7faa-d3f3-485d-97e8-d6b5d1d398b0 | a87da604-d612-46e7-8b80-91988003ffc8
Lot 03 | PNV-07983 | PNV-07983 - VAR-11.13 | VENTILADORS 400ºC/2h | 11.13 | CONTRAINCENDIS¦VENTILADORS 400ºC/2h | VARIS |  |  |  | ENS.PNV-07983.ED.PC.C2. | 1 | Extracció campana cuina |  | 1 | [5 empty] | 2009-12-01 | [9 empty] | > 70 kW | [116 empty] | 3a06a9b9-bc93-4c6f-be6a-8117811e9f73 | 7c0d83e3-1c50-46c3-9c8b-839fca5760fa
Lot 03 | PNV-07983 | PNV-07983 - VEN-02.16 | BOCA EXTRACCIÓ BANY | 02.16 | ELEMENTS DE CLIMATITZACIÓ¦BOCA EXTRACCIÓ BANY | VENTILACIÓ/EXTRACCIÓ |  |  |  | ENS.PNV-07983.ED.P0. | 6 | PB extractors banys |  | 1 | [5 empty] | 2009-12-01 | [9 empty] | > 70 kW | [116 empty] | 0ed7b410-54db-4d3b-ae94-05de956adeee | e38a9143-7b18-4f0f-b9c4-0099964894fa
Lot 03 | PNV-07983 | PNV-07983 - VEN-02.16 | BOCA EXTRACCIÓ BANY | 02.16 | ELEMENTS DE CLIMATITZACIÓ¦BOCA EXTRACCIÓ BANY | VENTILACIÓ/EXTRACCIÓ |  |  |  | ENS.PNV-07983.ED.P1. | 2 | P1 extractors banys |  | 1 | [5 empty] | 2009-12-01 | [9 empty] | > 70 kW | [116 empty] | 0ed7b410-54db-4d3b-ae94-05de956adeee | fd20d552-18d7-44e0-95fd-5de90acfa14f
Lot 03 | PNV-07983 | PNV-07983 - VEN-02.16 | BOCA EXTRACCIÓ BANY | 02.16 | ELEMENTS DE CLIMATITZACIÓ¦BOCA EXTRACCIÓ BANY | VENTILACIÓ/EXTRACCIÓ |  |  |  | ENS.PNV-07983.ED.P2. | 1 | P2 extractors banys |  | 1 | [5 empty] | 2009-12-01 | [9 empty] | > 70 kW | [116 empty] | 0ed7b410-54db-4d3b-ae94-05de956adeee | 538e6b99-c089-4a4c-ae7c-8f8d47d18824
Lot 03 | PNV-08328 | PNV-08328 - BAI-06.01.D | DETECTOR DE PRESÈNCIA IL·LUMINACIÓ | 41.04.22 | SISTEMA DE CONTROL¦ELEMENTS DE CAMP¦DETECTOR PRESÈNCIA | BAIXA TENSIÓ |  |  |  | ENS.PNV-08328.EDP.P0. | 4 | Detectors Presencia Planta Baixa | 30157724/10 | 1 | [5 empty] | 2010-07-01 | [126 empty] | 34dfaa87-0a63-4038-97de-320eef1dc3c1 | b77971ac-9348-4a27-91f4-62ee0686945a
Lot 03 | PNV-08328 | PNV-08328 - BAI-06.01.D | DETECTOR DE PRESÈNCIA IL·LUMINACIÓ | 41.04.22 | SISTEMA DE CONTROL¦ELEMENTS DE CAMP¦DETECTOR PRESÈNCIA | BAIXA TENSIÓ |  |  |  | ENS.PNV-08328.EDP.P1. | 2 | Detectors Presencia Planta 1 | 30157724/10 | 1 | [5 empty] | 2010-07-01 | [126 empty] | 34dfaa87-0a63-4038-97de-320eef1dc3c1 | c3f6fdc6-d05a-4381-ae82-c1ad269e583c
Lot 03 | PNV-08328 | PNV-08328 - BAI-06.01.D | DETECTOR DE PRESÈNCIA IL·LUMINACIÓ | 41.04.22 | SISTEMA DE CONTROL¦ELEMENTS DE CAMP¦DETECTOR PRESÈNCIA | BAIXA TENSIÓ |  |  |  | ENS.PNV-08328.EDP.P2. | 1 | Detectors Presencia Planta 2 | 30157724/10 | 1 | [5 empty] | 2010-07-01 | [126 empty] | 34dfaa87-0a63-4038-97de-320eef1dc3c1 | 8446bf28-6e8f-445c-b767-4619df431560
Lot 03 | PNV-08328 | PNV-08328 - BAI-15.01.A | QUADRES GENERALS | 15.01.A | EQUIPS DE BAIXA TENSIÓ¦QUADRES ELÈCTRICS¦QUADRES GENERALS | BAIXA TENSIÓ |  |  |  | ENS.PNV-08328.EDP.P0.CON. | 1 | Quadre General | 30157724/10 | 1 | [5 empty] | 2010-07-01 | [126 empty] | f2234a3f-17b8-4c90-9405-9021c0c3f694 | cb5d5a2b-9554-4420-aa39-bf80916450ec
Lot 03 | PNV-08328 | PNV-08328 - BAI-15.01.B | SUBQUADRES | 15.01.B | EQUIPS DE BAIXA TENSIÓ¦QUADRES ELÈCTRICS¦SUBQUADRES | BAIXA TENSIÓ |  |  |  | ENS.PNV-08328.EDP.P0.C. | 1 | Subquadre Cuina | 30157724/10 | 1 | [5 empty] | 2010-07-01 | [5 empty] | Standard | [120 empty] | 7ff74c72-4516-429a-b682-173e256e4d37 | 891c2b11-f285-4fca-a397-b1785a18f751
Lot 03 | PNV-08328 | PNV-08328 - BAI-15.01.B | SUBQUADRES | 15.01.B | EQUIPS DE BAIXA TENSIÓ¦QUADRES ELÈCTRICS¦SUBQUADRES | BAIXA TENSIÓ |  |  |  | ENS.PNV-08328.EDP.P0.CON. | 1 | Subquadre enllumenat | 30157724/10 | 1 | [5 empty] | 2010-07-01 | [5 empty] | Standard | [120 empty] | 7ff74c72-4516-429a-b682-173e256e4d37 | 33eabba1-7fe8-49bb-8a7e-ac56598bba75
Lot 03 | PNV-08328 | PNV-08328 - BAI-15.01.B | SUBQUADRES | 15.01.B | EQUIPS DE BAIXA TENSIÓ¦QUADRES ELÈCTRICS¦SUBQUADRES | BAIXA TENSIÓ |  |  |  | ENS.PNV-08328.EDP.P0.SC1. | 1 | Subquadre Sala Calderes | 30157724/10 | 1 | [5 empty] | 2010-07-01 | [5 empty] | Standard | [120 empty] | 7ff74c72-4516-429a-b682-173e256e4d37 | 733bf2b0-2350-4a6b-b5b3-4f2d29aed8e8
Lot 03 | PNV-08328 | PNV-08328 - BAI-15.01.B | SUBQUADRES | 15.01.B | EQUIPS DE BAIXA TENSIÓ¦QUADRES ELÈCTRICS¦SUBQUADRES | BAIXA TENSIÓ |  |  |  | ENS.PNV-08328.EDP.P1.M1. | 1 | Subquadre Planta 1 | 30157724/10 | 1 | [5 empty] | 2010-07-01 | [5 empty] | Standard | [120 empty] | 7ff74c72-4516-429a-b682-173e256e4d37 | a9bd75bb-9890-4b04-b3a8-4d5103fba6a0
Lot 03 | PNV-08328 | PNV-08328 - BAI-15.01.B | SUBQUADRES | 15.01.B | EQUIPS DE BAIXA TENSIÓ¦QUADRES ELÈCTRICS¦SUBQUADRES | BAIXA TENSIÓ |  |  |  | ENS.PNV-08328.EDP.P2.M1. | 1 | Subquadre Planta 2 | 30157724/10 | 1 | [5 empty] | 2010-07-01 | [5 empty] | Standard | [120 empty] | 7ff74c72-4516-429a-b682-173e256e4d37 | a7fc01b0-baca-4c42-bd0e-4685759aab48
Lot 03 | PNV-08328 | PNV-08328 - BAI-15.01.B | SUBQUADRES | 15.01.B | EQUIPS DE BAIXA TENSIÓ¦QUADRES ELÈCTRICS¦SUBQUADRES | BAIXA TENSIÓ |  |  |  | ENS.PNV-08328.GIM.P0.M1. | 1 | Subquadre Gimnas | 30157724/10 | 1 | [5 empty] | 2010-07-01 | [5 empty] | Standard | [120 empty] | 7ff74c72-4516-429a-b682-173e256e4d37 | 01484138-c6fd-4539-8c3b-c8f49e6bca3c
Lot 03 | PNV-08328 | PNV-08328 - BAI-15.02.A | BATERIES DE CONDENSADORS DINÀMICS | 15.02.A | EQUIPS DE BAIXA TENSIÓ¦BATERIES DE CONDENSADORS¦DINÀMICS | BAIXA TENSIÓ |  |  |  | ENS.PNV-08328.EDP.P0.CON. | 1 | Bateria Condensadors | 30157724/10 | 1 |  | Aener Energia | Serie 50 | 816442 |  | 2010-07-01 | [6 empty] | 20 | [119 empty] | 62822a9c-798e-4646-989e-ca7469885ad7 | d3aad4f5-5c02-4a9c-b3be-21312b4a8643
Lot 03 | PNV-08328 | PNV-08328 - BAI-15.04 | VARIADORS DE FREQÜÈNCIA | 15.04 | EQUIPS DE BAIXA TENSIÓ¦VARIADORS DE FREQÜÈNCIA | BAIXA TENSIÓ |  |  |  | ENS.PNV-08328.EDP.P1.PI. | 1 | Variador freqüència campana | 30157724/10 | 1 |  | Optidrive | ode-2-24220 | 56249321007 |  | 2010-07-01 | [126 empty] | 4d0d4e27-aac4-4d66-9762-09cd32acabde | adf47202-b64c-4df7-8000-cbb2b1983d7f
Lot 03 | PNV-08328 | PNV-08328 - BAI-15.05.A | ENDOLLS | 15.05.A | EQUIPS DE BAIXA TENSIÓ¦ENDOLLS I MECANISMES¦ENDOLLS | BAIXA TENSIÓ |  |  |  | ENS.PNV-08328.EDP. | 324 | Endolls edifici | 30157724/10 | 1 | [5 empty] | 2010-07-01 |  |  |  | n/d | [122 empty] | c8f5b4d4-ed08-4e41-9ef5-44c080122952 | 7e72a335-c0c5-4d7f-baff-f7ad1538c459
Lot 03 | PNV-08328 | PNV-08328 - BAI-15.05.B | MECANISMES | 15.05.B | EQUIPS DE BAIXA TENSIÓ¦ENDOLLS I MECANISMES¦MECANISMES | BAIXA TENSIÓ |  |  |  | ENS.PNV-08328.EDP. | 127 | Mecanismes edifici | 30157724/10 | 1 | [5 empty] | 2010-07-01 |  |  |  | n/d | [122 empty] | 82443d28-553e-43ca-91b4-09303c2a02ea | fb0ac705-4d67-4a2a-84e7-90023b4ca8bd
Lot 03 | PNV-08328 | PNV-08328 - BAI-15.06 | XARXA DE TERRES | 15.06 | EQUIPS DE BAIXA TENSIÓ¦XARXA DE TERRES | BAIXA TENSIÓ |  |  |  | ENS.PNV-08328.EDP. | 1 | Xarxa de Terra | 30157724/10 | 1 | [5 empty] | 2010-07-01 |  |  |  | n/d | [122 empty] | c216aaef-58fa-4c92-8a34-f905cb914880 | 9175cf36-ee18-4681-b36d-f5d27b4b0d93
Lot 03 | PNV-08328 | PNV-08328 - BAI-16.01 | LLUMINÀRIES | 16.01 | IL·LUMINACIÓ¦LLUMINÀRIES | BAIXA TENSIÓ |  |  |  | ENS.PNV-08328.EDP.P0. | 168 | Enllumenat Planta Baixa | 30157724/10 | 1 | [5 empty] | 2010-07-01 |  |  |  | n/d | [122 empty] | 150294b9-7874-4198-b8b0-7d6cf40c128e | 7b64809f-509e-40c4-ad69-f24209b57674
Lot 03 | PNV-08328 | PNV-08328 - BAI-16.01 | LLUMINÀRIES | 16.01 | IL·LUMINACIÓ¦LLUMINÀRIES | BAIXA TENSIÓ |  |  |  | ENS.PNV-08328.EDP.P1. | 153 | Enllumenat Planta 1 | 30157724/10 | 1 | [5 empty] | 2010-07-01 |  |  |  | n/d | [122 empty] | 150294b9-7874-4198-b8b0-7d6cf40c128e | 2f31625f-bc60-44f3-938b-d00b9f9fd9f7
Lot 03 | PNV-08328 | PNV-08328 - BAI-16.01 | LLUMINÀRIES | 16.01 | IL·LUMINACIÓ¦LLUMINÀRIES | BAIXA TENSIÓ |  |  |  | ENS.PNV-08328.EDP.P2. | 198 | Enllumenat Planta 2 | 30157724/10 | 1 | [5 empty] | 2010-07-01 |  |  |  | n/d | [122 empty] | 150294b9-7874-4198-b8b0-7d6cf40c128e | fbd72ed8-eb03-4208-a45b-cf43c71c1868
Lot 03 | PNV-08328 | PNV-08328 - BAI-16.02 | EMERGÈNCIA I SENYALITZACIÓ | 16.02 | IL·LUMINACIÓ¦EMERGÈNCIA I SENYALITZACIÓ | BAIXA TENSIÓ |  |  |  | ENS.PNV-08328.EDP.P0. | 40 | Enllumenat Emergencia Planta Baixa | 30157724/10 | 1 | [5 empty] | 2010-07-01 |  |  |  | n/d | [122 empty] | e4141b9e-44e7-4736-bf9d-8382460d4e76 | 3310bea6-75c9-4038-b153-faddc4d37f82
Lot 03 | PNV-08328 | PNV-08328 - BAI-16.02 | EMERGÈNCIA I SENYALITZACIÓ | 16.02 | IL·LUMINACIÓ¦EMERGÈNCIA I SENYALITZACIÓ | BAIXA TENSIÓ |  |  |  | ENS.PNV-08328.EDP.P1. | 32 | Enllumenat Emergencia Planta 1 | 30157724/10 | 1 | [5 empty] | 2010-07-01 |  |  |  | n/d | [122 empty] | e4141b9e-44e7-4736-bf9d-8382460d4e76 | 8ebdafde-cc75-4e91-a62a-238d652c268c
Lot 03 | PNV-08328 | PNV-08328 - BAI-16.02 | EMERGÈNCIA I SENYALITZACIÓ | 16.02 | IL·LUMINACIÓ¦EMERGÈNCIA I SENYALITZACIÓ | BAIXA TENSIÓ |  |  |  | ENS.PNV-08328.EDP.P2. | 32 | Enllumenat Emergencia Planta 2 | 30157724/10 | 1 | [5 empty] | 2010-07-01 |  |  |  | n/d | [122 empty] | e4141b9e-44e7-4736-bf9d-8382460d4e76 | f3dd3fa6-9c56-4db1-93a5-11acc7d6d546
Lot 03 | PNV-08328 | PNV-08328 - BAI-16.03 | LUMINÀRIES EXTERIORS | 16.03 | IL·LUMINACIÓ¦LUMINÀRIES EXTERIORS | BAIXA TENSIÓ |  |  |  | ENS.PNV-08328.EDP. | 15 | Enllumenat Exterior | 30157724/10 | 1 | [5 empty] | 2010-07-01 |  |  |  | n/d | [122 empty] | 05c5241d-558d-4ad4-9c70-e1ac2b641340 | 86e08094-6b19-4bd0-81d5-21ab3ab79a51
Lot 03 | PNV-08328 | PNV-08328 - BAI-19 | PARALLAMPS | 19 | PARALLAMPS | BAIXA TENSIÓ |  |  |  | ENS.PNV-08328.EDP.PC.C2. | 1 | Parallamps | 30157724/10 | 1 | [5 empty] | 2010-07-01 | [126 empty] | e3863a60-2b4e-4829-b9d0-afdf637665a5 | a3ada802-8466-4b0d-94ae-e61585032076
Lot 03 | PNV-08328 | PNV-08328 - BAI-34.10 | INSTAL·LACIÓ BAIXA TENSIÓ | 34.10 | INSTAL·LACIONS¦INSTAL·LACIÓ BAIXA TENSIÓ | BAIXA TENSIÓ |  |  |  | ENS.PNV-08328.EDP. | 1 | Instal·lacio de Baixa tensió | 30157724/10 | 1 | [5 empty] | 2010-07-01 | [126 empty] | e334ba4f-76ef-4c58-9ced-663a0ece688c | ae1d1bc8-847d-4d5c-95af-910b88eeed9f
Lot 03 | PNV-08328 | PNV-08328 - CLI-01.03 | CALDERES | 01.03 | GENERADORS D'ENERGIA¦CALDERES | CLIMATITZACIÓ |  |  |  | ENS.PNV-08328.EDP.P0.SC1. | 1 | Caldera ACS | 509088/10 | 1 |  | Ferroli | DIVAtop HF 32 | ACO7IAA |  | 2010-07-01 | [9 empty] | > 70 kW | 0 |  | 32 | 0 |  |  | 0 | 0 |  |  |  | 0 | [36 empty] | Mural | Gas | 0 | 0 | [64 empty] | 76f17f28-413a-45d1-b634-22f0d0c03c3a | 22752a9c-edb8-421f-bb50-45eb3e256c11
Lot 03 | PNV-08328 | PNV-08328 - CLI-01.03 | CALDERES | 01.03 | GENERADORS D'ENERGIA¦CALDERES | CLIMATITZACIÓ |  |  |  | ENS.PNV-08328.EDP.P0.SC1. | 1 | Caldera calefacció | 509088/10 | 1 |  | Ygnis | optimagas g348 | B491802354 |  | 2010-07-01 | [9 empty] | > 70 kW | 0 |  | 345 | 0 |  |  | 0 | 0 |  |  |  | 0 | [36 empty] | Condensació | Gas | 0 | 0 | [64 empty] | 76f17f28-413a-45d1-b634-22f0d0c03c3a | f60a58cd-79b3-4e5d-b777-5d9791505fc2
Lot 03 | PNV-08328 | PNV-08328 - CLI-02.01 | CLIMATITZADORS | 02.01 | ELEMENTS DE CLIMATITZACIÓ¦CLIMATITZADORS | CLIMATITZACIÓ |  |  |  | ENS.PNV-08328.EDP.PC.C1. | 1 | Climatitzador Gimnas | 509088/10 | 1 |  | DIMATEK | MC80 | 098947003 |  | 2010-07-01 | [9 empty] | > 70 kW | [52 empty] | 0 | 15000 | 0 | [61 empty] | 7df2b3ff-c95d-4cab-8b00-b1b68052906d | d9b56a1d-248e-4d7d-bc11-dbec2eaa662b
Lot 03 | PNV-08328 | PNV-08328 - CLI-02.01 | CLIMATITZADORS | 02.01 | ELEMENTS DE CLIMATITZACIÓ¦CLIMATITZADORS | CLIMATITZACIÓ |  |  |  | ENS.PNV-08328.EDP.PC.C1. | 1 | Climatitzador Menjador | 509088/10 | 1 |  | DIMATEK | MC020 | 099040804 |  | 2010-07-01 | [9 empty] | > 70 kW | [52 empty] | 0 | 15000 | 0 | [61 empty] | 7df2b3ff-c95d-4cab-8b00-b1b68052906d | 4e37ae26-7036-4731-bf19-9b043175c273
Lot 03 | PNV-08328 | PNV-08328 - CLI-02.01 | CLIMATITZADORS | 02.01 | ELEMENTS DE CLIMATITZACIÓ¦CLIMATITZADORS | CLIMATITZACIÓ |  |  |  | ENS.PNV-08328.EDP.PC.C2. | 1 | Climatitzador Aulas 1 | 509088/10 | 1 |  | DIMATEK | MC080 | 099040801 |  | 2010-07-01 | [9 empty] | > 70 kW | [52 empty] | 0 | 15000 | 0 | [61 empty] | 7df2b3ff-c95d-4cab-8b00-b1b68052906d | dec14233-9488-4dea-b935-1c6fd64e3519
Lot 03 | PNV-08328 | PNV-08328 - CLI-02.01 | CLIMATITZADORS | 02.01 | ELEMENTS DE CLIMATITZACIÓ¦CLIMATITZADORS | CLIMATITZACIÓ |  |  |  | ENS.PNV-08328.EDP.PC.C2. | 1 | Climatitzador Aulas 2 | 509088/10 | 1 |  | DIMATEK | MC080 | 099040802 |  | 2010-07-01 | [9 empty] | > 70 kW | [52 empty] | 0 | 15000 | 0 | [61 empty] | 7df2b3ff-c95d-4cab-8b00-b1b68052906d | c8df5ba7-4f31-4869-a0f7-3a96be7de675
Lot 03 | PNV-08328 | PNV-08328 - CLI-02.01 | CLIMATITZADORS | 02.01 | ELEMENTS DE CLIMATITZACIÓ¦CLIMATITZADORS | CLIMATITZACIÓ |  |  |  | ENS.PNV-08328.EDP.PC.C3. | 1 | Climatitzador Aulas 3 | 509088/10 | 1 |  | DIMATEK | MC080 | 099040803 |  | 2010-07-01 | [9 empty] | > 70 kW | [52 empty] | 0 | 15000 | 0 | [61 empty] | 7df2b3ff-c95d-4cab-8b00-b1b68052906d | 7973c061-0130-47b9-b416-375707f93b81
Lot 03 | PNV-08328 | PNV-08328 - CLI-02.04 | CONDUCTES AIRE | 02.04 | ELEMENTS DE CLIMATITZACIÓ¦CONDUCTES AIRE | CLIMATITZACIÓ |  |  |  | ENS.PNV-08328.EDP. | 1 | Conductes aire | 509088/10 | 1 | [5 empty] | 2010-07-01 |  |  |  | n/d | [5 empty] | > 70 kW | [116 empty] | bd6d2d03-643e-4de0-8a7a-9b84b5bd9d12 | 5f329869-a5b7-4661-a321-d933dad64b05
Lot 03 | PNV-08328 | PNV-08328 - CLI-02.05 | REIXES I DIFUSORS D'AIRE | 02.05 | ELEMENTS DE CLIMATITZACIÓ¦REIXES I DIFUSORS D'AIRE | CLIMATITZACIÓ |  |  |  | ENS.PNV-08328.EDP. | 36 | Reixes i difusors d'aire | 509088/10 | 1 | [5 empty] | 2010-07-01 |  |  |  | n/d | [5 empty] | > 70 kW | [116 empty] | 313ecae2-52f4-43e1-bbf8-11bd2d295109 | 95b00b0f-46ff-402c-8239-1d30ff58782b
Lot 03 | PNV-08328 | PNV-08328 - CLI-02.11 | AEROTERMOS | 02.11 | ELEMENTS DE CLIMATITZACIÓ¦AEROTERMOS | CLIMATITZACIÓ |  |  |  | ENS.PNV-08328.GIM.P0.SG. | 2 | Aerotermos gimnàs | 509088/10 | 1 |  | Il·legible | Il·legible | Il·legible |  | 2010-07-01 | [9 empty] | < 70 kW | [116 empty] | 53ebd79a-3798-4c3e-82b4-423b846261f6 | 95d97160-c861-44ec-bebc-ff0be6b7706d
Lot 03 | PNV-08328 | PNV-08328 - CLI-02.13 | RADIADORS D'AIGUA | 02.13 | ELEMENTS DE CLIMATITZACIÓ¦RADIADORS D'AIGUA | CLIMATITZACIÓ |  |  |  | ENS.PNV-08328.EDP.P0. | 25 | Radiadors Planta Baixa | 509088/10 | 1 | [5 empty] | 2010-07-01 | [9 empty] | > 70 kW | [116 empty] | abf5e211-18fb-4384-83da-b16f4cf81850 | a8b517cc-d8e0-42f3-94fa-fc234c1263a5
Lot 03 | PNV-08328 | PNV-08328 - CLI-02.13 | RADIADORS D'AIGUA | 02.13 | ELEMENTS DE CLIMATITZACIÓ¦RADIADORS D'AIGUA | CLIMATITZACIÓ |  |  |  | ENS.PNV-08328.EDP.P1. | 25 | Radiadors Planta 1 | 509088/10 | 1 | [5 empty] | 2010-07-01 | [9 empty] | > 70 kW | [116 empty] | abf5e211-18fb-4384-83da-b16f4cf81850 | 1e1448b9-ea96-4e02-b7a5-3977aadb0d74
Lot 03 | PNV-08328 | PNV-08328 - CLI-02.13 | RADIADORS D'AIGUA | 02.13 | ELEMENTS DE CLIMATITZACIÓ¦RADIADORS D'AIGUA | CLIMATITZACIÓ |  |  |  | ENS.PNV-08328.EDP.P2. | 13 | Radiadors Planta 2 | 509088/10 | 1 | [5 empty] | 2010-07-01 | [9 empty] | > 70 kW | [116 empty] | abf5e211-18fb-4384-83da-b16f4cf81850 | 5d5e1c36-ae7c-4470-9b11-44c948c94ce7
Lot 03 | PNV-08328 | PNV-08328 - CLI-03.02 | BOMBES CIRCULACIÓ ACS I CLIMA | 03.02 | BOMBES I GRUPS DE PRESSIÓ¦BOMBES CIRCULACIÓ ACS I CLIMA | CLIMATITZACIÓ |  |  |  | ENS.PNV-08328.EDP.P0.SC1. | 1 | Bomba Circuit nord P1 | 509088/10 | 1 |  | Roca | Quantum50 | n/d |  | 2010-07-01 | [9 empty] | > 70 kW | [34 empty] | Rotor sec | [81 empty] | c5ce2e8c-7546-4f0a-9ed8-e40972e75de3 | 331702c4-9e63-4688-a977-7b37d781e46f
Lot 03 | PNV-08328 | PNV-08328 - CLI-03.02 | BOMBES CIRCULACIÓ ACS I CLIMA | 03.02 | BOMBES I GRUPS DE PRESSIÓ¦BOMBES CIRCULACIÓ ACS I CLIMA | CLIMATITZACIÓ |  |  |  | ENS.PNV-08328.EDP.P0.SC1. | 1 | Bomba Circuit nord PB | 509088/10 | 1 |  | Roca | Quantum50 | n/d |  | 2010-07-01 | [9 empty] | > 70 kW | [34 empty] | Rotor sec | [81 empty] | c5ce2e8c-7546-4f0a-9ed8-e40972e75de3 | 192c59b7-5bd5-4c70-b861-22ccac0448dc
Lot 03 | PNV-08328 | PNV-08328 - CLI-03.02 | BOMBES CIRCULACIÓ ACS I CLIMA | 03.02 | BOMBES I GRUPS DE PRESSIÓ¦BOMBES CIRCULACIÓ ACS I CLIMA | CLIMATITZACIÓ |  |  |  | ENS.PNV-08328.EDP.P0.SC1. | 1 | Bomba Circuit sur P1 | 509088/10 | 1 |  | Roca | Quantum50 | n/d |  | 2010-07-01 | [9 empty] | > 70 kW | [34 empty] | Rotor sec | [81 empty] | c5ce2e8c-7546-4f0a-9ed8-e40972e75de3 | f12c08a5-792a-4f84-ba23-b4186cefdbc6
Lot 03 | PNV-08328 | PNV-08328 - CLI-03.02 | BOMBES CIRCULACIÓ ACS I CLIMA | 03.02 | BOMBES I GRUPS DE PRESSIÓ¦BOMBES CIRCULACIÓ ACS I CLIMA | CLIMATITZACIÓ |  |  |  | ENS.PNV-08328.EDP.P0.SC1. | 1 | Bomba Circuit sur PB | 509088/10 | 1 |  | Roca | Quantum50 | n/d |  | 2010-07-01 | [9 empty] | > 70 kW | [34 empty] | Rotor sec | [81 empty] | c5ce2e8c-7546-4f0a-9ed8-e40972e75de3 | bb4ac405-7186-4f0c-ac7f-4ce1d9cde774
Lot 03 | PNV-08328 | PNV-08328 - CLI-03.02 | BOMBES CIRCULACIÓ ACS I CLIMA | 03.02 | BOMBES I GRUPS DE PRESSIÓ¦BOMBES CIRCULACIÓ ACS I CLIMA | CLIMATITZACIÓ |  |  |  | ENS.PNV-08328.EDP.P0.SC1. | 1 | Bomba Circuit UTA 1 | 509088/10 | 1 |  | Baxi Roca | MC-50II | 227132633 |  | 2010-07-01 | [9 empty] | > 70 kW | [34 empty] | Rotor sec | [81 empty] | c5ce2e8c-7546-4f0a-9ed8-e40972e75de3 | 01452684-3f8b-4ec1-9b71-0b8751bfc293
Lot 03 | PNV-08328 | PNV-08328 - CLI-03.02 | BOMBES CIRCULACIÓ ACS I CLIMA | 03.02 | BOMBES I GRUPS DE PRESSIÓ¦BOMBES CIRCULACIÓ ACS I CLIMA | CLIMATITZACIÓ |  |  |  | ENS.PNV-08328.EDP.P0.SC1. | 1 | Bomba Circuit UTA 4 Menjador | 509088/10 | 1 |  | Baxi Roca | PC-1035 | 220199302 |  | 2010-07-01 | [9 empty] | > 70 kW | [34 empty] | Rotor sec | [81 empty] | c5ce2e8c-7546-4f0a-9ed8-e40972e75de3 | 7a34b1d7-eb14-4a60-8a02-aa10e70b281a
Lot 03 | PNV-08328 | PNV-08328 - CLI-03.02 | BOMBES CIRCULACIÓ ACS I CLIMA | 03.02 | BOMBES I GRUPS DE PRESSIÓ¦BOMBES CIRCULACIÓ ACS I CLIMA | CLIMATITZACIÓ |  |  |  | ENS.PNV-08328.EDP.P0.SC1. | 1 | Bomba Circuit UTA 5 gimnas | 509088/10 | 1 |  | Baxi Roca | MC-50II | 227132805 |  | 2010-07-01 | [9 empty] | > 70 kW | [34 empty] | Rotor sec | [81 empty] | c5ce2e8c-7546-4f0a-9ed8-e40972e75de3 | d85ce6f3-df72-447a-a065-049d602de8d4
Lot 03 | PNV-08328 | PNV-08328 - CLI-03.02 | BOMBES CIRCULACIÓ ACS I CLIMA | 03.02 | BOMBES I GRUPS DE PRESSIÓ¦BOMBES CIRCULACIÓ ACS I CLIMA | CLIMATITZACIÓ |  |  |  | ENS.PNV-08328.EDP.P0.SC1. | 1 | Bomba Circuit Vestuari | 509088/10 | 1 |  | Baxi Roca | PC-1025 | 220195544 |  | 2010-07-01 | [9 empty] | > 70 kW | [34 empty] | Rotor sec | [81 empty] | c5ce2e8c-7546-4f0a-9ed8-e40972e75de3 | 1e8700cd-ea25-4a1b-bd50-981b96decd2a
Lot 03 | PNV-08328 | PNV-08328 - CLI-03.02 | BOMBES CIRCULACIÓ ACS I CLIMA | 03.02 | BOMBES I GRUPS DE PRESSIÓ¦BOMBES CIRCULACIÓ ACS I CLIMA | CLIMATITZACIÓ |  |  |  | ENS.PNV-08328.EDP.P0.SC1. | 1 | Bomba circuits UTA 2Y3 | 509088/10 | 1 |  | Baxi | SC50 | 227132785 |  | 2010-07-01 | [9 empty] | > 70 kW | [34 empty] | Rotor sec | [81 empty] | c5ce2e8c-7546-4f0a-9ed8-e40972e75de3 | 2945eca6-7e25-46e3-9f1c-81e4769181f8
Lot 03 | PNV-08328 | PNV-08328 - CLI-03.02 | BOMBES CIRCULACIÓ ACS I CLIMA | 03.02 | BOMBES I GRUPS DE PRESSIÓ¦BOMBES CIRCULACIÓ ACS I CLIMA | CLIMATITZACIÓ |  |  |  | ENS.PNV-08328.EDP.P0.SC1. | 1 | Bomba legionela | 509088/10 | 1 |  | Baxi | SB-10YA | 220197731 |  | 2010-07-01 | [9 empty] | > 70 kW | [34 empty] | Rotor sec | [81 empty] | c5ce2e8c-7546-4f0a-9ed8-e40972e75de3 | 21a14045-89db-4842-a472-65fd2dc8e2e9
Lot 03 | PNV-08328 | PNV-08328 - CLI-03.02 | BOMBES CIRCULACIÓ ACS I CLIMA | 03.02 | BOMBES I GRUPS DE PRESSIÓ¦BOMBES CIRCULACIÓ ACS I CLIMA | CLIMATITZACIÓ |  |  |  | ENS.PNV-08328.EDP.P0.SC1. | 1 | Bomba Recirculació | 509088/10 | 1 |  | Baxi Roca | SC50 | 227132629 |  | 2010-07-01 | [9 empty] | > 70 kW | [34 empty] | Rotor sec | [81 empty] | c5ce2e8c-7546-4f0a-9ed8-e40972e75de3 | 0ce2a69c-5b5c-4bb3-a162-f4fcd83779d0
Lot 03 | PNV-08328 | PNV-08328 - CLI-03.02 | BOMBES CIRCULACIÓ ACS I CLIMA | 03.02 | BOMBES I GRUPS DE PRESSIÓ¦BOMBES CIRCULACIÓ ACS I CLIMA | CLIMATITZACIÓ |  |  |  | ENS.PNV-08328.EDP.P0.SC1. | 1 | Bomba Recirculació ACS | 509088/10 | 1 |  | Baxi | SB-50XA | 22017W43 |  | 2010-07-01 | [9 empty] | > 70 kW | [34 empty] | Rotor sec | [81 empty] | c5ce2e8c-7546-4f0a-9ed8-e40972e75de3 | 2d76cf11-d918-405f-84f0-cf33538f2ac0
Lot 03 | PNV-08328 | PNV-08328 - CLI-33 | QUALITAT AMBIENTAL EN INTERIORS | 33 | QUALITAT AMBIENTAL EN INTERIORS | CLIMATITZACIÓ |  |  |  | ENS.PNV-08328.EDP. | 1 | Instal·lació de qualitat ambiental | 509088/10 | 1 | [5 empty] | 2010-07-01 | [9 empty] | > 70 kW | [116 empty] | e3ddbd15-03d4-4233-96c5-49c14657cfff | bd9d0255-447b-4eba-8459-3b25172b5e6d
Lot 03 | PNV-08328 | PNV-08328 - CLI-34.01 | INSTAL·LACIÓ CLIMATITZACIÓ | 34.01 | INSTAL·LACIONS¦INSTAL·LACIÓ CLIMATITZACIÓ | CLIMATITZACIÓ |  |  |  | ENS.PNV-08328.EDP. | 1 | Instal·lació climatització | 509088/10 | 1 | [5 empty] | 2010-07-01 | [9 empty] | > 70 kW | [10 empty] | Calor | [105 empty] | a92d15aa-81c1-447b-8cf5-01933366be48 | b0fe04bf-b412-4259-8822-8dadb286372c
Lot 03 | PNV-08328 | PNV-08328 - COM-17.01.B | ALTAVEUS | 17.01.B | EQUIPS COMUNICACIONS¦MEGAFONIA¦ALTAVEUS | COMUNICACIONS |  |  |  | ENS.PNV-08328.EDP.P0. | 13 | Altaveus Megafonia Planta Baixa | n/d | 1 | [5 empty] | 2010-07-01 |  |  |  | n/d | [122 empty] | 9968fd9f-3b05-4fb6-bac3-f2973d64b63b | e26956d9-4b91-48fc-b8b3-394b556ab0ed
Lot 03 | PNV-08328 | PNV-08328 - COM-17.01.B | ALTAVEUS | 17.01.B | EQUIPS COMUNICACIONS¦MEGAFONIA¦ALTAVEUS | COMUNICACIONS |  |  |  | ENS.PNV-08328.EDP.P1. | 13 | Altaveus Megafonia Planta Primera | n/d | 1 | [5 empty] | 2010-07-01 |  |  |  | n/d | [122 empty] | 9968fd9f-3b05-4fb6-bac3-f2973d64b63b | d30bb250-08a1-4515-8efb-5270d694bc9e
Lot 03 | PNV-08328 | PNV-08328 - COM-17.01.B | ALTAVEUS | 17.01.B | EQUIPS COMUNICACIONS¦MEGAFONIA¦ALTAVEUS | COMUNICACIONS |  |  |  | ENS.PNV-08328.EDP.P2. | 3 | Altaveus Megafonia Planta Segona | n/d | 1 | [5 empty] | 2010-07-01 |  |  |  | n/d | [122 empty] | 9968fd9f-3b05-4fb6-bac3-f2973d64b63b | 47c783a9-8091-4df4-8a2e-5fa52b01971b
Lot 03 | PNV-08328 | PNV-08328 - COM-17.01.C | RACKS MEGAFONIA | 17.01.C | EQUIPS COMUNICACIONS¦MEGAFONIA¦RACKS | COMUNICACIONS |  |  |  | ENS.PNV-08328.EDP.P0.CON. | 1 | Rack Megafonia | n/d | 1 | [5 empty] | 2010-07-01 | [126 empty] | 04059b40-7c42-402d-b41d-e80c4c18398f | 5e069185-1b3a-4dbc-91e2-dbddebd2b62a
Lot 03 | PNV-08328 | PNV-08328 - COM-17.04 | INTERFONIA | 17.04 | EQUIPS COMUNICACIONS¦INTERFONIA | COMUNICACIONS |  |  |  | ENS.PNV-08328.EDP.P0. | 1 | Equip d'interfonia | n/d | 1 | [5 empty] | 2010-07-01 |  |  |  | n/d | [122 empty] | 83e0834f-9817-4ac6-8a03-449fda6181e0 | bf9b31f6-9a19-46e1-b0f6-b9b2925541dc
Lot 03 | PNV-08328 | PNV-08328 - COM-17.05.A | ANTENA | 17.05.A | EQUIPS COMUNICACIONS¦TELEVISIÓ-FM¦ANTENA | COMUNICACIONS |  |  |  | ENS.PNV-08328.EDP.PC.C2. | 1 | Antena TV | n/d | 1 | [5 empty] | 2010-07-01 | [126 empty] | c6070066-e34a-4df3-9f9e-ad8a4672c532 | eb9a47df-d8d4-4f80-a133-ea8f86357e3b
Lot 03 | PNV-08328 | PNV-08328 - COM-17.05.E | PRESA TV / FM | 17.05.E | EQUIPS COMUNICACIONS¦TELEVISIÓ-FM¦PRESA TV / FM | COMUNICACIONS |  |  |  | ENS.PNV-08328.EDP.P0. | 1 | Preses Antena TV | n/d | 1 | [5 empty] | 2010-07-01 | [126 empty] | 1d9a74ae-e7e8-4dd1-b448-eb46871554ad | 7d8e6e82-48f1-461a-9fed-1298cec2a908
Lot 03 | PNV-08328 | PNV-08328 - COM-17.07 | PORTERS I AVISOS | 17.07 | EQUIPS COMUNICACIONS¦PORTERS I AVISOS | COMUNICACIONS |  |  |  | ENS.PNV-08328.EDP.P0.TEX1. | 1 | Porter | n/d | 1 | [5 empty] | 2010-07-01 | [126 empty] | 1b604478-1e68-4515-b3ba-30dab2c3efb0 | 6446ddc6-7292-4706-9df2-240ac6f2421d
Lot 03 | PNV-08328 | PNV-08328 - COM-17.09.A | RACK VEU I DADES | 17.09.A | EQUIPS COMUNICACIONS¦VEU I DADES¦RACK | COMUNICACIONS |  |  |  | ENS.PNV-08328.EDP.P2.M1. | 1 | Rack | n/d | 1 | [5 empty] | 2010-07-01 | [126 empty] | cb6eb4dc-3631-4f6d-84b7-32100d6e1d5f | 1345955f-7374-4b1d-9506-30fd8ebb14b2
Lot 03 | PNV-08328 | PNV-08328 - COM-17.09.A | RACK VEU I DADES | 17.09.A | EQUIPS COMUNICACIONS¦VEU I DADES¦RACK | COMUNICACIONS |  |  |  | ENS.PNV-08328.EDP.P2.SI. | 1 | Rack Sala Informatica | n/d | 1 | [5 empty] | 2010-07-01 | [126 empty] | cb6eb4dc-3631-4f6d-84b7-32100d6e1d5f | 60addd7a-eb07-498e-97cc-0ea518fe460d
Lot 03 | PNV-08328 | PNV-08328 - COM-17.09.B | PRESES VEU I DADES | 17.09.B | EQUIPS COMUNICACIONS¦VEU I DADES¦ PRESES | COMUNICACIONS |  |  |  | ENS.PNV-08328.EDP.P0. | 30 | Preses Dades Planta baixa | n/d | 1 | [5 empty] | 2010-07-01 | [126 empty] | 1c4b24dd-330f-4872-b589-21d334607811 | b8b7015f-20ca-49e1-99b1-71d4e6400bea
Lot 03 | PNV-08328 | PNV-08328 - COM-17.09.B | PRESES VEU I DADES | 17.09.B | EQUIPS COMUNICACIONS¦VEU I DADES¦ PRESES | COMUNICACIONS |  |  |  | ENS.PNV-08328.EDP.P1. | 71 | Preses Dades Planta 1 | n/d | 1 | [5 empty] | 2010-07-01 | [126 empty] | 1c4b24dd-330f-4872-b589-21d334607811 | 3d0d88a9-31b8-4274-acac-99e1b62f5ca0
Lot 03 | PNV-08328 | PNV-08328 - COM-17.09.B | PRESES VEU I DADES | 17.09.B | EQUIPS COMUNICACIONS¦VEU I DADES¦ PRESES | COMUNICACIONS |  |  |  | ENS.PNV-08328.EDP.P2. | 52 | Preses Dades Planta 2 | n/d | 1 | [5 empty] | 2010-07-01 | [126 empty] | 1c4b24dd-330f-4872-b589-21d334607811 | 7024b805-b957-4167-a3f5-176d7dfcbf57
Lot 03 | PNV-08328 | PNV-08328 - FON-01.05 | TERMOS | 01.05 | GENERADORS D'ENERGIA¦TERMOS | LEGIONEL·LA |  |  |  | ENS.PNV-08328.EDP.P0.L6. | 1 | Termo electric | 509088/10 | 1 |  | Greenheiss | no dades | no dades |  | 2010-07-01 | [9 empty] | > 70 kW | 0 |  |  | 0 |  |  | 0 | 50 |  |  |  | 0.1 | [104 empty] | 68fcc813-6a90-4999-a54b-26bd0061d0a0 | ee1a0a43-a99e-4cbf-81c7-d1c668f91c73
Lot 03 | PNV-08328 | PNV-08328 - FON-04.02 | DIPÒSIT EXPANSIÓ | 04.02 | FLUIDS I GASOS¦DIPÒSIT EXPANSIÓ | FONTANERIA |  |  |  | ENS.PNV-08328.EDP.P0.SC1. | 1 | Dipòsit expansió ACS | 509088/10 | 1 |  | Waft | wef80l | 011427 |  | 2010-07-01 | [9 empty] | > 70 kW | [11 empty] | 0.08 | 0 | [103 empty] | da11b78d-65fc-447e-85e7-af525f92c50d | 41d4cc83-298b-4b67-a9c5-d756f903792a
Lot 03 | PNV-08328 | PNV-08328 - FON-04.02 | DIPÒSIT EXPANSIÓ | 04.02 | FLUIDS I GASOS¦DIPÒSIT EXPANSIÓ | FONTANERIA |  |  |  | ENS.PNV-08328.EDP.P0.SC1. | 1 | Dipòsit expansió Calefacció | 509088/10 | 1 |  | Ibaiondo | 400cmf | 4258040014 |  | 2010-07-01 | [9 empty] | > 70 kW | [11 empty] | 0.4 | 0 | [103 empty] | da11b78d-65fc-447e-85e7-af525f92c50d | 9f8f4a4a-a9c4-4d0d-82c6-4d0d1e31c82c
Lot 03 | PNV-08328 | PNV-08328 - FON-04.02 | DIPÒSIT EXPANSIÓ | 04.02 | FLUIDS I GASOS¦DIPÒSIT EXPANSIÓ | FONTANERIA |  |  |  | ENS.PNV-08328.EDP.P0.SC1. | 1 | Dipòsit expansió SOLAR | 509088/10 | 1 |  | Ibaiondo | 50AMR | 4253420034 |  | 2010-07-01 | [9 empty] | > 70 kW | [11 empty] | 0.05 | 0 | [103 empty] | da11b78d-65fc-447e-85e7-af525f92c50d | d7864ffb-c604-4f69-b9ea-76c221b940e5
Lot 03 | PNV-08328 | PNV-08328 - FON-04.05 | DIPÒSIT ACUMULADOR ACS | 04.05 | FLUIDS I GASOS¦DIPÒSIT ACUMULADOR ACS | LEGIONEL·LA |  |  |  | ENS.PNV-08328.EDP.P0.SC1. | 1 | acumulador acs | 509088/10 | 1 |  | Idrogas | cv500m1p | cv0044336 |  | 2010-07-01 | [9 empty] | > 70 kW | [11 empty] | 0.5 | [104 empty] | 39f3315d-89cf-4b7e-b1e7-128008bb8c95 | 155bf256-1f8a-4bbb-b650-a3ddb2e61f7e
Lot 03 | PNV-08328 | PNV-08328 - FON-04.20 | FILTRE DE PARTÍCULES D’AFCH | 04.20 | FLUIDS I GASOS¦FILTRE DE PARTÍCULES D’AFCH | FONTANERIA |  |  |  | ENS.PNV-08328.UB.SQ. | 1 | Filtre Legionel·la | n/d | 1 | [5 empty] | 2010-07-01 | [126 empty] | 31aabc85-f4a2-48e1-b31a-15a02f28a002 | 32f493ac-1b77-420b-a619-7fc79719a177
Lot 03 | PNV-08328 | PNV-08328 - FON-10.01.B | PLATS DE DUTXA | 10.01.B | APARELLS SANITARIS I AIXETERIA¦APARELLS SANITARIS¦PLATS DE DUTXA | FONTANERIA |  |  |  | ENS.PNV-08328.EDP.P0. | 1 | Plat de dutxa planta baixa | n/d | 1 | [5 empty] | 2010-07-01 | [126 empty] | cd5c655a-ce43-4825-813d-e8afbb69ed88 | 6796cb66-67ff-416f-b695-02c3a9f5e2e1
Lot 03 | PNV-08328 | PNV-08328 - FON-10.01.B | PLATS DE DUTXA | 10.01.B | APARELLS SANITARIS I AIXETERIA¦APARELLS SANITARIS¦PLATS DE DUTXA | FONTANERIA |  |  |  | ENS.PNV-08328.EDP.P1. | 1 | Plat de dutxa planta 1 | n/d | 1 | [5 empty] | 2010-07-01 | [126 empty] | cd5c655a-ce43-4825-813d-e8afbb69ed88 | fde31ac5-e489-403d-b1f4-a5ea0b1ed56c
Lot 03 | PNV-08328 | PNV-08328 - FON-10.01.B | PLATS DE DUTXA | 10.01.B | APARELLS SANITARIS I AIXETERIA¦APARELLS SANITARIS¦PLATS DE DUTXA | FONTANERIA |  |  |  | ENS.PNV-08328.EDP.P2. | 1 | Plat de dutxa planta 2 | n/d | 1 | [5 empty] | 2010-07-01 | [126 empty] | cd5c655a-ce43-4825-813d-e8afbb69ed88 | bfcdf8b7-b3f2-4886-9517-fd3b60251bed
Lot 03 | PNV-08328 | PNV-08328 - FON-10.01.D | INODOR | 10.01.D | APARELLS SANITARIS I AIXETERIA¦APARELLS SANITARIS¦INODOR | FONTANERIA |  |  |  | ENS.PNV-08328.EDP.P0. | 15 | inodor planta Baixa | n/d | 1 | [5 empty] | 2010-07-01 | [23 empty] | Motxilla | [102 empty] | e7c6c3e5-fc15-4fbb-b7a4-bf43b03ac7da | 962763cf-a854-477d-811f-84ec9a6a5c52
Lot 03 | PNV-08328 | PNV-08328 - FON-10.01.D | INODOR | 10.01.D | APARELLS SANITARIS I AIXETERIA¦APARELLS SANITARIS¦INODOR | FONTANERIA |  |  |  | ENS.PNV-08328.EDP.P1. | 19 | inodor planta 1 | n/d | 1 | [5 empty] | 2010-07-01 | [23 empty] | Motxilla | [102 empty] | e7c6c3e5-fc15-4fbb-b7a4-bf43b03ac7da | 2b804a9c-3d18-4707-88e2-21d2981882e1
Lot 03 | PNV-08328 | PNV-08328 - FON-10.01.D | INODOR | 10.01.D | APARELLS SANITARIS I AIXETERIA¦APARELLS SANITARIS¦INODOR | FONTANERIA |  |  |  | ENS.PNV-08328.EDP.P2. | 1 | inodor planta 2 | n/d | 1 | [5 empty] | 2010-07-01 | [23 empty] | Motxilla | [102 empty] | e7c6c3e5-fc15-4fbb-b7a4-bf43b03ac7da | 4a722a55-db1c-477d-bcd5-e324f1d0369a
Lot 03 | PNV-08328 | PNV-08328 - FON-10.01.E | ABOCADOR | 10.01.E | APARELLS SANITARIS I AIXETERIA¦APARELLS SANITARIS¦ABOCADOR | FONTANERIA |  |  |  | ENS.PNV-08328.EDP.P0. | 1 | Abocador planta baixa | n/d | 1 | [5 empty] | 2010-07-01 | [126 empty] | baee0465-342a-4966-8bda-0452f27f09af | 6866da77-2d0f-42e0-9fee-658b27bfb22e
Lot 03 | PNV-08328 | PNV-08328 - FON-10.01.E | ABOCADOR | 10.01.E | APARELLS SANITARIS I AIXETERIA¦APARELLS SANITARIS¦ABOCADOR | FONTANERIA |  |  |  | ENS.PNV-08328.EDP.P1. | 1 | Abocador planta 1 | n/d | 1 | [5 empty] | 2010-07-01 | [126 empty] | baee0465-342a-4966-8bda-0452f27f09af | 9a3af729-f2b7-42e3-b6a6-410235643167
Lot 03 | PNV-08328 | PNV-08328 - FON-10.01.E | ABOCADOR | 10.01.E | APARELLS SANITARIS I AIXETERIA¦APARELLS SANITARIS¦ABOCADOR | FONTANERIA |  |  |  | ENS.PNV-08328.EDP.P2. | 1 | Abocador planta 2 | n/d | 1 | [5 empty] | 2010-07-01 | [126 empty] | baee0465-342a-4966-8bda-0452f27f09af | 2ab1ee03-e33f-4691-b3d3-220f1d689a81
Lot 03 | PNV-08328 | PNV-08328 - FON-10.01.F | LAVABOS | 10.01.F | APARELLS SANITARIS I AIXETERIA¦APARELLS SANITARIS¦LAVABOS | FONTANERIA |  |  |  | ENS.PNV-08328.EDP.P0. | 15 | Lavabos planta baixa | n/d | 1 | [5 empty] | 2010-07-01 | [126 empty] | 18de9254-2ef9-4e04-860a-e141736312da | 724121d2-4630-4084-86db-c3707c20f621
Lot 03 | PNV-08328 | PNV-08328 - FON-10.01.F | LAVABOS | 10.01.F | APARELLS SANITARIS I AIXETERIA¦APARELLS SANITARIS¦LAVABOS | FONTANERIA |  |  |  | ENS.PNV-08328.EDP.P1. | 26 | Lavabos planta 1 | n/d | 1 | [5 empty] | 2010-07-01 | [126 empty] | 18de9254-2ef9-4e04-860a-e141736312da | 9b2b961f-d342-4660-8c63-0fd6bc764447
Lot 03 | PNV-08328 | PNV-08328 - FON-10.01.F | LAVABOS | 10.01.F | APARELLS SANITARIS I AIXETERIA¦APARELLS SANITARIS¦LAVABOS | FONTANERIA |  |  |  | ENS.PNV-08328.EDP.P2. | 1 | Lavabos planta 2 | n/d | 1 | [5 empty] | 2010-07-01 | [126 empty] | 18de9254-2ef9-4e04-860a-e141736312da | ca1625c2-6507-4b04-92ec-264585ea09bb
Lot 03 | PNV-08328 | PNV-08328 - FON-10.02.B | AIXETES ACS | 10.02.B | APARELLS SANITARIS I AIXETERIA¦AIXETERIA¦AIXETES ACS | LEGIONEL·LA |  |  |  | ENS.PNV-08328.EDP.P0. | 4 | Aixetes Planta baixa ACS | n/d | 1 | [5 empty] | 2010-07-01 | [24 empty] | Polsador | [101 empty] | 35a3b079-f16a-42f3-9398-22b3fcc7fff1 | 81e3e184-4ea2-4297-b274-07d655bd9ad8
Lot 03 | PNV-08328 | PNV-08328 - FON-10.02.B | AIXETES ACS | 10.02.B | APARELLS SANITARIS I AIXETERIA¦AIXETERIA¦AIXETES ACS | LEGIONEL·LA |  |  |  | ENS.PNV-08328.EDP.P1. | 11 | Aixetes Planta 1 ACS | n/d | 1 | [5 empty] | 2010-07-01 | [24 empty] | Polsador | [101 empty] | 35a3b079-f16a-42f3-9398-22b3fcc7fff1 | 3758fb7b-31a2-44a2-86d7-59722c98568e
Lot 03 | PNV-08328 | PNV-08328 - FON-10.02.B | AIXETES ACS | 10.02.B | APARELLS SANITARIS I AIXETERIA¦AIXETERIA¦AIXETES ACS | LEGIONEL·LA |  |  |  | ENS.PNV-08328.EDP.P2. | 1 | Aixetes Planta 2 ACS | n/d | 1 | [5 empty] | 2010-07-01 | [24 empty] | Polsador | [101 empty] | 35a3b079-f16a-42f3-9398-22b3fcc7fff1 | a7e50266-392c-4e7a-927b-754f59f16d86
Lot 03 | PNV-08328 | PNV-08328 - FON-10.02.C | AIXETES AFS | 10.02.C | APARELLS SANITARIS I AIXETERIA¦AIXETERIA¦AIXETES AFS | LEGIONEL·LA |  |  |  | ENS.PNV-08328.EDP.P0. | 21 | Aixetes Planta baixa AFS | n/d | 1 | [5 empty] | 2010-07-01 | [24 empty] | Polsador | [101 empty] | 6e58b150-dd34-4634-9d4d-fb61c9fc7fd8 | fe47dfe1-5a72-4aec-94a1-40eb64687523
Lot 03 | PNV-08328 | PNV-08328 - FON-10.02.C | AIXETES AFS | 10.02.C | APARELLS SANITARIS I AIXETERIA¦AIXETERIA¦AIXETES AFS | LEGIONEL·LA |  |  |  | ENS.PNV-08328.EDP.P1. | 29 | Aixetes Planta 1 AFS | n/d | 1 | [5 empty] | 2010-07-01 | [24 empty] | Polsador | [101 empty] | 6e58b150-dd34-4634-9d4d-fb61c9fc7fd8 | 976896bc-b0b7-4630-9cfe-efae18bd8d01
Lot 03 | PNV-08328 | PNV-08328 - FON-10.02.C | AIXETES AFS | 10.02.C | APARELLS SANITARIS I AIXETERIA¦AIXETERIA¦AIXETES AFS | LEGIONEL·LA |  |  |  | ENS.PNV-08328.EDP.P2. | 4 | Aixetes Planta 2 AFS | n/d | 1 | [5 empty] | 2010-07-01 | [24 empty] | Polsador | [101 empty] | 6e58b150-dd34-4634-9d4d-fb61c9fc7fd8 | c8ce1770-2738-4ff9-b3af-0f3b56abaae2
Lot 03 | PNV-08328 | PNV-08328 - FON-34.02 | INSTAL·LACIÓ ACS | 34.02 | INSTAL·LACIONS¦INSTAL·LACIÓ ACS | LEGIONEL·LA |  |  |  | ENS.PNV-08328.EDP. | 1 | Instal·lacio ACS | n/d | 1 | [5 empty] | 2010-07-01 | [9 empty] | > 70 kW | [116 empty] | d11c68b6-0eeb-4495-9b87-a4a11d0bbbc6 | 4915d402-12dc-4a63-88f7-fd6aee925853
Lot 03 | PNV-08328 | PNV-08328 - FON-34.03 | INSTAL·LACIÓ AFS | 34.03 | INSTAL·LACIONS¦INSTAL·LACIÓ AFS | LEGIONEL·LA |  |  |  | ENS.PNV-08328.EDP. | 1 | Instal·lacio AFS | n/d | 1 | [5 empty] | 2010-07-01 | [126 empty] | f382b230-10cf-498f-955a-eb6e7dacd2a3 | f1e27991-eec7-44a5-ac77-534399313591
Lot 03 | PNV-08328 | PNV-08328 - GAS-06.04.A | GAS | 41.07.A | SISTEMA DE CONTROL¦CENTRALS DE DETECCIÓ¦GAS | GAS COMBUSTIBLE |  |  |  | ENS.PNV-08328.EDP.P0.SC1. | 1 | Centraleta detecció Gas | 80158150010 | 1 | [5 empty] | 2010-07-01 | [126 empty] | 9d2c30b5-690b-4f59-99dd-9bcab0e088cc | 656c5007-30d5-4e75-a9f4-a343af83110a
Lot 03 | PNV-08328 | PNV-08328 - GAS-34.04 | INSTAL·LACIÓ GAS | 34.04 | INSTAL·LACIONS¦INSTAL·LACIÓ GAS | GAS COMBUSTIBLE |  |  |  | ENS.PNV-08328.EDP. | 1 | Instal·lacio Gas | 80158150010 | 1 | [5 empty] | 2010-07-01 | [126 empty] | 8311537a-58c6-4251-b244-0f18417b6fb6 | 7bf8de36-853f-4173-87c8-88192834962f
Lot 03 | PNV-08328 | PNV-08328 - PRO-11.01 | DETECTORS PCI | 11.01 | CONTRAINCENDIS¦DETECTORS | PROTECCIÓ CONTRA INCENDIS |  |  |  | ENS.PNV-08328.EDP.P0. | 1 | Detector Optic Contraincendis | 86-2021-0000481 | 1 | [5 empty] | 2010-07-01 | [40 empty] | Òptic fums | [85 empty] | 4cc0bb95-c1e4-42f1-bac8-a5be757fdf79 | 1660e56d-21c2-4344-9555-7c9032c59c69
Lot 03 | PNV-08328 | PNV-08328 - PRO-11.03 | PULSADORS D'ALARMA PCI | 11.03 | CONTRAINCENDIS¦PULSADORS D'ALARMA | PROTECCIÓ CONTRA INCENDIS |  |  |  | ENS.PNV-08328.EDP.P0. | 4 | Pulsadors contraincendis Planta Baixa | 86-2021-0000481 | 1 | [5 empty] | 2010-07-01 | [126 empty] | 9052d62e-fba0-4f5e-8a04-dea1e2305c9e | 117b849e-b144-4549-bac1-36e82084adf4
Lot 03 | PNV-08328 | PNV-08328 - PRO-11.03 | PULSADORS D'ALARMA PCI | 11.03 | CONTRAINCENDIS¦PULSADORS D'ALARMA | PROTECCIÓ CONTRA INCENDIS |  |  |  | ENS.PNV-08328.EDP.P1. | 3 | Pulsadors contraincendis Planta 1 | 86-2021-0000481 | 1 | [5 empty] | 2010-07-01 | [126 empty] | 9052d62e-fba0-4f5e-8a04-dea1e2305c9e | caa08afc-0a8d-41a9-8e12-16339d063b26
Lot 03 | PNV-08328 | PNV-08328 - PRO-11.03 | PULSADORS D'ALARMA PCI | 11.03 | CONTRAINCENDIS¦PULSADORS D'ALARMA | PROTECCIÓ CONTRA INCENDIS |  |  |  | ENS.PNV-08328.EDP.P2. | 2 | Pulsadors contraincendis Planta 2 | 86-2021-0000481 | 1 | [5 empty] | 2010-07-01 | [126 empty] | 9052d62e-fba0-4f5e-8a04-dea1e2305c9e | b95961d3-85d6-4ed5-bbe5-5fc4fa8d632c
Lot 03 | PNV-08328 | PNV-08328 - PRO-11.04 | SIRENES ALARMES PCI | 11.04 | CONTRAINCENDIS¦SIRENES ALARMES | PROTECCIÓ CONTRA INCENDIS |  |  |  | ENS.PNV-08328.EDP.P0. | 4 | Sirenes contraincendis Planta Baixa | 86-2021-0000481 | 1 | [5 empty] | 2010-07-01 | [126 empty] | 0950176a-b287-4c24-a30c-63f2165eb95b | ee71a0ea-3cc1-423c-84ad-42dd6f035b23
Lot 03 | PNV-08328 | PNV-08328 - PRO-11.04 | SIRENES ALARMES PCI | 11.04 | CONTRAINCENDIS¦SIRENES ALARMES | PROTECCIÓ CONTRA INCENDIS |  |  |  | ENS.PNV-08328.EDP.P1. | 4 | Sirenes contraincendis Planta 1 | 86-2021-0000481 | 1 | [5 empty] | 2010-07-01 | [126 empty] | 0950176a-b287-4c24-a30c-63f2165eb95b | 7d7f1c8d-bc9d-447c-aa99-4b807414ee72
Lot 03 | PNV-08328 | PNV-08328 - PRO-11.04 | SIRENES ALARMES PCI | 11.04 | CONTRAINCENDIS¦SIRENES ALARMES | PROTECCIÓ CONTRA INCENDIS |  |  |  | ENS.PNV-08328.EDP.P2. | 2 | Sirenes contraincendis Planta 2 | 86-2021-0000481 | 1 | [5 empty] | 2010-07-01 | [126 empty] | 0950176a-b287-4c24-a30c-63f2165eb95b | 1f91f225-d733-410f-ba5f-915d6900f33c
Lot 03 | PNV-08328 | PNV-08328 - PRO-11.06 | CENTRALS DETECCIÓ PCI | 11.06 | CONTRAINCENDIS¦CENTRALS DETECCIÓ | PROTECCIÓ CONTRA INCENDIS |  |  |  | ENS.PNV-08328.EDP.P0.CON. | 1 | Centraleta contraincendis | 86-2021-0000481 | 1 |  | CFD | 4808 8zonas | n/d |  | 2010-07-01 | [126 empty] | e1705b23-cd21-4b3f-a649-72d16beeccff | 01bee003-96db-4678-a10f-dc15980cd7ce
Lot 03 | PNV-08328 | PNV-08328 - PRO-11.07 | BIE | 11.07 | CONTRAINCENDIS¦EQUIPS MÀNEGA | PROTECCIÓ CONTRA INCENDIS |  |  |  | ENS.PNV-08328.EDP.ESC.ESC1. | 1 | Bie 6, Consergeria | 86-2021-0000481 | 1 | [5 empty] | 2010-07-01 |  |  |  | descripción de materiales, medidas y puntos interesantes del equipo. | [122 empty] | 03f24798-5235-45a1-831e-0dc260df23dc | 28488244-362b-431b-a75c-1bd51cccd0e8
Lot 03 | PNV-08328 | PNV-08328 - PRO-11.07 | BIE | 11.07 | CONTRAINCENDIS¦EQUIPS MÀNEGA | PROTECCIÓ CONTRA INCENDIS |  |  |  | ENS.PNV-08328.EDP.P0.C. | 1 | Bie 9,Menjador | 86-2021-0000481 | 1 | [5 empty] | 2010-07-01 |  |  |  | descripción de materiales, medidas y puntos interesantes del equipo. | [122 empty] | 03f24798-5235-45a1-831e-0dc260df23dc | fb35f8f6-2779-4f2b-8d40-727ddffa7f4a
Lot 03 | PNV-08328 | PNV-08328 - PRO-11.07 | BIE | 11.07 | CONTRAINCENDIS¦EQUIPS MÀNEGA | PROTECCIÓ CONTRA INCENDIS |  |  |  | ENS.PNV-08328.EDP.P0.E01. | 1 | Bie 7, Aula P3B | 86-2021-0000481 | 1 | [5 empty] | 2010-07-01 |  |  |  | descripción de materiales, medidas y puntos interesantes del equipo. | [122 empty] | 03f24798-5235-45a1-831e-0dc260df23dc | e82587d8-526c-4023-9d33-97ee2a8b8af8
Lot 03 | PNV-08328 | PNV-08328 - PRO-11.07 | BIE | 11.07 | CONTRAINCENDIS¦EQUIPS MÀNEGA | PROTECCIÓ CONTRA INCENDIS |  |  |  | ENS.PNV-08328.EDP.P0.E01. | 1 | Bie 8, Aula P5A | 86-2021-0000481 | 1 | [5 empty] | 2010-07-01 |  |  |  | descripción de materiales, medidas y puntos interesantes del equipo. | [122 empty] | 03f24798-5235-45a1-831e-0dc260df23dc | 228d6d0a-802d-4820-89ea-54a91c58ae7e
Lot 03 | PNV-08328 | PNV-08328 - PRO-11.07 | BIE | 11.07 | CONTRAINCENDIS¦EQUIPS MÀNEGA | PROTECCIÓ CONTRA INCENDIS |  |  |  | ENS.PNV-08328.EDP.P1.E01. | 1 | Bie 2, Sala mestres | 86-2021-0000481 | 1 | [5 empty] | 2010-07-01 |  |  |  | descripción de materiales, medidas y puntos interesantes del equipo. | [122 empty] | 03f24798-5235-45a1-831e-0dc260df23dc | be58932d-95e9-4f02-b0a7-602153d395db
Lot 03 | PNV-08328 | PNV-08328 - PRO-11.07 | BIE | 11.07 | CONTRAINCENDIS¦EQUIPS MÀNEGA | PROTECCIÓ CONTRA INCENDIS |  |  |  | ENS.PNV-08328.EDP.P1.E01. | 1 | Bie 3, Aula 3A | 86-2021-0000481 | 1 | [5 empty] | 2010-07-01 |  |  |  | descripción de materiales, medidas y puntos interesantes del equipo. | [122 empty] | 03f24798-5235-45a1-831e-0dc260df23dc | def590c3-c9ab-4fc7-84b2-fe7030b575c7
Lot 03 | PNV-08328 | PNV-08328 - PRO-11.07 | BIE | 11.07 | CONTRAINCENDIS¦EQUIPS MÀNEGA | PROTECCIÓ CONTRA INCENDIS |  |  |  | ENS.PNV-08328.EDP.P1.E01. | 1 | Bie 4, Aula 5A | 86-2021-0000481 | 1 | [5 empty] | 2010-07-01 |  |  |  | descripción de materiales, medidas y puntos interesantes del equipo. | [122 empty] | 03f24798-5235-45a1-831e-0dc260df23dc | de5a0d46-c702-4dba-af0e-f2a9a2e8effe
Lot 03 | PNV-08328 | PNV-08328 - PRO-11.07 | BIE | 11.07 | CONTRAINCENDIS¦EQUIPS MÀNEGA | PROTECCIÓ CONTRA INCENDIS |  |  |  | ENS.PNV-08328.EDP.P2.E01. | 1 | Bie 1,Aula Informatica | 86-2021-0000481 | 1 | [5 empty] | 2010-07-01 |  |  |  | descripción de materiales, medidas y puntos interesantes del equipo. | [122 empty] | 03f24798-5235-45a1-831e-0dc260df23dc | 60d99fdc-ff63-4ad8-9dc8-0376393d4a1b
Lot 03 | PNV-08328 | PNV-08328 - PRO-11.07 | BIE | 11.07 | CONTRAINCENDIS¦EQUIPS MÀNEGA | PROTECCIÓ CONTRA INCENDIS |  |  |  | ENS.PNV-08328.GIM.P0.SG. | 1 | Bie 5, Gimnas | 86-2021-0000481 | 1 | [5 empty] | 2010-07-01 |  |  |  | descripción de materiales, medidas y puntos interesantes del equipo. | [122 empty] | 03f24798-5235-45a1-831e-0dc260df23dc | 4d33e1d9-01ed-48d9-9c47-8861b11f2e7c
Lot 03 | PNV-08328 | PNV-08328 - PRO-11.09 | EXTINTOR | 11.09 | CONTRAINCENDIS¦EXTINTOR | PROTECCIÓ CONTRA INCENDIS |  |  |  | ENS.PNV-08328.EDP.ESC.ESC1. | 1 | Extintor 9, Consergeria | 86-2021-0000481 | 1 | [5 empty] | 2010-07-01 | [42 empty] | Pols seca | 6 | [82 empty] | ea7bcf91-29dd-4057-864e-e0e08944a75d | befdd1d7-7412-4236-9760-48f0614661f6
Lot 03 | PNV-08328 | PNV-08328 - PRO-11.09 | EXTINTOR | 11.09 | CONTRAINCENDIS¦EXTINTOR | PROTECCIÓ CONTRA INCENDIS |  |  |  | ENS.PNV-08328.EDP.P0.C. | 1 | Extintor 15, Menjador | 86-2021-0000481 | 1 | [5 empty] | 2010-07-01 | [42 empty] | Pols seca | 6 | [82 empty] | ea7bcf91-29dd-4057-864e-e0e08944a75d | 3d2a5aa2-b345-4941-a849-40f32c67aab7
Lot 03 | PNV-08328 | PNV-08328 - PRO-11.09 | EXTINTOR | 11.09 | CONTRAINCENDIS¦EXTINTOR | PROTECCIÓ CONTRA INCENDIS |  |  |  | ENS.PNV-08328.EDP.P0.C. | 1 | Extintor 16, Menjador | 86-2021-0000481 | 1 | [5 empty] | 2010-07-01 | [42 empty] | Pols seca | 6 | [82 empty] | ea7bcf91-29dd-4057-864e-e0e08944a75d | acf678f4-27fc-46e6-ad9b-d8c06503ff57
Lot 03 | PNV-08328 | PNV-08328 - PRO-11.09 | EXTINTOR | 11.09 | CONTRAINCENDIS¦EXTINTOR | PROTECCIÓ CONTRA INCENDIS |  |  |  | ENS.PNV-08328.EDP.P0.C. | 1 | Extintor 17, Cuina | 86-2021-0000481 | 1 | [5 empty] | 2010-07-01 | [42 empty] | Pols seca | 6 | [82 empty] | ea7bcf91-29dd-4057-864e-e0e08944a75d | db28597c-2c9f-47cf-aa6a-322ceb467acc
Lot 03 | PNV-08328 | PNV-08328 - PRO-11.09 | EXTINTOR | 11.09 | CONTRAINCENDIS¦EXTINTOR | PROTECCIÓ CONTRA INCENDIS |  |  |  | ENS.PNV-08328.EDP.P0.CON. | 1 | Extintor 20, Cuadres Electrics | 86-2021-0000481 | 1 | [5 empty] | 2010-07-01 | [42 empty] | Pols seca | 6 | [82 empty] | ea7bcf91-29dd-4057-864e-e0e08944a75d | da68e932-6f8a-4369-bde2-84397a62c094
Lot 03 | PNV-08328 | PNV-08328 - PRO-11.09 | EXTINTOR | 11.09 | CONTRAINCENDIS¦EXTINTOR | PROTECCIÓ CONTRA INCENDIS |  |  |  | ENS.PNV-08328.EDP.P0.CON. | 1 | Extintor 21, Cuadres Electrics | 86-2021-0000481 | 1 | [5 empty] | 2010-07-01 | [42 empty] | Anhídrid carbònic | 5 | [82 empty] | ea7bcf91-29dd-4057-864e-e0e08944a75d | 827b7445-7807-478e-be27-945e537f18b7
Lot 03 | PNV-08328 | PNV-08328 - PRO-11.09 | EXTINTOR | 11.09 | CONTRAINCENDIS¦EXTINTOR | PROTECCIÓ CONTRA INCENDIS |  |  |  | ENS.PNV-08328.EDP.P0.E01. | 1 | Extintor 10, Passadis Infantil | 86-2021-0000481 | 1 | [5 empty] | 2010-07-01 | [42 empty] | Pols seca | 6 | [82 empty] | ea7bcf91-29dd-4057-864e-e0e08944a75d | 4c5ca96f-ce26-428a-ad3c-64173377efa6
Lot 03 | PNV-08328 | PNV-08328 - PRO-11.09 | EXTINTOR | 11.09 | CONTRAINCENDIS¦EXTINTOR | PROTECCIÓ CONTRA INCENDIS |  |  |  | ENS.PNV-08328.EDP.P0.E01. | 1 | Extintor 11, Aula P3B | 86-2021-0000481 | 1 | [5 empty] | 2010-07-01 | [42 empty] | Pols seca | 6 | [82 empty] | ea7bcf91-29dd-4057-864e-e0e08944a75d | 1d0408a4-1cd2-4637-82de-0c42b6ec4f18
Lot 03 | PNV-08328 | PNV-08328 - PRO-11.09 | EXTINTOR | 11.09 | CONTRAINCENDIS¦EXTINTOR | PROTECCIÓ CONTRA INCENDIS |  |  |  | ENS.PNV-08328.EDP.P0.E01. | 1 | Extintor 12, Aula P4B | 86-2021-0000481 | 1 | [5 empty] | 2010-07-01 | [42 empty] | Pols seca | 6 | [82 empty] | ea7bcf91-29dd-4057-864e-e0e08944a75d | 93137588-999d-4837-a80e-1aa77b4e8b2d
Lot 03 | PNV-08328 | PNV-08328 - PRO-11.09 | EXTINTOR | 11.09 | CONTRAINCENDIS¦EXTINTOR | PROTECCIÓ CONTRA INCENDIS |  |  |  | ENS.PNV-08328.EDP.P0.E01. | 1 | Extintor 13, Aula P5A | 86-2021-0000481 | 1 | [5 empty] | 2010-07-01 | [42 empty] | Pols seca | 6 | [82 empty] | ea7bcf91-29dd-4057-864e-e0e08944a75d | 091b41f0-0999-42eb-bb1e-01bf7f7384f4
Lot 03 | PNV-08328 | PNV-08328 - PRO-11.09 | EXTINTOR | 11.09 | CONTRAINCENDIS¦EXTINTOR | PROTECCIÓ CONTRA INCENDIS |  |  |  | ENS.PNV-08328.EDP.P0.E01. | 1 | Extintor 14, Biblioteca | 86-2021-0000481 | 1 | [5 empty] | 2010-07-01 | [42 empty] | Pols seca | 6 | [82 empty] | ea7bcf91-29dd-4057-864e-e0e08944a75d | 603b6296-a1ce-49d4-b3dd-ca0e2dcf8f19
Lot 03 | PNV-08328 | PNV-08328 - PRO-11.09 | EXTINTOR | 11.09 | CONTRAINCENDIS¦EXTINTOR | PROTECCIÓ CONTRA INCENDIS |  |  |  | ENS.PNV-08328.EDP.P0.SC1. | 1 | Extintor 18, Sala Calderes | 86-2021-0000481 | 1 | [5 empty] | 2010-07-01 | [42 empty] | Pols seca | 6 | [82 empty] | ea7bcf91-29dd-4057-864e-e0e08944a75d | 01b107dc-3fe3-4c44-b346-a30b38e0ad8b
Lot 03 | PNV-08328 | PNV-08328 - PRO-11.09 | EXTINTOR | 11.09 | CONTRAINCENDIS¦EXTINTOR | PROTECCIÓ CONTRA INCENDIS |  |  |  | ENS.PNV-08328.EDP.P0.SC1. | 1 | Extintor 19, Sala Calderes | 86-2021-0000481 | 1 | [5 empty] | 2010-07-01 | [42 empty] | Anhídrid carbònic | 5 | [82 empty] | ea7bcf91-29dd-4057-864e-e0e08944a75d | cb4dd610-a026-4f17-89e2-52ca8e8d900e
Lot 03 | PNV-08328 | PNV-08328 - PRO-11.09 | EXTINTOR | 11.09 | CONTRAINCENDIS¦EXTINTOR | PROTECCIÓ CONTRA INCENDIS |  |  |  | ENS.PNV-08328.EDP.P1.E01. | 1 | Extintor 2, Sala Mestres | 86-2021-0000481 | 1 | [5 empty] | 2010-07-01 | [42 empty] | Pols seca | 6 | [82 empty] | ea7bcf91-29dd-4057-864e-e0e08944a75d | 61c262d1-0e3a-401e-b140-f3635c95f103
Lot 03 | PNV-08328 | PNV-08328 - PRO-11.09 | EXTINTOR | 11.09 | CONTRAINCENDIS¦EXTINTOR | PROTECCIÓ CONTRA INCENDIS |  |  |  | ENS.PNV-08328.EDP.P1.E01. | 1 | Extintor 3, Aula Papallona | 86-2021-0000481 | 1 | [5 empty] | 2010-07-01 | [42 empty] | Pols seca | 6 | [82 empty] | ea7bcf91-29dd-4057-864e-e0e08944a75d | b09ab82c-1a9e-4c65-b60f-775d560e317e
Lot 03 | PNV-08328 | PNV-08328 - PRO-11.09 | EXTINTOR | 11.09 | CONTRAINCENDIS¦EXTINTOR | PROTECCIÓ CONTRA INCENDIS |  |  |  | ENS.PNV-08328.EDP.P1.E01. | 1 | Extintor 4, Aula 3A | 86-2021-0000481 | 1 | [5 empty] | 2010-07-01 | [42 empty] | Pols seca | 6 | [82 empty] | ea7bcf91-29dd-4057-864e-e0e08944a75d | 612e32aa-42cd-4dcd-8568-c8317c7a824a
Lot 03 | PNV-08328 | PNV-08328 - PRO-11.09 | EXTINTOR | 11.09 | CONTRAINCENDIS¦EXTINTOR | PROTECCIÓ CONTRA INCENDIS |  |  |  | ENS.PNV-08328.EDP.P1.E01. | 1 | Extintor 5, Aula 4A | 86-2021-0000481 | 1 | [5 empty] | 2010-07-01 | [42 empty] | Pols seca | 6 | [82 empty] | ea7bcf91-29dd-4057-864e-e0e08944a75d | aad6002c-f0c1-453c-a274-92896e042333
Lot 03 | PNV-08328 | PNV-08328 - PRO-11.09 | EXTINTOR | 11.09 | CONTRAINCENDIS¦EXTINTOR | PROTECCIÓ CONTRA INCENDIS |  |  |  | ENS.PNV-08328.EDP.P1.E01. | 1 | Extintor 6, Aula 5A | 86-2021-0000481 | 1 | [5 empty] | 2010-07-01 | [42 empty] | Pols seca | 6 | [82 empty] | ea7bcf91-29dd-4057-864e-e0e08944a75d | 92b0f160-ac58-47a9-9a91-30c042b32218
Lot 03 | PNV-08328 | PNV-08328 - PRO-11.09 | EXTINTOR | 11.09 | CONTRAINCENDIS¦EXTINTOR | PROTECCIÓ CONTRA INCENDIS |  |  |  | ENS.PNV-08328.EDP.P2.E01. | 1 | Extintor 1, Aula Informatica | 86-2021-0000481 | 1 | [5 empty] | 2010-07-01 | [42 empty] | Pols seca | 6 | [82 empty] | ea7bcf91-29dd-4057-864e-e0e08944a75d | 653cba23-aac1-4a71-a5f2-47e38eb9954b
Lot 03 | PNV-08328 | PNV-08328 - PRO-11.09 | EXTINTOR | 11.09 | CONTRAINCENDIS¦EXTINTOR | PROTECCIÓ CONTRA INCENDIS |  |  |  | ENS.PNV-08328.EDP.P2.SI. | 1 | Extintor 22, Sala Informatica | 86-2021-0000481 | 1 | [5 empty] | 2010-07-01 | [42 empty] | Anhídrid carbònic | 5 | [82 empty] | ea7bcf91-29dd-4057-864e-e0e08944a75d | 2258ab70-9dcd-48bd-9ac0-9840706cda3f
Lot 03 | PNV-08328 | PNV-08328 - PRO-11.09 | EXTINTOR | 11.09 | CONTRAINCENDIS¦EXTINTOR | PROTECCIÓ CONTRA INCENDIS |  |  |  | ENS.PNV-08328.GIM.P0.SG. | 1 | Extintor 7, Gimnas | 86-2021-0000481 | 1 | [5 empty] | 2010-07-01 | [42 empty] | Pols seca | 6 | [82 empty] | ea7bcf91-29dd-4057-864e-e0e08944a75d | 413c6906-7aec-4b30-b11e-e3ce21128062
Lot 03 | PNV-08328 | PNV-08328 - PRO-11.09 | EXTINTOR | 11.09 | CONTRAINCENDIS¦EXTINTOR | PROTECCIÓ CONTRA INCENDIS |  |  |  | ENS.PNV-08328.GIM.P0.SG. | 1 | Extintor 8, Gimnas | 86-2021-0000481 | 1 | [5 empty] | 2010-07-01 | [42 empty] | Pols seca | 6 | [82 empty] | ea7bcf91-29dd-4057-864e-e0e08944a75d | 81a57f99-b76a-4ab7-a8d9-714f864d6581
Lot 03 | PNV-08328 | PNV-08328 - PRO-11.10.C | SISTEMA EXTINCIÓ PER ESCUMA FÍSICA | 11.10.C | CONTRAINCENDIS¦EXTINCIÓ AUTOMÀTICA¦ESCUMA FÍSICA | PROTECCIÓ CONTRA INCENDIS |  |  |  | ENS.PNV-08328.EDP.P0.C. | 1 | Extinció automàtica cuina | 86-2021-0000481 | 1 | [5 empty] | 2010-07-01 |  |  |  | n/d | [122 empty] | 4d403718-e2a0-42e1-9971-307955c4ace6 | 06253ca2-2204-4551-8a1a-8114fd54f5a1
Lot 03 | PNV-08328 | PNV-08328 - PRO-34.05 | INSTAL·LACIÓ CONTRA INCENDIS | 34.05 | INSTAL·LACIONS¦INSTAL·LACIÓ CONTRA INCENDIS | PROTECCIÓ CONTRA INCENDIS |  |  |  | ENS.PNV-08328.EDP. | 1 | Instal·lació contraincendis | 86-2021-0000481 | 1 | [5 empty] | 2010-07-01 | [126 empty] | eb5f3192-527e-42be-82ec-b079cf877ecd | c7938daa-6177-4fa3-ac5a-08bcb1401fdc
Lot 03 | PNV-08328 | PNV-08328 - SAN-09.01 | XARXA DE SANEJAMENT | 09.01 | SANEJAMENT¦XARXA DE SANEJAMENT | SANEJAMENT |  |  |  | ENS.PNV-08328.EDP. | 1 | Xarxa de Sanejament Fecal | n/d | 1 | [5 empty] | 2010-07-01 |  |  |  | n/d | [122 empty] | 31d6d04c-abb4-4a1b-9c8c-e2789f4a3092 | 39145a87-aa13-49e3-8628-ecfc585e804a
Lot 03 | PNV-08328 | PNV-08328 - SAN-09.01 | XARXA DE SANEJAMENT | 09.01 | SANEJAMENT¦XARXA DE SANEJAMENT | SANEJAMENT |  |  |  | ENS.PNV-08328.EDP. | 1 | Xarxa de Sanejament Pluvial | n/d | 1 | [5 empty] | 2010-07-01 |  |  |  | n/d | [122 empty] | 31d6d04c-abb4-4a1b-9c8c-e2789f4a3092 | 9f037681-f464-4e88-b7ee-f4a82a6f7a80
Lot 03 | PNV-08328 | PNV-08328 - SAN-09.03 | REIXES I ACCESSORIS | 09.03 | SANEJAMENT¦REIXES I ACCESSORIS | SANEJAMENT |  |  |  | ENS.PNV-08328.EDP.P0. | 11 | Reixes Sanejament Planta 0 | n/d | 1 | [5 empty] | 2010-07-01 | [126 empty] | 2f4e8cc6-21c5-43d8-9631-e2da5d1db7bd | 225bde36-122b-4fd7-8dd3-ba0110c32ef5
Lot 03 | PNV-08328 | PNV-08328 - SAN-09.03 | REIXES I ACCESSORIS | 09.03 | SANEJAMENT¦REIXES I ACCESSORIS | SANEJAMENT |  |  |  | ENS.PNV-08328.EDP.P1. | 2 | Reixes Sanejament Planta 1 | n/d | 1 | [5 empty] | 2010-07-01 | [126 empty] | 2f4e8cc6-21c5-43d8-9631-e2da5d1db7bd | b392aec5-f428-47f1-b6c3-f0962f8cdd28
Lot 03 | PNV-08328 | PNV-08328 - SAN-09.03 | REIXES I ACCESSORIS | 09.03 | SANEJAMENT¦REIXES I ACCESSORIS | SANEJAMENT |  |  |  | ENS.PNV-08328.EDP.P2. | 1 | Reixes Sanejament Planta 2 | n/d | 1 | [5 empty] | 2010-07-01 | [126 empty] | 2f4e8cc6-21c5-43d8-9631-e2da5d1db7bd | c29d2568-fd2c-42c4-8efc-f5fb637dcddc
Lot 03 | PNV-08328 | PNV-08328 - SAN-09.04 | ARQUETA SEPARADORA D'OLIS | 09.04 | SANEJAMENT¦ARQUETA SEPARADORA D'OLIS | SANEJAMENT |  |  |  | ENS.PNV-08328.EDP.P0.C. | 1 | Separador Olis Cuina | n/d | 1 | [5 empty] | 2010-07-01 | [126 empty] | 11a1001a-80da-4345-a5d2-666ad49a30e3 | fd2270a1-102c-4438-bcc8-9cf4e42174ba
Lot 03 | PNV-08328 | PNV-08328 - SEG-12.01.B.B | DETECTOR DE PRESÈNCIA PER BIVOLUMÈTRICS | 12.01.B.B | SEGURETAT¦DETECTORS¦PRESÈNCIA¦BIVOLUMÈTRICS | SEGURETAT |  |  |  | ENS.PNV-08328.EDP.P0. | 15 | Detectors intrusió Planta Baixa | n/d | 1 | [5 empty] | 2010-07-01 | [46 empty] | 0 | [79 empty] | ac9e47c7-f3a1-496a-9588-b89a07b3b4c7 | 8eeb89c9-38bc-4f43-8b36-deacbaa4ba15
Lot 03 | PNV-08328 | PNV-08328 - SEG-12.01.B.B | DETECTOR DE PRESÈNCIA PER BIVOLUMÈTRICS | 12.01.B.B | SEGURETAT¦DETECTORS¦PRESÈNCIA¦BIVOLUMÈTRICS | SEGURETAT |  |  |  | ENS.PNV-08328.EDP.P1. | 10 | Detectors intrusió Planta 1 | n/d | 1 | [5 empty] | 2010-07-01 | [46 empty] | 0 | [79 empty] | ac9e47c7-f3a1-496a-9588-b89a07b3b4c7 | c92afe46-4307-4585-a974-ee1ab339f201
Lot 03 | PNV-08328 | PNV-08328 - SEG-12.01.B.B | DETECTOR DE PRESÈNCIA PER BIVOLUMÈTRICS | 12.01.B.B | SEGURETAT¦DETECTORS¦PRESÈNCIA¦BIVOLUMÈTRICS | SEGURETAT |  |  |  | ENS.PNV-08328.EDP.P2. | 1 | Detectors intrusió Planta 2 | n/d | 1 | [5 empty] | 2010-07-01 | [46 empty] | 0 | [79 empty] | ac9e47c7-f3a1-496a-9588-b89a07b3b4c7 | 95a26c42-6b0c-4c34-8f8d-a68734e77446
Lot 03 | PNV-08328 | PNV-08328 - SEG-12.03 | CENTRALS DE DETECCIÓ I ALARMA | 12.03 | SEGURETAT¦CENTRALS DE DETECCIÓ I ALARMA | SEGURETAT |  |  |  | ENS.PNV-08328.EDP.P0. | 4 | Control accesos | n/d | 1 |  | n/d | n/d | n/d |  | 2010-07-01 | [126 empty] | 9e6c1bd5-2973-47fe-badf-b792a08dd454 | 40fb23ce-e10a-45b2-bb97-168a0fcf4a3e
Lot 03 | PNV-08328 | PNV-08328 - SEG-12.05 | SIRENES | 12.05 | SEGURETAT¦SIRENES | SEGURETAT |  |  |  | ENS.PNV-08328.EDP.F. | 1 | Sirena Intrusió | n/d | 1 | [5 empty] | 2010-07-01 | [46 empty] | 0 | [79 empty] | 7968f23b-44dd-46f2-b482-2a2204ad7286 | 7fe5d5a0-df25-4c09-9a04-20b513192254
Lot 03 | PNV-08328 | PNV-08328 - SIE-40.02 | CONCENTRADOR DE DADES | 40.02 | SISTEMA INFORMACIÓ ENERGÈTICA¦CONCENTRADOR DE DADES | SIE |  |  |  | ENS.PNV-08328.UB.SQ. | 1 | CONCENTRADOR DE DADES |  | 1 |  | DEXMA | Dexgate 1 | n/d |  | 2015-09-01 | [32 empty] | Sala calderes | [93 empty] | 61c88905-d6b8-4e07-b600-266654405132 | 5cc07347-b397-4252-9b12-f29f695f857a
Lot 03 | PNV-08328 | PNV-08328 - SIE-40.04.01 | COMPTADOR ELÈCTRIC | 40.04.01 | SISTEMA INFORMACIÓ ENERGÈTICA¦ELEMENTS DE CAMP¦COMPTADOR ELÈCTRIC | SIE |  |  |  | ENS.PNV-08328.UB.SQ. | 1 | Analitzador de xarxes Circutor | 509088/10 | 1 |  | Circutor | n/d | n/d |  | 2015-09-01 | [27 empty] | Modbus |  |  |  |  | Sala calderes | [93 empty] | 0a41abcd-3232-4a38-aa1e-14c539505d2d | 21d6f6a9-7876-4601-994a-bcd0e53298d2
Lot 03 | PNV-08328 | PNV-08328 - SIE-40.04.02 | COMPTADOR GAS | 40.04.02 | SISTEMA INFORMACIÓ ENERGÈTICA¦ELEMENTS DE CAMP¦COMPTADOR GAS | SIE |  |  |  | ENS.PNV-08328.EDP.P0.SC1. | 1 | Sonda de gas | 509088/10 | 1 |  | Kromschroeder | n/d | n/d |  | 2015-09-01 | [126 empty] | 9109d510-9919-4814-b78a-4ec372b0c984 | 7914cfa9-c674-460b-b887-2cf6c28f6650
Lot 03 | PNV-08328 | PNV-08328 - SIE-40.04.09 | SENSOR TEMPERATURA | 40.04.09 | SISTEMA INFORMACIÓ ENERGÈTICA¦ELEMENTS DE CAMP¦SENSOR TEMPERATURA | SIE |  |  |  | ENS.PNV-08328.EDP.P0.E01. | 1 | Sonda temperatura interior passadís planta baixa | 509088/10 | 1 |  | Kromschroeder | n/d | n/d |  | 2015-09-01 | [27 empty] | Modbus | [8 empty] | 0-10 Vdc |  |  | Bateria | [26 empty] | Ambient | [59 empty] | 3b135fef-de7a-43ab-a915-249d1534d400 | 8a0088a1-d151-417b-bb98-68a3971d9e78
Lot 03 | PNV-08328 | PNV-08328 - SIE-40.04.09 | SENSOR TEMPERATURA | 40.04.09 | SISTEMA INFORMACIÓ ENERGÈTICA¦ELEMENTS DE CAMP¦SENSOR TEMPERATURA | SIE |  |  |  | ENS.PNV-08328.EDP.P0.EN1. | 1 | Sonda temperatura exterior jardins | 509088/10 | 1 |  | Kromschroeder | n/d | n/d |  | 2015-09-01 | [27 empty] | Modbus | [8 empty] | 0-10 Vdc |  |  | Bateria | [26 empty] | Ambient | [59 empty] | 3b135fef-de7a-43ab-a915-249d1534d400 | 4bc0b538-98cf-4a42-81cd-75a586e704c7
Lot 03 | PNV-08328 | PNV-08328 - SIE-40.04.09 | SENSOR TEMPERATURA | 40.04.09 | SISTEMA INFORMACIÓ ENERGÈTICA¦ELEMENTS DE CAMP¦SENSOR TEMPERATURA | SIE |  |  |  | ENS.PNV-08328.EDP.P0.SC1. | 1 | Sonda temperatura impulsió caldera | 509088/10 | 1 |  | Kromschroeder | n/d | n/d |  | 2015-09-01 | [27 empty] | Modbus | [8 empty] | 0-10 Vdc |  |  | Bateria | [26 empty] | Contacte | [59 empty] | 3b135fef-de7a-43ab-a915-249d1534d400 | 55a52fbf-04fc-403f-9ca0-d8c973499852
Lot 03 | PNV-08328 | PNV-08328 - SIE-40.05 | INSTAL·LACIÓ SISTEMA INFORMACIÓ ENERGÈTICA | 40.05 | SISTEMA INFORMACIÓ ENERGÈTICA¦INSTAL·LACIÓ SISTEMA INFORMACIÓ ENERGÈTICA | SIE |  |  |  | ENS.PNV-08328.EDP. | 1 | Instal·lació Sistema d'Informació Energètica | 509088/10 | 1 | [5 empty] | 2015-09-01 | [126 empty] | 160e8816-db3e-46ff-8559-89fbe6fa4efd | 395faff8-922e-48bf-ae21-2a551b773119
Lot 03 | PNV-08328 | PNV-08328 - SIS-41.04.01 | SENSOR TEMPERATURA | 41.04.01 | SISTEMA DE CONTROL¦ELEMENTS DE CAMP¦SENSOR TEMPERATURA | SISTEMA DE CONTROL |  |  |  | ENS.PNV-08328.EDP.P0.SC1. | 1 | Sonda acumulador ACS | 509088/10 | 1 |  | siemens | QAD2012QAP2012 | N/D |  | 2021-06-01 | [27 empty] | Modbus | [8 empty] | 0-10 Vdc |  |  | 230 V | [26 empty] | Contacte | [59 empty] | 9e086dd3-73c4-419f-8e7d-7f694d6ffbba | 7e67e65a-c03a-4012-9cd6-f7b7aa607fe0
Lot 03 | PNV-08328 | PNV-08328 - SIS-41.04.01 | SENSOR TEMPERATURA | 41.04.01 | SISTEMA DE CONTROL¦ELEMENTS DE CAMP¦SENSOR TEMPERATURA | SISTEMA DE CONTROL |  |  |  | ENS.PNV-08328.EDP.P0.SC1. | 1 | sonda col·lector | 509088/10 | 1 |  | siemens | QAD 2012 | N/D |  | 2021-06-01 | [27 empty] | Modbus | [8 empty] | 0-10 Vdc |  |  | 230 V | [26 empty] | Contacte | [59 empty] | 9e086dd3-73c4-419f-8e7d-7f694d6ffbba | 5d51eaf1-6766-4bf1-a67a-367f36b7a0c0
Lot 03 | PNV-08328 | PNV-08328 - SIS-41.04.01 | SENSOR TEMPERATURA | 41.04.01 | SISTEMA DE CONTROL¦ELEMENTS DE CAMP¦SENSOR TEMPERATURA | SISTEMA DE CONTROL |  |  |  | ENS.PNV-08328.EDP.P0.SC1. | 1 | Sonda exterior | 509088/10 | 1 |  | siemens | QAD2012QAP | N/D |  | 2021-06-01 | [27 empty] | Modbus | [8 empty] | 0-10 Vdc |  |  | 230 V | [26 empty] | Contacte | [59 empty] | 9e086dd3-73c4-419f-8e7d-7f694d6ffbba | 0226c8a1-921b-4db2-ba47-0b4299e8cccb
Lot 03 | PNV-08328 | PNV-08328 - SIS-41.04.01 | SENSOR TEMPERATURA | 41.04.01 | SISTEMA DE CONTROL¦ELEMENTS DE CAMP¦SENSOR TEMPERATURA | SISTEMA DE CONTROL |  |  |  | ENS.PNV-08328.EDP.P0.SC1. | 1 | Sonda impulsió 4.1 | 509088/10 | 1 |  | siemens | QAD2012QAP2012 | N/D |  | 2021-06-01 | [27 empty] | Modbus | [8 empty] | 0-10 Vdc |  |  | 230 V | [26 empty] | Contacte | [59 empty] | 9e086dd3-73c4-419f-8e7d-7f694d6ffbba | da0951af-fb4f-4d00-9e5a-113a7df9943b
Lot 03 | PNV-08328 | PNV-08328 - SIS-41.04.01 | SENSOR TEMPERATURA | 41.04.01 | SISTEMA DE CONTROL¦ELEMENTS DE CAMP¦SENSOR TEMPERATURA | SISTEMA DE CONTROL |  |  |  | ENS.PNV-08328.EDP.P0.SC1. | 1 | Sonda impulsió 4.1 | 509088/10 | 1 |  | siemens | QAD2012QAD2012 | N/D |  | 2021-06-01 | [27 empty] | Modbus | [8 empty] | 0-10 Vdc |  |  | 230 V | [26 empty] | Contacte | [59 empty] | 9e086dd3-73c4-419f-8e7d-7f694d6ffbba | 6c052d98-3eed-442a-b0cd-7c56eebec14b
Lot 03 | PNV-08328 | PNV-08328 - SIS-41.04.01 | SENSOR TEMPERATURA | 41.04.01 | SISTEMA DE CONTROL¦ELEMENTS DE CAMP¦SENSOR TEMPERATURA | SISTEMA DE CONTROL |  |  |  | ENS.PNV-08328.EDP.P0.SC1. | 1 | Sonda impulsió caldera | 509088/10 | 1 |  | siemens | QAD 2012 | N/D |  | 2021-06-01 | [27 empty] | Modbus | [8 empty] | 0-10 Vdc |  |  | 230 V | [26 empty] | Contacte | [59 empty] | 9e086dd3-73c4-419f-8e7d-7f694d6ffbba | 6b8f3508-2fbd-40b0-a016-e42653acd9cc
Lot 03 | PNV-08328 | PNV-08328 - SIS-41.04.01 | SENSOR TEMPERATURA | 41.04.01 | SISTEMA DE CONTROL¦ELEMENTS DE CAMP¦SENSOR TEMPERATURA | SISTEMA DE CONTROL |  |  |  | ENS.PNV-08328.EDP.P0.SC1. | 1 | Sonda impulsió nord PB | 509088/10 | 1 |  | siemens | QAD2012QAD2012 | N/D |  | 2021-06-01 | [27 empty] | Modbus | [8 empty] | 0-10 Vdc |  |  | 230 V | [26 empty] | Contacte | [59 empty] | 9e086dd3-73c4-419f-8e7d-7f694d6ffbba | def12392-90ab-4884-a655-333a398fe81f
Lot 03 | PNV-08328 | PNV-08328 - SIS-41.04.01 | SENSOR TEMPERATURA | 41.04.01 | SISTEMA DE CONTROL¦ELEMENTS DE CAMP¦SENSOR TEMPERATURA | SISTEMA DE CONTROL |  |  |  | ENS.PNV-08328.EDP.P0.SC1. | 1 | Sonda impulsió nord P1 | 509088/10 | 1 |  | siemens | QAD2012QAD2012 | N/D |  | 2021-06-01 | [27 empty] | Modbus | [8 empty] | 0-10 Vdc |  |  | 230 V | [26 empty] | Contacte | [59 empty] | 9e086dd3-73c4-419f-8e7d-7f694d6ffbba | f50d429c-24ae-4c9c-971c-d50408d34a93
Lot 03 | PNV-08328 | PNV-08328 - SIS-41.04.01 | SENSOR TEMPERATURA | 41.04.01 | SISTEMA DE CONTROL¦ELEMENTS DE CAMP¦SENSOR TEMPERATURA | SISTEMA DE CONTROL |  |  |  | ENS.PNV-08328.EDP.P0.SC1. | 1 | Sonda impulsió primari ACS | 509088/10 | 1 |  | siemens | QAD2012QAD2012 | N/D |  | 2021-06-01 | [27 empty] | Modbus | [8 empty] | 0-10 Vdc |  |  | 230 V | [26 empty] | Contacte | [59 empty] | 9e086dd3-73c4-419f-8e7d-7f694d6ffbba | 842b86d8-5447-44dc-a41a-fccab1f510d1
Lot 03 | PNV-08328 | PNV-08328 - SIS-41.04.01 | SENSOR TEMPERATURA | 41.04.01 | SISTEMA DE CONTROL¦ELEMENTS DE CAMP¦SENSOR TEMPERATURA | SISTEMA DE CONTROL |  |  |  | ENS.PNV-08328.EDP.P0.SC1. | 1 | Sonda impulsió Racs | 509088/10 | 1 |  | siemens | QAD2012QAD2012 | N/D |  | 2021-06-01 | [27 empty] | Modbus | [8 empty] | 0-10 Vdc |  |  | 230 V | [26 empty] | Contacte | [59 empty] | 9e086dd3-73c4-419f-8e7d-7f694d6ffbba | a1e78825-d943-463e-a3c7-7ead3ab55fa2
Lot 03 | PNV-08328 | PNV-08328 - SIS-41.04.01 | SENSOR TEMPERATURA | 41.04.01 | SISTEMA DE CONTROL¦ELEMENTS DE CAMP¦SENSOR TEMPERATURA | SISTEMA DE CONTROL |  |  |  | ENS.PNV-08328.EDP.P0.SC1. | 1 | Sonda impulsió sud PB | 509088/10 | 1 |  | siemens | QAD2012QAP | N/D |  | 2021-06-01 | [27 empty] | Modbus | [8 empty] | 0-10 Vdc |  |  | 230 V | [26 empty] | Contacte | [59 empty] | 9e086dd3-73c4-419f-8e7d-7f694d6ffbba | aee9e86c-d019-4174-8cda-51d1ab64fa77
Lot 03 | PNV-08328 | PNV-08328 - SIS-41.04.01 | SENSOR TEMPERATURA | 41.04.01 | SISTEMA DE CONTROL¦ELEMENTS DE CAMP¦SENSOR TEMPERATURA | SISTEMA DE CONTROL |  |  |  | ENS.PNV-08328.EDP.P0.SC1. | 1 | Sonda impulsió Sud P1 | 509088/10 | 1 |  | siemens | QAD2012QAP | N/D |  | 2021-06-01 | [27 empty] | Modbus | [8 empty] | 0-10 Vdc |  |  | 230 V | [26 empty] | Contacte | [59 empty] | 9e086dd3-73c4-419f-8e7d-7f694d6ffbba | dab9e685-0de9-43fb-8bec-e1cb18d735de
Lot 03 | PNV-08328 | PNV-08328 - SIS-41.04.01 | SENSOR TEMPERATURA | 41.04.01 | SISTEMA DE CONTROL¦ELEMENTS DE CAMP¦SENSOR TEMPERATURA | SISTEMA DE CONTROL |  |  |  | ENS.PNV-08328.EDP.P0.SC1. | 1 | Sonda impulsió UTA 1 | 509088/10 | 1 |  | siemens | QAD2012QAM2120 | N/D |  | 2021-06-01 | [27 empty] | Modbus | [8 empty] | 0-10 Vdc |  |  | 230 V | [26 empty] | Contacte | [59 empty] | 9e086dd3-73c4-419f-8e7d-7f694d6ffbba | ba577393-a516-414b-be18-75c95abaa672
Lot 03 | PNV-08328 | PNV-08328 - SIS-41.04.01 | SENSOR TEMPERATURA | 41.04.01 | SISTEMA DE CONTROL¦ELEMENTS DE CAMP¦SENSOR TEMPERATURA | SISTEMA DE CONTROL |  |  |  | ENS.PNV-08328.EDP.P0.SC1. | 1 | Sonda impulsió UTA 2.1 | 509088/10 | 1 |  | siemens | QAD2012QAM2120 | N/D |  | 2021-06-01 | [27 empty] | Modbus | [8 empty] | 0-10 Vdc |  |  | 230 V | [26 empty] | Contacte | [59 empty] | 9e086dd3-73c4-419f-8e7d-7f694d6ffbba | 3ef28664-1269-4887-8881-6e4493f913f4
Lot 03 | PNV-08328 | PNV-08328 - SIS-41.04.01 | SENSOR TEMPERATURA | 41.04.01 | SISTEMA DE CONTROL¦ELEMENTS DE CAMP¦SENSOR TEMPERATURA | SISTEMA DE CONTROL |  |  |  | ENS.PNV-08328.EDP.P0.SC1. | 1 | Sonda impulsió UTA 5.1 | 509088/10 | 1 |  | siemens | QAD2012QAP2012 | N/D |  | 2021-06-01 | [27 empty] | Modbus | [8 empty] | 0-10 Vdc |  |  | 230 V | [26 empty] | Contacte | [59 empty] | 9e086dd3-73c4-419f-8e7d-7f694d6ffbba | e0fa3127-e6cd-4f0f-95a9-82ac5b8e0c4c
Lot 03 | PNV-08328 | PNV-08328 - SIS-41.04.01 | SENSOR TEMPERATURA | 41.04.01 | SISTEMA DE CONTROL¦ELEMENTS DE CAMP¦SENSOR TEMPERATURA | SISTEMA DE CONTROL |  |  |  | ENS.PNV-08328.EDP.P0.SC1. | 1 | Sonda impulsio UTA1.1 | 509088/10 | 1 |  | siemens | QAD2012QAM2120 | N/D |  | 2021-06-01 | [27 empty] | Modbus | [8 empty] | 0-10 Vdc |  |  | 230 V | [26 empty] | Contacte | [59 empty] | 9e086dd3-73c4-419f-8e7d-7f694d6ffbba | 6bdbb746-7312-45e8-82d1-852706e15459
Lot 03 | PNV-08328 | PNV-08328 - SIS-41.04.01 | SENSOR TEMPERATURA | 41.04.01 | SISTEMA DE CONTROL¦ELEMENTS DE CAMP¦SENSOR TEMPERATURA | SISTEMA DE CONTROL |  |  |  | ENS.PNV-08328.EDP.P0.SC1. | 1 | Sonda impulsió UTA2-UTA3.1 | 509088/10 | 1 |  | siemens | QAD2012QAM2120 | N/D |  | 2021-06-01 | [27 empty] | Modbus | [8 empty] | 0-10 Vdc |  |  | 230 V | [26 empty] | Contacte | [59 empty] | 9e086dd3-73c4-419f-8e7d-7f694d6ffbba | b31fa82b-b4f1-4073-abba-5570eba3e1a4
Lot 03 | PNV-08328 | PNV-08328 - SIS-41.04.01 | SENSOR TEMPERATURA | 41.04.01 | SISTEMA DE CONTROL¦ELEMENTS DE CAMP¦SENSOR TEMPERATURA | SISTEMA DE CONTROL |  |  |  | ENS.PNV-08328.EDP.P0.SC1. | 1 | Sonda impulsió UTA4 | 509088/10 | 1 |  | siemens | QAD2012QAD2012 | N/D |  | 2021-06-01 | [27 empty] | Modbus | [8 empty] | 0-10 Vdc |  |  | 230 V | [26 empty] | Contacte | [59 empty] | 9e086dd3-73c4-419f-8e7d-7f694d6ffbba | f91fcf40-7386-4f3a-b04e-3cd0b65fee1e
Lot 03 | PNV-08328 | PNV-08328 - SIS-41.04.01 | SENSOR TEMPERATURA | 41.04.01 | SISTEMA DE CONTROL¦ELEMENTS DE CAMP¦SENSOR TEMPERATURA | SISTEMA DE CONTROL |  |  |  | ENS.PNV-08328.EDP.P0.SC1. | 1 | Sonda impulsio UTA5 | 509088/10 | 1 |  | siemens | QAD2012QAD2012 | N/D |  | 2021-06-01 | [27 empty] | Modbus | [8 empty] | 0-10 Vdc |  |  | 230 V | [26 empty] | Contacte | [59 empty] | 9e086dd3-73c4-419f-8e7d-7f694d6ffbba | 45a6b473-6ecc-4bdb-96e4-cd59a2abf74f
Lot 03 | PNV-08328 | PNV-08328 - SIS-41.04.01 | SENSOR TEMPERATURA | 41.04.01 | SISTEMA DE CONTROL¦ELEMENTS DE CAMP¦SENSOR TEMPERATURA | SISTEMA DE CONTROL |  |  |  | ENS.PNV-08328.EDP.P0.SC1. | 1 | Sonda impulsió vestuari | 509088/10 | 1 |  | siemens | QAD2012QAD2012 | N/D |  | 2021-06-01 | [27 empty] | Modbus | [8 empty] | 0-10 Vdc |  |  | 230 V | [26 empty] | Contacte | [59 empty] | 9e086dd3-73c4-419f-8e7d-7f694d6ffbba | 228d1e4a-0a02-4231-b544-67d0baeea7f9
Lot 03 | PNV-08328 | PNV-08328 - SIS-41.04.01 | SENSOR TEMPERATURA | 41.04.01 | SISTEMA DE CONTROL¦ELEMENTS DE CAMP¦SENSOR TEMPERATURA | SISTEMA DE CONTROL |  |  |  | ENS.PNV-08328.EDP.P0.SC1. | 1 | Sonda inferior acumulador solar | 509088/10 | 1 |  | siemens | QAD2012QAP2112 | N/D |  | 2021-06-01 | [27 empty] | Modbus | [8 empty] | 0-10 Vdc |  |  | 230 V | [26 empty] | Contacte | [59 empty] | 9e086dd3-73c4-419f-8e7d-7f694d6ffbba | 0acd10c4-b118-4bf0-9cf9-b69adfd0ceb2
Lot 03 | PNV-08328 | PNV-08328 - SIS-41.04.01 | SENSOR TEMPERATURA | 41.04.01 | SISTEMA DE CONTROL¦ELEMENTS DE CAMP¦SENSOR TEMPERATURA | SISTEMA DE CONTROL |  |  |  | ENS.PNV-08328.EDP.P0.SC1. | 1 | sonda plaques solars | 509088/10 | 1 |  | siemens | QAD2012QAP2012 | N/D |  | 2021-06-01 | [27 empty] | Modbus | [8 empty] | 0-10 Vdc |  |  | 230 V | [26 empty] | Contacte | [59 empty] | 9e086dd3-73c4-419f-8e7d-7f694d6ffbba | 6bde6b70-dc02-429d-8f82-b6b84a1ced9a
Lot 03 | PNV-08328 | PNV-08328 - SIS-41.04.01 | SENSOR TEMPERATURA | 41.04.01 | SISTEMA DE CONTROL¦ELEMENTS DE CAMP¦SENSOR TEMPERATURA | SISTEMA DE CONTROL |  |  |  | ENS.PNV-08328.EDP.P0.SC1. | 1 | sonda retorn caldera | 509088/10 | 1 |  | siemens | QAE2112 | N/D |  | 2021-06-01 | [27 empty] | Modbus | [8 empty] | 0-10 Vdc |  |  | 230 V | [26 empty] | Contacte | [59 empty] | 9e086dd3-73c4-419f-8e7d-7f694d6ffbba | 13f096f2-4e2f-4b78-ae9f-c46646f06c24
Lot 03 | PNV-08328 | PNV-08328 - SIS-41.04.01 | SENSOR TEMPERATURA | 41.04.01 | SISTEMA DE CONTROL¦ELEMENTS DE CAMP¦SENSOR TEMPERATURA | SISTEMA DE CONTROL |  |  |  | ENS.PNV-08328.EDP.P0.SC1. | 1 | Sonda retorn nord P1 | 509088/10 | 1 |  | siemens | QAD2012QAD2012 | N/D |  | 2021-06-01 | [27 empty] | Modbus | [8 empty] | 0-10 Vdc |  |  | 230 V | [26 empty] | Contacte | [59 empty] | 9e086dd3-73c4-419f-8e7d-7f694d6ffbba | df25731c-0eb3-4614-b69e-f01686d65743
Lot 03 | PNV-08328 | PNV-08328 - SIS-41.04.01 | SENSOR TEMPERATURA | 41.04.01 | SISTEMA DE CONTROL¦ELEMENTS DE CAMP¦SENSOR TEMPERATURA | SISTEMA DE CONTROL |  |  |  | ENS.PNV-08328.EDP.P0.SC1. | 1 | Sonda retorn nord PB | 509088/10 | 1 |  | siemens | QAD2012QAD2012 | N/D |  | 2021-06-01 | [27 empty] | Modbus | [8 empty] | 0-10 Vdc |  |  | 230 V | [26 empty] | Contacte | [59 empty] | 9e086dd3-73c4-419f-8e7d-7f694d6ffbba | cbe7bf9d-0955-4b87-b7e1-6697e51e6425
Lot 03 | PNV-08328 | PNV-08328 - SIS-41.04.01 | SENSOR TEMPERATURA | 41.04.01 | SISTEMA DE CONTROL¦ELEMENTS DE CAMP¦SENSOR TEMPERATURA | SISTEMA DE CONTROL |  |  |  | ENS.PNV-08328.EDP.P0.SC1. | 1 | Sonda retorn Plaques | 509088/10 | 1 |  | siemens | QAD2012QAD2012 | N/D |  | 2021-06-01 | [27 empty] | Modbus | [8 empty] | 0-10 Vdc |  |  | 230 V | [26 empty] | Contacte | [59 empty] | 9e086dd3-73c4-419f-8e7d-7f694d6ffbba | 234794f4-75be-49f4-b240-f7231a783039
Lot 03 | PNV-08328 | PNV-08328 - SIS-41.04.01 | SENSOR TEMPERATURA | 41.04.01 | SISTEMA DE CONTROL¦ELEMENTS DE CAMP¦SENSOR TEMPERATURA | SISTEMA DE CONTROL |  |  |  | ENS.PNV-08328.EDP.P0.SC1. | 1 | Sonda retorn primari ACS | 509088/10 | 1 |  | siemens | QAD2012QAD2012 | N/D |  | 2021-06-01 | [27 empty] | Modbus | [8 empty] | 0-10 Vdc |  |  | 230 V | [26 empty] | Contacte | [59 empty] | 9e086dd3-73c4-419f-8e7d-7f694d6ffbba | 736eeac7-e6e3-4bd6-b363-d17c8bd1429c
Lot 03 | PNV-08328 | PNV-08328 - SIS-41.04.01 | SENSOR TEMPERATURA | 41.04.01 | SISTEMA DE CONTROL¦ELEMENTS DE CAMP¦SENSOR TEMPERATURA | SISTEMA DE CONTROL |  |  |  | ENS.PNV-08328.EDP.P0.SC1. | 1 | Sonda retorn Racs | 509088/10 | 1 |  | siemens | QAD2012QAD2012 | N/D |  | 2021-06-01 | [27 empty] | Modbus | [8 empty] | 0-10 Vdc |  |  | 230 V | [26 empty] | Contacte | [59 empty] | 9e086dd3-73c4-419f-8e7d-7f694d6ffbba | c1aaa7a6-06c8-4ab7-bd19-4d2411a58157
Lot 03 | PNV-08328 | PNV-08328 - SIS-41.04.01 | SENSOR TEMPERATURA | 41.04.01 | SISTEMA DE CONTROL¦ELEMENTS DE CAMP¦SENSOR TEMPERATURA | SISTEMA DE CONTROL |  |  |  | ENS.PNV-08328.EDP.P0.SC1. | 1 | Sonda retorn Sud P1 | 509088/10 | 1 |  | siemens | QAD2012QAP | N/D |  | 2021-06-01 | [27 empty] | Modbus | [8 empty] | 0-10 Vdc |  |  | 230 V | [26 empty] | Contacte | [59 empty] | 9e086dd3-73c4-419f-8e7d-7f694d6ffbba | ea0e2dd3-6ccf-4c45-afdc-41c717adec77
Lot 03 | PNV-08328 | PNV-08328 - SIS-41.04.01 | SENSOR TEMPERATURA | 41.04.01 | SISTEMA DE CONTROL¦ELEMENTS DE CAMP¦SENSOR TEMPERATURA | SISTEMA DE CONTROL |  |  |  | ENS.PNV-08328.EDP.P0.SC1. | 1 | Sonda retorn sud PB | 509088/10 | 1 |  | siemens | QAD2012QAP | N/D |  | 2021-06-01 | [27 empty] | Modbus | [8 empty] | 0-10 Vdc |  |  | 230 V | [26 empty] | Contacte | [59 empty] | 9e086dd3-73c4-419f-8e7d-7f694d6ffbba | 97301a91-0804-41be-ba05-aa79958807fb
Lot 03 | PNV-08328 | PNV-08328 - SIS-41.04.01 | SENSOR TEMPERATURA | 41.04.01 | SISTEMA DE CONTROL¦ELEMENTS DE CAMP¦SENSOR TEMPERATURA | SISTEMA DE CONTROL |  |  |  | ENS.PNV-08328.EDP.P0.SC1. | 1 | Sonda retorn UTA 1 | 509088/10 | 1 |  | siemens | QAD2012QAM2120 | N/D |  | 2021-06-01 | [27 empty] | Modbus | [8 empty] | 0-10 Vdc |  |  | 230 V | [26 empty] | Contacte | [59 empty] | 9e086dd3-73c4-419f-8e7d-7f694d6ffbba | ced998a0-b548-4183-ad6a-72a48ef6b020
Lot 03 | PNV-08328 | PNV-08328 - SIS-41.04.01 | SENSOR TEMPERATURA | 41.04.01 | SISTEMA DE CONTROL¦ELEMENTS DE CAMP¦SENSOR TEMPERATURA | SISTEMA DE CONTROL |  |  |  | ENS.PNV-08328.EDP.P0.SC1. | 1 | Sonda retorn UTA 1.1 | 509088/10 | 1 |  | siemens | QAD2012QAM2120 | N/D |  | 2021-06-01 | [27 empty] | Modbus | [8 empty] | 0-10 Vdc |  |  | 230 V | [26 empty] | Contacte | [59 empty] | 9e086dd3-73c4-419f-8e7d-7f694d6ffbba | 57638d4e-5e1b-4002-ac8a-b4df4f5cc7a5
Lot 03 | PNV-08328 | PNV-08328 - SIS-41.04.01 | SENSOR TEMPERATURA | 41.04.01 | SISTEMA DE CONTROL¦ELEMENTS DE CAMP¦SENSOR TEMPERATURA | SISTEMA DE CONTROL |  |  |  | ENS.PNV-08328.EDP.P0.SC1. | 1 | Sonda retorn UTA 2.1 | 509088/10 | 1 |  | siemens | QAD2012QAM2120 | N/D |  | 2021-06-01 | [27 empty] | Modbus | [8 empty] | 0-10 Vdc |  |  | 230 V | [26 empty] | Contacte | [59 empty] | 9e086dd3-73c4-419f-8e7d-7f694d6ffbba | 6491ccb3-03a7-451c-a22a-84bb03a7d66c
Lot 03 | PNV-08328 | PNV-08328 - SIS-41.04.01 | SENSOR TEMPERATURA | 41.04.01 | SISTEMA DE CONTROL¦ELEMENTS DE CAMP¦SENSOR TEMPERATURA | SISTEMA DE CONTROL |  |  |  | ENS.PNV-08328.EDP.P0.SC1. | 1 | Sonda retorn UTA 5.1 | 509088/10 | 1 |  | siemens | QAD2012QAD2012 | N/D |  | 2021-06-01 | [27 empty] | Modbus | [8 empty] | 0-10 Vdc |  |  | 230 V | [26 empty] | Contacte | [59 empty] | 9e086dd3-73c4-419f-8e7d-7f694d6ffbba | c14e44d0-6ab0-43c7-925e-7a47167cd6b4
Lot 03 | PNV-08328 | PNV-08328 - SIS-41.04.01 | SENSOR TEMPERATURA | 41.04.01 | SISTEMA DE CONTROL¦ELEMENTS DE CAMP¦SENSOR TEMPERATURA | SISTEMA DE CONTROL |  |  |  | ENS.PNV-08328.EDP.P0.SC1. | 1 | Sonda retorn UTA2-UTA3 | 509088/10 | 1 |  | siemens | QAD2012QAM2120 | N/D |  | 2021-06-01 | [27 empty] | Modbus | [8 empty] | 0-10 Vdc |  |  | 230 V | [26 empty] | Contacte | [59 empty] | 9e086dd3-73c4-419f-8e7d-7f694d6ffbba | fe248be6-9341-4df8-b3b4-1bf99b1602b8
Lot 03 | PNV-08328 | PNV-08328 - SIS-41.04.01 | SENSOR TEMPERATURA | 41.04.01 | SISTEMA DE CONTROL¦ELEMENTS DE CAMP¦SENSOR TEMPERATURA | SISTEMA DE CONTROL |  |  |  | ENS.PNV-08328.EDP.P0.SC1. | 1 | Sonda retorn UTA3 | 509088/10 | 1 |  | siemens | QAD2012QAM2120 | N/D |  | 2021-06-01 | [27 empty] | Modbus | [8 empty] | 0-10 Vdc |  |  | 230 V | [26 empty] | Contacte | [59 empty] | 9e086dd3-73c4-419f-8e7d-7f694d6ffbba | dcdd60d3-a31c-4ad2-8ca3-88bf15e61438
Lot 03 | PNV-08328 | PNV-08328 - SIS-41.04.01 | SENSOR TEMPERATURA | 41.04.01 | SISTEMA DE CONTROL¦ELEMENTS DE CAMP¦SENSOR TEMPERATURA | SISTEMA DE CONTROL |  |  |  | ENS.PNV-08328.EDP.P0.SC1. | 1 | Sonda retorn UTA4 | 509088/10 | 1 |  | siemens | QAD2012QAM2120 | N/D |  | 2021-06-01 | [27 empty] | Modbus | [8 empty] | 0-10 Vdc |  |  | 230 V | [26 empty] | Contacte | [59 empty] | 9e086dd3-73c4-419f-8e7d-7f694d6ffbba | 84428b50-9ad1-4f3e-bc3d-90e001ffc28a
Lot 03 | PNV-08328 | PNV-08328 - SIS-41.04.01 | SENSOR TEMPERATURA | 41.04.01 | SISTEMA DE CONTROL¦ELEMENTS DE CAMP¦SENSOR TEMPERATURA | SISTEMA DE CONTROL |  |  |  | ENS.PNV-08328.EDP.P0.SC1. | 1 | Sonda retorn UTA5 | 509088/10 | 1 |  | siemens | QAD2012QAM2120 | N/D |  | 2021-06-01 | [27 empty] | Modbus | [8 empty] | 0-10 Vdc |  |  | 230 V | [26 empty] | Contacte | [59 empty] | 9e086dd3-73c4-419f-8e7d-7f694d6ffbba | fe86d435-3b51-4d72-9c1e-39febf7abc46
Lot 03 | PNV-08328 | PNV-08328 - SIS-41.04.01 | SENSOR TEMPERATURA | 41.04.01 | SISTEMA DE CONTROL¦ELEMENTS DE CAMP¦SENSOR TEMPERATURA | SISTEMA DE CONTROL |  |  |  | ENS.PNV-08328.EDP.P0.SC1. | 1 | Sonda retorn vestuari | 509088/10 | 1 |  | siemens | QAD2012QAD2012 | N/D |  | 2021-06-01 | [27 empty] | Modbus | [8 empty] | 0-10 Vdc |  |  | 230 V | [26 empty] | Contacte | [59 empty] | 9e086dd3-73c4-419f-8e7d-7f694d6ffbba | 9700eb4d-174d-461f-9d1b-7cd0ac992bfd
Lot 03 | PNV-08328 | PNV-08328 - SIS-41.04.01 | SENSOR TEMPERATURA | 41.04.01 | SISTEMA DE CONTROL¦ELEMENTS DE CAMP¦SENSOR TEMPERATURA | SISTEMA DE CONTROL |  |  |  | ENS.PNV-08328.EDP.P0.SC1. | 1 | Sonda superior acumulador solar | 509088/10 | 1 |  | siemens | QAD2012QAP2012 | N/D |  | 2021-06-01 | [27 empty] | Modbus | [8 empty] | 0-10 Vdc |  |  | 230 V | [26 empty] | Contacte | [59 empty] | 9e086dd3-73c4-419f-8e7d-7f694d6ffbba | 635f4b6b-4184-46a4-b04f-02f36b9308bb
Lot 03 | PNV-08328 | PNV-08328 - SIS-41.04.08 | PRESSÒSTAT | 41.04.08 | SISTEMA DE CONTROL¦ELEMENTS DE CAMP¦PRESSÒSTAT | SISTEMA DE CONTROL |  |  |  | ENS.PNV-08328.EDP.P0.SC1. | 1 | pressostat | 509088/10 | 1 |  | Siemens | N/D | N/D |  | 2021-06-01 | [67 empty] | Aire | [58 empty] | f6e81898-8900-41c7-8445-0ccae46ad37f | f3faebfa-261d-4cb8-be17-48c95abe81a4
Lot 03 | PNV-08328 | PNV-08328 - SIS-41.04.16 | SENSOR CONCENTRACIÓ C02 | 41.04.16 | SISTEMA DE CONTROL¦ELEMENTS DE CAMP¦SENSOR CONCENTRACIÓ C02 | SISTEMA DE CONTROL |  |  |  | ENS.PNV-08328.EDP.P0.SC1. | 1 | Sonda c02 UTA 1 | 509088/10 | 1 |  | siemens | QAD2012QPM1104 | N/D |  | 2021-06-01 | [27 empty] | Modbus | [8 empty] | 0-10 Vdc |  |  | 230 V | [86 empty] | 9aeceba2-7db4-4675-b674-77a27fddc006 | b1d06fa8-50f8-48be-9d5c-1b6653acd928
Lot 03 | PNV-08328 | PNV-08328 - SIS-41.04.16 | SENSOR CONCENTRACIÓ C02 | 41.04.16 | SISTEMA DE CONTROL¦ELEMENTS DE CAMP¦SENSOR CONCENTRACIÓ C02 | SISTEMA DE CONTROL |  |  |  | ENS.PNV-08328.EDP.P0.SC1. | 1 | Sonda co2 UTA 3 | 509088/10 | 1 |  | siemens | QAD2012QPM1104 | N/D |  | 2021-06-01 | [27 empty] | Modbus | [8 empty] | 0-10 Vdc |  |  | 230 V | [86 empty] | 9aeceba2-7db4-4675-b674-77a27fddc006 | 3a129ac8-607c-4fc9-8d14-ebc14a67e39d
Lot 03 | PNV-08328 | PNV-08328 - SIS-41.04.16 | SENSOR CONCENTRACIÓ C02 | 41.04.16 | SISTEMA DE CONTROL¦ELEMENTS DE CAMP¦SENSOR CONCENTRACIÓ C02 | SISTEMA DE CONTROL |  |  |  | ENS.PNV-08328.EDP.P0.SC1. | 1 | Sonda co2 UTA2 | 509088/10 | 1 |  | siemens | QAD2012QPM1104 | N/D |  | 2021-06-01 | [27 empty] | Modbus | [8 empty] | 0-10 Vdc |  |  | 230 V | [86 empty] | 9aeceba2-7db4-4675-b674-77a27fddc006 | 036043a6-919a-4a7a-867a-bbdbdb1a5264
Lot 03 | PNV-08328 | PNV-08328 - SIS-41.04.16 | SENSOR CONCENTRACIÓ C02 | 41.04.16 | SISTEMA DE CONTROL¦ELEMENTS DE CAMP¦SENSOR CONCENTRACIÓ C02 | SISTEMA DE CONTROL |  |  |  | ENS.PNV-08328.EDP.P0.SC1. | 1 | Sonda co2 UTA4 | 509088/10 | 1 |  | siemens | QAD2012QPM1104 | N/D |  | 2021-06-01 | [27 empty] | Modbus | [8 empty] | 0-10 Vdc |  |  | 230 V | [86 empty] | 9aeceba2-7db4-4675-b674-77a27fddc006 | 9579bfa2-a9e2-42b0-b137-c3faf02c330c
Lot 03 | PNV-08328 | PNV-08328 - SIS-41.04.16 | SENSOR CONCENTRACIÓ C02 | 41.04.16 | SISTEMA DE CONTROL¦ELEMENTS DE CAMP¦SENSOR CONCENTRACIÓ C02 | SISTEMA DE CONTROL |  |  |  | ENS.PNV-08328.EDP.P0.SC1. | 1 | Sonda co2 UTA5 | 509088/10 | 1 |  | siemens | QAD2012QPM1104 | N/D |  | 2021-06-01 | [27 empty] | Modbus | [8 empty] | 0-10 Vdc |  |  | 230 V | [86 empty] | 9aeceba2-7db4-4675-b674-77a27fddc006 | e0a5c172-b8a9-4c0e-9ae1-ef12c5e4a125
Lot 03 | PNV-08328 | PNV-08328 - SIS-41.04.26 | COMPTADOR AIGUA | 41.04.26 | SISTEMA DE CONTROL¦ELEMENTS DE CAMP¦COMPTADOR AIGUA | SISTEMA DE CONTROL |  |  |  | ENS.PNV-08328.UB.SQ. | 1 | Comptador d'aigua | 509088/10 | 1 |  | n/d | n/d | n/d |  | 2015-09-01 | [27 empty] | Modbus | [98 empty] | 75d39c5c-3f5d-440a-8be5-39ec944ac1f1 | 3842e482-43fc-4c1c-b1e8-b1ac9760fe85
Lot 03 | PNV-08328 | PNV-08328 - SIS-41.05 | INSTAL·LACIÓ SISTEMA DE CONTROL | 41.05 | SISTEMA DE CONTROL¦INSTAL·LACIÓ SISTEMA DE CONTROL | SISTEMA DE CONTROL |  |  |  | ENS.PNV-08328.EDP. | 1 | instal·lació de sistema de control | 509088/10 | 1 | [5 empty] | 2015-09-01 | [47 empty] | Anual | [78 empty] | bf12b224-9733-4ef6-9260-b950263c52a5 | 4e4c9c36-6822-48f1-bea9-54597bd98e22
Lot 03 | PNV-08328 | PNV-08328 - SOL-26.02.A | SISTEMA DE PLAQUES SOLARS | 26.02 | SOLAR TÈRMICA¦INSTAL·LACIÓ TÈRMICA SOLAR | SOLAR |  |  |  | ENS.PNV-08328.EDP.PC. | 1 | Instal·lació Solar | n/d | 1 | [5 empty] | 2010-07-01 |  |  |  | n/d | [64 empty] | 20 | 16 | [56 empty] | fb615501-6620-4965-9f25-94024f5d6c40 | 53dae9cb-ce12-4fe2-b05d-25ff4066e87a
Lot 03 | PNV-08328 | PNV-08328 - SOL-26.03 | ACUMULADOR ACS SOLAR | 26.03 | SOLAR TÈRMICA¦ACUMULADOR ACS SOLAR TÈRMICA | LEGIONEL·LA |  |  |  | ENS.PNV-08328.EDP.P0.SC1. | 1 | Acumulador Circuit Solar | n/d | 1 |  | Idrogas | cv1000m1p | 0046075/2009 |  | 2010-07-01 | [9 empty] | > 70 kW | [11 empty] | 1 | [104 empty] | 053ee48b-519f-4c2b-a2f4-db4d33980616 | ba3d4fae-d148-40c7-be2c-4667e8d94668
Lot 03 | PNV-08328 | PNV-08328 - SOL-26.05 | BOMBA ACS SOLAR | 26.05 | SOLAR TÈRMICA¦BOMBA ACS SOLAR | SOLAR |  |  |  | ENS.PNV-08328.EDP.P0.SC1. | 1 | Bomba Circuit Solar | n/d | 1 |  | Wilo | SD 25/6-3P | 4510181 |  | 2010-07-01 | [9 empty] | > 70 kW | [34 empty] | Rotor sec | [81 empty] | cfb29450-d72a-4fc4-a84b-26556bf732c4 | eabfded6-84da-4b70-bd55-48ac189cf127
Lot 03 | PNV-08328 | PNV-08328 - SOL-26.06 | XARXA DE CANONADES I ACCESSORIS SOLAR | 26.06 | SOLAR TÈRMICA¦XARXA DE CANONADES I ACCESSORIS SOLAR TÉRMICA | SOLAR |  |  |  | ENS.PNV-08328.EDP. | 1 | Xarxa de conductes solar | n/d | 1 | [5 empty] | 2010-07-01 | [126 empty] | a9140927-c913-4670-b572-5999b3c9fff8 | 746ebebe-87ef-4ae2-9adc-072e72e214ee
Lot 03 | PNV-08328 | PNV-08328 - TRA-20.01.A | ASCENSORS ELÈCTRICS | 20.01.A | TRANSPORT¦ASCENSORS¦ELÈCTRICS | TRANSPORT |  |  |  | ENS.PNV-08328.EDP.P0.E01. | 1 | Ascensor Electric RAE: 990001258-K | n/d | 1 |  | n/d | n/d | n/d |  | 2010-07-01 | [48 empty] | 1 | 630 | 3 | [75 empty] | 08e05095-0715-41aa-9f1a-027c7fe67bcf | ff96c6d3-c207-4c3e-a22d-acb0d9465028
Lot 03 | PNV-08328 | PNV-08328 - VEN-02.02 | CAIXES VENTILACIÓ | 02.02 | ELEMENTS DE CLIMATITZACIÓ¦CAIXES VENTILACIÓ | VENTILACIÓ/EXTRACCIÓ |  |  |  | ENS.PNV-08328.EDP.PC.C1. | 1 | Caixa Ventilació Cuina | 509088/10 | 1 |  | Sense Placa | n/d | n/d |  | 2010-07-01 | [9 empty] | > 70 kW | 0 |  |  | 0 |  |  | 0 | 50 | [33 empty] | Accionament directe | 0 | 0 | [72 empty] | 9741e98e-6df3-44e1-8261-700364253df4 | dbea12f3-e2a9-40cc-8e3f-e73ddce30e75
Lot 03 | PNV-08328 | PNV-08328 - VEN-02.02 | CAIXES VENTILACIÓ | 02.02 | ELEMENTS DE CLIMATITZACIÓ¦CAIXES VENTILACIÓ | VENTILACIÓ/EXTRACCIÓ |  |  |  | ENS.PNV-08328.EDP.PC.C3. | 1 | Caixa Ventilació Vestuaris | 509088/10 | 1 |  | s&p | td-160/100n | n/d |  | 2010-07-01 | [9 empty] | > 70 kW | 0 |  |  | 0 |  |  | 0 | 50 | [33 empty] | Accionament directe | 0 | 0 | [72 empty] | 9741e98e-6df3-44e1-8261-700364253df4 | 52e8a263-3afd-4f12-ab40-1ad91bf18fcf
Lot 03 | PNV-08328 | PNV-08328 - VEN-02.02 | CAIXES VENTILACIÓ | 02.02 | ELEMENTS DE CLIMATITZACIÓ¦CAIXES VENTILACIÓ | VENTILACIÓ/EXTRACCIÓ |  |  |  | ENS.PNV-08328.EDP.PC.C3. | 1 | Caixa Ventilació WC | 509088/10 | 1 |  | s&p | td-160/100n | n/d |  | 2010-07-01 | [9 empty] | > 70 kW | 0 |  |  | 0 |  |  | 0 | 50 | [33 empty] | Accionament directe | 0 | 0 | [72 empty] | 9741e98e-6df3-44e1-8261-700364253df4 | bea84216-3282-4fc2-b6dc-68434388854c
Lot 03 | PNV-08328 | PNV-08328 - VEN-02.16 | BOCA EXTRACCIÓ BANY | 02.16 | ELEMENTS DE CLIMATITZACIÓ¦BOCA EXTRACCIÓ BANY | VENTILACIÓ/EXTRACCIÓ |  |  |  | ENS.PNV-08328.EDP.P0. | 9 | Extracció WC Planta Baixa | n/d | 1 | [5 empty] | 2010-07-01 | [9 empty] | > 70 kW | [116 empty] | d13bb66b-eb34-45e2-b190-0c05a6dd5fc7 | f7f6caa4-e3b1-455d-b18a-671f13ee6a5f
Lot 03 | PNV-08328 | PNV-08328 - VEN-02.16 | BOCA EXTRACCIÓ BANY | 02.16 | ELEMENTS DE CLIMATITZACIÓ¦BOCA EXTRACCIÓ BANY | VENTILACIÓ/EXTRACCIÓ |  |  |  | ENS.PNV-08328.EDP.P1. | 2 | Extracció WC Planta 1 | n/d | 1 | [5 empty] | 2010-07-01 | [9 empty] | > 70 kW | [116 empty] | d13bb66b-eb34-45e2-b190-0c05a6dd5fc7 | 313c1d70-e5ca-4680-9c86-11108a6d4428
Lot 03 | PNV-08328 | PNV-08328 - VEN-02.16 | BOCA EXTRACCIÓ BANY | 02.16 | ELEMENTS DE CLIMATITZACIÓ¦BOCA EXTRACCIÓ BANY | VENTILACIÓ/EXTRACCIÓ |  |  |  | ENS.PNV-08328.EDP.P2. | 1 | Extracció WC Planta 2 | n/d | 1 | [5 empty] | 2010-07-01 | [9 empty] | > 70 kW | [116 empty] | d13bb66b-eb34-45e2-b190-0c05a6dd5fc7 | c7310085-9944-4bee-80b1-641afa968565
Lot 03 | PNV-08330 | PNV-08330 - SIE-40.02 | CONCENTRADOR DE DADES | 40.02 | SISTEMA INFORMACIÓ ENERGÈTICA¦CONCENTRADOR DE DADES | SIE |  |  |  | ENS.PNV-08330. | 1 | CONCENTRADOR DE DADES |  | 1 |  | Satel | DL280 | [129 empty] | 9471a258-afdc-44fa-94ab-a649a3abdb3b | 89b2e4e4-811f-44b7-b831-e5bb73f07ae7
Lot 03 | PNV-08330 | PNV-08330 + IAV-14296 - BAI-06.01.D | DETECTOR DE PRESÈNCIA IL·LUMINACIÓ | 41.04.22 | SISTEMA DE CONTROL¦ELEMENTS DE CAMP¦DETECTOR PRESÈNCIA | BAIXA TENSIÓ |  |  |  | ENS.PNV-08330.EA.P0. | 6 | F.1 PB Detectors presència il.luminació |  | 1 | [132 empty] | 1d452bec-3e18-4c91-a586-fadd0bd947b1 | c24fc596-e2a9-4619-8301-35fb1b344775
Lot 03 | PNV-08330 | PNV-08330 + IAV-14296 - BAI-06.01.D | DETECTOR DE PRESÈNCIA IL·LUMINACIÓ | 41.04.22 | SISTEMA DE CONTROL¦ELEMENTS DE CAMP¦DETECTOR PRESÈNCIA | BAIXA TENSIÓ |  |  |  | ENS.PNV-08330.EA.P0. | 8 | F.2 PB Detectors presència il.luminació |  | 1 | [132 empty] | 1d452bec-3e18-4c91-a586-fadd0bd947b1 | 740cdc95-110a-459c-95c8-eac246c6b074
Lot 03 | PNV-08330 | PNV-08330 + IAV-14296 - BAI-06.01.D | DETECTOR DE PRESÈNCIA IL·LUMINACIÓ | 41.04.22 | SISTEMA DE CONTROL¦ELEMENTS DE CAMP¦DETECTOR PRESÈNCIA | BAIXA TENSIÓ |  |  |  | ENS.PNV-08330.EA.P1. | 18 | F.2 P1 Detectors presència il.luminació |  | 1 | [132 empty] | 1d452bec-3e18-4c91-a586-fadd0bd947b1 | d8a5a6d1-61fd-47bc-9a7b-d1d075a05afb
Lot 03 | PNV-08330 | PNV-08330 + IAV-14296 - BAI-15.01.A | QUADRES GENERALS | 15.01.A | EQUIPS DE BAIXA TENSIÓ¦QUADRES ELÈCTRICS¦QUADRES GENERALS | BAIXA TENSIÓ |  |  |  | ENS.PNV-08330.EA.P0.AA-13. | 1 | F.1 Quadre general F1 |  | 1 | [132 empty] | d9abff00-d3e5-4165-a495-5b770ba67861 | 3943cd89-c6bc-45c5-b588-9c6f5abfbc38
Lot 03 | PNV-08330 | PNV-08330 + IAV-14296 - BAI-15.01.A | QUADRES GENERALS | 15.01.A | EQUIPS DE BAIXA TENSIÓ¦QUADRES ELÈCTRICS¦QUADRES GENERALS | BAIXA TENSIÓ |  |  |  | ENS.PNV-08330.EA.P0.INS4. | 1 | F.1 Quadre general F2 |  | 1 | [132 empty] | d9abff00-d3e5-4165-a495-5b770ba67861 | 7aa3ec17-f74a-481a-9352-6a128a45e69d
Lot 03 | PNV-08330 | PNV-08330 + IAV-14296 - BAI-15.01.B | SUBQUADRES | 15.01.B | EQUIPS DE BAIXA TENSIÓ¦QUADRES ELÈCTRICS¦SUBQUADRES | BAIXA TENSIÓ |  |  |  | ENS.PNV-08330.EA.ASC. | 1 | F.2 SQ Ascensor |  | 1 | [5 empty] | 2018-09-04 | [5 empty] | Petit | [120 empty] | 30380dc3-79b4-4600-8ac6-9499ced339c7 | 8e243574-fb24-45f5-a9c7-7cf5c74818ee
Lot 03 | PNV-08330 | PNV-08330 + IAV-14296 - BAI-15.01.B | SUBQUADRES | 15.01.B | EQUIPS DE BAIXA TENSIÓ¦QUADRES ELÈCTRICS¦SUBQUADRES | BAIXA TENSIÓ |  |  |  | ENS.PNV-08330.EA.P0.AA-12-3. | 1 | F.2 SQ Cuina |  | 1 | [5 empty] | 2018-09-04 | [5 empty] | Petit | [120 empty] | 30380dc3-79b4-4600-8ac6-9499ced339c7 | d9043234-afb6-4424-a81d-bb95e34d96ac
Lot 03 | PNV-08330 | PNV-08330 + IAV-14296 - BAI-15.01.B | SUBQUADRES | 15.01.B | EQUIPS DE BAIXA TENSIÓ¦QUADRES ELÈCTRICS¦SUBQUADRES | BAIXA TENSIÓ |  |  |  | ENS.PNV-08330.EA.P0.AB-02. | 1 | F.2 SQ Taller |  | 1 | [5 empty] | 2018-09-04 | [5 empty] | Petit | [120 empty] | 30380dc3-79b4-4600-8ac6-9499ced339c7 | 88fb4a33-12b2-4fb1-bb5b-889c5796eebe
Lot 03 | PNV-08330 | PNV-08330 + IAV-14296 - BAI-15.01.B | SUBQUADRES | 15.01.B | EQUIPS DE BAIXA TENSIÓ¦QUADRES ELÈCTRICS¦SUBQUADRES | BAIXA TENSIÓ |  |  |  | ENS.PNV-08330.EA.P0.INS1. | 1 | F.1 SQ Sala calderes 1 |  | 1 | [5 empty] | 2009-09-16 | [5 empty] | Standard | [120 empty] | 30380dc3-79b4-4600-8ac6-9499ced339c7 | c9d8d2e1-2ab9-422b-8e7a-5f94ff2c8d22
Lot 03 | PNV-08330 | PNV-08330 + IAV-14296 - BAI-15.01.B | SUBQUADRES | 15.01.B | EQUIPS DE BAIXA TENSIÓ¦QUADRES ELÈCTRICS¦SUBQUADRES | BAIXA TENSIÓ |  |  |  | ENS.PNV-08330.EA.P0.INS3. | 1 | F.1 SQ Informàtica |  | 1 | [5 empty] | 2009-09-16 | [5 empty] | Petit | [120 empty] | 30380dc3-79b4-4600-8ac6-9499ced339c7 | 7f851864-a50d-47a4-9e7f-7832b773ac5c
Lot 03 | PNV-08330 | PNV-08330 + IAV-14296 - BAI-15.01.B | SUBQUADRES | 15.01.B | EQUIPS DE BAIXA TENSIÓ¦QUADRES ELÈCTRICS¦SUBQUADRES | BAIXA TENSIÓ |  |  |  | ENS.PNV-08330.EA.P1.AA-12. | 1 | F.2 P1 SQ Planta 1 |  | 1 | [5 empty] | 2018-09-04 | [5 empty] | Standard | [120 empty] | 30380dc3-79b4-4600-8ac6-9499ced339c7 | 9dbcb53b-f969-4ba3-9ae7-2a2b2a8a49c3
Lot 03 | PNV-08330 | PNV-08330 + IAV-14296 - BAI-15.01.B | SUBQUADRES | 15.01.B | EQUIPS DE BAIXA TENSIÓ¦QUADRES ELÈCTRICS¦SUBQUADRES | BAIXA TENSIÓ |  |  |  | ENS.PNV-08330.EG. | 1 | F.2 SQ Gimnàs |  | 1 | [5 empty] | 2018-09-04 | [5 empty] | Standard | [120 empty] | 30380dc3-79b4-4600-8ac6-9499ced339c7 | d2a02bd2-f669-417a-a1c4-bc8e436a4b7d
Lot 03 | PNV-08330 | PNV-08330 + IAV-14296 - BAI-15.01.B | SUBQUADRES | 15.01.B | EQUIPS DE BAIXA TENSIÓ¦QUADRES ELÈCTRICS¦SUBQUADRES | BAIXA TENSIÓ |  |  |  | ENS.PNV-08330.EG.P0.INS5. | 1 | F.2 SQ Sala calderes 2 |  | 1 | [5 empty] | 2018-09-04 | [5 empty] | Standard | [120 empty] | 30380dc3-79b4-4600-8ac6-9499ced339c7 | 230a3772-fed2-47e8-9ca1-55fd63e8ca57
Lot 03 | PNV-08330 | PNV-08330 + IAV-14296 - BAI-15.05.A | ENDOLLS | 15.05.A | EQUIPS DE BAIXA TENSIÓ¦ENDOLLS I MECANISMES¦ENDOLLS | BAIXA TENSIÓ |  |  |  | ENS.PNV-08330.EA.P0. | 80 | F.1 PB Endolls |  | 1 | [132 empty] | 8c139e00-243f-4e09-aaee-51a9875a4445 | f9080e14-53f5-4a55-8dfd-9e6742e3509a
Lot 03 | PNV-08330 | PNV-08330 + IAV-14296 - BAI-15.05.A | ENDOLLS | 15.05.A | EQUIPS DE BAIXA TENSIÓ¦ENDOLLS I MECANISMES¦ENDOLLS | BAIXA TENSIÓ |  |  |  | ENS.PNV-08330.EA.P0. | 62 | F.2 PB Endolls |  | 1 | [132 empty] | 8c139e00-243f-4e09-aaee-51a9875a4445 | 7d7f3b9d-377f-4a5f-a8ae-3ffb446184b9
Lot 03 | PNV-08330 | PNV-08330 + IAV-14296 - BAI-15.05.A | ENDOLLS | 15.05.A | EQUIPS DE BAIXA TENSIÓ¦ENDOLLS I MECANISMES¦ENDOLLS | BAIXA TENSIÓ |  |  |  | ENS.PNV-08330.EA.P1. | 83 | F.2 P1 Endolls |  | 1 | [132 empty] | 8c139e00-243f-4e09-aaee-51a9875a4445 | e6c91a4b-5525-4bb9-ae36-913152b9bab8
Lot 03 | PNV-08330 | PNV-08330 + IAV-14296 - BAI-15.05.A | ENDOLLS | 15.05.A | EQUIPS DE BAIXA TENSIÓ¦ENDOLLS I MECANISMES¦ENDOLLS | BAIXA TENSIÓ |  |  |  | ENS.PNV-08330.EG.P0. | 34 | F.2 GIM Endolls |  | 1 | [132 empty] | 8c139e00-243f-4e09-aaee-51a9875a4445 | 483c76bc-3f90-441a-a1d5-2702dc54d7a1
Lot 03 | PNV-08330 | PNV-08330 + IAV-14296 - BAI-15.05.B | MECANISMES | 15.05.B | EQUIPS DE BAIXA TENSIÓ¦ENDOLLS I MECANISMES¦MECANISMES | BAIXA TENSIÓ |  |  |  | ENS.PNV-08330.EA.P0. | 40 | F.1 PB Interruptors i similar |  | 1 | [132 empty] | c26f3906-cd1e-4c42-ae98-a73e7b8690ef | 4477feac-0ed9-4da6-a821-f710a63a4c22
Lot 03 | PNV-08330 | PNV-08330 + IAV-14296 - BAI-15.05.B | MECANISMES | 15.05.B | EQUIPS DE BAIXA TENSIÓ¦ENDOLLS I MECANISMES¦MECANISMES | BAIXA TENSIÓ |  |  |  | ENS.PNV-08330.EA.P0. | 23 | F.2 PB Interruptors i similar |  | 1 | [132 empty] | c26f3906-cd1e-4c42-ae98-a73e7b8690ef | ce64dd3d-ceed-495a-9478-f5023320899e
Lot 03 | PNV-08330 | PNV-08330 + IAV-14296 - BAI-15.05.B | MECANISMES | 15.05.B | EQUIPS DE BAIXA TENSIÓ¦ENDOLLS I MECANISMES¦MECANISMES | BAIXA TENSIÓ |  |  |  | ENS.PNV-08330.EA.P1. | 32 | F.2 P1 Interruptors i similar |  | 1 | [132 empty] | c26f3906-cd1e-4c42-ae98-a73e7b8690ef | 64b6cfee-3d4e-4ed4-bd49-fc6bb6e51a07
Lot 03 | PNV-08330 | PNV-08330 + IAV-14296 - BAI-15.05.B | MECANISMES | 15.05.B | EQUIPS DE BAIXA TENSIÓ¦ENDOLLS I MECANISMES¦MECANISMES | BAIXA TENSIÓ |  |  |  | ENS.PNV-08330.EG.P0. | 24 | F.2 GIM Interruptors i similar |  | 1 | [132 empty] | c26f3906-cd1e-4c42-ae98-a73e7b8690ef | 069cb2b1-d0b3-4da2-9ea7-a5baf156a3a3
Lot 03 | PNV-08330 | PNV-08330 + IAV-14296 - BAI-15.06 | XARXA DE TERRES | 15.06 | EQUIPS DE BAIXA TENSIÓ¦XARXA DE TERRES | BAIXA TENSIÓ |  |  |  | ENS.PNV-08330. | 1 | F.1 Xarxa de terres ed. antic |  | 1 | [132 empty] | 054fdc5c-65ee-4f11-9bac-82817dfb9e3e | c84769fb-b5fd-4c01-abbc-ad9fc824cd2f
Lot 03 | PNV-08330 | PNV-08330 + IAV-14296 - BAI-15.06 | XARXA DE TERRES | 15.06 | EQUIPS DE BAIXA TENSIÓ¦XARXA DE TERRES | BAIXA TENSIÓ |  |  |  | ENS.PNV-08330. | 1 | F.2 Xarxa de terres ed. ampliació |  | 1 | [132 empty] | 054fdc5c-65ee-4f11-9bac-82817dfb9e3e | 167232b0-d6f3-4b88-b0cb-95bd88f3313e
Lot 03 | PNV-08330 | PNV-08330 + IAV-14296 - BAI-16.01 | LLUMINÀRIES | 16.01 | IL·LUMINACIÓ¦LLUMINÀRIES | BAIXA TENSIÓ |  |  |  | ENS.PNV-08330.EA.P0. | 134 | F.1 PB Lluminàries |  | 1 | [132 empty] | 5fd8053f-acd3-494b-a771-c3cc65422ac9 | 7aff0033-522f-473d-9485-a47aea3c4add
Lot 03 | PNV-08330 | PNV-08330 + IAV-14296 - BAI-16.01 | LLUMINÀRIES | 16.01 | IL·LUMINACIÓ¦LLUMINÀRIES | BAIXA TENSIÓ |  |  |  | ENS.PNV-08330.EA.P0. | 80 | F.2 PB Lluminàries |  | 1 | [132 empty] | 5fd8053f-acd3-494b-a771-c3cc65422ac9 | de794a0a-aca0-44fe-867a-3da210a60403
Lot 03 | PNV-08330 | PNV-08330 + IAV-14296 - BAI-16.01 | LLUMINÀRIES | 16.01 | IL·LUMINACIÓ¦LLUMINÀRIES | BAIXA TENSIÓ |  |  |  | ENS.PNV-08330.EA.P1. | 139 | F.2 P1 Lluminàries |  | 1 | [132 empty] | 5fd8053f-acd3-494b-a771-c3cc65422ac9 | 17aa9ca6-c8cc-48fe-aeb2-ed7807bfd6c3
Lot 03 | PNV-08330 | PNV-08330 + IAV-14296 - BAI-16.01 | LLUMINÀRIES | 16.01 | IL·LUMINACIÓ¦LLUMINÀRIES | BAIXA TENSIÓ |  |  |  | ENS.PNV-08330.EG.P0. | 80 | F.2 GIM Lluminàries |  | 1 | [132 empty] | 5fd8053f-acd3-494b-a771-c3cc65422ac9 | 1fe6ef30-6130-4215-9daa-47b29f1e22c2
Lot 03 | PNV-08330 | PNV-08330 + IAV-14296 - BAI-16.02 | EMERGÈNCIA I SENYALITZACIÓ | 16.02 | IL·LUMINACIÓ¦EMERGÈNCIA I SENYALITZACIÓ | BAIXA TENSIÓ |  |  |  | ENS.PNV-08330.EA.P0. | 62 | F.1 PB Llums emergència |  | 1 | [132 empty] | 5d979935-64ab-4e6d-a66b-623bc0050dc1 | 88ef74eb-236c-495a-addb-ff29742c833f
Lot 03 | PNV-08330 | PNV-08330 + IAV-14296 - BAI-16.02 | EMERGÈNCIA I SENYALITZACIÓ | 16.02 | IL·LUMINACIÓ¦EMERGÈNCIA I SENYALITZACIÓ | BAIXA TENSIÓ |  |  |  | ENS.PNV-08330.EA.P0. | 16 | F.2 PB Llums emergència |  | 1 | [132 empty] | 5d979935-64ab-4e6d-a66b-623bc0050dc1 | d98130ed-6dd6-4621-b8d1-e86d8b8b0bd9
Lot 03 | PNV-08330 | PNV-08330 + IAV-14296 - BAI-16.02 | EMERGÈNCIA I SENYALITZACIÓ | 16.02 | IL·LUMINACIÓ¦EMERGÈNCIA I SENYALITZACIÓ | BAIXA TENSIÓ |  |  |  | ENS.PNV-08330.EA.P1. | 13 | F.2 P1 Llums emergència |  | 1 | [132 empty] | 5d979935-64ab-4e6d-a66b-623bc0050dc1 | 9263850c-54bc-4f1e-956e-e69f11110a4e
Lot 03 | PNV-08330 | PNV-08330 + IAV-14296 - BAI-16.02 | EMERGÈNCIA I SENYALITZACIÓ | 16.02 | IL·LUMINACIÓ¦EMERGÈNCIA I SENYALITZACIÓ | BAIXA TENSIÓ |  |  |  | ENS.PNV-08330.EG.P0. | 13 | F.2 GIM Llums emergència |  | 1 | [132 empty] | 5d979935-64ab-4e6d-a66b-623bc0050dc1 | 5a8e1cfe-c6ae-43be-99d6-8d191d8cf37b
Lot 03 | PNV-08330 | PNV-08330 + IAV-14296 - BAI-16.03 | LUMINÀRIES EXTERIORS | 16.03 | IL·LUMINACIÓ¦LUMINÀRIES EXTERIORS | BAIXA TENSIÓ |  |  |  | ENS.PNV-08330.URB. | 22 | F.1 Lluminàries exteriors ed. antic |  | 1 | [132 empty] | 3bf4bfd5-09fc-4e27-a887-9a1b5fafff2d | 8a5e6e2e-1e19-48ec-bd76-a4dbfb8af154
Lot 03 | PNV-08330 | PNV-08330 + IAV-14296 - BAI-16.03 | LUMINÀRIES EXTERIORS | 16.03 | IL·LUMINACIÓ¦LUMINÀRIES EXTERIORS | BAIXA TENSIÓ |  |  |  | ENS.PNV-08330.URB. | 48 | F.2 Lluminàries exteriors ed. ampliació |  | 1 | [132 empty] | 3bf4bfd5-09fc-4e27-a887-9a1b5fafff2d | 8a8f7e77-a849-4814-8d6d-20803a939ba7
Lot 03 | PNV-08330 | PNV-08330 + IAV-14296 - BAI-19 | PARALLAMPS | 19 | PARALLAMPS | BAIXA TENSIÓ |  |  |  | ENS.PNV-08330.EG.PC. | 1 | Parallamps |  | 1 | [132 empty] | f7681ff5-33b6-42ba-9e87-1399601f8b0b | 348e0ffc-f5ae-41e3-9124-9c7c67b4adef
Lot 03 | PNV-08330 | PNV-08330 + IAV-14296 - BAI-34.10 | INSTAL·LACIÓ BAIXA TENSIÓ | 34.10 | INSTAL·LACIONS¦INSTAL·LACIÓ BAIXA TENSIÓ | BAIXA TENSIÓ |  |  |  | ENS.PNV-08330. | 1 | F.1 Xarxa baixa tensió ed. antic |  | 1 | [132 empty] | 62cfa285-3f2f-4955-9bcb-cfca9b84dd5c | b552b5d6-beb0-41d1-8e3c-b895e3b89c92
Lot 03 | PNV-08330 | PNV-08330 + IAV-14296 - BAI-34.10 | INSTAL·LACIÓ BAIXA TENSIÓ | 34.10 | INSTAL·LACIONS¦INSTAL·LACIÓ BAIXA TENSIÓ | BAIXA TENSIÓ |  |  |  | ENS.PNV-08330. | 1 | F.2 Xarxa baixa tensió ampliació |  | 1 | Manteniment contracte extern | [131 empty] | 62cfa285-3f2f-4955-9bcb-cfca9b84dd5c | 51640c39-3c64-42fc-a62d-5063ad7594ba
Lot 03 | PNV-08330 | PNV-08330 + IAV-14296 - CLI-01.02 | BOMBES DE CALOR | 01.02 | GENERADORS D'ENERGIA¦BOMBES DE CALOR | CLIMATITZACIÓ |  |  |  | ENS.PNV-08330.EG.P0.INS5. | 1 | F.2 GIM Generació ACS Baetulenn |  | 1 |  | BAETULENN | Baesol B30 260 | B30107180018 |  | 2018-09-12 |  |  |  | Potencia calorífica va en funció de la temperatura exterior, 2,5 kW max solament compressor i 1,5kW de resistència electrica | [5 empty] | > 70 kW | 0 | 0 | 4 | 0 | 0 | 1430 | 0 | 50 | R134A | [35 empty] | -273.15 | -273.15 | 0 | 0 | [68 empty] | bb40a7fd-7d23-4977-b2c6-a8182e32ba8a | 751af4b9-c4c6-4a76-a76d-01f3bf322188
Lot 03 | PNV-08330 | PNV-08330 + IAV-14296 - CLI-01.03 | CALDERES | 01.03 | GENERADORS D'ENERGIA¦CALDERES | CLIMATITZACIÓ |  |  |  | ENS.PNV-08330.EA.P0.INS1. | 1 | F.1 Caldera mural Rendamax |  | 1 |  | RENDAMAX | R40 ECO 100 | 3900065P181610645 |  | 2018-09-12 | [9 empty] | > 70 kW | 0 |  | 97.3 | 0 |  |  | 0 | 0 |  |  |  | 0 | [36 empty] | Condensació | Gas | 0 | 0 | [64 empty] | 1ea0e5d1-1af3-4020-a9f5-83f9bd6d6b1f | 08a6e5cb-e8ba-4c35-8b48-aaa2680ebb0d
Lot 03 | PNV-08330 | PNV-08330 + IAV-14296 - CLI-01.03 | CALDERES | 01.03 | GENERADORS D'ENERGIA¦CALDERES | CLIMATITZACIÓ |  |  |  | ENS.PNV-08330.EA.P0.INS1. | 1 | F.1 Caldera suport 1 |  | 1 |  | ALDINGAS | SLIM 42 SE 2M | 60000124 |  | 2009-10-09 | [9 empty] | > 70 kW | 0 |  | 54 | 0 |  |  | 0 | 0 |  |  |  | 0 | [36 empty] | Atmosfèrica | Gas | 0 | 0 | [64 empty] | 1ea0e5d1-1af3-4020-a9f5-83f9bd6d6b1f | 5bb8f854-47de-456d-b30e-f01ccccfa02b
Lot 03 | PNV-08330 | PNV-08330 + IAV-14296 - CLI-01.03 | CALDERES | 01.03 | GENERADORS D'ENERGIA¦CALDERES | CLIMATITZACIÓ |  |  |  | ENS.PNV-08330.EA.P0.INS1. | 1 | F.1 Caldera suport 2 |  | 1 |  | ALDINGAS | SLIM 42 SE 2M | 60000124 |  | 2009-10-09 | [9 empty] | > 70 kW | 0 |  | 54 | 0 |  |  | 0 | 0 |  |  |  | 0 | [36 empty] | Atmosfèrica | Gas | 0 | 0 | [64 empty] | 1ea0e5d1-1af3-4020-a9f5-83f9bd6d6b1f | acd8e11c-3fea-4c4d-8814-ca177c118315
Lot 03 | PNV-08330 | PNV-08330 + IAV-14296 - CLI-01.03 | CALDERES | 01.03 | GENERADORS D'ENERGIA¦CALDERES | CLIMATITZACIÓ |  |  |  | ENS.PNV-08330.EG.P0.INS5. | 1 | F.2 GIM Caldera mural Buderus |  | 1 |  | BUDERUS | LOGAMAX PLUS GB162-45 V3 | 3290-659-000004-7746900772 |  | 2018-09-12 | [9 empty] | > 70 kW | 0 |  | 43.5 | 0 |  |  | 0 | 0 |  |  |  | 0 | [36 empty] | Condensació | Gas | 0 | 0 | [64 empty] | 1ea0e5d1-1af3-4020-a9f5-83f9bd6d6b1f | 2ab139bc-9d28-41e2-b614-1a3895d55458
Lot 03 | PNV-08330 | PNV-08330 + IAV-14296 - CLI-02.01 | CLIMATITZADORS | 02.01 | ELEMENTS DE CLIMATITZACIÓ¦CLIMATITZADORS | CLIMATITZACIÓ |  |  |  | ENS.PNV-08330.EA.P0.AA-13. | 1 | F.1 Recuperador Aula 13 |  | 1 |  | France Air | Volcane XA 1900 |  |  | 2009-10-09 | [9 empty] | > 70 kW | [52 empty] | 0 | 1900 | 1900 | [61 empty] | 3d4a6052-b117-4ba3-b3fa-7a999caa70b2 | f0e1dcb4-5b30-4a92-aeae-83482758b987
Lot 03 | PNV-08330 | PNV-08330 + IAV-14296 - CLI-02.01 | CLIMATITZADORS | 02.01 | ELEMENTS DE CLIMATITZACIÓ¦CLIMATITZADORS | CLIMATITZACIÓ |  |  |  | ENS.PNV-08330.EA.P0.ADS. | 1 | F.1 Recuperador Consergeria |  | 1 | [15 empty] | > 70 kW | [52 empty] | 0 | 15000 | 0 | [61 empty] | 3d4a6052-b117-4ba3-b3fa-7a999caa70b2 | b76bd21b-f58b-480b-95d2-38b5c0605958
Lot 03 | PNV-08330 | PNV-08330 + IAV-14296 - CLI-02.01 | CLIMATITZADORS | 02.01 | ELEMENTS DE CLIMATITZACIÓ¦CLIMATITZADORS | CLIMATITZACIÓ |  |  |  | ENS.PNV-08330.EA.P0.ADS. | 1 | F.1 Recuperador Direcció |  | 1 |  | France Air | Volcane XA 400 |  |  | 2009-10-09 | [9 empty] | > 70 kW | [52 empty] | 0 | 400 | 400 | [61 empty] | 3d4a6052-b117-4ba3-b3fa-7a999caa70b2 | 5365b5a8-26ec-4b11-898f-53aa57ee18de
Lot 03 | PNV-08330 | PNV-08330 + IAV-14296 - CLI-02.01 | CLIMATITZADORS | 02.01 | ELEMENTS DE CLIMATITZACIÓ¦CLIMATITZADORS | CLIMATITZACIÓ |  |  |  | ENS.PNV-08330.EA.P0.ADSP. | 1 | F.1 Recuperador 1 Sala Professors (antic menjador) |  | 1 |  | France Air | Volcane XA 1900 |  |  | 2009-10-09 | [9 empty] | > 70 kW | [52 empty] | 0 | 1900 | 1900 | [61 empty] | 3d4a6052-b117-4ba3-b3fa-7a999caa70b2 | c1efde54-1ec8-47a3-87e2-3e5cd9536d33
Lot 03 | PNV-08330 | PNV-08330 + IAV-14296 - CLI-02.01 | CLIMATITZADORS | 02.01 | ELEMENTS DE CLIMATITZACIÓ¦CLIMATITZADORS | CLIMATITZACIÓ |  |  |  | ENS.PNV-08330.EA.P0.ADSP. | 1 | F.1 Recuperador 2 Sala Professors (antic menjador) |  | 1 |  | France Air | Volcane XA 1900 |  |  | 2009-10-09 | [9 empty] | > 70 kW | [52 empty] | 0 | 1900 | 1900 | [61 empty] | 3d4a6052-b117-4ba3-b3fa-7a999caa70b2 | 0d2c10a6-5b47-46da-a20d-f1168f74fee2
Lot 03 | PNV-08330 | PNV-08330 + IAV-14296 - CLI-02.01 | CLIMATITZADORS | 02.01 | ELEMENTS DE CLIMATITZACIÓ¦CLIMATITZADORS | CLIMATITZACIÓ |  |  |  | ENS.PNV-08330.EA.P0.AM. | 1 | F.1 Recuperador AFA |  | 1 |  | France Air | Volcane XA 400 |  |  | 2009-10-09 | [9 empty] | > 70 kW | [52 empty] | 0 | 400 | 400 | [61 empty] | 3d4a6052-b117-4ba3-b3fa-7a999caa70b2 | f10c3567-3160-4764-98b6-798b9d8e73b6
Lot 03 | PNV-08330 | PNV-08330 + IAV-14296 - CLI-02.01 | CLIMATITZADORS | 02.01 | ELEMENTS DE CLIMATITZACIÓ¦CLIMATITZADORS | CLIMATITZACIÓ |  |  |  | ENS.PNV-08330.EA.P0.INS3. | 1 | F.1 Recuperador sala de reunions (en Rack 0) |  | 1 |  | France Air | Volcane XA 800 |  |  | 2009-10-09 | [9 empty] | > 70 kW | [52 empty] | 0 | 800 | 800 | [61 empty] | 3d4a6052-b117-4ba3-b3fa-7a999caa70b2 | e9943aa2-407c-4eb5-a84b-75931f65985f
Lot 03 | PNV-08330 | PNV-08330 + IAV-14296 - CLI-02.01 | CLIMATITZADORS | 02.01 | ELEMENTS DE CLIMATITZACIÓ¦CLIMATITZADORS | CLIMATITZACIÓ |  |  |  | ENS.PNV-08330.EA.P0.INS3. | 1 | F.2 Recuperador Taller 1 (en RACK 1) |  | 1 |  | TECNA | RCE 1500 EC |  |  | 2018-09-12 | [9 empty] | > 70 kW | [52 empty] | 0 | 1500 | 1500 | [61 empty] | 3d4a6052-b117-4ba3-b3fa-7a999caa70b2 | c3cae241-7aca-4666-9753-7047e87d2a8d
Lot 03 | PNV-08330 | PNV-08330 + IAV-14296 - CLI-02.01 | CLIMATITZADORS | 02.01 | ELEMENTS DE CLIMATITZACIÓ¦CLIMATITZADORS | CLIMATITZACIÓ |  |  |  | ENS.PNV-08330.EA.P0.INS4. | 1 | F.2 Recuperador Taller 2 (en RACK 1) |  | 1 |  | TECNA | RCE 2300 EC |  |  | 2018-09-12 | [9 empty] | > 70 kW | [52 empty] | 0 | 2300 | 2300 | [61 empty] | 3d4a6052-b117-4ba3-b3fa-7a999caa70b2 | 330d4eec-8db1-487c-94a3-5ae3cc20b04f
Lot 03 | PNV-08330 | PNV-08330 + IAV-14296 - CLI-02.01 | CLIMATITZADORS | 02.01 | ELEMENTS DE CLIMATITZACIÓ¦CLIMATITZADORS | CLIMATITZACIÓ |  |  |  | ENS.PNV-08330.EA.P0.PSD2. | 1 | F.2 Recuperador Biblioteca/Aula 7 |  | 1 |  | TECNA | RCA 3200 EC |  |  | 2018-09-12 | [9 empty] | > 70 kW | [52 empty] | 0 | 3200 | 3200 | [61 empty] | 3d4a6052-b117-4ba3-b3fa-7a999caa70b2 | 323eacb4-742f-4660-886f-1743374c758a
Lot 03 | PNV-08330 | PNV-08330 + IAV-14296 - CLI-02.01 | CLIMATITZADORS | 02.01 | ELEMENTS DE CLIMATITZACIÓ¦CLIMATITZADORS | CLIMATITZACIÓ |  |  |  | ENS.PNV-08330.EA.P0.ZT-01. | 1 | F.1 Recuperador Aula 1 |  | 1 |  | France Air | Volcane XA 1900 |  |  | 2009-10-09 | [9 empty] | > 70 kW | [52 empty] | 0 | 1900 | 1900 | [61 empty] | 3d4a6052-b117-4ba3-b3fa-7a999caa70b2 | ad7167a1-c09c-4eea-b087-c26fda2393bf
Lot 03 | PNV-08330 | PNV-08330 + IAV-14296 - CLI-02.01 | CLIMATITZADORS | 02.01 | ELEMENTS DE CLIMATITZACIÓ¦CLIMATITZADORS | CLIMATITZACIÓ |  |  |  | ENS.PNV-08330.EA.P0.ZT-01. | 1 | F.1 Recuperador Aula 2 |  | 1 |  | France Air | Volcane XA 1900 |  |  | 2009-10-09 | [9 empty] | > 70 kW | [52 empty] | 0 | 1900 | 1900 | [61 empty] | 3d4a6052-b117-4ba3-b3fa-7a999caa70b2 | 6ff185a0-c6d7-4b37-9b88-60f767c1252c
Lot 03 | PNV-08330 | PNV-08330 + IAV-14296 - CLI-02.01 | CLIMATITZADORS | 02.01 | ELEMENTS DE CLIMATITZACIÓ¦CLIMATITZADORS | CLIMATITZACIÓ |  |  |  | ENS.PNV-08330.EA.P0.ZT-02. | 1 | F.1 Recuperador Aula 3 |  | 1 |  | France Air | Volcane XA 1900 |  |  | 2009-10-09 | [9 empty] | > 70 kW | [52 empty] | 0 | 1900 | 1900 | [61 empty] | 3d4a6052-b117-4ba3-b3fa-7a999caa70b2 | 948acef7-2068-4ee7-a416-44137c9edee8
Lot 03 | PNV-08330 | PNV-08330 + IAV-14296 - CLI-02.01 | CLIMATITZADORS | 02.01 | ELEMENTS DE CLIMATITZACIÓ¦CLIMATITZADORS | CLIMATITZACIÓ |  |  |  | ENS.PNV-08330.EA.P0.ZT-02. | 1 | F.1 Recuperador Aula 4 |  | 1 |  | France Air | Volcane XA 1900 |  |  | 2009-10-09 | [9 empty] | > 70 kW | [52 empty] | 0 | 1900 | 1900 | [61 empty] | 3d4a6052-b117-4ba3-b3fa-7a999caa70b2 | ef5b7d10-2008-44e4-b2aa-ce8970a56c95
Lot 03 | PNV-08330 | PNV-08330 + IAV-14296 - CLI-02.01 | CLIMATITZADORS | 02.01 | ELEMENTS DE CLIMATITZACIÓ¦CLIMATITZADORS | CLIMATITZACIÓ |  |  |  | ENS.PNV-08330.EA.P0.ZT-03. | 1 | F.1 Recuperador Aula 5 |  | 1 |  | France Air | Volcane XA 1900 |  |  | 2009-10-09 | [9 empty] | > 70 kW | [52 empty] | 0 | 1900 | 1900 | [61 empty] | 3d4a6052-b117-4ba3-b3fa-7a999caa70b2 | 4d254d6a-0ccd-415a-aa03-dbf5c2e7cbb1
Lot 03 | PNV-08330 | PNV-08330 + IAV-14296 - CLI-02.01 | CLIMATITZADORS | 02.01 | ELEMENTS DE CLIMATITZACIÓ¦CLIMATITZADORS | CLIMATITZACIÓ |  |  |  | ENS.PNV-08330.EA.P0.ZT-03. | 1 | F.1 Recuperador Aula 6 |  | 1 |  | France Air | Volcane XA 1900 |  |  | 2009-10-09 | [9 empty] | > 70 kW | [52 empty] | 0 | 1900 | 1900 | [61 empty] | 3d4a6052-b117-4ba3-b3fa-7a999caa70b2 | 117cce05-1994-487a-b681-8c2c740a0d61
Lot 03 | PNV-08330 | PNV-08330 + IAV-14296 - CLI-02.01 | CLIMATITZADORS | 02.01 | ELEMENTS DE CLIMATITZACIÓ¦CLIMATITZADORS | CLIMATITZACIÓ |  |  |  | ENS.PNV-08330.EA.P0.ZT-04. | 1 | F.2 Recuperador Cuina (en Magatzem 1) |  | 1 |  | TECNA | RCA 2300 EC |  |  | 2018-09-12 | [9 empty] | > 70 kW | [52 empty] | 0 | 2300 | 2300 | [61 empty] | 3d4a6052-b117-4ba3-b3fa-7a999caa70b2 | 16eca7c5-04c4-4769-8be4-258a0af190ce
Lot 03 | PNV-08330 | PNV-08330 + IAV-14296 - CLI-02.01 | CLIMATITZADORS | 02.01 | ELEMENTS DE CLIMATITZACIÓ¦CLIMATITZADORS | CLIMATITZACIÓ |  |  |  | ENS.PNV-08330.EA.P0.ZT-05. | 1 | F.2 Recuperador Menjador (en magatzem cuina) |  | 1 |  | TECNA | RCA 2800 EC |  |  | 2018-09-12 | [9 empty] | > 70 kW | [52 empty] | 0 | 2800 | 2800 | [61 empty] | 3d4a6052-b117-4ba3-b3fa-7a999caa70b2 | 9ef717c4-d023-4f5c-a566-67a3912b6d13
Lot 03 | PNV-08330 | PNV-08330 + IAV-14296 - CLI-02.01 | CLIMATITZADORS | 02.01 | ELEMENTS DE CLIMATITZACIÓ¦CLIMATITZADORS | CLIMATITZACIÓ |  |  |  | ENS.PNV-08330.EA.P1.WC-11. | 1 | F.2 Recuperador Aules 1-5 |  | 1 |  | TECNA | RCE 1200 EC |  |  | 2018-09-12 | [9 empty] | > 70 kW | [52 empty] | 0 | 1200 | 1200 | [61 empty] | 3d4a6052-b117-4ba3-b3fa-7a999caa70b2 | 7d310250-4eb4-4647-bb17-66714edbb4fa
Lot 03 | PNV-08330 | PNV-08330 + IAV-14296 - CLI-02.01 | CLIMATITZADORS | 02.01 | ELEMENTS DE CLIMATITZACIÓ¦CLIMATITZADORS | CLIMATITZACIÓ |  |  |  | ENS.PNV-08330.EA.P1.WC-11. | 1 | F.2 Recuperador Aules 8-9 |  | 1 |  | TECNA | RCE 3200 EC |  |  | 2018-09-12 | [9 empty] | > 70 kW | [52 empty] | 0 | 3200 | 3200 | [61 empty] | 3d4a6052-b117-4ba3-b3fa-7a999caa70b2 | 6a97b108-504b-4b7e-8bde-3aeb319a4509
Lot 03 | PNV-08330 | PNV-08330 + IAV-14296 - CLI-02.01 | CLIMATITZADORS | 02.01 | ELEMENTS DE CLIMATITZACIÓ¦CLIMATITZADORS | CLIMATITZACIÓ |  |  |  | ENS.PNV-08330.EA.P1.WC-12. | 1 | F.2 Recuperador Aules 10-11 |  | 1 |  | TECNA | RCE 3200 EC |  |  | 2018-09-12 | [9 empty] | > 70 kW | [52 empty] | 0 | 3200 | 3200 | [61 empty] | 3d4a6052-b117-4ba3-b3fa-7a999caa70b2 | 17b853ff-9f69-42be-b128-74d1fb504e7e
Lot 03 | PNV-08330 | PNV-08330 + IAV-14296 - CLI-02.01 | CLIMATITZADORS | 02.01 | ELEMENTS DE CLIMATITZACIÓ¦CLIMATITZADORS | CLIMATITZACIÓ |  |  |  | ENS.PNV-08330.EG.P0.G01. | 1 | F.2 Recuperador Gimnàs |  | 1 |  | TECNA | RCA 2300 EC |  |  | 2018-09-12 | [9 empty] | > 70 kW | [52 empty] | 0 | 2300 | 2300 | [61 empty] | 3d4a6052-b117-4ba3-b3fa-7a999caa70b2 | cff0b3e6-de51-42fb-846d-89bc684e6314
Lot 03 | PNV-08330 | PNV-08330 + IAV-14296 - CLI-02.04 | CONDUCTES AIRE | 02.04 | ELEMENTS DE CLIMATITZACIÓ¦CONDUCTES AIRE | CLIMATITZACIÓ |  |  |  | ENS.PNV-08330. | 1 | F.1 Conductes aire ed. antic |  | 1 | [5 empty] | 2009-10-09 | [9 empty] | > 70 kW | [116 empty] | 1bb64b68-dec4-4b91-a7c8-7992d572df95 | ac19bd13-9175-4aa7-a06c-35a974071c95
Lot 03 | PNV-08330 | PNV-08330 + IAV-14296 - CLI-02.04 | CONDUCTES AIRE | 02.04 | ELEMENTS DE CLIMATITZACIÓ¦CONDUCTES AIRE | CLIMATITZACIÓ |  |  |  | ENS.PNV-08330. | 1 | F.2 Conductes aire ed. ampliacio |  | 1 | [5 empty] | 2018-09-12 | [9 empty] | > 70 kW | [116 empty] | 1bb64b68-dec4-4b91-a7c8-7992d572df95 | 59f93c10-6dee-4a94-bb98-47046242692f
Lot 03 | PNV-08330 | PNV-08330 + IAV-14296 - CLI-02.05 | REIXES I DIFUSORS D'AIRE | 02.05 | ELEMENTS DE CLIMATITZACIÓ¦REIXES I DIFUSORS D'AIRE | CLIMATITZACIÓ |  |  |  | ENS.PNV-08330. | 1 | F.1 Reixes i difusors d'aire ed. antic |  | 1 | [5 empty] | 2009-10-09 | [9 empty] | > 70 kW | [116 empty] | 1440cab3-fd80-4a26-8888-eeb91653a001 | a57f6436-4e80-4800-95cb-56f1d7b18e64
Lot 03 | PNV-08330 | PNV-08330 + IAV-14296 - CLI-02.05 | REIXES I DIFUSORS D'AIRE | 02.05 | ELEMENTS DE CLIMATITZACIÓ¦REIXES I DIFUSORS D'AIRE | CLIMATITZACIÓ |  |  |  | ENS.PNV-08330. | 1 | F.2 Reixes i difusors d'aire ed. ampliació |  | 1 | [5 empty] | 2018-09-12 | [9 empty] | > 70 kW | [116 empty] | 1440cab3-fd80-4a26-8888-eeb91653a001 | 5ddf0a12-7c22-44b6-8cde-3006411211cd
Lot 03 | PNV-08330 | PNV-08330 + IAV-14296 - CLI-02.11 | AEROTERMOS | 02.11 | ELEMENTS DE CLIMATITZACIÓ¦AEROTERMOS | CLIMATITZACIÓ |  |  |  | ENS.PNV-08330.EG. | 1 | F.2 Aeroterm gimnàs 1 |  | 1 | [5 empty] | 2018-09-12 | [9 empty] | > 70 kW | [116 empty] | 4c5ee90d-7984-4089-b982-c969db35198f | 906a02c2-c8aa-405b-824a-9040c0f37455
Lot 03 | PNV-08330 | PNV-08330 + IAV-14296 - CLI-02.11 | AEROTERMOS | 02.11 | ELEMENTS DE CLIMATITZACIÓ¦AEROTERMOS | CLIMATITZACIÓ |  |  |  | ENS.PNV-08330.EG. | 1 | F.2 Aeroterm gimnàs 2 |  | 1 | [5 empty] | 2018-09-12 | [9 empty] | > 70 kW | [116 empty] | 4c5ee90d-7984-4089-b982-c969db35198f | c2bf718b-0b16-4756-ab62-056ca46fd17e
Lot 03 | PNV-08330 | PNV-08330 + IAV-14296 - CLI-02.11 | AEROTERMOS | 02.11 | ELEMENTS DE CLIMATITZACIÓ¦AEROTERMOS | CLIMATITZACIÓ |  |  |  | ENS.PNV-08330.EG. | 1 | F.2 Aeroterm gimnàs 3 |  | 1 | [5 empty] | 2018-09-12 | [9 empty] | > 70 kW | [116 empty] | 4c5ee90d-7984-4089-b982-c969db35198f | 5895eaaf-6412-4224-8f44-8e9ce35b835e
Lot 03 | PNV-08330 | PNV-08330 + IAV-14296 - CLI-02.11 | AEROTERMOS | 02.11 | ELEMENTS DE CLIMATITZACIÓ¦AEROTERMOS | CLIMATITZACIÓ |  |  |  | ENS.PNV-08330.EG. | 1 | F.2 Aeroterm gimnàs 4 |  | 1 | [5 empty] | 2018-09-12 | [9 empty] | > 70 kW | [116 empty] | 4c5ee90d-7984-4089-b982-c969db35198f | 12f42453-25c6-4315-99c6-efc03ec583d7
Lot 03 | PNV-08330 | PNV-08330 + IAV-14296 - CLI-02.13 | RADIADORS D'AIGUA | 02.13 | ELEMENTS DE CLIMATITZACIÓ¦RADIADORS D'AIGUA | CLIMATITZACIÓ |  |  |  | ENS.PNV-08330.EA.P0. | 36 | F.1 PB Radiadors d'aigua |  | 1 | [15 empty] | > 70 kW | [116 empty] | bae2db2a-0e4d-4993-9fe7-aeb36bd6cfa9 | c0a83fd1-34b8-4485-9e6b-f3822c24e40d
Lot 03 | PNV-08330 | PNV-08330 + IAV-14296 - CLI-02.13 | RADIADORS D'AIGUA | 02.13 | ELEMENTS DE CLIMATITZACIÓ¦RADIADORS D'AIGUA | CLIMATITZACIÓ |  |  |  | ENS.PNV-08330.EA.P0. | 20 | F.2 PB Radiadors d'aigua |  | 1 | [5 empty] | 2018-09-12 | [9 empty] | > 70 kW | [116 empty] | bae2db2a-0e4d-4993-9fe7-aeb36bd6cfa9 | 341029bb-f82e-4c98-a4da-39644e07a7a4
Lot 03 | PNV-08330 | PNV-08330 + IAV-14296 - CLI-02.13 | RADIADORS D'AIGUA | 02.13 | ELEMENTS DE CLIMATITZACIÓ¦RADIADORS D'AIGUA | CLIMATITZACIÓ |  |  |  | ENS.PNV-08330.EA.P1. | 23 | F.2 P1 Radiadors d'aigua |  | 1 | [5 empty] | 2018-09-12 | [9 empty] | > 70 kW | [116 empty] | bae2db2a-0e4d-4993-9fe7-aeb36bd6cfa9 | 1433aeaa-b289-4f5a-901b-2b1909f2e7b5
Lot 03 | PNV-08330 | PNV-08330 + IAV-14296 - CLI-03.02 | BOMBES CIRCULACIÓ ACS I CLIMA | 03.02 | BOMBES I GRUPS DE PRESSIÓ¦BOMBES CIRCULACIÓ ACS I CLIMA | CLIMATITZACIÓ |  |  |  | ENS.PNV-08330.EA.P0.INS1. | 1 | B. Circuit Est ampliació |  | 1 |  | GRUNDFOS | MAGNA1 40-180 F 250 | 10000298 |  | 2018-09-12 | [9 empty] | > 70 kW | [34 empty] | Rotor sec | [81 empty] | c0a09b8d-7341-4a2e-b507-d2877665af29 | 08e22818-2735-4fd2-89da-3d429e7151ef
Lot 03 | PNV-08330 | PNV-08330 + IAV-14296 - CLI-03.02 | BOMBES CIRCULACIÓ ACS I CLIMA | 03.02 | BOMBES I GRUPS DE PRESSIÓ¦BOMBES CIRCULACIÓ ACS I CLIMA | CLIMATITZACIÓ |  |  |  | ENS.PNV-08330.EA.P0.INS1. | 1 | B. Circuit Nord ed. antic |  | 1 |  | BAXI ROCA | QUANTUM ECO 1045 | 44174521 | [11 empty] | > 70 kW | [34 empty] | Rotor sec | [81 empty] | c0a09b8d-7341-4a2e-b507-d2877665af29 | 643d01e7-beb8-4a51-9912-68fe80241f93
Lot 03 | PNV-08330 | PNV-08330 + IAV-14296 - CLI-03.02 | BOMBES CIRCULACIÓ ACS I CLIMA | 03.02 | BOMBES I GRUPS DE PRESSIÓ¦BOMBES CIRCULACIÓ ACS I CLIMA | CLIMATITZACIÓ |  |  |  | ENS.PNV-08330.EA.P0.INS1. | 1 | B. Circuit Oest ampliació |  | 1 |  | GRUNDFOS | MAGNA1 40-180 F 250 | 10000299 |  | 2018-09-12 | [9 empty] | > 70 kW | [34 empty] | Rotor sec | [81 empty] | c0a09b8d-7341-4a2e-b507-d2877665af29 | 710e2833-6229-478e-9c11-ab05b467e55c
Lot 03 | PNV-08330 | PNV-08330 + IAV-14296 - CLI-03.02 | BOMBES CIRCULACIÓ ACS I CLIMA | 03.02 | BOMBES I GRUPS DE PRESSIÓ¦BOMBES CIRCULACIÓ ACS I CLIMA | CLIMATITZACIÓ |  |  |  | ENS.PNV-08330.EA.P0.INS1. | 1 | B. Circuit Primari ACS |  | 1 |  | BAXI ROCA | QUANTUM ECO 1025 1" | 4174116 | [11 empty] | > 70 kW | [34 empty] | Rotor sec | [81 empty] | c0a09b8d-7341-4a2e-b507-d2877665af29 | 7f28901f-a77b-4d47-928c-9e725c26f5b4
Lot 03 | PNV-08330 | PNV-08330 + IAV-14296 - CLI-03.02 | BOMBES CIRCULACIÓ ACS I CLIMA | 03.02 | BOMBES I GRUPS DE PRESSIÓ¦BOMBES CIRCULACIÓ ACS I CLIMA | CLIMATITZACIÓ |  |  |  | ENS.PNV-08330.EA.P0.INS1. | 1 | B. Circuit Sud ed. antic |  | 1 |  | BAXI ROCA | PC-1045/RU3342 | 227128084 | [11 empty] | > 70 kW | [34 empty] | Rotor sec | [81 empty] | c0a09b8d-7341-4a2e-b507-d2877665af29 | 1bf21f46-df0a-495d-a845-91562524b705
Lot 03 | PNV-08330 | PNV-08330 + IAV-14296 - CLI-03.02 | BOMBES CIRCULACIÓ ACS I CLIMA | 03.02 | BOMBES I GRUPS DE PRESSIÓ¦BOMBES CIRCULACIÓ ACS I CLIMA | CLIMATITZACIÓ |  |  |  | ENS.PNV-08330.EA.P0.INS1. | 1 | B. Primari calefacció |  | 1 |  | ROCA | PC1065/RU3342 | 227126978 | [11 empty] | > 70 kW | [34 empty] | Rotor sec | [81 empty] | c0a09b8d-7341-4a2e-b507-d2877665af29 | bce033dd-3da1-4953-8551-a3e1453e99ad
Lot 03 | PNV-08330 | PNV-08330 + IAV-14296 - CLI-03.02 | BOMBES CIRCULACIÓ ACS I CLIMA | 03.02 | BOMBES I GRUPS DE PRESSIÓ¦BOMBES CIRCULACIÓ ACS I CLIMA | CLIMATITZACIÓ |  |  |  | ENS.PNV-08330.EA.P0.INS1. | 1 | B. Recirculació ACS |  | 1 |  | ROCA | SB-5Y | 220151584 | [11 empty] | > 70 kW | [34 empty] | Rotor sec | [81 empty] | c0a09b8d-7341-4a2e-b507-d2877665af29 | 2521b8b8-fa79-4c31-a5c4-bdec69659959
Lot 03 | PNV-08330 | PNV-08330 + IAV-14296 - CLI-03.02 | BOMBES CIRCULACIÓ ACS I CLIMA | 03.02 | BOMBES I GRUPS DE PRESSIÓ¦BOMBES CIRCULACIÓ ACS I CLIMA | CLIMATITZACIÓ |  |  |  | ENS.PNV-08330.EG.P0.INS5. | 1 | F.2 B. Recirculació ACS vestidors |  | 1 |  | GRUNDFOS | MAGNA1 25-60 180 | 10001497 | [11 empty] | > 70 kW | [34 empty] | Rotor sec | [81 empty] | c0a09b8d-7341-4a2e-b507-d2877665af29 | 2f8fd9d1-8bc0-42e5-b73c-23210b850e5d
Lot 03 | PNV-08330 | PNV-08330 + IAV-14296 - CLI-03.02 | BOMBES CIRCULACIÓ ACS I CLIMA | 03.02 | BOMBES I GRUPS DE PRESSIÓ¦BOMBES CIRCULACIÓ ACS I CLIMA | CLIMATITZACIÓ |  |  |  | ENS.PNV-08330.EG.P0.INS5. | 1 | F.2 B. Recuperador gimnàs |  | 1 |  | GRUNDFOS | MAGNA1 25-60 180 | 10001513 |  | 2018-09-12 | [9 empty] | > 70 kW | [34 empty] | Rotor sec | [81 empty] | c0a09b8d-7341-4a2e-b507-d2877665af29 | 780dff83-7f00-4502-ab28-3cc717abf4a7
Lot 03 | PNV-08330 | PNV-08330 + IAV-14296 - CLI-33 | QUALITAT AMBIENTAL EN INTERIORS | 33 | QUALITAT AMBIENTAL EN INTERIORS | CLIMATITZACIÓ |  |  |  | ENS.PNV-08330. | 1 | F.1 Analítiques qualitat aire ed. antic |  | 1 | [15 empty] | > 70 kW | [116 empty] | 60df0bc3-9c2e-4152-8a4c-4fa4a68fd0f6 | 7f0a272d-d1fc-4c9a-9262-c912c5969dc0
Lot 03 | PNV-08330 | PNV-08330 + IAV-14296 - CLI-33 | QUALITAT AMBIENTAL EN INTERIORS | 33 | QUALITAT AMBIENTAL EN INTERIORS | CLIMATITZACIÓ |  |  |  | ENS.PNV-08330. | 1 | F.2 Analítiques qualitat aire ampliació |  | 1 | [5 empty] | 2018-09-12 | [9 empty] | > 70 kW | [116 empty] | 60df0bc3-9c2e-4152-8a4c-4fa4a68fd0f6 | 6e774698-00aa-4e4b-9a14-b22ac0e40c4d
Lot 03 | PNV-08330 | PNV-08330 + IAV-14296 - CLI-34.01 | INSTAL·LACIÓ CLIMATITZACIÓ | 34.01 | INSTAL·LACIONS¦INSTAL·LACIÓ CLIMATITZACIÓ | CLIMATITZACIÓ |  |  |  | ENS.PNV-08330. | 1 | F.1 Clima edifici antic |  | 1 | [5 empty] | 2009-10-09 | [9 empty] | > 70 kW | [10 empty] | Calor | [105 empty] | 2d738b4e-c4f8-4069-91d1-69ef64ada331 | 8f54cecd-394c-429a-88a3-0966ab5bec52
Lot 03 | PNV-08330 | PNV-08330 + IAV-14296 - CLI-34.01 | INSTAL·LACIÓ CLIMATITZACIÓ | 34.01 | INSTAL·LACIONS¦INSTAL·LACIÓ CLIMATITZACIÓ | CLIMATITZACIÓ |  |  |  | ENS.PNV-08330. | 1 | F.2 Clima edifici ampliació |  | 1 | Manteniment contracte extern |  |  |  |  | 2018-09-12 | [9 empty] | > 70 kW | [10 empty] | Calor | [105 empty] | 2d738b4e-c4f8-4069-91d1-69ef64ada331 | af0a9b72-ba6d-48ef-b27a-93ee4da92eb1
Lot 03 | PNV-08330 | PNV-08330 + IAV-14296 - COM-17.01.B | ALTAVEUS | 17.01.B | EQUIPS COMUNICACIONS¦MEGAFONIA¦ALTAVEUS | COMUNICACIONS |  |  |  | ENS.PNV-08330.EA.P0. | 2 | F.1 PB Altaveus (1 interior, 1 exterior) |  | 1 | [132 empty] | 9bf2316e-b104-4654-ace5-cc0e6fc3158a | afa13399-0e56-4cb5-8792-f4a8b2b6586f
Lot 03 | PNV-08330 | PNV-08330 + IAV-14296 - COM-17.01.B | ALTAVEUS | 17.01.B | EQUIPS COMUNICACIONS¦MEGAFONIA¦ALTAVEUS | COMUNICACIONS |  |  |  | ENS.PNV-08330.EA.P0. | 2 | F.2 PB Altaveus |  | 1 | [132 empty] | 9bf2316e-b104-4654-ace5-cc0e6fc3158a | a84583e4-7aab-4547-9744-c3c98d3f61f1
Lot 03 | PNV-08330 | PNV-08330 + IAV-14296 - COM-17.01.B | ALTAVEUS | 17.01.B | EQUIPS COMUNICACIONS¦MEGAFONIA¦ALTAVEUS | COMUNICACIONS |  |  |  | ENS.PNV-08330.EA.P1. | 2 | F.2 P1 Altaveus |  | 1 | [132 empty] | 9bf2316e-b104-4654-ace5-cc0e6fc3158a | 1962cc47-0c09-46d2-9b90-48f107ee676b
Lot 03 | PNV-08330 | PNV-08330 + IAV-14296 - COM-17.01.B | ALTAVEUS | 17.01.B | EQUIPS COMUNICACIONS¦MEGAFONIA¦ALTAVEUS | COMUNICACIONS |  |  |  | ENS.PNV-08330.EG.P0. | 2 | F.2 GIM Altaveus |  | 1 | [132 empty] | 9bf2316e-b104-4654-ace5-cc0e6fc3158a | e6d63477-c38d-4af5-be4e-82973d07cb11
Lot 03 | PNV-08330 | PNV-08330 + IAV-14296 - COM-17.01.C | RACKS MEGAFONIA | 17.01.C | EQUIPS COMUNICACIONS¦MEGAFONIA¦RACKS | COMUNICACIONS |  |  |  | ENS.PNV-08330.EA.P0.ADC. | 1 | RACK megafonia |  | 1 | [132 empty] | 7b96fe0b-e49d-454e-99d8-e22ea2ef2c2a | bf651f8c-7cbe-4257-9745-627f303147da
Lot 03 | PNV-08330 | PNV-08330 + IAV-14296 - COM-17.02.A | CENTRALETA DE TELEFONIA | 17.02.A | EQUIPS COMUNICACIONS¦TELEFONIA¦CENTRALETA | COMUNICACIONS |  |  |  | ENS.PNV-08330.EA.P0.ADC. | 1 | Centraleta megafonia |  | 1 | [132 empty] | 636341e2-edc3-4fa8-989b-4c698c646f83 | 83398cbb-49bc-4fd5-a630-b248ca84c13c
Lot 03 | PNV-08330 | PNV-08330 + IAV-14296 - COM-17.05.A | ANTENA | 17.05.A | EQUIPS COMUNICACIONS¦TELEVISIÓ-FM¦ANTENA | COMUNICACIONS |  |  |  | ENS.PNV-08330.EA.PC.C3. | 1 | Antena digital terrestre |  | 1 | [132 empty] | 9c000af2-dd74-47d4-bb8c-86e5c849ab1a | e5abd3fd-3b0a-48dd-9ba3-fd9da9bee6aa
Lot 03 | PNV-08330 | PNV-08330 + IAV-14296 - COM-17.05.E | PRESA TV / FM | 17.05.E | EQUIPS COMUNICACIONS¦TELEVISIÓ-FM¦PRESA TV / FM | COMUNICACIONS |  |  |  | ENS.PNV-08330.EA.P0. | 2 | F.1 PB Presa TV/FM |  | 1 | [132 empty] | 822ad00d-efef-46b6-8852-8ccdf284fa8e | bcb2c5a0-723d-4123-81f1-c4567dc264f5
Lot 03 | PNV-08330 | PNV-08330 + IAV-14296 - COM-17.05.E | PRESA TV / FM | 17.05.E | EQUIPS COMUNICACIONS¦TELEVISIÓ-FM¦PRESA TV / FM | COMUNICACIONS |  |  |  | ENS.PNV-08330.EA.P0. | 1 | F.2 PB Presa TV/FM |  | 1 | [132 empty] | 822ad00d-efef-46b6-8852-8ccdf284fa8e | d30a1535-a358-4939-a41b-f35c64c8f606
Lot 03 | PNV-08330 | PNV-08330 + IAV-14296 - COM-17.05.E | PRESA TV / FM | 17.05.E | EQUIPS COMUNICACIONS¦TELEVISIÓ-FM¦PRESA TV / FM | COMUNICACIONS |  |  |  | ENS.PNV-08330.EA.P1. | 1 | F.2 P1 Presa TV/FM |  | 1 | [132 empty] | 822ad00d-efef-46b6-8852-8ccdf284fa8e | 9dfcf599-648f-478a-abc1-4e954dba55ef
Lot 03 | PNV-08330 | PNV-08330 + IAV-14296 - COM-17.05.E | PRESA TV / FM | 17.05.E | EQUIPS COMUNICACIONS¦TELEVISIÓ-FM¦PRESA TV / FM | COMUNICACIONS |  |  |  | ENS.PNV-08330.EG.P0. | 1 | F.2 GIM Presa TV/FM |  | 1 | [132 empty] | 822ad00d-efef-46b6-8852-8ccdf284fa8e | 16ad40bb-216c-403b-af1a-dd01ff0f1c53
Lot 03 | PNV-08330 | PNV-08330 + IAV-14296 - COM-17.07 | PORTERS I AVISOS | 17.07 | EQUIPS COMUNICACIONS¦PORTERS I AVISOS | COMUNICACIONS |  |  |  | ENS.PNV-08330.EA.P0.ADC. | 2 | UT. Int. Consergeria |  | 1 | [132 empty] | d6e57acd-c2f3-4081-a41d-b7ef01d97e58 | 12c5839f-03c0-44ae-8f81-6a71d5426c61
Lot 03 | PNV-08330 | PNV-08330 + IAV-14296 - COM-17.07 | PORTERS I AVISOS | 17.07 | EQUIPS COMUNICACIONS¦PORTERS I AVISOS | COMUNICACIONS |  |  |  | ENS.PNV-08330.URB.CC1. | 1 | UT. Ext Porta principal |  | 1 | [132 empty] | d6e57acd-c2f3-4081-a41d-b7ef01d97e58 | 2fbc7b0f-e23f-48c0-b6f7-6ca95cedbfb7
Lot 03 | PNV-08330 | PNV-08330 + IAV-14296 - COM-17.07 | PORTERS I AVISOS | 17.07 | EQUIPS COMUNICACIONS¦PORTERS I AVISOS | COMUNICACIONS |  |  |  | ENS.PNV-08330.URB.CC1. | 1 | UT. Ext Porta secundari |  | 1 | [132 empty] | d6e57acd-c2f3-4081-a41d-b7ef01d97e58 | c367ab39-1c22-445d-a33f-3ccc2d4fe5c7
Lot 03 | PNV-08330 | PNV-08330 + IAV-14296 - COM-17.09.A | RACK VEU I DADES | 17.09.A | EQUIPS COMUNICACIONS¦VEU I DADES¦RACK | COMUNICACIONS |  |  |  | ENS.PNV-08330.EA.P0.ADC. | 1 | RACK veu i dades |  | 1 | [132 empty] | eb57397e-450f-4ec9-941b-5e82f72f21b2 | be54ef32-2c55-4921-84b7-1d522b6e8894
Lot 03 | PNV-08330 | PNV-08330 + IAV-14296 - COM-17.09.B | PRESES VEU I DADES | 17.09.B | EQUIPS COMUNICACIONS¦VEU I DADES¦ PRESES | COMUNICACIONS |  |  |  | ENS.PNV-08330.EA.P0. | 50 | F.1 PB Preses veu i dades |  | 1 | [132 empty] | 2fefd45e-f933-4b84-aa9d-cc6f7a67dec8 | 20c2b59e-33a2-46bf-bdf9-db363c1fbc9a
Lot 03 | PNV-08330 | PNV-08330 + IAV-14296 - COM-17.09.B | PRESES VEU I DADES | 17.09.B | EQUIPS COMUNICACIONS¦VEU I DADES¦ PRESES | COMUNICACIONS |  |  |  | ENS.PNV-08330.EA.P0. | 8 | F.2 PB Preses veu i dades |  | 1 | [132 empty] | 2fefd45e-f933-4b84-aa9d-cc6f7a67dec8 | 004fe7f3-c6bb-4d25-8631-5e0c636e7b1d
Lot 03 | PNV-08330 | PNV-08330 + IAV-14296 - COM-17.09.B | PRESES VEU I DADES | 17.09.B | EQUIPS COMUNICACIONS¦VEU I DADES¦ PRESES | COMUNICACIONS |  |  |  | ENS.PNV-08330.EA.P1. | 42 | F.2 P1 Preses veu i dades |  | 1 | [132 empty] | 2fefd45e-f933-4b84-aa9d-cc6f7a67dec8 | df950cfd-0904-4d1b-bdae-deb2b4c7f337
Lot 03 | PNV-08330 | PNV-08330 + IAV-14296 - COM-17.09.B | PRESES VEU I DADES | 17.09.B | EQUIPS COMUNICACIONS¦VEU I DADES¦ PRESES | COMUNICACIONS |  |  |  | ENS.PNV-08330.EG.P0. | 4 | F.2 GIM Preses veu i dades |  | 1 | [132 empty] | 2fefd45e-f933-4b84-aa9d-cc6f7a67dec8 | d3603f9c-3641-4f8a-8c8f-d492f0cd89d1
Lot 03 | PNV-08330 | PNV-08330 + IAV-14296 - FON-01.05 | TERMOS | 01.05 | GENERADORS D'ENERGIA¦TERMOS | LEGIONEL·LA |  |  |  | ENS.PNV-08330.EA.P0.AA-12-3. |  | F.2 Termo cuina - fora d'ús |  | 1 |  | JUNKERS | ELACELL | 8370-759-000330-7736503464 |  | 2018-09-12 | [9 empty] | > 70 kW | 0 |  |  | 0 |  |  | 0 | 50 |  |  |  | 0.15 | [104 empty] | 27c03f31-7639-4313-8457-64dfbfca6cd7 | 78c08bb7-30ab-4741-a7d8-6ac70a94f4f9
Lot 03 | PNV-08330 | PNV-08330 + IAV-14296 - FON-04.02 | DIPÒSIT EXPANSIÓ | 04.02 | FLUIDS I GASOS¦DIPÒSIT EXPANSIÓ | FONTANERIA |  |  |  | ENS.PNV-08330.EA.P0.INS1. | 1 | F.1 D. Expansió Calefacció |  | 1 |  | ZILMET | 130-CAL-PRO | 187516 | [11 empty] | > 70 kW | [11 empty] | 0.13 | 0 | [103 empty] | 79aaa231-de0d-4ff1-91c9-6164c899b233 | 7b6d357e-cf00-49d6-83ca-b19902a08c88
Lot 03 | PNV-08330 | PNV-08330 + IAV-14296 - FON-04.02 | DIPÒSIT EXPANSIÓ | 04.02 | FLUIDS I GASOS¦DIPÒSIT EXPANSIÓ | FONTANERIA |  |  |  | ENS.PNV-08330.EA.P0.INS1. |  | F.1 D. Expansió Solar - fora d'ús |  | 1 |  | BAXI | VASOFLEX 12L/S | 23.3055386 | [11 empty] | > 70 kW | [11 empty] | 0.012 | 0 | [103 empty] | 79aaa231-de0d-4ff1-91c9-6164c899b233 | 13a1845e-a437-48ff-8fc2-bffcbcf7eda0
Lot 03 | PNV-08330 | PNV-08330 + IAV-14296 - FON-04.02 | DIPÒSIT EXPANSIÓ | 04.02 | FLUIDS I GASOS¦DIPÒSIT EXPANSIÓ | FONTANERIA |  |  |  | ENS.PNV-08330.EG.P0.INS5. | 1 | F.2 D. Expansió Gimnàs |  | 1 |  | IBAIONDO | 50-CMF-P | 4812770133 |  | 2018-09-12 | [9 empty] | > 70 kW | [11 empty] | 0.05 | 0 | [103 empty] | 79aaa231-de0d-4ff1-91c9-6164c899b233 | 0650417d-f49c-41be-8d5d-2cda0f75c43b
Lot 03 | PNV-08330 | PNV-08330 + IAV-14296 - FON-04.05 | DIPÒSIT ACUMULADOR ACS | 04.05 | FLUIDS I GASOS¦DIPÒSIT ACUMULADOR ACS | LEGIONEL·LA |  |  |  | ENS.PNV-08330.EG.P0.INS5. | 1 | F.1 Acumulador ACS 130 L |  | 1 |  | ACV | ECO 130 | 57712 | [11 empty] | > 70 kW | [11 empty] | 0.13 | [104 empty] | 54811721-1f7e-4dc9-a78c-f9b31f035b95 | 6810c77b-a8ce-420e-b113-af6da3f2b0a2
Lot 03 | PNV-08330 | PNV-08330 + IAV-14296 - FON-04.05 | DIPÒSIT ACUMULADOR ACS | 04.05 | FLUIDS I GASOS¦DIPÒSIT ACUMULADOR ACS | LEGIONEL·LA |  |  |  | ENS.PNV-08330.EG.P0.INS5. | 1 | F.2 GIM Acumulador ACS 260 L incorporat a Baetulenn |  | 1 |  | BAETULENN | BAESOL B30 260 | B30107180018 | [11 empty] | > 70 kW | [11 empty] | 0.26 | [104 empty] | 54811721-1f7e-4dc9-a78c-f9b31f035b95 | b95b8b06-df54-4bdd-9539-88ac2d7caf0a
Lot 03 | PNV-08330 | PNV-08330 + IAV-14296 - FON-04.20 | FILTRE DE PARTÍCULES D’AFCH | 04.20 | FLUIDS I GASOS¦FILTRE DE PARTÍCULES D’AFCH | FONTANERIA |  |  |  | ENS.PNV-08330.EA.FÇ. | 1 | Filtre prevenció legionel·la |  | 1 | [132 empty] | 28b03b43-3c6f-4db2-a90f-fc0d30e56b65 | ee2a4aeb-1b3b-4bb1-a16d-29e1c070d0e3
Lot 03 | PNV-08330 | PNV-08330 + IAV-14296 - FON-10.01.A | AIGÜERES | 10.01.A | APARELLS SANITARIS I AIXETERIA¦APARELLS SANITARIS¦AIGÜERES | FONTANERIA |  |  |  | ENS.PNV-08330.EA.P0. | 3 | F.2 PB Aigüeres |  | 1 | [132 empty] | a170c10b-5420-4171-b8c6-ec1a6130f4fd | 51c7f092-d8c7-4e3f-b559-5850ec8a6954
Lot 03 | PNV-08330 | PNV-08330 + IAV-14296 - FON-10.01.B | PLATS DE DUTXA | 10.01.B | APARELLS SANITARIS I AIXETERIA¦APARELLS SANITARIS¦PLATS DE DUTXA | FONTANERIA |  |  |  | ENS.PNV-08330.EA.P0. | 1 | F.2 PB Plat de dutxa |  | 1 | [132 empty] | 590a4d75-8cc0-4e84-be09-a2aabbc9a673 | caa2a45c-48d5-4562-b369-3b7b70a4a252
Lot 03 | PNV-08330 | PNV-08330 + IAV-14296 - FON-10.01.B | PLATS DE DUTXA | 10.01.B | APARELLS SANITARIS I AIXETERIA¦APARELLS SANITARIS¦PLATS DE DUTXA | FONTANERIA |  |  |  | ENS.PNV-08330.EG.P0. | 1 | F.1 PB Plat de dutxa |  | 1 | [132 empty] | 590a4d75-8cc0-4e84-be09-a2aabbc9a673 | d5fa59e5-73fd-42de-93f6-b8a1d22ce37a
Lot 03 | PNV-08330 | PNV-08330 + IAV-14296 - FON-10.01.D | INODOR | 10.01.D | APARELLS SANITARIS I AIXETERIA¦APARELLS SANITARIS¦INODOR | FONTANERIA |  |  |  | ENS.PNV-08330.EA.P0. | 3 | F.1 PB Inodor |  | 1 | [29 empty] | Motxilla | [102 empty] | 39e653d1-c8db-4144-82bc-3d5564285a63 | b24dd590-1684-4c83-8c11-6ca467e14bfe
Lot 03 | PNV-08330 | PNV-08330 + IAV-14296 - FON-10.01.D | INODOR | 10.01.D | APARELLS SANITARIS I AIXETERIA¦APARELLS SANITARIS¦INODOR | FONTANERIA |  |  |  | ENS.PNV-08330.EA.P0. | 9 | F.2 PB Inodor |  | 1 | [29 empty] | Motxilla | [102 empty] | 39e653d1-c8db-4144-82bc-3d5564285a63 | 24cc12e0-d6a2-4fd0-a944-15dddda1027c
Lot 03 | PNV-08330 | PNV-08330 + IAV-14296 - FON-10.01.D | INODOR | 10.01.D | APARELLS SANITARIS I AIXETERIA¦APARELLS SANITARIS¦INODOR | FONTANERIA |  |  |  | ENS.PNV-08330.EA.P1. | 2 | F.2 P1 Inodor |  | 1 | [29 empty] | Motxilla | [102 empty] | 39e653d1-c8db-4144-82bc-3d5564285a63 | 07d82bf0-22b0-4222-94a3-d2fadf8fd77e
Lot 03 | PNV-08330 | PNV-08330 + IAV-14296 - FON-10.01.D | INODOR | 10.01.D | APARELLS SANITARIS I AIXETERIA¦APARELLS SANITARIS¦INODOR | FONTANERIA |  |  |  | ENS.PNV-08330.EG.P0. | 5 | F.2 GIM Inodor |  | 1 | [29 empty] | Motxilla | [102 empty] | 39e653d1-c8db-4144-82bc-3d5564285a63 | b7fc9410-512a-4a28-8d00-0fe100884923
Lot 03 | PNV-08330 | PNV-08330 + IAV-14296 - FON-10.01.E | ABOCADOR | 10.01.E | APARELLS SANITARIS I AIXETERIA¦APARELLS SANITARIS¦ABOCADOR | FONTANERIA |  |  |  | ENS.PNV-08330.EA.P0. | 1 | F.1 PB Abocador |  | 1 | [132 empty] | c9a98948-ff3d-400a-81bf-215ceeedcb7f | 55ea8691-38d8-42df-b175-0d2fa4dc3567
Lot 03 | PNV-08330 | PNV-08330 + IAV-14296 - FON-10.01.E | ABOCADOR | 10.01.E | APARELLS SANITARIS I AIXETERIA¦APARELLS SANITARIS¦ABOCADOR | FONTANERIA |  |  |  | ENS.PNV-08330.EA.P0. | 1 | F.2 PB Abocador |  | 1 | [132 empty] | c9a98948-ff3d-400a-81bf-215ceeedcb7f | f551d990-68db-4717-8819-e3be269e6089
Lot 03 | PNV-08330 | PNV-08330 + IAV-14296 - FON-10.01.F | LAVABOS | 10.01.F | APARELLS SANITARIS I AIXETERIA¦APARELLS SANITARIS¦LAVABOS | FONTANERIA |  |  |  | ENS.PNV-08330.EA.P0. | 3 | F.1 PB Lavabos |  | 1 | [132 empty] | 1dd30150-ee7c-4d89-9410-ada07f28d9b3 | a8027d29-7045-4551-8ea9-b6a37604ba97
Lot 03 | PNV-08330 | PNV-08330 + IAV-14296 - FON-10.01.F | LAVABOS | 10.01.F | APARELLS SANITARIS I AIXETERIA¦APARELLS SANITARIS¦LAVABOS | FONTANERIA |  |  |  | ENS.PNV-08330.EA.P0. | 9 | F.2 PB Lavabos |  | 1 | [132 empty] | 1dd30150-ee7c-4d89-9410-ada07f28d9b3 | 572ab1f0-4a2d-4919-b43e-aa831d22ac2c
Lot 03 | PNV-08330 | PNV-08330 + IAV-14296 - FON-10.01.F | LAVABOS | 10.01.F | APARELLS SANITARIS I AIXETERIA¦APARELLS SANITARIS¦LAVABOS | FONTANERIA |  |  |  | ENS.PNV-08330.EA.P1. | 2 | F.2 P1 Lavabos |  | 1 | [132 empty] | 1dd30150-ee7c-4d89-9410-ada07f28d9b3 | c265508b-32f8-45ef-addf-89b7a8feec37
Lot 03 | PNV-08330 | PNV-08330 + IAV-14296 - FON-10.01.F | LAVABOS | 10.01.F | APARELLS SANITARIS I AIXETERIA¦APARELLS SANITARIS¦LAVABOS | FONTANERIA |  |  |  | ENS.PNV-08330.EG.P0. | 5 | F.2 GIM Lavabos |  | 1 | [132 empty] | 1dd30150-ee7c-4d89-9410-ada07f28d9b3 | 8224e43e-70d8-4ed0-a5fc-2e0b0103a172
Lot 03 | PNV-08330 | PNV-08330 + IAV-14296 - FON-10.02.B | AIXETES ACS | 10.02.B | APARELLS SANITARIS I AIXETERIA¦AIXETERIA¦AIXETES ACS | LEGIONEL·LA |  |  |  | ENS.PNV-08330.EA.P0. | 1 | F.1 PB Aixetes ACS |  | 1 | [30 empty] | Monocomandament | [101 empty] | 5983cd3f-869b-4610-8d09-d76b4e41efca | 4e8e7533-89a8-4c89-b665-3824c7b18fa5
Lot 03 | PNV-08330 | PNV-08330 + IAV-14296 - FON-10.02.B | AIXETES ACS | 10.02.B | APARELLS SANITARIS I AIXETERIA¦AIXETERIA¦AIXETES ACS | LEGIONEL·LA |  |  |  | ENS.PNV-08330.EA.P0. | 2 | F.2 PB Aixetes ACS |  | 1 | [30 empty] | Monocomandament | [101 empty] | 5983cd3f-869b-4610-8d09-d76b4e41efca | b6032450-e8a8-496c-a339-194382243547
Lot 03 | PNV-08330 | PNV-08330 + IAV-14296 - FON-10.02.B | AIXETES ACS | 10.02.B | APARELLS SANITARIS I AIXETERIA¦AIXETERIA¦AIXETES ACS | LEGIONEL·LA |  |  |  | ENS.PNV-08330.EG.P0. | 3 | F.2 GIM Aixetes ACS |  | 1 | [30 empty] | Monocomandament | [101 empty] | 5983cd3f-869b-4610-8d09-d76b4e41efca | 5818710f-99ad-4cad-8b7c-512920875957
Lot 03 | PNV-08330 | PNV-08330 + IAV-14296 - FON-10.02.C | AIXETES AFS | 10.02.C | APARELLS SANITARIS I AIXETERIA¦AIXETERIA¦AIXETES AFS | LEGIONEL·LA |  |  |  | ENS.PNV-08330.EA.P0. | 3 | F.1 PB Aixetes AFS |  | 1 | [30 empty] | Polsador | [101 empty] | 1d93930d-0123-4c53-aefb-18e4f799e660 | 0c22638d-5499-415d-92d5-a3ca38938c72
Lot 03 | PNV-08330 | PNV-08330 + IAV-14296 - FON-10.02.C | AIXETES AFS | 10.02.C | APARELLS SANITARIS I AIXETERIA¦AIXETERIA¦AIXETES AFS | LEGIONEL·LA |  |  |  | ENS.PNV-08330.EA.P0. | 11 | F.2 PB Aixetes AFS |  | 1 | [30 empty] | Polsador | [101 empty] | 1d93930d-0123-4c53-aefb-18e4f799e660 | 22a285bb-992c-4d63-9653-40ec7c6fd5d3
Lot 03 | PNV-08330 | PNV-08330 + IAV-14296 - FON-10.02.C | AIXETES AFS | 10.02.C | APARELLS SANITARIS I AIXETERIA¦AIXETERIA¦AIXETES AFS | LEGIONEL·LA |  |  |  | ENS.PNV-08330.EA.P1. | 2 | F.2 P1 Aixetes AFS |  | 1 | [30 empty] | Polsador | [101 empty] | 1d93930d-0123-4c53-aefb-18e4f799e660 | 6750cb79-5ab9-4868-93cd-65e014a73723
Lot 03 | PNV-08330 | PNV-08330 + IAV-14296 - FON-10.02.C | AIXETES AFS | 10.02.C | APARELLS SANITARIS I AIXETERIA¦AIXETERIA¦AIXETES AFS | LEGIONEL·LA |  |  |  | ENS.PNV-08330.EG.P0. | 14 | F.2 GIM Aixetes AFS |  | 1 | [30 empty] | Polsador | [101 empty] | 1d93930d-0123-4c53-aefb-18e4f799e660 | d70f1fdd-ad2a-4ad0-8e70-3da0ef944094
Lot 03 | PNV-08330 | PNV-08330 + IAV-14296 - FON-34.02 | INSTAL·LACIÓ ACS | 34.02 | INSTAL·LACIONS¦INSTAL·LACIÓ ACS | LEGIONEL·LA |  |  |  | ENS.PNV-08330. | 1 | F.1 Instal·lació ACS ed. antic |  | 1 | [15 empty] | > 70 kW | [116 empty] | 9e23ddc6-87eb-4733-926e-03ffa2df9197 | 52769451-d6e1-479c-9190-7e5350a36ff3
Lot 03 | PNV-08330 | PNV-08330 + IAV-14296 - FON-34.02 | INSTAL·LACIÓ ACS | 34.02 | INSTAL·LACIONS¦INSTAL·LACIÓ ACS | LEGIONEL·LA |  |  |  | ENS.PNV-08330. | 1 | F.2 Instal·lació ACS ampliació |  | 1 | Manteniment contracte extern | [14 empty] | > 70 kW | [116 empty] | 9e23ddc6-87eb-4733-926e-03ffa2df9197 | 8e0cc697-9c94-491d-ba42-546d83b0b828
Lot 03 | PNV-08330 | PNV-08330 + IAV-14296 - FON-34.03 | INSTAL·LACIÓ AFS | 34.03 | INSTAL·LACIONS¦INSTAL·LACIÓ AFS | LEGIONEL·LA |  |  |  | ENS.PNV-08330. | 1 | F.1 Instal·lació AFS ed. antic |  | 1 | [132 empty] | 8b7d8957-7d60-43a8-b26a-b8acd7bb7016 | 6b0115a4-6b0d-4dc0-98a9-d0c5366f8cf0
Lot 03 | PNV-08330 | PNV-08330 + IAV-14296 - FON-34.03 | INSTAL·LACIÓ AFS | 34.03 | INSTAL·LACIONS¦INSTAL·LACIÓ AFS | LEGIONEL·LA |  |  |  | ENS.PNV-08330. | 1 | F.2 Instal·lació AFS ampliació |  | 1 | Manteniment contracte extern | [131 empty] | 8b7d8957-7d60-43a8-b26a-b8acd7bb7016 | 4cde31cf-2e55-435d-9faa-061b9826a28e
Lot 03 | PNV-08330 | PNV-08330 + IAV-14296 - GAS-06.04.A | GAS | 41.07.A | SISTEMA DE CONTROL¦CENTRALS DE DETECCIÓ¦GAS | GAS COMBUSTIBLE |  |  |  | ENS.PNV-08330.EA.P0.INS1. | 1 | F.1 Centraleta de detecció gas (2 detectors) |  | 1 | [132 empty] | 617394ed-47c8-4581-85a9-e9675fe24c9a | 197d843a-d1a6-4c6a-be2f-4b9443547e30
Lot 03 | PNV-08330 | PNV-08330 + IAV-14296 - GAS-34.04 | INSTAL·LACIÓ GAS | 34.04 | INSTAL·LACIONS¦INSTAL·LACIÓ GAS | GAS COMBUSTIBLE |  |  |  | ENS.PNV-08330. | 1 | F.1 Instal·lació gas ed. antic |  | 1 | [132 empty] | 220753ef-c5d5-4f72-87ed-2ea0dec6d7ce | ab59c79f-2726-47f5-af6f-b0ae5c7e3926
Lot 03 | PNV-08330 | PNV-08330 + IAV-14296 - GAS-34.04 | INSTAL·LACIÓ GAS | 34.04 | INSTAL·LACIONS¦INSTAL·LACIÓ GAS | GAS COMBUSTIBLE |  |  |  | ENS.PNV-08330. | 1 | F.2 Instal·lació gas ampliació |  | 1 | Manteniment contracte extern | [131 empty] | 220753ef-c5d5-4f72-87ed-2ea0dec6d7ce | a2aa6471-d75f-4ad6-9498-f17e30f58900
Lot 03 | PNV-08330 | PNV-08330 + IAV-14296 - OBR-25.10 | SISTEMES DE PROTECCIÓ CONTRA CAIGUDES (LINIA DE VIDA) | 25.10 | ELEMENTS CONSTRUCTIUS¦SISTEMES DE PROTECCIÓ CONTRA CAIGUDES INDIVIDUALS | OBRA CIVIL |  |  |  | ENS.PNV-08330.EA.PC.C3. | 1 | F.2 Accés a coberta P1 79.804 - 15 m | 79804 | 1 |  | Multigarben | Ona | 79.804 |  | 2018-05-15 | [126 empty] | 7517fbfb-f0ec-4cdf-a108-aeeaa7bd4c3f | dfe3ddf7-150f-438f-9e70-8c62b6f546ee
Lot 03 | PNV-08330 | PNV-08330 + IAV-14296 - OBR-25.10 | SISTEMES DE PROTECCIÓ CONTRA CAIGUDES (LINIA DE VIDA) | 25.10 | ELEMENTS CONSTRUCTIUS¦SISTEMES DE PROTECCIÓ CONTRA CAIGUDES INDIVIDUALS | OBRA CIVIL |  |  |  | ENS.PNV-08330.EA.PC.C3. | 1 | F.2 Coberta P1 79.802 - 34 m | 79802 | 1 |  | Multigarben | Ona | 79.802 |  | 2018-05-15 | [126 empty] | 7517fbfb-f0ec-4cdf-a108-aeeaa7bd4c3f | b9c86e8d-7ddf-4a73-9c5c-244c5bb90c36
Lot 03 | PNV-08330 | PNV-08330 + IAV-14296 - OBR-25.10 | SISTEMES DE PROTECCIÓ CONTRA CAIGUDES (LINIA DE VIDA) | 25.10 | ELEMENTS CONSTRUCTIUS¦SISTEMES DE PROTECCIÓ CONTRA CAIGUDES INDIVIDUALS | OBRA CIVIL |  |  |  | ENS.PNV-08330.EG.PC.C1. | 1 | F.2 Coberta gimnàs - 13 m | 0780B/018 LDV1 | 1 |  | Fallprotec | SecuRope | 0780B/018 LDV1 |  | 2018-05-15 |  |  |  | Tipus A-BS EN 795:2019 | [122 empty] | 7517fbfb-f0ec-4cdf-a108-aeeaa7bd4c3f | 806a08b3-d20e-4dde-b9d8-f7b8ee5915f5
Lot 03 | PNV-08330 | PNV-08330 + IAV-14296 - OBR-25.10 | SISTEMES DE PROTECCIÓ CONTRA CAIGUDES (LINIA DE VIDA) | 25.10 | ELEMENTS CONSTRUCTIUS¦SISTEMES DE PROTECCIÓ CONTRA CAIGUDES INDIVIDUALS | OBRA CIVIL |  |  |  | ENS.PNV-08330.EG.PC.C1. | 1 | F.2 Coberta PB 79.803 - 39,5 m | 79803 | 1 |  | Multigarben | Ona | 79.803 |  | 2018-05-15 | [126 empty] | 7517fbfb-f0ec-4cdf-a108-aeeaa7bd4c3f | 52bfbb77-4ac2-4202-a054-e81ae07eaab0
Lot 03 | PNV-08330 | PNV-08330 + IAV-14296 - OBR-25.11 | DISPOSITIUS D’ANCORATGE ESTRUCTURAL | 25.11 | ELEMENTS CONSTRUCTIUS¦DISPOSITIUS D’ANCORATGE ESTRUCTURAL | OBRA CIVIL |  |  |  | ENS.PNV-08330.EA.P1.ZT2. | 1 | F.2 Balconera serveis 1 |  | 1 |  | Multigarben | Estela CA01 |  |  | 2018-05-15 | [126 empty] | b80e6573-1710-443f-a25e-2c7d92a73e4a | 1e40aeb8-4e24-48c4-8948-ed1247ce8ab6
Lot 03 | PNV-08330 | PNV-08330 + IAV-14296 - OBR-25.11 | DISPOSITIUS D’ANCORATGE ESTRUCTURAL | 25.11 | ELEMENTS CONSTRUCTIUS¦DISPOSITIUS D’ANCORATGE ESTRUCTURAL | OBRA CIVIL |  |  |  | ENS.PNV-08330.EA.P1.ZT2. | 1 | F.2 Balconera serveis 2 |  | 1 |  | Multigarben | Estela CA01 |  |  | 2018-05-15 | [126 empty] | b80e6573-1710-443f-a25e-2c7d92a73e4a | 23b95aa5-c207-460f-854d-4697ef7d644b
Lot 03 | PNV-08330 | PNV-08330 + IAV-14296 - OBR-25.11 | DISPOSITIUS D’ANCORATGE ESTRUCTURAL | 25.11 | ELEMENTS CONSTRUCTIUS¦DISPOSITIUS D’ANCORATGE ESTRUCTURAL | OBRA CIVIL |  |  |  | ENS.PNV-08330.EA.P1.ZT2. | 1 | F.2 Balconera serveis 3 |  | 1 |  | Multigarben | Estela CA01 |  |  | 2018-05-15 | [126 empty] | b80e6573-1710-443f-a25e-2c7d92a73e4a | ed2271e4-ab3a-4994-9509-ba9db50cee66
Lot 03 | PNV-08330 | PNV-08330 + IAV-14296 - OBR-25.11 | DISPOSITIUS D’ANCORATGE ESTRUCTURAL | 25.11 | ELEMENTS CONSTRUCTIUS¦DISPOSITIUS D’ANCORATGE ESTRUCTURAL | OBRA CIVIL |  |  |  | ENS.PNV-08330.EA.P1.ZT2. | 1 | F.2 Balconera serveis 4 |  | 1 |  | Multigarben | Estela CA01 |  |  | 2018-05-15 | [126 empty] | b80e6573-1710-443f-a25e-2c7d92a73e4a | a0372d56-8740-4a7c-a98e-f9ddced905b9
Lot 03 | PNV-08330 | PNV-08330 + IAV-14296 - OBR-25.11 | DISPOSITIUS D’ANCORATGE ESTRUCTURAL | 25.11 | ELEMENTS CONSTRUCTIUS¦DISPOSITIUS D’ANCORATGE ESTRUCTURAL | OBRA CIVIL |  |  |  | ENS.PNV-08330.EG.PC.C1. | 1 | F.2 Coberta gimnàs 1 |  | 1 |  | Fallprotec |  |  |  | 2018-05-15 | [126 empty] | b80e6573-1710-443f-a25e-2c7d92a73e4a | c0ec0768-0dd4-4ee6-878b-c72adc2ba06b
Lot 03 | PNV-08330 | PNV-08330 + IAV-14296 - OBR-25.11 | DISPOSITIUS D’ANCORATGE ESTRUCTURAL | 25.11 | ELEMENTS CONSTRUCTIUS¦DISPOSITIUS D’ANCORATGE ESTRUCTURAL | OBRA CIVIL |  |  |  | ENS.PNV-08330.EG.PC.C1. | 1 | F.2 Coberta gimnàs 2 |  | 1 |  | Fallprotec |  |  |  | 2018-05-15 | [126 empty] | b80e6573-1710-443f-a25e-2c7d92a73e4a | d1a45418-feff-48e1-be63-d6612e4f953f
Lot 03 | PNV-08330 | PNV-08330 + IAV-14296 - OBR-25.11 | DISPOSITIUS D’ANCORATGE ESTRUCTURAL | 25.11 | ELEMENTS CONSTRUCTIUS¦DISPOSITIUS D’ANCORATGE ESTRUCTURAL | OBRA CIVIL |  |  |  | ENS.PNV-08330.EG.PC.C1. | 1 | F.2 Coberta gimnàs 3 |  | 1 |  | Fallprotec |  |  |  | 2018-05-15 | [126 empty] | b80e6573-1710-443f-a25e-2c7d92a73e4a | f8b39810-da47-4c7a-a595-d7bce90f26d6
Lot 03 | PNV-08330 | PNV-08330 + IAV-14296 - PRO-11.03 | PULSADORS D'ALARMA PCI | 11.03 | CONTRAINCENDIS¦PULSADORS D'ALARMA | PROTECCIÓ CONTRA INCENDIS |  |  |  | ENS.PNV-08330.EA.P0. | 5 | F.1 PB Polsadors incendi |  | 1 | [132 empty] | 5672f5ca-e365-428b-b95e-2aa0f275c099 | 189336f8-c48f-438a-8151-f1f310e99822
Lot 03 | PNV-08330 | PNV-08330 + IAV-14296 - PRO-11.03 | PULSADORS D'ALARMA PCI | 11.03 | CONTRAINCENDIS¦PULSADORS D'ALARMA | PROTECCIÓ CONTRA INCENDIS |  |  |  | ENS.PNV-08330.EA.P0. | 2 | F.2 PB Polsadors incendi |  | 1 | [132 empty] | 5672f5ca-e365-428b-b95e-2aa0f275c099 | 09c4fcbb-9747-4313-b480-a3b6b45c4492
Lot 03 | PNV-08330 | PNV-08330 + IAV-14296 - PRO-11.03 | PULSADORS D'ALARMA PCI | 11.03 | CONTRAINCENDIS¦PULSADORS D'ALARMA | PROTECCIÓ CONTRA INCENDIS |  |  |  | ENS.PNV-08330.EA.P1. | 2 | F.2 P1 Polsadors incendi |  | 1 | [132 empty] | 5672f5ca-e365-428b-b95e-2aa0f275c099 | 4206eed4-de10-4b10-9d1d-f8ee470fc47a
Lot 03 | PNV-08330 | PNV-08330 + IAV-14296 - PRO-11.03 | PULSADORS D'ALARMA PCI | 11.03 | CONTRAINCENDIS¦PULSADORS D'ALARMA | PROTECCIÓ CONTRA INCENDIS |  |  |  | ENS.PNV-08330.EG.P0. | 1 | F.2 GIM Polsadors incendi |  | 1 | [132 empty] | 5672f5ca-e365-428b-b95e-2aa0f275c099 | 88179f22-929c-47c9-8e4d-5c4d78758480
Lot 03 | PNV-08330 | PNV-08330 + IAV-14296 - PRO-11.04 | SIRENES ALARMES PCI | 11.04 | CONTRAINCENDIS¦SIRENES ALARMES | PROTECCIÓ CONTRA INCENDIS |  |  |  | ENS.PNV-08330.EA.P0. | 3 | F.1 PB Sirenes incendi |  | 1 | [132 empty] | 14d3cd4e-7e3f-4606-a68c-37f418ebc70b | 14c318fd-daaa-4c91-aed1-3a226e3972d3
Lot 03 | PNV-08330 | PNV-08330 + IAV-14296 - PRO-11.04 | SIRENES ALARMES PCI | 11.04 | CONTRAINCENDIS¦SIRENES ALARMES | PROTECCIÓ CONTRA INCENDIS |  |  |  | ENS.PNV-08330.EA.P0. | 1 | F.2 PB Sirenes incendi |  | 1 | [132 empty] | 14d3cd4e-7e3f-4606-a68c-37f418ebc70b | aa7c4919-4f14-420e-91cc-d1b8d011a11a
Lot 03 | PNV-08330 | PNV-08330 + IAV-14296 - PRO-11.04 | SIRENES ALARMES PCI | 11.04 | CONTRAINCENDIS¦SIRENES ALARMES | PROTECCIÓ CONTRA INCENDIS |  |  |  | ENS.PNV-08330.EA.P1. | 1 | F.2 P1 Sirenes incendi |  | 1 | [132 empty] | 14d3cd4e-7e3f-4606-a68c-37f418ebc70b | cdb84657-be01-486d-97b8-c5c0b35adf36
Lot 03 | PNV-08330 | PNV-08330 + IAV-14296 - PRO-11.04 | SIRENES ALARMES PCI | 11.04 | CONTRAINCENDIS¦SIRENES ALARMES | PROTECCIÓ CONTRA INCENDIS |  |  |  | ENS.PNV-08330.EG.P0. | 1 | F.2 GIM Sirenes incendi |  | 1 | [132 empty] | 14d3cd4e-7e3f-4606-a68c-37f418ebc70b | 3db7a9f1-d23e-400e-b482-f918eefb0649
Lot 03 | PNV-08330 | PNV-08330 + IAV-14296 - PRO-11.06 | CENTRALS DETECCIÓ PCI | 11.06 | CONTRAINCENDIS¦CENTRALS DETECCIÓ | PROTECCIÓ CONTRA INCENDIS |  |  |  | ENS.PNV-08330.EA.P0.ADC. | 1 | Centraleta incendis |  | 1 |  | Detnov | CAD-150-1 MINI | 0004966 |  | 2018-06-18 | [126 empty] | 0a7b24e5-8369-4591-87cb-028692fdabf8 | cde5af46-011c-47b5-94f8-8b104e0839dc
Lot 03 | PNV-08330 | PNV-08330 + IAV-14296 - PRO-11.07 | BIE | 11.07 | CONTRAINCENDIS¦EQUIPS MÀNEGA | PROTECCIÓ CONTRA INCENDIS |  |  |  | ENS.PNV-08330.EA.P0.A0. | 1 | F.2 PB.01 BIE Entrada | 80981 | 1 | [5 empty] | 2018-09-01 |  |  |  | descripción de materiales, medidas y puntos interesantes del equipo. | [122 empty] | 5fe806e6-e7e6-4886-ba58-77793bd2a58d | e08f608c-1156-4024-85f8-ffe39dcdec84
Lot 03 | PNV-08330 | PNV-08330 + IAV-14296 - PRO-11.07 | BIE | 11.07 | CONTRAINCENDIS¦EQUIPS MÀNEGA | PROTECCIÓ CONTRA INCENDIS |  |  |  | ENS.PNV-08330.EA.P0.PSD1. | 1 | F.1 PB.02 BIE Passadís | 79970 | 1 | [5 empty] | 2018-09-01 |  |  |  | descripción de materiales, medidas y puntos interesantes del equipo. | [122 empty] | 5fe806e6-e7e6-4886-ba58-77793bd2a58d | 9371743b-65c7-42f5-8a69-c4e3d685bfee
Lot 03 | PNV-08330 | PNV-08330 + IAV-14296 - PRO-11.07 | BIE | 11.07 | CONTRAINCENDIS¦EQUIPS MÀNEGA | PROTECCIÓ CONTRA INCENDIS |  |  |  | ENS.PNV-08330.EA.P0.PSD1. | 1 | F.1 PB.03 BIE Passadís | 79973 | 1 | [5 empty] | 2018-09-01 |  |  |  | descripción de materiales, medidas y puntos interesantes del equipo. | [122 empty] | 5fe806e6-e7e6-4886-ba58-77793bd2a58d | 299a3cac-df79-44a2-9e8a-8a8ef88de0d1
Lot 03 | PNV-08330 | PNV-08330 + IAV-14296 - PRO-11.07 | BIE | 11.07 | CONTRAINCENDIS¦EQUIPS MÀNEGA | PROTECCIÓ CONTRA INCENDIS |  |  |  | ENS.PNV-08330.EA.P0.PSD3. | 1 | F.2 PB.04 BIE | 79974 | 1 | [5 empty] | 2018-09-01 |  |  |  | descripción de materiales, medidas y puntos interesantes del equipo. | [122 empty] | 5fe806e6-e7e6-4886-ba58-77793bd2a58d | e79de5a9-3b47-4c0a-86b2-193fffa829a1
Lot 03 | PNV-08330 | PNV-08330 + IAV-14296 - PRO-11.07 | BIE | 11.07 | CONTRAINCENDIS¦EQUIPS MÀNEGA | PROTECCIÓ CONTRA INCENDIS |  |  |  | ENS.PNV-08330.EA.P0.PSD3. | 1 | F.2 PB.05 BIE | 79969 | 1 | [5 empty] | 2018-09-01 |  |  |  | descripción de materiales, medidas y puntos interesantes del equipo. | [122 empty] | 5fe806e6-e7e6-4886-ba58-77793bd2a58d | 618a5750-028a-4536-ac48-9e594c91fb0e
Lot 03 | PNV-08330 | PNV-08330 + IAV-14296 - PRO-11.07 | BIE | 11.07 | CONTRAINCENDIS¦EQUIPS MÀNEGA | PROTECCIÓ CONTRA INCENDIS |  |  |  | ENS.PNV-08330.EA.P1.PS1. | 1 | F.2 P1.06 BIE | 79971 | 1 | [5 empty] | 2018-09-01 |  |  |  | descripción de materiales, medidas y puntos interesantes del equipo. | [122 empty] | 5fe806e6-e7e6-4886-ba58-77793bd2a58d | 2d2ea957-1029-4d5b-8717-248026565a8f
Lot 03 | PNV-08330 | PNV-08330 + IAV-14296 - PRO-11.07 | BIE | 11.07 | CONTRAINCENDIS¦EQUIPS MÀNEGA | PROTECCIÓ CONTRA INCENDIS |  |  |  | ENS.PNV-08330.EA.P1.PS1. | 1 | F.2 P1.07 BIE | 72681 | 1 | [5 empty] | 2018-09-01 |  |  |  | descripción de materiales, medidas y puntos interesantes del equipo. | [122 empty] | 5fe806e6-e7e6-4886-ba58-77793bd2a58d | c8aee933-8fea-4909-97b7-3ecc95a27c7b
Lot 03 | PNV-08330 | PNV-08330 + IAV-14296 - PRO-11.07 | BIE | 11.07 | CONTRAINCENDIS¦EQUIPS MÀNEGA | PROTECCIÓ CONTRA INCENDIS |  |  |  | ENS.PNV-08330.EA.P1.PS1. | 1 | F.2 P1.09 BIE | 79971 | 1 | [5 empty] | 2018-09-01 |  |  |  | descripción de materiales, medidas y puntos interesantes del equipo. | [122 empty] | 5fe806e6-e7e6-4886-ba58-77793bd2a58d | f1500778-a285-49c6-ab7d-42e914b94d3e
Lot 03 | PNV-08330 | PNV-08330 + IAV-14296 - PRO-11.07 | BIE | 11.07 | CONTRAINCENDIS¦EQUIPS MÀNEGA | PROTECCIÓ CONTRA INCENDIS |  |  |  | ENS.PNV-08330.EG.P0.G01. | 1 | F.2 GIM.08 BIE | 89980 | 1 | [5 empty] | 2018-09-01 |  |  |  | descripción de materiales, medidas y puntos interesantes del equipo. | [122 empty] | 5fe806e6-e7e6-4886-ba58-77793bd2a58d | 9ba5bb3a-257d-4665-a639-299cb08751ec
Lot 03 | PNV-08330 | PNV-08330 + IAV-14296 - PRO-11.09 | EXTINTOR | 11.09 | CONTRAINCENDIS¦EXTINTOR | PROTECCIÓ CONTRA INCENDIS |  |  |  | ENS.PNV-08330.EA.P0.AA-12-3. | 1 | F.2 PB.22 CO2 Cuina | 18561 | 1 | Manteniment contracte extern | [47 empty] | Anhídrid carbònic | 5 | [82 empty] | c37179ef-3130-4e70-b86b-6c444b0fcb8f | bd238c51-7424-4820-ab0f-37de3eac2bae
Lot 03 | PNV-08330 | PNV-08330 + IAV-14296 - PRO-11.09 | EXTINTOR | 11.09 | CONTRAINCENDIS¦EXTINTOR | PROTECCIÓ CONTRA INCENDIS |  |  |  | ENS.PNV-08330.EA.P0.AA-12-3. | 1 | F.2 PB.23 CO2 Cuina | 180582 | 1 | Manteniment contracte extern | [47 empty] | Anhídrid carbònic | 5 | [82 empty] | c37179ef-3130-4e70-b86b-6c444b0fcb8f | 2c900bc5-53bf-4a12-bd68-72fe0a6fe76e
Lot 03 | PNV-08330 | PNV-08330 + IAV-14296 - PRO-11.09 | EXTINTOR | 11.09 | CONTRAINCENDIS¦EXTINTOR | PROTECCIÓ CONTRA INCENDIS |  |  |  | ENS.PNV-08330.EA.P0.AA-13. | 1 | F.2 PB.24 ABC Menjador | 10856 | 1 | Manteniment contracte extern | [47 empty] | Pols seca | 6 | [82 empty] | c37179ef-3130-4e70-b86b-6c444b0fcb8f | 8cb1eb60-d7ca-4887-91ec-c7a323da6385
Lot 03 | PNV-08330 | PNV-08330 + IAV-14296 - PRO-11.09 | EXTINTOR | 11.09 | CONTRAINCENDIS¦EXTINTOR | PROTECCIÓ CONTRA INCENDIS |  |  |  | ENS.PNV-08330.EA.P0.AB-02. | 1 | F.2 PB.04 ABC Taller 1 | 639832 | 1 | Manteniment contracte extern | [47 empty] | Pols seca | 6 | [82 empty] | c37179ef-3130-4e70-b86b-6c444b0fcb8f | fe496916-6970-44a4-87b9-1bdbd665a25c
Lot 03 | PNV-08330 | PNV-08330 + IAV-14296 - PRO-11.09 | EXTINTOR | 11.09 | CONTRAINCENDIS¦EXTINTOR | PROTECCIÓ CONTRA INCENDIS |  |  |  | ENS.PNV-08330.EA.P0.AB-03. | 1 | F.2 PB.09 ABC Taller 2 | 677109 | 1 | Manteniment contracte extern | [47 empty] | Pols seca | 6 | [82 empty] | c37179ef-3130-4e70-b86b-6c444b0fcb8f | 9d8c3787-bb0a-4cc5-9054-9f8c69378d87
Lot 03 | PNV-08330 | PNV-08330 + IAV-14296 - PRO-11.09 | EXTINTOR | 11.09 | CONTRAINCENDIS¦EXTINTOR | PROTECCIÓ CONTRA INCENDIS |  |  |  | ENS.PNV-08330.EA.P0.INS1. | 1 | F.1 PB.015 CO2 Sala Calderes 1 | 080756 | 1 | [48 empty] | Anhídrid carbònic | 5 | [82 empty] | c37179ef-3130-4e70-b86b-6c444b0fcb8f | 118e44e2-ac00-4575-8ab6-56e6c433dcbc
Lot 03 | PNV-08330 | PNV-08330 + IAV-14296 - PRO-11.09 | EXTINTOR | 11.09 | CONTRAINCENDIS¦EXTINTOR | PROTECCIÓ CONTRA INCENDIS |  |  |  | ENS.PNV-08330.EA.P0.INS1. | 1 | F.1 PB.016 ABC Sala Calderes 1 | 639833 | 1 | [48 empty] | Pols seca | 6 | [82 empty] | c37179ef-3130-4e70-b86b-6c444b0fcb8f | 32927413-2e22-4546-8250-bfde9106aa15
Lot 03 | PNV-08330 | PNV-08330 + IAV-14296 - PRO-11.09 | EXTINTOR | 11.09 | CONTRAINCENDIS¦EXTINTOR | PROTECCIÓ CONTRA INCENDIS |  |  |  | ENS.PNV-08330.EA.P0.INS2. | 1 | F.1 PB.19 CO2 Sala Quadre General | 1830279 | 1 | [48 empty] | Anhídrid carbònic | 5 | [82 empty] | c37179ef-3130-4e70-b86b-6c444b0fcb8f | 5e52786a-191a-46eb-9755-979800fbadd5
Lot 03 | PNV-08330 | PNV-08330 + IAV-14296 - PRO-11.09 | EXTINTOR | 11.09 | CONTRAINCENDIS¦EXTINTOR | PROTECCIÓ CONTRA INCENDIS |  |  |  | ENS.PNV-08330.EA.P0.INS2. | 1 | F.1 PB.20 ABC Sala Quadre General | 0639830 | 1 | [48 empty] | Pols seca | 6 | [82 empty] | c37179ef-3130-4e70-b86b-6c444b0fcb8f | 0e78f277-26a7-4a5a-b752-943877a68cb1
Lot 03 | PNV-08330 | PNV-08330 + IAV-14296 - PRO-11.09 | EXTINTOR | 11.09 | CONTRAINCENDIS¦EXTINTOR | PROTECCIÓ CONTRA INCENDIS |  |  |  | ENS.PNV-08330.EA.P0.INS2. | 1 | F.1 PB.21 ABC Sala Quadre General | 24807 | 1 | [48 empty] | Pols seca | 6 | [82 empty] | c37179ef-3130-4e70-b86b-6c444b0fcb8f | b2031422-e795-4502-ba63-cd8795d7b6f3
Lot 03 | PNV-08330 | PNV-08330 + IAV-14296 - PRO-11.09 | EXTINTOR | 11.09 | CONTRAINCENDIS¦EXTINTOR | PROTECCIÓ CONTRA INCENDIS |  |  |  | ENS.PNV-08330.EA.P0.PSD1. | 1 | F.1 PB.06 ABC Passadís | L41-07152 | 1 | [48 empty] | Pols seca | 6 | [82 empty] | c37179ef-3130-4e70-b86b-6c444b0fcb8f | 4202a818-0e6c-40e2-936d-7416629e38b3
Lot 03 | PNV-08330 | PNV-08330 + IAV-14296 - PRO-11.09 | EXTINTOR | 11.09 | CONTRAINCENDIS¦EXTINTOR | PROTECCIÓ CONTRA INCENDIS |  |  |  | ENS.PNV-08330.EA.P0.PSD1. | 1 | F.1 PB.07 ABC Passadís | L41-07155 | 1 | [48 empty] | Pols seca | 6 | [82 empty] | c37179ef-3130-4e70-b86b-6c444b0fcb8f | 197553fb-8c82-4d7d-b779-d3250500111c
Lot 03 | PNV-08330 | PNV-08330 + IAV-14296 - PRO-11.09 | EXTINTOR | 11.09 | CONTRAINCENDIS¦EXTINTOR | PROTECCIÓ CONTRA INCENDIS |  |  |  | ENS.PNV-08330.EA.P0.PSD3. | 1 | F.2 PB.01 ABC Passadís | 639831 | 1 | Manteniment contracte extern | [47 empty] | Pols seca | 6 | [82 empty] | c37179ef-3130-4e70-b86b-6c444b0fcb8f | d01c3717-36c9-45d5-a8ec-c9851db6809b
Lot 03 | PNV-08330 | PNV-08330 + IAV-14296 - PRO-11.09 | EXTINTOR | 11.09 | CONTRAINCENDIS¦EXTINTOR | PROTECCIÓ CONTRA INCENDIS |  |  |  | ENS.PNV-08330.EA.P0.PSD3. | 1 | F.2 PB.02 ABC Passadís | L3-00846 | 1 | Manteniment contracte extern | [47 empty] | Pols seca | 6 | [82 empty] | c37179ef-3130-4e70-b86b-6c444b0fcb8f | 57332859-1fd7-4ba5-94fd-11e81de68c26
Lot 03 | PNV-08330 | PNV-08330 + IAV-14296 - PRO-11.09 | EXTINTOR | 11.09 | CONTRAINCENDIS¦EXTINTOR | PROTECCIÓ CONTRA INCENDIS |  |  |  | ENS.PNV-08330.EA.P0.PSD3. | 1 | F.2 PB.03 ABC Passadís | 639838 | 1 | Manteniment contracte extern | [47 empty] | Pols seca | 6 | [82 empty] | c37179ef-3130-4e70-b86b-6c444b0fcb8f | f981db14-cbfc-4f0b-a2aa-586b2849199b
Lot 03 | PNV-08330 | PNV-08330 + IAV-14296 - PRO-11.09 | EXTINTOR | 11.09 | CONTRAINCENDIS¦EXTINTOR | PROTECCIÓ CONTRA INCENDIS |  |  |  | ENS.PNV-08330.EA.P0.PSD3. | 1 | F.2 PB.05 ABC Passadís | L41-07131 | 1 | Manteniment contracte extern | [47 empty] | Pols seca | 6 | [82 empty] | c37179ef-3130-4e70-b86b-6c444b0fcb8f | a05bcf5f-a31e-4323-9c81-da92eb6ed8a0
Lot 03 | PNV-08330 | PNV-08330 + IAV-14296 - PRO-11.09 | EXTINTOR | 11.09 | CONTRAINCENDIS¦EXTINTOR | PROTECCIÓ CONTRA INCENDIS |  |  |  | ENS.PNV-08330.EA.P0.PSD3. | 1 | F.2 PB.08 ABC Passadís | 639824 | 1 | Manteniment contracte extern | [47 empty] | Pols seca | 6 | [82 empty] | c37179ef-3130-4e70-b86b-6c444b0fcb8f | 1f376e1a-d3a5-4a7c-9fe6-589d243d2182
Lot 03 | PNV-08330 | PNV-08330 + IAV-14296 - PRO-11.09 | EXTINTOR | 11.09 | CONTRAINCENDIS¦EXTINTOR | PROTECCIÓ CONTRA INCENDIS |  |  |  | ENS.PNV-08330.EA.P1.PS1. | 1 | F.2 P1.10 ABC Passadís | 639828 | 1 | Manteniment contracte extern | [47 empty] | Pols seca | 6 | [82 empty] | c37179ef-3130-4e70-b86b-6c444b0fcb8f | 0b7850f4-9a35-4e23-9d5e-190589268a6e
Lot 03 | PNV-08330 | PNV-08330 + IAV-14296 - PRO-11.09 | EXTINTOR | 11.09 | CONTRAINCENDIS¦EXTINTOR | PROTECCIÓ CONTRA INCENDIS |  |  |  | ENS.PNV-08330.EA.P1.PS1. | 1 | F.2 P1.11 ABC Passadís | 677106 | 1 | Manteniment contracte extern | [47 empty] | Pols seca | 6 | [82 empty] | c37179ef-3130-4e70-b86b-6c444b0fcb8f | aa0489ee-55a4-4045-a84a-6a313c0c84a1
Lot 03 | PNV-08330 | PNV-08330 + IAV-14296 - PRO-11.09 | EXTINTOR | 11.09 | CONTRAINCENDIS¦EXTINTOR | PROTECCIÓ CONTRA INCENDIS |  |  |  | ENS.PNV-08330.EA.P1.PS1. | 1 | F.2 P1.12 ABC Passadís | 677112 | 1 | Manteniment contracte extern | [47 empty] | Pols seca | 6 | [82 empty] | c37179ef-3130-4e70-b86b-6c444b0fcb8f | d3e6083f-ce6a-4d79-88e2-487d275c6276
Lot 03 | PNV-08330 | PNV-08330 + IAV-14296 - PRO-11.09 | EXTINTOR | 11.09 | CONTRAINCENDIS¦EXTINTOR | PROTECCIÓ CONTRA INCENDIS |  |  |  | ENS.PNV-08330.EG.P0.G01. | 1 | F.2 GIM.13 ABC gimnàs | 639829 | 1 | Manteniment contracte extern | [47 empty] | Pols seca | 6 | [82 empty] | c37179ef-3130-4e70-b86b-6c444b0fcb8f | c521c0a2-945d-47c4-8fce-f1b2e44bfe7b
Lot 03 | PNV-08330 | PNV-08330 + IAV-14296 - PRO-11.09 | EXTINTOR | 11.09 | CONTRAINCENDIS¦EXTINTOR | PROTECCIÓ CONTRA INCENDIS |  |  |  | ENS.PNV-08330.EG.P0.G01. | 1 | F.2 GIM.14 ABC gimnàs | 628481 | 1 | Manteniment contracte extern | [47 empty] | Pols seca | 6 | [82 empty] | c37179ef-3130-4e70-b86b-6c444b0fcb8f | b260ab56-326d-4995-8e8c-2350c6a71b80
Lot 03 | PNV-08330 | PNV-08330 + IAV-14296 - PRO-11.09 | EXTINTOR | 11.09 | CONTRAINCENDIS¦EXTINTOR | PROTECCIÓ CONTRA INCENDIS |  |  |  | ENS.PNV-08330.EG.P0.INS5. | 1 | F.2 GIM.17 ABC Sala Calderes gimnàs | 677108 | 1 | Manteniment contracte extern | [47 empty] | Pols seca | 6 | [82 empty] | c37179ef-3130-4e70-b86b-6c444b0fcb8f | f4a69a8e-7cf1-4a10-a2b0-821fc0ab5963
Lot 03 | PNV-08330 | PNV-08330 + IAV-14296 - PRO-11.09 | EXTINTOR | 11.09 | CONTRAINCENDIS¦EXTINTOR | PROTECCIÓ CONTRA INCENDIS |  |  |  | ENS.PNV-08330.EG.P0.INS5. | 1 | F.2 GIM.18 CO2 Sala Calderes gimnàs | 1830273 | 1 | Manteniment contracte extern | [47 empty] | Anhídrid carbònic | 5 | [82 empty] | c37179ef-3130-4e70-b86b-6c444b0fcb8f | a21a0f66-791b-4acb-9995-66af5904e20d
Lot 03 | PNV-08330 | PNV-08330 + IAV-14296 - PRO-11.09 | EXTINTOR | 11.09 | CONTRAINCENDIS¦EXTINTOR | PROTECCIÓ CONTRA INCENDIS |  |  |  | ENS.PNV-08330.EG.P0.WC-G01. | 1 | F.1 PB 25 Sala Materials Gimnàs | 639834 | 1 | [48 empty] | Pols seca | 6 | [82 empty] | c37179ef-3130-4e70-b86b-6c444b0fcb8f | 85828ece-c60b-4c30-b8fe-a3760722645f
Lot 03 | PNV-08330 | PNV-08330 + IAV-14296 - PRO-34.05 | INSTAL·LACIÓ CONTRA INCENDIS | 34.05 | INSTAL·LACIONS¦INSTAL·LACIÓ CONTRA INCENDIS | PROTECCIÓ CONTRA INCENDIS |  |  |  | ENS.PNV-08330. | 1 | F.1 Instal·lació PCI ed. antic |  | 1 | [132 empty] | 05cac0d3-e567-4c2a-be98-9a60f8a2cc6a | bf28431b-9bb0-46d9-8883-29340eecbb45
Lot 03 | PNV-08330 | PNV-08330 + IAV-14296 - PRO-34.05 | INSTAL·LACIÓ CONTRA INCENDIS | 34.05 | INSTAL·LACIONS¦INSTAL·LACIÓ CONTRA INCENDIS | PROTECCIÓ CONTRA INCENDIS |  |  |  | ENS.PNV-08330. | 1 | F.2 Instal·lació PCI ed. ampliació |  | 1 | Manteniment contracte extern | [131 empty] | 05cac0d3-e567-4c2a-be98-9a60f8a2cc6a | 89d1b1ab-a21b-4f35-b64b-6997760f96b4
Lot 03 | PNV-08330 | PNV-08330 + IAV-14296 - SAN-09.01 | XARXA DE SANEJAMENT | 09.01 | SANEJAMENT¦XARXA DE SANEJAMENT | SANEJAMENT |  |  |  | ENS.PNV-08330. | 1 | F.1 Xarxa aigües fecals ed. antic |  | 1 | [132 empty] | 86005fa2-07c7-4698-a32f-4639f6f3c958 | 18ae0002-019a-4ef6-8c3a-33e8c4106870
Lot 03 | PNV-08330 | PNV-08330 + IAV-14296 - SAN-09.01 | XARXA DE SANEJAMENT | 09.01 | SANEJAMENT¦XARXA DE SANEJAMENT | SANEJAMENT |  |  |  | ENS.PNV-08330. | 1 | F.1 Xarxa aigües pluvials ed. antic |  | 1 | [132 empty] | 86005fa2-07c7-4698-a32f-4639f6f3c958 | 7cee5da9-b59c-430b-9195-ca21b078e684
Lot 03 | PNV-08330 | PNV-08330 + IAV-14296 - SAN-09.01 | XARXA DE SANEJAMENT | 09.01 | SANEJAMENT¦XARXA DE SANEJAMENT | SANEJAMENT |  |  |  | ENS.PNV-08330. | 1 | F.2 Xarxa aigües fecals ampliació |  | 1 | [132 empty] | 86005fa2-07c7-4698-a32f-4639f6f3c958 | 1ef0e93b-9af7-42ce-9b3d-9947eaac223d
Lot 03 | PNV-08330 | PNV-08330 + IAV-14296 - SAN-09.01 | XARXA DE SANEJAMENT | 09.01 | SANEJAMENT¦XARXA DE SANEJAMENT | SANEJAMENT |  |  |  | ENS.PNV-08330. | 1 | F.2 Xarxa aigües pluvials ampliació |  | 1 | [132 empty] | 86005fa2-07c7-4698-a32f-4639f6f3c958 | 248ef957-37b0-4739-b493-c6d878a55de2
Lot 03 | PNV-08330 | PNV-08330 + IAV-14296 - SAN-09.03 | REIXES I ACCESSORIS | 09.03 | SANEJAMENT¦REIXES I ACCESSORIS | SANEJAMENT |  |  |  | ENS.PNV-08330.EA.P0. | 7 | F.1 PB Desaigües i similar |  | 1 | [132 empty] | 14ebea13-b7db-4765-a99a-bd5c2924ec74 | 46fb6707-4eb1-4e8f-a40e-8765f60489ca
Lot 03 | PNV-08330 | PNV-08330 + IAV-14296 - SAN-09.03 | REIXES I ACCESSORIS | 09.03 | SANEJAMENT¦REIXES I ACCESSORIS | SANEJAMENT |  |  |  | ENS.PNV-08330.URB. | 57 | URB Reixes i desaigües pluvials |  | 1 | [132 empty] | 14ebea13-b7db-4765-a99a-bd5c2924ec74 | 85d81457-c5f5-4d06-8ac1-54947776b0d6
Lot 03 | PNV-08330 | PNV-08330 + IAV-14296 - SEG-12.01.B.B | DETECTOR DE PRESÈNCIA PER BIVOLUMÈTRICS | 12.01.B.B | SEGURETAT¦DETECTORS¦PRESÈNCIA¦BIVOLUMÈTRICS | SEGURETAT |  |  |  | ENS.PNV-08330.EA.P0. | 20 | F.1 PB Detector intrusió |  | 1 | [52 empty] | 0 | [79 empty] | e7fa811b-08bf-445c-90a2-46a366ab4355 | bdac049c-92a3-4232-8e48-1a3c5dda69a0
Lot 03 | PNV-08330 | PNV-08330 + IAV-14296 - SEG-12.01.B.B | DETECTOR DE PRESÈNCIA PER BIVOLUMÈTRICS | 12.01.B.B | SEGURETAT¦DETECTORS¦PRESÈNCIA¦BIVOLUMÈTRICS | SEGURETAT |  |  |  | ENS.PNV-08330.EA.P0. | 4 | F.2 PB Detector intrusió |  | 1 | [52 empty] | 0 | [79 empty] | e7fa811b-08bf-445c-90a2-46a366ab4355 | b4cb463b-0c8a-44c3-8e4a-730f58b7e9ff
Lot 03 | PNV-08330 | PNV-08330 + IAV-14296 - SEG-12.01.B.B | DETECTOR DE PRESÈNCIA PER BIVOLUMÈTRICS | 12.01.B.B | SEGURETAT¦DETECTORS¦PRESÈNCIA¦BIVOLUMÈTRICS | SEGURETAT |  |  |  | ENS.PNV-08330.EA.P1. | 4 | F.2 P1 Detector intrusió |  | 1 | [52 empty] | 0 | [79 empty] | e7fa811b-08bf-445c-90a2-46a366ab4355 | a3061a95-b56b-4998-99e6-9a40e79db838
Lot 03 | PNV-08330 | PNV-08330 + IAV-14296 - SEG-12.01.B.B | DETECTOR DE PRESÈNCIA PER BIVOLUMÈTRICS | 12.01.B.B | SEGURETAT¦DETECTORS¦PRESÈNCIA¦BIVOLUMÈTRICS | SEGURETAT |  |  |  | ENS.PNV-08330.EG.P0. | 2 | F.2 GIM Detector intrusió |  | 1 | [52 empty] | 0 | [79 empty] | e7fa811b-08bf-445c-90a2-46a366ab4355 | 7abacb27-16d7-4542-b44d-9329089e682d
Lot 03 | PNV-08330 | PNV-08330 + IAV-14296 - SEG-12.03 | CENTRALS DE DETECCIÓ I ALARMA | 12.03 | SEGURETAT¦CENTRALS DE DETECCIÓ I ALARMA | SEGURETAT |  |  |  | ENS.PNV-08330.EA.P0.ADC. | 1 | Centraleta intrusió |  | 1 |  | Plana Fabrega | [50 empty] | 0 | [79 empty] | 56a345e2-2be6-44f2-b315-986a119cd6f7 | c07decb5-d0c1-4b59-bdf3-a4edbdd5c0cd
Lot 03 | PNV-08330 | PNV-08330 + IAV-14296 - SEG-12.03 | CENTRALS DE DETECCIÓ I ALARMA | 12.03 | SEGURETAT¦CENTRALS DE DETECCIÓ I ALARMA | SEGURETAT |  |  |  | ENS.PNV-08330.EA.P0.ADC. | 1 | Teclat d'accionament intrusió |  | 1 |  | RISCO | [50 empty] | 0 | [79 empty] | 56a345e2-2be6-44f2-b315-986a119cd6f7 | 9bea5377-2da2-444e-85d4-b841dd185606
Lot 03 | PNV-08330 | PNV-08330 + IAV-14296 - SEG-12.05 | SIRENES | 12.05 | SEGURETAT¦SIRENES | SEGURETAT |  |  |  | ENS.PNV-08330.URB. | 2 | Sirenes instrusió (1 interior, 1 exterior) |  | 1 | [52 empty] | 0 | [79 empty] | 587af75d-b594-4a30-83f9-a19d66a55314 | f876a533-c450-4db4-87b5-3522e6485382
Lot 03 | PNV-08330 | PNV-08330 + IAV-14296 - SIE-40.04.01 | COMPTADOR ELÈCTRIC | 40.04.01 | SISTEMA INFORMACIÓ ENERGÈTICA¦ELEMENTS DE CAMP¦COMPTADOR ELÈCTRIC | SIE |  |  |  | ENS.PNV-08330.URB.ARM. | 1 | Comptador elèctric companyia |  | 1 | [132 empty] | 2c71a14a-a5ae-445d-a9de-07513ac6e1be | df88577c-07f1-4fef-8c81-b943786beac7
Lot 03 | PNV-08330 | PNV-08330 + IAV-14296 - SIE-40.04.02 | COMPTADOR GAS | 40.04.02 | SISTEMA INFORMACIÓ ENERGÈTICA¦ELEMENTS DE CAMP¦COMPTADOR GAS | SIE |  |  |  | ENS.PNV-08330.URB.ARM. | 1 | Comptador gas companyia |  | 1 | [132 empty] | be49a2a7-134f-4a7b-a282-60dc192fcaa1 | a049676e-f825-49ba-b970-e9eb81235d9a
Lot 03 | PNV-08330 | PNV-08330 + IAV-14296 - SIE-40.04.04 | COMPTADOR AIGUA | 40.04.04 | SISTEMA INFORMACIÓ ENERGÈTICA¦ELEMENTS DE CAMP¦COMPTADOR AIGUA | SIE |  |  |  | ENS.PNV-08330.URB.ARM. | 1 | Comptador aigua companyia |  | 1 | [132 empty] | 617b9b0d-b011-475b-beb0-488d84b38549 | ff6737bc-62fc-4ce4-8483-84b63f9769e6
Lot 03 | PNV-08330 | PNV-08330 + IAV-14296 - SIE-40.04.04 | COMPTADOR AIGUA | 40.04.04 | SISTEMA INFORMACIÓ ENERGÈTICA¦ELEMENTS DE CAMP¦COMPTADOR AIGUA | SIE |  |  |  | ENS.PNV-08330.URB.ARM. | 1 | Comptador aigua companyia PCI |  | 1 | [132 empty] | 617b9b0d-b011-475b-beb0-488d84b38549 | 3255f7fe-1a48-4988-9914-352fc1f06f20
Lot 03 | PNV-08330 | PNV-08330 + IAV-14296 - SIE-40.05 | INSTAL·LACIÓ SISTEMA INFORMACIÓ ENERGÈTICA | 40.05 | SISTEMA INFORMACIÓ ENERGÈTICA¦INSTAL·LACIÓ SISTEMA INFORMACIÓ ENERGÈTICA | SIE |  |  |  | ENS.PNV-08330.EA.P0.INS2. | 1 | Monitorització de consums |  | 1 | [132 empty] | 2e1c2485-1522-4a26-a5c8-bb7fe0a20a4b | f755fa7e-1c8a-49ae-8692-59cef1de3a8d
Lot 03 | PNV-08330 | PNV-08330 + IAV-14296 - SIS-41.05 | INSTAL·LACIÓ SISTEMA DE CONTROL | 41.05 | SISTEMA DE CONTROL¦INSTAL·LACIÓ SISTEMA DE CONTROL | SISTEMA DE CONTROL |  |  |  | ENS.PNV-08330. | 1 | Control calefacció remot Siemens |  | 1 |  | Siemens | Synco |  |  | 2017-12-15 | [47 empty] | Anual | [78 empty] | f51f00b8-63cd-42f5-b6cf-15249dda3c2e | 1c60c4d3-8c40-45d3-ab86-36db8d21c013
Lot 03 | PNV-08330 | PNV-08330 + IAV-14296 - SIS-41.05 | INSTAL·LACIÓ SISTEMA DE CONTROL | 41.05 | SISTEMA DE CONTROL¦INSTAL·LACIÓ SISTEMA DE CONTROL | SISTEMA DE CONTROL |  |  |  | ENS.PNV-08330.EA.P0.ADC. | 1 | Control central recuperadors* (propietat EDUCACIÓ) |  | 1 | Manteniment contracte extern | TECNA | RCE-EC |  |  | 2018-09-12 | [47 empty] | Anual | [78 empty] | f51f00b8-63cd-42f5-b6cf-15249dda3c2e | 9779ed7a-952a-4ecf-82fd-8d56474aeab3
Lot 03 | PNV-08330 | PNV-08330 + IAV-14296 - SOL-26.02.A | SISTEMA DE PLAQUES SOLARS | 26.02 | SOLAR TÈRMICA¦INSTAL·LACIÓ TÈRMICA SOLAR | SOLAR |  |  |  | ENS.PNV-08330.EG.PC. |  | Xarxa solar tèrmica - fora d'ús |  | 1 | [74 empty] | 20 | 7.5 | [56 empty] | 1a666d6f-e0eb-4080-8f34-337ba53e5e2b | 52d17622-6d95-45f6-8e90-eb7dd777e1bc
Lot 03 | PNV-08330 | PNV-08330 + IAV-14296 - SOL-26.03 | ACUMULADOR ACS SOLAR | 26.03 | SOLAR TÈRMICA¦ACUMULADOR ACS SOLAR TÈRMICA | LEGIONEL·LA |  |  |  | ENS.PNV-08330.EG.P0.INS5. |  | Acumulador solar - fora d'ús |  | 1 |  | ACV | LT300DRAINBLACK | 1Y5130CB04 | [11 empty] | > 70 kW | [11 empty] | 0.295 | [104 empty] | 762e9d5a-e29a-4ba7-b716-ccc26684314a | 6f08a977-0c24-40e0-9b71-eba9204b106a
Lot 03 | PNV-08330 | PNV-08330 + IAV-14296 - TRA-20.01.A | ASCENSORS ELÈCTRICS | 20.01.A | TRANSPORT¦ASCENSORS¦ELÈCTRICS | TRANSPORT |  |  |  | ENS.PNV-08330.EA.ASC. | 1 | Ascensor RAE 1-14-2004681-Q | RAE 1-14-2004681-Q | 1 |  | THYSSENKRUPP | SYNERGY | OV.558052 |  | 2018-09-26 | [48 empty] | 1 | 630 | 1 | [75 empty] | 0c8620ba-3a87-4b75-b77c-fe2dad0f2a48 | 1d0ad03e-815d-466c-8909-01663f448f42
Lot 03 | PNV-08330 | PNV-08330 + IAV-14296 - VAR-10.03.E | BARRES DE SUPORT | 10.03.E | APARELLS SANITARIS I AIXETERIA¦ACCESSORIS¦BARRES DE SUPORT | VARIS |  |  |  | ENS.PNV-08330.EA.P0. | 2 | F.2 PB Barres de suport |  | 1 | [132 empty] | 01c254d8-9315-449b-ae2b-4d9df4b37c4c | b4c419a8-f882-480b-9d22-d69ed9d7f10b
Lot 03 | PNV-08330 | PNV-08330 + IAV-14296 - VAR-10.03.E | BARRES DE SUPORT | 10.03.E | APARELLS SANITARIS I AIXETERIA¦ACCESSORIS¦BARRES DE SUPORT | VARIS |  |  |  | ENS.PNV-08330.EA.P1. | 1 | F.2 P1 Barres de suport |  | 1 | [132 empty] | 01c254d8-9315-449b-ae2b-4d9df4b37c4c | b3c0a8bf-ef01-4f03-a4e9-7c8f61e2cb87
Lot 03 | PNV-08330 | PNV-08330 + IAV-14296 - VAR-11.13 | VENTILADORS 400ºC/2h | 11.13 | CONTRAINCENDIS¦VENTILADORS 400ºC/2h | VARIS |  |  |  | ENS.PNV-08330.EA.PC.C3. | 1 | F.2 Extracció campana cuina |  | 1 | [5 empty] | 2018-09-12 | [9 empty] | > 70 kW | [116 empty] | 51a0337a-53ee-4d8c-bcab-f315f594cbe1 | d775f97c-06dd-487e-b047-15b5b535bdc5
Lot 03 | PNV-08330 | PNV-08330 + IAV-14296 - VEN-02.02 | CAIXES VENTILACIÓ | 02.02 | ELEMENTS DE CLIMATITZACIÓ¦CAIXES VENTILACIÓ | VENTILACIÓ/EXTRACCIÓ |  |  |  | ENS.PNV-08330.EA.P0.ADC. | 1 | F.2 Extractor consergeria |  | 1 |  | Tecnavents | TT-Silent-125/340 |  |  | 2018-09-12 | [9 empty] | > 70 kW | 0 |  |  | 0 |  |  | 0 | 50 | [33 empty] | Accionament directe | 0 | 0 | [72 empty] | d752eab0-3afd-47a8-97c3-21e7fcb94cef | 5ab46122-7526-427c-9994-53f28c1afc72
Lot 03 | PNV-08330 | PNV-08330 + IAV-14296 - VEN-02.02 | CAIXES VENTILACIÓ | 02.02 | ELEMENTS DE CLIMATITZACIÓ¦CAIXES VENTILACIÓ | VENTILACIÓ/EXTRACCIÓ |  |  |  | ENS.PNV-08330.EA.P0.INS2. | 1 | F.2 Extractor Sala SQGD |  | 1 |  | Tecnavents | TT-Silent-100/240 |  |  | 2018-09-12 | [9 empty] | > 70 kW | 0 |  |  | 0 |  |  | 0 | 50 | [33 empty] | Accionament directe | 0 | 0 | [72 empty] | d752eab0-3afd-47a8-97c3-21e7fcb94cef | 839865da-2a1b-49e0-8cab-1261bd708730
Lot 03 | PNV-08330 | PNV-08330 + IAV-14296 - VEN-02.02 | CAIXES VENTILACIÓ | 02.02 | ELEMENTS DE CLIMATITZACIÓ¦CAIXES VENTILACIÓ | VENTILACIÓ/EXTRACCIÓ |  |  |  | ENS.PNV-08330.EA.P0.WC-07. | 1 | F.2 Extractor WC cuina |  | 1 |  | Tecnavents | TT-Silent-100/240 |  |  | 2018-09-12 | [9 empty] | > 70 kW | 0 |  |  | 0 |  |  | 0 | 50 | [33 empty] | Accionament directe | 0 | 0 | [72 empty] | d752eab0-3afd-47a8-97c3-21e7fcb94cef | 7cc81cf7-c87d-4dac-b2d3-f971e0ec42e3
Lot 03 | PNV-08330 | PNV-08330 + IAV-14296 - VEN-02.02 | CAIXES VENTILACIÓ | 02.02 | ELEMENTS DE CLIMATITZACIÓ¦CAIXES VENTILACIÓ | VENTILACIÓ/EXTRACCIÓ |  |  |  | ENS.PNV-08330.EA.P1.WC-11. | 1 | F.2 Extractor lavabos PB (en P1) |  | 1 |  | Tecnavents | EXC 7/7 |  |  | 2018-09-12 | [9 empty] | > 70 kW | 0 |  |  | 0 |  |  | 0 | 50 | [33 empty] | Accionament directe | 0 | 0 | [72 empty] | d752eab0-3afd-47a8-97c3-21e7fcb94cef | a767bb01-0094-4c9b-92b4-ea6a8855ab80
Lot 03 | PNV-08330 | PNV-08330 + IAV-14296 - VEN-02.02 | CAIXES VENTILACIÓ | 02.02 | ELEMENTS DE CLIMATITZACIÓ¦CAIXES VENTILACIÓ | VENTILACIÓ/EXTRACCIÓ |  |  |  | ENS.PNV-08330.EA.PC.C3. | 1 | F.2 Extractor lavabos P1 (en coberta) |  | 1 |  | Tecnavents | EXC 7/7 |  |  | 2018-09-12 | [9 empty] | > 70 kW | 0 |  |  | 0 |  |  | 0 | 50 | [33 empty] | Accionament directe | 0 | 0 | [72 empty] | d752eab0-3afd-47a8-97c3-21e7fcb94cef | f64469e3-de5d-4b61-8a73-5faff5be6e63
Lot 03 | PNV-08330 | PNV-08330 + IAV-14296 - VEN-02.02 | CAIXES VENTILACIÓ | 02.02 | ELEMENTS DE CLIMATITZACIÓ¦CAIXES VENTILACIÓ | VENTILACIÓ/EXTRACCIÓ |  |  |  | ENS.PNV-08330.EG.P0.INS5. | 1 | F.2 Extractor vestidors gimnàs |  | 1 |  | Tecnavents | KSB 200S |  |  | 2018-09-12 | [9 empty] | > 70 kW | 0 |  |  | 0 |  |  | 0 | 50 | [33 empty] | Accionament directe | 0 | 0 | [72 empty] | d752eab0-3afd-47a8-97c3-21e7fcb94cef | 63c354c4-c949-464c-9235-06daa3367b4d
Lot 03 | PNV-08330 | PNV-08330 + IAV-14296 - VEN-02.16 | BOCA EXTRACCIÓ BANY | 02.16 | ELEMENTS DE CLIMATITZACIÓ¦BOCA EXTRACCIÓ BANY | VENTILACIÓ/EXTRACCIÓ |  |  |  | ENS.PNV-08330.EA.P0. | 1 | F.2 Boca extracció bany |  | 1 | [15 empty] | > 70 kW | [116 empty] | 8fe71d98-3949-47e2-9fa3-fc2b763cfa8d | c5a41254-4fa9-4ea9-ac09-a252a534a876
Lot 03 | PNV-09301 | PNV-09301 - BAI-15.01.A | QUADRES GENERALS | 15.01.A | EQUIPS DE BAIXA TENSIÓ¦QUADRES ELÈCTRICS¦QUADRES GENERALS | BAIXA TENSIÓ |  |  |  | ENS.PNV-09301.EDP.P0.M2. | 1 | Quadre General | 96-2011-00898 | 1 | [5 empty] | 2012-05-02 | [126 empty] | f7f6abe2-2378-489d-9e2e-e765f28d52b2 | bbd2c4b2-5bd4-4054-b85d-2642a5d13d18
Lot 03 | PNV-09301 | PNV-09301 - BAI-15.01.B | SUBQUADRES | 15.01.B | EQUIPS DE BAIXA TENSIÓ¦QUADRES ELÈCTRICS¦SUBQUADRES | BAIXA TENSIÓ |  |  |  | ENS.PNV-09301.EDP.P0.M2. | 1 | Subquadre Planta Baixa | 96-2011-00898 | 1 | [5 empty] | 2012-05-02 | [5 empty] | Gran | [120 empty] | 3c5cf568-10a9-455e-a84b-3c5f93459674 | 272ee59b-edc5-4184-917f-345c02e30d33
Lot 03 | PNV-09301 | PNV-09301 - BAI-15.01.B | SUBQUADRES | 15.01.B | EQUIPS DE BAIXA TENSIÓ¦QUADRES ELÈCTRICS¦SUBQUADRES | BAIXA TENSIÓ |  |  |  | ENS.PNV-09301.EDP.P1.M2. | 1 | Subquadre Planta 1 | 96-2011-00898 | 1 | [5 empty] | 2012-05-02 | [5 empty] | Standard | [120 empty] | 3c5cf568-10a9-455e-a84b-3c5f93459674 | af49d14a-7838-4dec-b1a3-106b66dbd336
Lot 03 | PNV-09301 | PNV-09301 - BAI-15.01.B | SUBQUADRES | 15.01.B | EQUIPS DE BAIXA TENSIÓ¦QUADRES ELÈCTRICS¦SUBQUADRES | BAIXA TENSIÓ |  |  |  | ENS.PNV-09301.EDP.P2.M2. | 1 | Subquadre Planta 2 | 96-2011-00898 | 1 | [5 empty] | 2012-05-02 | [5 empty] | Standard | [120 empty] | 3c5cf568-10a9-455e-a84b-3c5f93459674 | adcbbfc1-b59a-41a8-a4dc-f455287971cc
Lot 03 | PNV-09301 | PNV-09301 - BAI-15.01.B | SUBQUADRES | 15.01.B | EQUIPS DE BAIXA TENSIÓ¦QUADRES ELÈCTRICS¦SUBQUADRES | BAIXA TENSIÓ |  |  |  | ENS.PNV-09301.EDP.P2.SI. | 1 | Subquadre Informatica | 96-2011-00898 | 1 | [5 empty] | 2012-05-02 | [5 empty] | Standard | [120 empty] | 3c5cf568-10a9-455e-a84b-3c5f93459674 | 4fb92be7-eba1-4410-a324-bb6009e4981b
Lot 03 | PNV-09301 | PNV-09301 - BAI-15.01.B | SUBQUADRES | 15.01.B | EQUIPS DE BAIXA TENSIÓ¦QUADRES ELÈCTRICS¦SUBQUADRES | BAIXA TENSIÓ |  |  |  | ENS.PNV-09301.EDP.P3.SC. | 1 | Subquadre Calderes 2 | 96-2011-00898 | 1 | [5 empty] | 2012-05-02 | [5 empty] | Standard | [120 empty] | 3c5cf568-10a9-455e-a84b-3c5f93459674 | 6ddfd484-0fbe-4a83-833d-03d06567af6b
Lot 03 | PNV-09301 | PNV-09301 - BAI-15.01.B | SUBQUADRES | 15.01.B | EQUIPS DE BAIXA TENSIÓ¦QUADRES ELÈCTRICS¦SUBQUADRES | BAIXA TENSIÓ |  |  |  | ENS.PNV-09301.EDP.P-S.C. | 1 | Subquadre Cuina | 96-2011-00898 | 1 | [5 empty] | 2012-05-02 | [5 empty] | Standard | [120 empty] | 3c5cf568-10a9-455e-a84b-3c5f93459674 | 64061b76-6095-45e3-9828-f3689ca1c31e
Lot 03 | PNV-09301 | PNV-09301 - BAI-15.01.B | SUBQUADRES | 15.01.B | EQUIPS DE BAIXA TENSIÓ¦QUADRES ELÈCTRICS¦SUBQUADRES | BAIXA TENSIÓ |  |  |  | ENS.PNV-09301.EDP.P-S.SC 1. | 1 | Subquadre Calderes 1 | 96-2011-00898 | 1 | [5 empty] | 2012-05-02 | [5 empty] | Standard | [120 empty] | 3c5cf568-10a9-455e-a84b-3c5f93459674 | 355f60cc-8b0f-4a5b-a576-5cd98532c393
Lot 03 | PNV-09301 | PNV-09301 - BAI-15.01.B | SUBQUADRES | 15.01.B | EQUIPS DE BAIXA TENSIÓ¦QUADRES ELÈCTRICS¦SUBQUADRES | BAIXA TENSIÓ |  |  |  | ENS.PNV-09301.EDP.P-S.SG. | 1 | Subquadre Gimnas | 96-2011-00898 | 1 | [5 empty] | 2012-05-02 | [5 empty] | Standard | [120 empty] | 3c5cf568-10a9-455e-a84b-3c5f93459674 | 32c27299-ebc1-4f3a-931a-5cc7a3956ba4
Lot 03 | PNV-09301 | PNV-09301 - BAI-15.05.A | ENDOLLS | 15.05.A | EQUIPS DE BAIXA TENSIÓ¦ENDOLLS I MECANISMES¦ENDOLLS | BAIXA TENSIÓ |  |  |  | ENS.PNV-09301.EDP. | 174 | Endolls en tot l'edifici | 96-2011-00898 | 1 | [5 empty] | 2012-05-02 |  |  |  | n/d | [122 empty] | fb375144-3928-41db-a94e-0a7eec4bffae | 876bd108-6f8b-4334-8d64-2013f76c9e5c
Lot 03 | PNV-09301 | PNV-09301 - BAI-15.05.B | MECANISMES | 15.05.B | EQUIPS DE BAIXA TENSIÓ¦ENDOLLS I MECANISMES¦MECANISMES | BAIXA TENSIÓ |  |  |  | ENS.PNV-09301.EDP. | 206 | Mecanismes manuals a tot l'edifici | 96-2011-00898 | 1 | [5 empty] | 2012-05-02 |  |  |  | n/d | [122 empty] | 73cd3b98-72fc-4525-922e-6009c25c9a17 | e07a4683-8c2d-4f84-b6db-dedfeb9b6ae3
Lot 03 | PNV-09301 | PNV-09301 - BAI-15.06 | XARXA DE TERRES | 15.06 | EQUIPS DE BAIXA TENSIÓ¦XARXA DE TERRES | BAIXA TENSIÓ |  |  |  | ENS.PNV-09301.EDP. | 1 | Instalació Xarxa Terra | 96-2011-00898 | 1 | [5 empty] | 2012-05-02 |  |  |  | n/d | [122 empty] | 2b44aa0a-5225-4b33-b539-e0215ed2bded | 2568d69d-1a85-433c-97f2-4dad89abcf8e
Lot 03 | PNV-09301 | PNV-09301 - BAI-16.01 | LLUMINÀRIES | 16.01 | IL·LUMINACIÓ¦LLUMINÀRIES | BAIXA TENSIÓ |  |  |  | ENS.PNV-09301.EDP.P0. | 68 | Enllumenat Planta Baixa | 96-2011-00898 | 1 | [5 empty] | 2012-05-02 |  |  |  | n/d | [122 empty] | 58cad5dc-c7f5-4f57-9a23-ead6951776ae | a008d5a9-19b1-49de-a889-28e5e0e1cbdd
Lot 03 | PNV-09301 | PNV-09301 - BAI-16.01 | LLUMINÀRIES | 16.01 | IL·LUMINACIÓ¦LLUMINÀRIES | BAIXA TENSIÓ |  |  |  | ENS.PNV-09301.EDP.P1. | 90 | Enllumenat Planta 1 | 96-2011-00898 | 1 | [5 empty] | 2012-05-02 |  |  |  | n/d | [122 empty] | 58cad5dc-c7f5-4f57-9a23-ead6951776ae | 32b00154-6495-4f5e-b619-788f8e6995f6
Lot 03 | PNV-09301 | PNV-09301 - BAI-16.01 | LLUMINÀRIES | 16.01 | IL·LUMINACIÓ¦LLUMINÀRIES | BAIXA TENSIÓ |  |  |  | ENS.PNV-09301.EDP.P2. | 75 | Enllumenat Planta 2 | 96-2011-00898 | 1 | [5 empty] | 2012-05-02 |  |  |  | n/d | [122 empty] | 58cad5dc-c7f5-4f57-9a23-ead6951776ae | 097a35d8-07f4-4567-a32e-b86b53068f5f
Lot 03 | PNV-09301 | PNV-09301 - BAI-16.01 | LLUMINÀRIES | 16.01 | IL·LUMINACIÓ¦LLUMINÀRIES | BAIXA TENSIÓ |  |  |  | ENS.PNV-09301.EDP.P3. | 16 | Enllumenat Planta 3 | 96-2011-00898 | 1 | [5 empty] | 2012-05-02 |  |  |  | n/d | [122 empty] | 58cad5dc-c7f5-4f57-9a23-ead6951776ae | 6cdaf677-20c6-45cb-bb6f-649ea17714e2
Lot 03 | PNV-09301 | PNV-09301 - BAI-16.01 | LLUMINÀRIES | 16.01 | IL·LUMINACIÓ¦LLUMINÀRIES | BAIXA TENSIÓ |  |  |  | ENS.PNV-09301.EDP.P-S. | 102 | Enllumenat Planta Subterranea | 96-2011-00898 | 1 | [5 empty] | 2012-05-02 |  |  |  | n/d | [122 empty] | 58cad5dc-c7f5-4f57-9a23-ead6951776ae | db792b7e-fc92-4463-a170-46c0ea74d3cb
Lot 03 | PNV-09301 | PNV-09301 - BAI-16.02 | EMERGÈNCIA I SENYALITZACIÓ | 16.02 | IL·LUMINACIÓ¦EMERGÈNCIA I SENYALITZACIÓ | BAIXA TENSIÓ |  |  |  | ENS.PNV-09301.EDP.P0. | 21 | Enllumenat Emergencia Planta Baixa | 96-2011-00898 | 1 | [5 empty] | 2012-05-02 |  |  |  | n/d | [122 empty] | e226f172-a0c5-4458-8164-7b752b8c46ff | 41290556-fd5d-4f74-ad39-1c865f415e02
Lot 03 | PNV-09301 | PNV-09301 - BAI-16.02 | EMERGÈNCIA I SENYALITZACIÓ | 16.02 | IL·LUMINACIÓ¦EMERGÈNCIA I SENYALITZACIÓ | BAIXA TENSIÓ |  |  |  | ENS.PNV-09301.EDP.P1. | 24 | Enllumenat Emergencia Planta 1 | 96-2011-00898 | 1 | [5 empty] | 2012-05-02 |  |  |  | n/d | [122 empty] | e226f172-a0c5-4458-8164-7b752b8c46ff | 3f866632-6ec2-4654-8480-871547d92d9f
Lot 03 | PNV-09301 | PNV-09301 - BAI-16.02 | EMERGÈNCIA I SENYALITZACIÓ | 16.02 | IL·LUMINACIÓ¦EMERGÈNCIA I SENYALITZACIÓ | BAIXA TENSIÓ |  |  |  | ENS.PNV-09301.EDP.P2. | 24 | Enllumenat Emergencia Planta 2 | 96-2011-00898 | 1 | [5 empty] | 2012-05-02 |  |  |  | n/d | [122 empty] | e226f172-a0c5-4458-8164-7b752b8c46ff | 61971261-34c3-435a-a20f-30c54adb8e8b
Lot 03 | PNV-09301 | PNV-09301 - BAI-16.02 | EMERGÈNCIA I SENYALITZACIÓ | 16.02 | IL·LUMINACIÓ¦EMERGÈNCIA I SENYALITZACIÓ | BAIXA TENSIÓ |  |  |  | ENS.PNV-09301.EDP.P3. | 4 | Enllumenat Emergencia Planta 3 | 96-2011-00898 | 1 | [5 empty] | 2012-05-02 |  |  |  | n/d | [122 empty] | e226f172-a0c5-4458-8164-7b752b8c46ff | 06f8c944-b1eb-4723-8f10-62a227699873
Lot 03 | PNV-09301 | PNV-09301 - BAI-16.02 | EMERGÈNCIA I SENYALITZACIÓ | 16.02 | IL·LUMINACIÓ¦EMERGÈNCIA I SENYALITZACIÓ | BAIXA TENSIÓ |  |  |  | ENS.PNV-09301.EDP.P-S. | 85 | Enllumenat Emergencia Planta Subterranea | 96-2011-00898 | 1 | [5 empty] | 2012-05-02 |  |  |  | n/d | [122 empty] | e226f172-a0c5-4458-8164-7b752b8c46ff | 4d18b35e-07b9-460a-a288-d95f3c361097
Lot 03 | PNV-09301 | PNV-09301 - BAI-16.03 | LUMINÀRIES EXTERIORS | 16.03 | IL·LUMINACIÓ¦LUMINÀRIES EXTERIORS | BAIXA TENSIÓ |  |  |  | ENS.PNV-09301.EDP. | 57 | Enllumenat Exterior | 96-2011-00898 | 1 | [5 empty] | 2012-05-02 |  |  |  | n/d | [122 empty] | 0e8c62b6-869a-4cff-9579-68c6922791cf | 1206dad6-0662-4842-96f4-370e91eb38b6
Lot 03 | PNV-09301 | PNV-09301 - BAI-19 | PARALLAMPS | 19 | PARALLAMPS | BAIXA TENSIÓ |  |  |  | ENS.PNV-09301.EDP.PC.C3. | 1 | Instal·lació Parallamps | 96-2011-00898 | 1 | [5 empty] | 2012-05-02 | [126 empty] | d50901ab-2ecc-4fc4-96c5-8a36d89d82af | a2347960-a011-4e4d-a012-9a1e25bc60ba
Lot 03 | PNV-09301 | PNV-09301 - BAI-34.10 | INSTAL·LACIÓ BAIXA TENSIÓ | 34.10 | INSTAL·LACIONS¦INSTAL·LACIÓ BAIXA TENSIÓ | BAIXA TENSIÓ |  |  |  | ENS.PNV-09301.EDP. | 1 | Instal·lació Baixa tensió | 96-2011-00898 | 1 | [5 empty] | 2012-05-02 | [126 empty] | 657625f3-cf6f-4689-854d-4e3f625065e2 | 69455394-f914-4756-bece-381912c33b67
Lot 03 | PNV-09301 | PNV-09301 - CLI-01.03 | CALDERES | 01.03 | GENERADORS D'ENERGIA¦CALDERES | CLIMATITZACIÓ |  |  |  | ENS.PNV-09301.EDP.P3.SC. | 1 | Caldera 1 | 980003283-v | 1 |  | Ferroli | energy top b 80 | 1005l10021 |  | 2012-05-02 | [9 empty] | > 70 kW | 0 |  | 79.5 | 0 |  |  | 0 | 0 |  |  |  | 0 | [36 empty] | Condensació | Gas | 0 | 0 | [64 empty] | 9537eaf1-2855-4669-b44d-af1cabd0228c | a5090b44-2f51-4a10-9c70-a62cd14e6a82
Lot 03 | PNV-09301 | PNV-09301 - CLI-01.03 | CALDERES | 01.03 | GENERADORS D'ENERGIA¦CALDERES | CLIMATITZACIÓ |  |  |  | ENS.PNV-09301.EDP.P3.SC. | 1 | Caldera 2 | 980003283-v | 1 |  | Ferroli | energy top b 250 | 1118L10008 |  | 2012-05-02 | [9 empty] | > 70 kW | 0 |  | 246 | 0 |  |  | 0 | 0 |  |  |  | 0 | [36 empty] | Condensació | Gas | 0 | 0 | [64 empty] | 9537eaf1-2855-4669-b44d-af1cabd0228c | 1125dbc5-34f0-44c5-b81f-c27074ed303d
Lot 03 | PNV-09301 | PNV-09301 - CLI-02.04 | CONDUCTES AIRE | 02.04 | ELEMENTS DE CLIMATITZACIÓ¦CONDUCTES AIRE | CLIMATITZACIÓ |  |  |  | ENS.PNV-09301.EDP. | 1 | instal·lació conductes d'aire | 980003283-v | 1 | [5 empty] | 2012-05-02 |  |  |  | n/d | [5 empty] | > 70 kW | [116 empty] | 75101045-31a8-4712-b508-1b5901331137 | 9a20df98-bc8d-48f2-9638-7709de37ddd4
Lot 03 | PNV-09301 | PNV-09301 - CLI-02.11 | AEROTERMOS | 02.11 | ELEMENTS DE CLIMATITZACIÓ¦AEROTERMOS | CLIMATITZACIÓ |  |  |  | ENS.PNV-09301.EDP.P-S.SG. | 1 | Aerotermo 1 | 980003283-v | 1 |  | Galleti | Aero | n/d |  | 2012-05-02 | [9 empty] | > 70 kW | [116 empty] | 4e46284b-84e3-4f42-bf22-eae059310d52 | 68aac6b6-8472-40e1-acb5-791685c45d26
Lot 03 | PNV-09301 | PNV-09301 - CLI-02.11 | AEROTERMOS | 02.11 | ELEMENTS DE CLIMATITZACIÓ¦AEROTERMOS | CLIMATITZACIÓ |  |  |  | ENS.PNV-09301.EDP.P-S.SG. | 1 | Aerotermo 2 | 980003283-v | 1 |  | Galleti | Aero | n/d |  | 2012-05-02 | [9 empty] | > 70 kW | [116 empty] | 4e46284b-84e3-4f42-bf22-eae059310d52 | ffe41247-0e10-4698-9710-3baf0767c84f
Lot 03 | PNV-09301 | PNV-09301 - CLI-02.11 | AEROTERMOS | 02.11 | ELEMENTS DE CLIMATITZACIÓ¦AEROTERMOS | CLIMATITZACIÓ |  |  |  | ENS.PNV-09301.EDP.P-S.SG. | 1 | Aerotermo 3 | 980003283-v | 1 |  | Galleti | Aero | n/d |  | 2012-05-02 | [9 empty] | > 70 kW | [116 empty] | 4e46284b-84e3-4f42-bf22-eae059310d52 | 6a5e8481-c2d7-437b-90ec-1c9f16924531
Lot 03 | PNV-09301 | PNV-09301 - CLI-02.13 | RADIADORS D'AIGUA | 02.13 | ELEMENTS DE CLIMATITZACIÓ¦RADIADORS D'AIGUA | CLIMATITZACIÓ |  |  |  | ENS.PNV-09301.EDP.P0. | 20 | Radiadors Planta baixa | 980003283-v | 1 | [5 empty] | 2012-05-02 | [9 empty] | > 70 kW | [116 empty] | 2b8ad026-984d-4570-9187-5746a7d3e75e | 7831ea4b-05a1-4c43-bdd4-78794f131a97
Lot 03 | PNV-09301 | PNV-09301 - CLI-02.13 | RADIADORS D'AIGUA | 02.13 | ELEMENTS DE CLIMATITZACIÓ¦RADIADORS D'AIGUA | CLIMATITZACIÓ |  |  |  | ENS.PNV-09301.EDP.P1. | 26 | Radiadors Planta 1 | 980003283-v | 1 | [5 empty] | 2012-05-02 | [9 empty] | > 70 kW | [116 empty] | 2b8ad026-984d-4570-9187-5746a7d3e75e | 610c165d-84a9-4ec2-8a7e-be2d1e604b70
Lot 03 | PNV-09301 | PNV-09301 - CLI-02.13 | RADIADORS D'AIGUA | 02.13 | ELEMENTS DE CLIMATITZACIÓ¦RADIADORS D'AIGUA | CLIMATITZACIÓ |  |  |  | ENS.PNV-09301.EDP.P2. | 26 | Radiadors Planta 2 | 980003283-v | 1 | [5 empty] | 2012-05-02 | [9 empty] | > 70 kW | [116 empty] | 2b8ad026-984d-4570-9187-5746a7d3e75e | 999eda03-a7d3-4479-99fe-e2c9046a1bae
Lot 03 | PNV-09301 | PNV-09301 - CLI-02.13 | RADIADORS D'AIGUA | 02.13 | ELEMENTS DE CLIMATITZACIÓ¦RADIADORS D'AIGUA | CLIMATITZACIÓ |  |  |  | ENS.PNV-09301.EDP.P-S. | 34 | Radiadors Planta Subterranea | 980003283-v | 1 | [5 empty] | 2012-05-02 | [9 empty] | > 70 kW | [116 empty] | 2b8ad026-984d-4570-9187-5746a7d3e75e | 4af3dac6-520d-488d-9c14-fd665b12bd85
Lot 03 | PNV-09301 | PNV-09301 - CLI-03.02 | BOMBES CIRCULACIÓ ACS I CLIMA | 03.02 | BOMBES I GRUPS DE PRESSIÓ¦BOMBES CIRCULACIÓ ACS I CLIMA | CLIMATITZACIÓ |  |  |  | ENS.PNV-09301.EDP.P-S.SC 1. | 1 | Bomba Acs | 980003283-v | 1 |  | Baxi | Quantum CD1025 | 220236588 |  | 2012-05-02 | [9 empty] | > 70 kW | [34 empty] | Rotor sec | [81 empty] | f6d72a08-2f02-4bf9-b53a-47231fa7f9de | 9f5a0905-6def-41d4-8478-3262968440b7
Lot 03 | PNV-09301 | PNV-09301 - CLI-03.02 | BOMBES CIRCULACIÓ ACS I CLIMA | 03.02 | BOMBES I GRUPS DE PRESSIÓ¦BOMBES CIRCULACIÓ ACS I CLIMA | CLIMATITZACIÓ |  |  |  | ENS.PNV-09301.EDP.P-S.SC 1. | 1 | Bomba Circuit Biblioteca 1 | 980003283-v | 1 |  | Baxi | Quantum CD1025 | 220236582 |  | 2012-05-02 | [9 empty] | > 70 kW | [34 empty] | Rotor sec | [81 empty] | f6d72a08-2f02-4bf9-b53a-47231fa7f9de | b34a2ce5-a3a8-4f41-8a7e-2be177e1d5ad
Lot 03 | PNV-09301 | PNV-09301 - CLI-03.02 | BOMBES CIRCULACIÓ ACS I CLIMA | 03.02 | BOMBES I GRUPS DE PRESSIÓ¦BOMBES CIRCULACIÓ ACS I CLIMA | CLIMATITZACIÓ |  |  |  | ENS.PNV-09301.EDP.P-S.SC 1. | 1 | Bomba Circuit Façana Nord 1 | 980003283-v | 1 |  | Baxi | Quantum 50 | 222095728 |  | 2012-05-02 | [9 empty] | > 70 kW | [34 empty] | Rotor sec | [81 empty] | f6d72a08-2f02-4bf9-b53a-47231fa7f9de | 19bfb11a-4e44-4c2a-92f1-f0c49957ef7d
Lot 03 | PNV-09301 | PNV-09301 - CLI-03.02 | BOMBES CIRCULACIÓ ACS I CLIMA | 03.02 | BOMBES I GRUPS DE PRESSIÓ¦BOMBES CIRCULACIÓ ACS I CLIMA | CLIMATITZACIÓ |  |  |  | ENS.PNV-09301.EDP.P-S.SC 1. | 1 | Bomba Circuit Façana Nord 2 | 980003283-v | 1 |  | Baxi | Quantum 50 | 22711w25 |  | 2012-05-02 | [9 empty] | > 70 kW | [34 empty] | Rotor sec | [81 empty] | f6d72a08-2f02-4bf9-b53a-47231fa7f9de | 925db65a-bb28-497c-8997-54eef615acf1
Lot 03 | PNV-09301 | PNV-09301 - CLI-03.02 | BOMBES CIRCULACIÓ ACS I CLIMA | 03.02 | BOMBES I GRUPS DE PRESSIÓ¦BOMBES CIRCULACIÓ ACS I CLIMA | CLIMATITZACIÓ |  |  |  | ENS.PNV-09301.EDP.P-S.SC 1. | 1 | Bomba Circuit Façana Sud 1 | 980003283-v | 1 |  | Baxi | Quantum 65 | 22711w23 |  | 2012-05-02 | [9 empty] | > 70 kW | [34 empty] | Rotor sec | [81 empty] | f6d72a08-2f02-4bf9-b53a-47231fa7f9de | a3722c74-2bd1-42b9-b275-f902dbdc9746
Lot 03 | PNV-09301 | PNV-09301 - CLI-03.02 | BOMBES CIRCULACIÓ ACS I CLIMA | 03.02 | BOMBES I GRUPS DE PRESSIÓ¦BOMBES CIRCULACIÓ ACS I CLIMA | CLIMATITZACIÓ |  |  |  | ENS.PNV-09301.EDP.P-S.SC 1. | 1 | Bomba Circuit Façana Sud 2 | 980003283-v | 1 |  | Baxi | Quantum 65 | 222095729 |  | 2012-05-02 | [9 empty] | > 70 kW | [34 empty] | Rotor sec | [81 empty] | f6d72a08-2f02-4bf9-b53a-47231fa7f9de | d6615dc3-dd94-4fb2-a15b-53b2ebe7b2bf
Lot 03 | PNV-09301 | PNV-09301 - CLI-03.02 | BOMBES CIRCULACIÓ ACS I CLIMA | 03.02 | BOMBES I GRUPS DE PRESSIÓ¦BOMBES CIRCULACIÓ ACS I CLIMA | CLIMATITZACIÓ |  |  |  | ENS.PNV-09301.EDP.P-S.SC 1. | 1 | Bomba Circuit Gimnas 1 | 980003283-v | 1 |  | Baxi | Quantum 50 | 222095728 |  | 2012-05-02 | [9 empty] | > 70 kW | [34 empty] | Rotor sec | [81 empty] | f6d72a08-2f02-4bf9-b53a-47231fa7f9de | f315eb15-11d3-40cf-85a5-912ba896b89c
Lot 03 | PNV-09301 | PNV-09301 - CLI-03.02 | BOMBES CIRCULACIÓ ACS I CLIMA | 03.02 | BOMBES I GRUPS DE PRESSIÓ¦BOMBES CIRCULACIÓ ACS I CLIMA | CLIMATITZACIÓ |  |  |  | ENS.PNV-09301.EDP.P-S.SC 1. | 1 | Bomba Circuit Gimnas 2 | 980003283-v | 1 |  | Baxi | Quantum 50 | 22711w24 |  | 2012-05-02 | [9 empty] | > 70 kW | [34 empty] | Rotor sec | [81 empty] | f6d72a08-2f02-4bf9-b53a-47231fa7f9de | 36541c44-623f-425a-977b-ea35275afdf3
Lot 03 | PNV-09301 | PNV-09301 - CLI-03.02 | BOMBES CIRCULACIÓ ACS I CLIMA | 03.02 | BOMBES I GRUPS DE PRESSIÓ¦BOMBES CIRCULACIÓ ACS I CLIMA | CLIMATITZACIÓ |  |  |  | ENS.PNV-09301.EDP.P-S.SC 1. | 1 | Bomba Recirculació 1 | 980003283-v | 1 |  | Baxi | SB-10YA | 22020w31 |  | 2012-05-02 | [9 empty] | > 70 kW | [34 empty] | Rotor sec | [81 empty] | f6d72a08-2f02-4bf9-b53a-47231fa7f9de | ed4b7e8f-257c-4912-88cf-ab5fb7ac2bdd
Lot 03 | PNV-09301 | PNV-09301 - CLI-03.02 | BOMBES CIRCULACIÓ ACS I CLIMA | 03.02 | BOMBES I GRUPS DE PRESSIÓ¦BOMBES CIRCULACIÓ ACS I CLIMA | CLIMATITZACIÓ |  |  |  | ENS.PNV-09301.EDP.P-S.SC 1. | 1 | Bomba Recirculació 2 | 980003283-v | 1 |  | Baxi | SB-10YA | 22011w19 |  | 2012-05-02 | [9 empty] | > 70 kW | [34 empty] | Rotor sec | [81 empty] | f6d72a08-2f02-4bf9-b53a-47231fa7f9de | 752b31d6-6210-483a-9c4e-cc008f03a662
Lot 03 | PNV-09301 | PNV-09301 - CLI-33 | QUALITAT AMBIENTAL EN INTERIORS | 33 | QUALITAT AMBIENTAL EN INTERIORS | CLIMATITZACIÓ |  |  |  | ENS.PNV-09301.EDP. | 1 | Qualitat ambiental interiors | 980003283-v | 1 | [5 empty] | 2012-05-02 | [9 empty] | > 70 kW | [116 empty] | c68a7f78-ee0b-4823-ae3c-a2baf84d396d | 89e4140b-0656-43b9-be74-b432a96c4e67
Lot 03 | PNV-09301 | PNV-09301 - CLI-34.01 | INSTAL·LACIÓ CLIMATITZACIÓ | 34.01 | INSTAL·LACIONS¦INSTAL·LACIÓ CLIMATITZACIÓ | CLIMATITZACIÓ |  |  |  | ENS.PNV-09301.EDP. | 1 | Instal·lació climatitzacio | 980003283-v | 1 | [5 empty] | 2012-05-02 | [9 empty] | > 70 kW | [10 empty] | Calor | [105 empty] | 3e8148e4-4433-4812-b35b-23e5ed886e8a | 19269e6a-2340-44a4-adc2-f3f50d3cbf93
Lot 03 | PNV-09301 | PNV-09301 - CLI-O2.17 | EMISSORS DE CALOR JAGA | 02.17 | ELEMENTS DE CLIMATITZACIÓ¦EMISSORS CALOR JAGA | CLIMATITZACIÓ |  |  |  | ENS.PNV-09301.EDP. | 1 | Emissor Jaga 271955 |  | 1 |  | Jaga | Hybrid | 271955 |  | 2011-11-08 | [9 empty] | > 70 kW | [47 empty] | 2 | [68 empty] | 18c2e3b7-cfb0-4a87-89e7-8796c997a030 | 7322f92b-b8ba-4e03-87ee-5017b296e506
Lot 03 | PNV-09301 | PNV-09301 - CLI-O2.17 | EMISSORS DE CALOR JAGA | 02.17 | ELEMENTS DE CLIMATITZACIÓ¦EMISSORS CALOR JAGA | CLIMATITZACIÓ |  |  |  | ENS.PNV-09301.EDP.P0.BIBLIO. | 1 | Emissor Jaga 271594 |  | 1 |  | Jaga | Hybrid | 271594 |  | 2011-11-08 | [9 empty] | > 70 kW | [47 empty] | 2 | [68 empty] | 18c2e3b7-cfb0-4a87-89e7-8796c997a030 | 37c5d25e-e331-4e96-9ac7-78fe93760cdb
Lot 03 | PNV-09301 | PNV-09301 - CLI-O2.17 | EMISSORS DE CALOR JAGA | 02.17 | ELEMENTS DE CLIMATITZACIÓ¦EMISSORS CALOR JAGA | CLIMATITZACIÓ |  |  |  | ENS.PNV-09301.EDP.P1.AGP1. | 1 | Emissor Jaga 271953 |  | 1 |  | Jaga | Hybrid | 271953 |  | 2011-11-08 | [9 empty] | > 70 kW | [47 empty] | 2 | [68 empty] | 18c2e3b7-cfb0-4a87-89e7-8796c997a030 | 384973d7-ac77-4e64-b06c-f9ded58c78d1
Lot 03 | PNV-09301 | PNV-09301 - CLI-O2.17 | EMISSORS DE CALOR JAGA | 02.17 | ELEMENTS DE CLIMATITZACIÓ¦EMISSORS CALOR JAGA | CLIMATITZACIÓ |  |  |  | ENS.PNV-09301.EDP.P1.AGP2. | 1 | Emissor Jaga 271951 |  | 1 |  | Jaga | Hybrid | 271951 |  | 2011-11-08 | [9 empty] | > 70 kW | [47 empty] | 2 | [68 empty] | 18c2e3b7-cfb0-4a87-89e7-8796c997a030 | 8e1bb594-e74f-49a6-b07c-d5c774c2db53
Lot 03 | PNV-09301 | PNV-09301 - CLI-O2.17 | EMISSORS DE CALOR JAGA | 02.17 | ELEMENTS DE CLIMATITZACIÓ¦EMISSORS CALOR JAGA | CLIMATITZACIÓ |  |  |  | ENS.PNV-09301.EDP.P1.AP1. | 1 | Emissor Jaga 271978 |  | 1 |  | Jaga | Hybrid | 271978 |  | 2011-11-08 | [9 empty] | > 70 kW | [47 empty] | 2 | [68 empty] | 18c2e3b7-cfb0-4a87-89e7-8796c997a030 | 3cbce344-7fc1-4ade-81cd-c2da63b8c3d9
Lot 03 | PNV-09301 | PNV-09301 - CLI-O2.17 | EMISSORS DE CALOR JAGA | 02.17 | ELEMENTS DE CLIMATITZACIÓ¦EMISSORS CALOR JAGA | CLIMATITZACIÓ |  |  |  | ENS.PNV-09301.EDP.P1.AP2. | 1 | Emissor Jaga 271965 |  | 1 |  | Jaga | Hybrid | 271965 |  | 2011-11-08 | [9 empty] | > 70 kW | [47 empty] | 2 | [68 empty] | 18c2e3b7-cfb0-4a87-89e7-8796c997a030 | e6aef9bf-1f95-4874-a1b0-fd8c5aac863d
Lot 03 | PNV-09301 | PNV-09301 - CLI-O2.17 | EMISSORS DE CALOR JAGA | 02.17 | ELEMENTS DE CLIMATITZACIÓ¦EMISSORS CALOR JAGA | CLIMATITZACIÓ |  |  |  | ENS.PNV-09301.EDP.P1.AP3. | 1 | Emissor Jaga 271977 |  | 1 |  | Jaga | Hybrid | 271977 |  | 2011-11-08 | [9 empty] | > 70 kW | [47 empty] | 2 | [68 empty] | 18c2e3b7-cfb0-4a87-89e7-8796c997a030 | 2e5954ea-f5ac-4eb0-bca0-cdc5e6c9cdd4
Lot 03 | PNV-09301 | PNV-09301 - CLI-O2.17 | EMISSORS DE CALOR JAGA | 02.17 | ELEMENTS DE CLIMATITZACIÓ¦EMISSORS CALOR JAGA | CLIMATITZACIÓ |  |  |  | ENS.PNV-09301.EDP.P1.AP4. | 1 | Emissor Jaga 271954 |  | 1 |  | Jaga | Hybrid | 271954 |  | 2011-11-08 | [9 empty] | > 70 kW | [47 empty] | 2 | [68 empty] | 18c2e3b7-cfb0-4a87-89e7-8796c997a030 | 0996823a-ecc0-496c-8cdc-009b73a83834
Lot 03 | PNV-09301 | PNV-09301 - CLI-O2.17 | EMISSORS DE CALOR JAGA | 02.17 | ELEMENTS DE CLIMATITZACIÓ¦EMISSORS CALOR JAGA | CLIMATITZACIÓ |  |  |  | ENS.PNV-09301.EDP.P1.AP5. | 1 | Emissor Jaga 271611 |  | 1 |  | Jaga | Hybrid | 271516 |  | 2011-11-08 | [9 empty] | > 70 kW | [47 empty] | 2 | [68 empty] | 18c2e3b7-cfb0-4a87-89e7-8796c997a030 | daf41897-4cb2-432e-97ba-0ffcd06ac426
Lot 03 | PNV-09301 | PNV-09301 - CLI-O2.17 | EMISSORS DE CALOR JAGA | 02.17 | ELEMENTS DE CLIMATITZACIÓ¦EMISSORS CALOR JAGA | CLIMATITZACIÓ |  |  |  | ENS.PNV-09301.EDP.P1.AP6. | 1 | Emissor Jaga 271948 |  | 1 |  | Jaga | Hybrid | 271948 |  | 2011-11-08 | [9 empty] | > 70 kW | [47 empty] | 2 | [68 empty] | 18c2e3b7-cfb0-4a87-89e7-8796c997a030 | 28ada873-543b-44c5-b15f-10644a54dcc0
Lot 03 | PNV-09301 | PNV-09301 - CLI-O2.17 | EMISSORS DE CALOR JAGA | 02.17 | ELEMENTS DE CLIMATITZACIÓ¦EMISSORS CALOR JAGA | CLIMATITZACIÓ |  |  |  | ENS.PNV-09301.EDP.P1.AP7. | 1 | Emissor Jaga 271966 |  | 1 |  | Jaga | Hybrid | 271966 |  | 2011-11-08 | [9 empty] | > 70 kW | [47 empty] | 2 | [68 empty] | 18c2e3b7-cfb0-4a87-89e7-8796c997a030 | ace365d8-04b8-41fb-a3ec-1405486019e2
Lot 03 | PNV-09301 | PNV-09301 - CLI-O2.17 | EMISSORS DE CALOR JAGA | 02.17 | ELEMENTS DE CLIMATITZACIÓ¦EMISSORS CALOR JAGA | CLIMATITZACIÓ |  |  |  | ENS.PNV-09301.EDP.P1.AP8. | 1 | Emissor Jaga 271958 |  | 1 |  | Jaga | Hybrid | 271516 |  | 2011-11-08 | [9 empty] | > 70 kW | [47 empty] | 2 | [68 empty] | 18c2e3b7-cfb0-4a87-89e7-8796c997a030 | 6a306d15-b63f-458b-8d8c-1d6d49ee281d
Lot 03 | PNV-09301 | PNV-09301 - CLI-O2.17 | EMISSORS DE CALOR JAGA | 02.17 | ELEMENTS DE CLIMATITZACIÓ¦EMISSORS CALOR JAGA | CLIMATITZACIÓ |  |  |  | ENS.PNV-09301.EDP.P2.AGP1. | 1 | Emissor Jaga 271562 |  | 1 |  | Jaga | Hybrid | 271562 |  | 2011-11-08 | [9 empty] | > 70 kW | [47 empty] | 2 | [68 empty] | 18c2e3b7-cfb0-4a87-89e7-8796c997a030 | 1d8f58eb-5fe2-442e-95b1-30a8fbb4ceb8
Lot 03 | PNV-09301 | PNV-09301 - CLI-O2.17 | EMISSORS DE CALOR JAGA | 02.17 | ELEMENTS DE CLIMATITZACIÓ¦EMISSORS CALOR JAGA | CLIMATITZACIÓ |  |  |  | ENS.PNV-09301.EDP.P2.AP1. | 1 | Emissor Jaga 271960 |  | 1 |  | Jaga | Hybrid | 271960 |  | 2011-11-08 | [9 empty] | > 70 kW | [47 empty] | 2 | [68 empty] | 18c2e3b7-cfb0-4a87-89e7-8796c997a030 | 1464f4b5-f4dd-4ddf-94f6-334819475a14
Lot 03 | PNV-09301 | PNV-09301 - CLI-O2.17 | EMISSORS DE CALOR JAGA | 02.17 | ELEMENTS DE CLIMATITZACIÓ¦EMISSORS CALOR JAGA | CLIMATITZACIÓ |  |  |  | ENS.PNV-09301.EDP.P2.AP2. | 1 | Emissor Jaga 271976 |  | 1 |  | Jaga | Hybrid | 271976 |  | 2011-11-08 | [9 empty] | > 70 kW | [47 empty] | 2 | [68 empty] | 18c2e3b7-cfb0-4a87-89e7-8796c997a030 | 6206d38f-3536-4a0b-a65d-397e473d253c
Lot 03 | PNV-09301 | PNV-09301 - CLI-O2.17 | EMISSORS DE CALOR JAGA | 02.17 | ELEMENTS DE CLIMATITZACIÓ¦EMISSORS CALOR JAGA | CLIMATITZACIÓ |  |  |  | ENS.PNV-09301.EDP.P2.AP3. | 1 | Emissor Jaga 271958 |  | 1 |  | Jaga | Hybrid | 271958 |  | 2011-11-08 | [9 empty] | > 70 kW | [47 empty] | 2 | [68 empty] | 18c2e3b7-cfb0-4a87-89e7-8796c997a030 | 4fe01da5-1246-48d5-8294-40d989fcb2ce
Lot 03 | PNV-09301 | PNV-09301 - CLI-O2.17 | EMISSORS DE CALOR JAGA | 02.17 | ELEMENTS DE CLIMATITZACIÓ¦EMISSORS CALOR JAGA | CLIMATITZACIÓ |  |  |  | ENS.PNV-09301.EDP.P2.AP5. | 1 | Emissor Jaga 271975 |  | 1 |  | Jaga | Hybrid | 271975 |  | 2011-11-08 | [9 empty] | > 70 kW | [47 empty] | 2 | [68 empty] | 18c2e3b7-cfb0-4a87-89e7-8796c997a030 | cd154e11-6fa6-484b-8b61-5afc45e6e4bb
Lot 03 | PNV-09301 | PNV-09301 - CLI-O2.17 | EMISSORS DE CALOR JAGA | 02.17 | ELEMENTS DE CLIMATITZACIÓ¦EMISSORS CALOR JAGA | CLIMATITZACIÓ |  |  |  | ENS.PNV-09301.EDP.P2.AP6. | 1 | Emissor Jaga 271959 |  | 1 |  | Jaga | Hybrid | 271516 |  | 2011-11-08 | [9 empty] | > 70 kW | [47 empty] | 2 | [68 empty] | 18c2e3b7-cfb0-4a87-89e7-8796c997a030 | e5e5a44a-1688-4dd3-8bea-647154ccbf74
Lot 03 | PNV-09301 | PNV-09301 - CLI-O2.17 | EMISSORS DE CALOR JAGA | 02.17 | ELEMENTS DE CLIMATITZACIÓ¦EMISSORS CALOR JAGA | CLIMATITZACIÓ |  |  |  | ENS.PNV-09301.EDP.P2.SI. | 1 | Emissor Jaga 271963 |  | 1 |  | Jaga | Hybrid | 271963 |  | 2011-11-08 | [9 empty] | > 70 kW | [47 empty] | 2 | [68 empty] | 18c2e3b7-cfb0-4a87-89e7-8796c997a030 | ae616544-faf0-4109-aa12-2ff8656c6dfd
Lot 03 | PNV-09301 | PNV-09301 - CLI-O2.17 | EMISSORS DE CALOR JAGA | 02.17 | ELEMENTS DE CLIMATITZACIÓ¦EMISSORS CALOR JAGA | CLIMATITZACIÓ |  |  |  | ENS.PNV-09301.EDP.P2.SM. | 1 | Emissor Jaga 271924 |  | 1 |  | Jaga | Hybrid | 271516 |  | 2011-11-08 | [9 empty] | > 70 kW | [47 empty] | 2 | [68 empty] | 18c2e3b7-cfb0-4a87-89e7-8796c997a030 | c6628365-09a7-4281-b101-2b62bd8de197
Lot 03 | PNV-09301 | PNV-09301 - CLI-O2.17 | EMISSORS DE CALOR JAGA | 02.17 | ELEMENTS DE CLIMATITZACIÓ¦EMISSORS CALOR JAGA | CLIMATITZACIÓ |  |  |  | ENS.PNV-09301.EDP.P-S.AI1. | 1 | Emissor Jaga 271916 |  | 1 |  | Jaga | Hybrid | 271916 |  | 2011-11-08 | [9 empty] | > 70 kW | [47 empty] | 2 | [68 empty] | 18c2e3b7-cfb0-4a87-89e7-8796c997a030 | 787cc479-ef84-47d0-8f92-d5aa14f159ca
Lot 03 | PNV-09301 | PNV-09301 - CLI-O2.17 | EMISSORS DE CALOR JAGA | 02.17 | ELEMENTS DE CLIMATITZACIÓ¦EMISSORS CALOR JAGA | CLIMATITZACIÓ |  |  |  | ENS.PNV-09301.EDP.P-S.AI2. | 1 | Emissor Jaga 271957 |  | 1 |  | Jaga | Hybrid | 271957 |  | 2011-11-08 | [9 empty] | > 70 kW | [47 empty] | 2 | [68 empty] | 18c2e3b7-cfb0-4a87-89e7-8796c997a030 | 7820bedc-62f7-4230-9f4c-93be4d7cae28
Lot 03 | PNV-09301 | PNV-09301 - CLI-O2.17 | EMISSORS DE CALOR JAGA | 02.17 | ELEMENTS DE CLIMATITZACIÓ¦EMISSORS CALOR JAGA | CLIMATITZACIÓ |  |  |  | ENS.PNV-09301.EDP.P-S.AI3. | 1 | Emissor Jaga 271962 |  | 1 |  | Jaga | Hybrid | 271962 |  | 2011-11-08 | [9 empty] | > 70 kW | [47 empty] | 2 | [68 empty] | 18c2e3b7-cfb0-4a87-89e7-8796c997a030 | 9efcfd4f-4108-45f1-9254-6115b9bf1fa5
Lot 03 | PNV-09301 | PNV-09301 - CLI-O2.17 | EMISSORS DE CALOR JAGA | 02.17 | ELEMENTS DE CLIMATITZACIÓ¦EMISSORS CALOR JAGA | CLIMATITZACIÓ |  |  |  | ENS.PNV-09301.EDP.P-S.AI4. | 1 | Emissor Jaga 271949 |  | 1 |  | Jaga | Hybrid | 271949 |  | 2011-11-08 | [9 empty] | > 70 kW | [47 empty] | 2 | [68 empty] | 18c2e3b7-cfb0-4a87-89e7-8796c997a030 | 3adb5fe6-9938-4029-ba51-61b5078c8cb1
Lot 03 | PNV-09301 | PNV-09301 - CLI-O2.17 | EMISSORS DE CALOR JAGA | 02.17 | ELEMENTS DE CLIMATITZACIÓ¦EMISSORS CALOR JAGA | CLIMATITZACIÓ |  |  |  | ENS.PNV-09301.EDP.P-S.AI5. | 1 | Emissor Jaga 271961 |  | 1 |  | Jaga | Hybrid | 271961 |  | 2011-11-08 | [9 empty] | > 70 kW | [47 empty] | 2 | [68 empty] | 18c2e3b7-cfb0-4a87-89e7-8796c997a030 | 0e8ee045-852f-43f3-8358-633457be8d2b
Lot 03 | PNV-09301 | PNV-09301 - CLI-O2.17 | EMISSORS DE CALOR JAGA | 02.17 | ELEMENTS DE CLIMATITZACIÓ¦EMISSORS CALOR JAGA | CLIMATITZACIÓ |  |  |  | ENS.PNV-09301.EDP.P-S.AI6. | 1 | Emissor Jaga 271972 |  | 1 |  | Jaga | Hybrid | 271516 |  | 2011-11-08 | [9 empty] | > 70 kW | [47 empty] | 2 | [68 empty] | 18c2e3b7-cfb0-4a87-89e7-8796c997a030 | 6389e029-3d3e-46f4-8303-b3b7cf5dab2c
Lot 03 | PNV-09301 | PNV-09301 - COM-17.01.B | ALTAVEUS | 17.01.B | EQUIPS COMUNICACIONS¦MEGAFONIA¦ALTAVEUS | COMUNICACIONS |  |  |  | ENS.PNV-09301.EDP.P0. | 8 | Altaveus Planta Baixa | n/d | 1 | [5 empty] | 2012-05-02 |  |  |  | n/d | [122 empty] | 7802ff78-6c08-436f-a741-c3a1e3a36a81 | b0533578-d827-40f6-9715-ab0198b597e5
Lot 03 | PNV-09301 | PNV-09301 - COM-17.01.B | ALTAVEUS | 17.01.B | EQUIPS COMUNICACIONS¦MEGAFONIA¦ALTAVEUS | COMUNICACIONS |  |  |  | ENS.PNV-09301.EDP.P1. | 5 | Altaveus Planta Primera | n/d | 1 | [5 empty] | 2012-05-02 |  |  |  | n/d | [122 empty] | 7802ff78-6c08-436f-a741-c3a1e3a36a81 | 801c96b2-2436-44a8-bf8e-c396400c1938
Lot 03 | PNV-09301 | PNV-09301 - COM-17.01.B | ALTAVEUS | 17.01.B | EQUIPS COMUNICACIONS¦MEGAFONIA¦ALTAVEUS | COMUNICACIONS |  |  |  | ENS.PNV-09301.EDP.P2. | 5 | Altaveus Planta Segona | n/d | 1 | [5 empty] | 2012-05-02 |  |  |  | n/d | [122 empty] | 7802ff78-6c08-436f-a741-c3a1e3a36a81 | 0c6610b7-b162-4235-84b8-56df6c155fa8
Lot 03 | PNV-09301 | PNV-09301 - COM-17.01.B | ALTAVEUS | 17.01.B | EQUIPS COMUNICACIONS¦MEGAFONIA¦ALTAVEUS | COMUNICACIONS |  |  |  | ENS.PNV-09301.EDP.P-S. | 14 | Altaveus Planta Subterranea | n/d | 1 | [5 empty] | 2012-05-02 |  |  |  | n/d | [122 empty] | 7802ff78-6c08-436f-a741-c3a1e3a36a81 | f3c1dbef-1213-4582-a2de-54293b2b92b5
Lot 03 | PNV-09301 | PNV-09301 - COM-17.04 | INTERFONIA | 17.04 | EQUIPS COMUNICACIONS¦INTERFONIA | COMUNICACIONS |  |  |  | ENS.PNV-09301.EDP.P0. | 2 | Interfonia planta baixa | n/d | 1 | [5 empty] | 2012-05-02 |  |  |  | n/d | [122 empty] | d039fe21-cfb6-4669-a6b8-33180068277e | f6574b5e-2630-4ca4-b27e-ddb78afb2073
Lot 03 | PNV-09301 | PNV-09301 - COM-17.07 | PORTERS I AVISOS | 17.07 | EQUIPS COMUNICACIONS¦PORTERS I AVISOS | COMUNICACIONS |  |  |  | ENS.PNV-09301.EDP.P0.CON. | 2 | Porters planta baixa | n/d | 1 | [5 empty] | 2012-05-02 | [126 empty] | 368f3dbe-47e9-4636-b185-977f634b9a39 | 4f012ac4-ee76-4d3b-a571-4ee944db6a74
Lot 03 | PNV-09301 | PNV-09301 - COM-17.09.B | PRESES VEU I DADES | 17.09.B | EQUIPS COMUNICACIONS¦VEU I DADES¦ PRESES | COMUNICACIONS |  |  |  | ENS.PNV-09301.EDP.P0. | 16 | Preses de veu i dades planta 0 | n/d | 1 | [5 empty] | 2012-05-02 | [72 empty] | 230 V | [28 empty] | 0 | [12 empty] | n/d | n/d | [10 empty] | c589febb-6d69-4e90-82eb-93c0dcefa576 | 28e2cf9d-c273-4399-8bd1-53710ce71107
Lot 03 | PNV-09301 | PNV-09301 - COM-17.09.B | PRESES VEU I DADES | 17.09.B | EQUIPS COMUNICACIONS¦VEU I DADES¦ PRESES | COMUNICACIONS |  |  |  | ENS.PNV-09301.EDP.P1. | 21 | Preses de veu i dades planta 1 | n/d | 1 | [5 empty] | 2012-05-02 | [27 empty] | KNX | [11 empty] | 230 V | [31 empty] | 230 V | 230 V | [28 empty] | 0 |  | Modbus |  |  | seient | brida | [6 empty] | n/d | n/d | [10 empty] | c589febb-6d69-4e90-82eb-93c0dcefa576 | a0785de5-ebb3-4865-b624-e17966ed816a
Lot 03 | PNV-09301 | PNV-09301 - COM-17.09.B | PRESES VEU I DADES | 17.09.B | EQUIPS COMUNICACIONS¦VEU I DADES¦ PRESES | COMUNICACIONS |  |  |  | ENS.PNV-09301.EDP.P2. | 16 | Preses de veu i dades planta 2 | n/d | 1 | [5 empty] | 2012-05-02 | [126 empty] | c589febb-6d69-4e90-82eb-93c0dcefa576 | 8ee1df60-538c-47f7-8978-0551f744f597
Lot 03 | PNV-09301 | PNV-09301 - COM-17.09.B | PRESES VEU I DADES | 17.09.B | EQUIPS COMUNICACIONS¦VEU I DADES¦ PRESES | COMUNICACIONS |  |  |  | ENS.PNV-09301.EDP.P-S. | 14 | Preses de veu i dades planta subterrani | n/d | 1 | [5 empty] | 2012-05-02 | [72 empty] | 230 V | [28 empty] | 0 | [12 empty] | n/d | n/d | [10 empty] | c589febb-6d69-4e90-82eb-93c0dcefa576 | 4317d58f-e89e-4560-929f-ca7e22efe56c
Lot 03 | PNV-09301 | PNV-09301 - FON-01.05 | TERMOS | 01.05 | GENERADORS D'ENERGIA¦TERMOS | LEGIONEL·LA |  |  |  | ENS.PNV-09301.EDP.P0.L5. | 1 | termo electric Planta Baixa | 980003283-v | 1 |  | Fagor | m30 | n/d |  | 2012-05-02 | [9 empty] | > 70 kW | 0 |  |  | 0 |  |  | 0 | 50 |  |  |  | 0.3 | [104 empty] | 5ab2977c-e36f-4a2f-a8a8-f7f5918d88d4 | 1dbd7b09-e2a0-4125-a67e-cd3f427d5d7e
Lot 03 | PNV-09301 | PNV-09301 - FON-01.05 | TERMOS | 01.05 | GENERADORS D'ENERGIA¦TERMOS | LEGIONEL·LA |  |  |  | ENS.PNV-09301.EDP.P-S.L10. | 1 | Termo electric infantil | 980003283-v | 1 |  | Saunier Duval | 50l | n/d |  | 2012-05-02 | [9 empty] | > 70 kW | 0 |  |  | 0 |  |  | 0 | 50 |  |  |  | 0.5 | [104 empty] | 5ab2977c-e36f-4a2f-a8a8-f7f5918d88d4 | 249a1394-4976-4091-9dd8-072a0d6fb823
Lot 03 | PNV-09301 | PNV-09301 - FON-04.02 | DIPÒSIT EXPANSIÓ | 04.02 | FLUIDS I GASOS¦DIPÒSIT EXPANSIÓ | FONTANERIA |  |  |  | ENS.PNV-09301.EDP.P3.SC. | 1 | Dipòsit Expansió Calefacció 1 | 980003283-v | 1 |  | Vasoflex | 2000l | n/d |  | 2012-05-02 | [9 empty] | > 70 kW | [11 empty] | 2 | 0 | [103 empty] | d8cdd87a-6f04-49dd-8be7-a70b7a459ead | 57f0cf94-8925-41c7-ac98-92df6d2bd328
Lot 03 | PNV-09301 | PNV-09301 - FON-04.02 | DIPÒSIT EXPANSIÓ | 04.02 | FLUIDS I GASOS¦DIPÒSIT EXPANSIÓ | FONTANERIA |  |  |  | ENS.PNV-09301.EDP.P-S.SC 1. | 1 | Dipòsit Expansió Acs 1 | 980003283-v | 1 |  | AS | ce25l | n/d |  | 2012-05-02 | [9 empty] | > 70 kW | [11 empty] | 0.25 | 0 | [103 empty] | d8cdd87a-6f04-49dd-8be7-a70b7a459ead | 841be370-4d97-489b-bb53-2519b1d72abb
Lot 03 | PNV-09301 | PNV-09301 - FON-04.02 | DIPÒSIT EXPANSIÓ | 04.02 | FLUIDS I GASOS¦DIPÒSIT EXPANSIÓ | FONTANERIA |  |  |  | ENS.PNV-09301.EDP.P-S.SC 1. | 1 | Dipòsit Expansió ACS 2 | 980003283-v | 1 |  | Flex | 25l | n/d |  | 2012-05-02 | [9 empty] | > 70 kW | [11 empty] | 0.25 | 0 | [103 empty] | d8cdd87a-6f04-49dd-8be7-a70b7a459ead | 8600cb49-a36b-469d-9cf4-961e40c03fbd
Lot 03 | PNV-09301 | PNV-09301 - FON-04.02 | DIPÒSIT EXPANSIÓ | 04.02 | FLUIDS I GASOS¦DIPÒSIT EXPANSIÓ | FONTANERIA |  |  |  | ENS.PNV-09301.EDP.P-S.SC 1. | 1 | Dipòsit Expansió Calefacció 2 | 980003283-v | 1 |  | AS | ce25l | n/d |  | 2012-05-02 | [9 empty] | > 70 kW | [11 empty] | 0.25 | 0 | [103 empty] | d8cdd87a-6f04-49dd-8be7-a70b7a459ead | 37940c08-9762-4ac3-a8d7-36b87050ea90
Lot 03 | PNV-09301 | PNV-09301 - FON-04.02 | DIPÒSIT EXPANSIÓ | 04.02 | FLUIDS I GASOS¦DIPÒSIT EXPANSIÓ | FONTANERIA |  |  |  | ENS.PNV-09301.EDP.P-S.SC 1. | 1 | Dipòsit Expansió Solar | 980003283-v | 1 |  | ELBI | BVCE | n/d |  | 2012-05-02 | [9 empty] | > 70 kW | [11 empty] | 0.5 | 0 | [103 empty] | d8cdd87a-6f04-49dd-8be7-a70b7a459ead | 6b5a6bc9-539b-4fe2-9cdc-cbaa751909aa
Lot 03 | PNV-09301 | PNV-09301 - FON-04.05 | DIPÒSIT ACUMULADOR ACS | 04.05 | FLUIDS I GASOS¦DIPÒSIT ACUMULADOR ACS | LEGIONEL·LA |  |  |  | ENS.PNV-09301.EDP.P-S.SC 1. | 1 | Acumulador ACS | 980003283-v | 1 |  | Heatsun | NIBE | PER500 |  | 2012-05-02 | [9 empty] | > 70 kW | [11 empty] | 0.5 | [104 empty] | a19193eb-326e-4871-8ea4-4c825b9184d7 | 00ab721c-95e1-4455-b460-d06a8c5ec0f6
Lot 03 | PNV-09301 | PNV-09301 - FON-04.20 | FILTRE DE PARTÍCULES D’AFCH | 04.20 | FLUIDS I GASOS¦FILTRE DE PARTÍCULES D’AFCH | FONTANERIA |  |  |  | ENS.PNV-09301.EDP.F.SQ. | 1 | Filtre Particules | n/d | 1 | [5 empty] | 2012-05-02 | [126 empty] | 7b0bd7bf-564f-4e4d-99b7-b19a6093023c | 009ae5e6-94b5-4457-9c95-c2685dd3bdb1
Lot 03 | PNV-09301 | PNV-09301 - FON-10.01.B | PLATS DE DUTXA | 10.01.B | APARELLS SANITARIS I AIXETERIA¦APARELLS SANITARIS¦PLATS DE DUTXA | FONTANERIA |  |  |  | ENS.PNV-09301.EDP.P0. | 2 | Plat Dutxa Planta Baixa | n/d | 1 | [5 empty] | 2012-05-02 | [126 empty] | 77063ab2-0b0e-4318-8e93-2a629028b142 | 7b5bc9f9-34c9-47c9-ba21-3a74f1777e35
Lot 03 | PNV-09301 | PNV-09301 - FON-10.01.B | PLATS DE DUTXA | 10.01.B | APARELLS SANITARIS I AIXETERIA¦APARELLS SANITARIS¦PLATS DE DUTXA | FONTANERIA |  |  |  | ENS.PNV-09301.EDP.P-S. | 4 | Plat Dutxa Planta Subterranea | n/d | 1 | [5 empty] | 2012-05-02 | [126 empty] | 77063ab2-0b0e-4318-8e93-2a629028b142 | 83a26cd7-fa4d-4ff3-b72f-1fd228d59664
Lot 03 | PNV-09301 | PNV-09301 - FON-10.01.C | URINARIS | 10.01.C | APARELLS SANITARIS I AIXETERIA¦APARELLS SANITARIS¦URINARIS | FONTANERIA |  |  |  | ENS.PNV-09301.EDP.P0. | 2 | Urinaris Planta Baixa | n/d | 1 | [5 empty] | 2012-05-02 | [126 empty] | e08337dc-8b13-4e30-b6de-ebb3e112618a | 10a2fe3e-a442-464e-bff4-840097331aaa
Lot 03 | PNV-09301 | PNV-09301 - FON-10.01.C | URINARIS | 10.01.C | APARELLS SANITARIS I AIXETERIA¦APARELLS SANITARIS¦URINARIS | FONTANERIA |  |  |  | ENS.PNV-09301.EDP.P1. | 2 | Urinaris Planta 1 | n/d | 1 | [5 empty] | 2012-05-02 | [126 empty] | e08337dc-8b13-4e30-b6de-ebb3e112618a | 5e5ed6cd-1064-41d7-bf78-e7fd265ae500
Lot 03 | PNV-09301 | PNV-09301 - FON-10.01.D | INODOR | 10.01.D | APARELLS SANITARIS I AIXETERIA¦APARELLS SANITARIS¦INODOR | FONTANERIA |  |  |  | ENS.PNV-09301.EDP.P0. | 8 | Inodors Planta Baixa | n/d | 1 | [5 empty] | 2012-05-02 | [23 empty] | Motxilla | [102 empty] | d668221f-2781-4c14-a95e-fa913e7a2434 | 9f081262-7652-44dc-b05b-1644c3740178
Lot 03 | PNV-09301 | PNV-09301 - FON-10.01.D | INODOR | 10.01.D | APARELLS SANITARIS I AIXETERIA¦APARELLS SANITARIS¦INODOR | FONTANERIA |  |  |  | ENS.PNV-09301.EDP.P1. | 7 | Inodors Planta 1 | n/d | 1 | [5 empty] | 2012-05-02 | [23 empty] | Motxilla | [102 empty] | d668221f-2781-4c14-a95e-fa913e7a2434 | f2f66a32-ab81-4dce-b842-49b0d9d40eea
Lot 03 | PNV-09301 | PNV-09301 - FON-10.01.D | INODOR | 10.01.D | APARELLS SANITARIS I AIXETERIA¦APARELLS SANITARIS¦INODOR | FONTANERIA |  |  |  | ENS.PNV-09301.EDP.P2. | 7 | Inodors Planta 2 | n/d | 1 | [5 empty] | 2012-05-02 | [23 empty] | Motxilla | [102 empty] | d668221f-2781-4c14-a95e-fa913e7a2434 | 2f1a56ec-24c3-4583-92d2-1f68bd03dfd9
Lot 03 | PNV-09301 | PNV-09301 - FON-10.01.D | INODOR | 10.01.D | APARELLS SANITARIS I AIXETERIA¦APARELLS SANITARIS¦INODOR | FONTANERIA |  |  |  | ENS.PNV-09301.EDP.P2. | 4 | Inodors Planta 3 | n/d | 1 | [5 empty] | 2012-05-02 | [23 empty] | Motxilla | [102 empty] | d668221f-2781-4c14-a95e-fa913e7a2434 | 9533657f-dd93-42a3-999b-0020975a11f9
Lot 03 | PNV-09301 | PNV-09301 - FON-10.01.D | INODOR | 10.01.D | APARELLS SANITARIS I AIXETERIA¦APARELLS SANITARIS¦INODOR | FONTANERIA |  |  |  | ENS.PNV-09301.EDP.P-S. | 23 | Inodors Planta Subterranea | n/d | 1 | [5 empty] | 2012-05-02 | [23 empty] | Motxilla | [102 empty] | d668221f-2781-4c14-a95e-fa913e7a2434 | b51013a7-36c8-44b7-a623-0243eafd6746
Lot 03 | PNV-09301 | PNV-09301 - FON-10.01.E | ABOCADOR | 10.01.E | APARELLS SANITARIS I AIXETERIA¦APARELLS SANITARIS¦ABOCADOR | FONTANERIA |  |  |  | ENS.PNV-09301.EDP.P0. | 1 | Abocador Planta Baixa | n/d | 1 | [5 empty] | 2012-05-02 | [126 empty] | e92d1c09-a3e5-4ba2-982f-d8b588faf050 | c149d7ff-a679-48fa-9175-ab14eb8e4f94
Lot 03 | PNV-09301 | PNV-09301 - FON-10.01.E | ABOCADOR | 10.01.E | APARELLS SANITARIS I AIXETERIA¦APARELLS SANITARIS¦ABOCADOR | FONTANERIA |  |  |  | ENS.PNV-09301.EDP.P1. | 1 | Abocador Planta 1 | n/d | 1 | [5 empty] | 2012-05-02 | [126 empty] | e92d1c09-a3e5-4ba2-982f-d8b588faf050 | c7b161e8-2a64-4e2f-b27d-316598f57e36
Lot 03 | PNV-09301 | PNV-09301 - FON-10.01.E | ABOCADOR | 10.01.E | APARELLS SANITARIS I AIXETERIA¦APARELLS SANITARIS¦ABOCADOR | FONTANERIA |  |  |  | ENS.PNV-09301.EDP.P2. | 1 | Abocador Planta 2 | n/d | 1 | [5 empty] | 2012-05-02 | [126 empty] | e92d1c09-a3e5-4ba2-982f-d8b588faf050 | c90d470e-0d15-4e60-bf5c-b01e53f38e74
Lot 03 | PNV-09301 | PNV-09301 - FON-10.01.E | ABOCADOR | 10.01.E | APARELLS SANITARIS I AIXETERIA¦APARELLS SANITARIS¦ABOCADOR | FONTANERIA |  |  |  | ENS.PNV-09301.EDP.P-S. | 1 | Abocador Planta Subterranea | n/d | 1 | [5 empty] | 2012-05-02 | [126 empty] | e92d1c09-a3e5-4ba2-982f-d8b588faf050 | 8a988366-c870-4c1a-a466-6a488443a397
Lot 03 | PNV-09301 | PNV-09301 - FON-10.01.F | LAVABOS | 10.01.F | APARELLS SANITARIS I AIXETERIA¦APARELLS SANITARIS¦LAVABOS | FONTANERIA |  |  |  | ENS.PNV-09301.EDP.P0. | 9 | Lavabos Planta Baixa | n/d | 1 | [5 empty] | 2012-05-02 | [126 empty] | 7b9da429-eafa-4202-94e9-a3565a680fe4 | 169c274c-d4dc-4083-8993-279dc4677d06
Lot 03 | PNV-09301 | PNV-09301 - FON-10.01.F | LAVABOS | 10.01.F | APARELLS SANITARIS I AIXETERIA¦APARELLS SANITARIS¦LAVABOS | FONTANERIA |  |  |  | ENS.PNV-09301.EDP.P1. | 13 | Lavabos Planta 1 | n/d | 1 | [5 empty] | 2012-05-02 | [126 empty] | 7b9da429-eafa-4202-94e9-a3565a680fe4 | 0d8504a8-3e93-4826-9701-103982243b68
Lot 03 | PNV-09301 | PNV-09301 - FON-10.01.F | LAVABOS | 10.01.F | APARELLS SANITARIS I AIXETERIA¦APARELLS SANITARIS¦LAVABOS | FONTANERIA |  |  |  | ENS.PNV-09301.EDP.P2. | 11 | Lavabos Planta 2 | n/d | 1 | [5 empty] | 2012-05-02 | [126 empty] | 7b9da429-eafa-4202-94e9-a3565a680fe4 | 8056ada3-dbe4-4d6a-b4d0-b5e114b4d0de
Lot 03 | PNV-09301 | PNV-09301 - FON-10.01.F | LAVABOS | 10.01.F | APARELLS SANITARIS I AIXETERIA¦APARELLS SANITARIS¦LAVABOS | FONTANERIA |  |  |  | ENS.PNV-09301.EDP.P3. | 4 | Lavabos Planta 3 | n/d | 1 | [5 empty] | 2012-05-02 | [126 empty] | 7b9da429-eafa-4202-94e9-a3565a680fe4 | d3d566ad-1df3-4d06-9fff-5cda30434421
Lot 03 | PNV-09301 | PNV-09301 - FON-10.01.F | LAVABOS | 10.01.F | APARELLS SANITARIS I AIXETERIA¦APARELLS SANITARIS¦LAVABOS | FONTANERIA |  |  |  | ENS.PNV-09301.EDP.P-S. | 23 | Lavabos Planta Subterranea | n/d | 1 | [5 empty] | 2012-05-02 | [126 empty] | 7b9da429-eafa-4202-94e9-a3565a680fe4 | edcf23ac-9f96-4440-aae1-8c7df5c9946f
Lot 03 | PNV-09301 | PNV-09301 - FON-10.02.B | AIXETES ACS | 10.02.B | APARELLS SANITARIS I AIXETERIA¦AIXETERIA¦AIXETES ACS | LEGIONEL·LA |  |  |  | ENS.PNV-09301.EDP.P0. | 2 | Aixetes ACS Planta Baixa | n/d | 1 | [5 empty] | 2012-05-02 | [24 empty] | Polsador | [101 empty] | e75a38e6-2314-4993-8db0-5d8ef3976d1f | d0202e2c-efb1-495c-944c-762cf6b99bd0
Lot 03 | PNV-09301 | PNV-09301 - FON-10.02.B | AIXETES ACS | 10.02.B | APARELLS SANITARIS I AIXETERIA¦AIXETERIA¦AIXETES ACS | LEGIONEL·LA |  |  |  | ENS.PNV-09301.EDP.P-S. | 5 | Aixetes ACS Planta Subterranea | n/d | 1 | [5 empty] | 2012-05-02 | [24 empty] | Polsador | [101 empty] | e75a38e6-2314-4993-8db0-5d8ef3976d1f | 15583bef-6ae9-42d4-8c7d-cd7ca802e42a
Lot 03 | PNV-09301 | PNV-09301 - FON-10.02.C | AIXETES AFS | 10.02.C | APARELLS SANITARIS I AIXETERIA¦AIXETERIA¦AIXETES AFS | LEGIONEL·LA |  |  |  | ENS.PNV-09301.EDP.P0. | 15 | Aixetes AFS Planta Baixa | n/d | 1 | [5 empty] | 2012-05-02 | [24 empty] | Polsador | [101 empty] | 02efeb5d-3567-4e09-80f9-87626b4c82c2 | 414a67ae-85f2-4645-a00c-089f4a097615
Lot 03 | PNV-09301 | PNV-09301 - FON-10.02.C | AIXETES AFS | 10.02.C | APARELLS SANITARIS I AIXETERIA¦AIXETERIA¦AIXETES AFS | LEGIONEL·LA |  |  |  | ENS.PNV-09301.EDP.P1. | 17 | Aixetes AFS Planta 1 | n/d | 1 | [5 empty] | 2012-05-02 | [24 empty] | Polsador | [101 empty] | 02efeb5d-3567-4e09-80f9-87626b4c82c2 | 6562133d-6b09-4352-9e18-1588fa3fcb05
Lot 03 | PNV-09301 | PNV-09301 - FON-10.02.C | AIXETES AFS | 10.02.C | APARELLS SANITARIS I AIXETERIA¦AIXETERIA¦AIXETES AFS | LEGIONEL·LA |  |  |  | ENS.PNV-09301.EDP.P2. | 17 | Aixetes AFS Planta 2 | n/d | 1 | [5 empty] | 2012-05-02 | [24 empty] | Polsador | [101 empty] | 02efeb5d-3567-4e09-80f9-87626b4c82c2 | 45eec45c-c59e-4bba-9535-59df6275ecbf
Lot 03 | PNV-09301 | PNV-09301 - FON-10.02.C | AIXETES AFS | 10.02.C | APARELLS SANITARIS I AIXETERIA¦AIXETERIA¦AIXETES AFS | LEGIONEL·LA |  |  |  | ENS.PNV-09301.EDP.P3. | 8 | Aixetes AFS Planta 3 | n/d | 1 | [5 empty] | 2012-05-02 | [24 empty] | Polsador | [101 empty] | 02efeb5d-3567-4e09-80f9-87626b4c82c2 | 28a2b94b-f364-434f-9f36-409f12b030e5
Lot 03 | PNV-09301 | PNV-09301 - FON-10.02.C | AIXETES AFS | 10.02.C | APARELLS SANITARIS I AIXETERIA¦AIXETERIA¦AIXETES AFS | LEGIONEL·LA |  |  |  | ENS.PNV-09301.EDP.P-S. | 42 | Aixetes AFS Planta Subterranea | n/d | 1 | [5 empty] | 2012-05-02 | [24 empty] | Polsador | [101 empty] | 02efeb5d-3567-4e09-80f9-87626b4c82c2 | 89183bd8-8507-4383-86d4-a7439b670502
Lot 03 | PNV-09301 | PNV-09301 - FON-34.02 | INSTAL·LACIÓ ACS | 34.02 | INSTAL·LACIONS¦INSTAL·LACIÓ ACS | LEGIONEL·LA |  |  |  | ENS.PNV-09301.EDP. | 1 | Instal·lació ACS | n/d | 1 | [5 empty] | 2012-05-02 | [9 empty] | > 70 kW | [116 empty] | 9ffcaf05-f4bf-4d83-b172-9c9c0f6cc87e | 06878370-5701-45c1-a588-65e9ac57a83d
Lot 03 | PNV-09301 | PNV-09301 - FON-34.03 | INSTAL·LACIÓ AFS | 34.03 | INSTAL·LACIONS¦INSTAL·LACIÓ AFS | LEGIONEL·LA |  |  |  | ENS.PNV-09301.EDP. | 1 | Instal·lació AFS | n/d | 1 | [5 empty] | 2012-05-02 | [126 empty] | 1df87ae1-6cc7-4d61-830d-96ad4781107e | 48887777-aa2f-4057-a324-7277607ef1d6
Lot 03 | PNV-09301 | PNV-09301 - GAS-06.04.A | GAS | 41.07.A | SISTEMA DE CONTROL¦CENTRALS DE DETECCIÓ¦GAS | GAS COMBUSTIBLE |  |  |  | ENS.PNV-09301.EDP.P3.SC. | 1 | Central de detecció de gas | 377833 | 1 | [5 empty] | 2012-05-02 | [126 empty] | 0b668e93-e072-48b2-9532-1c5b0a2cb321 | 0beb792f-0fb5-4a31-883a-a26421849262
Lot 03 | PNV-09301 | PNV-09301 - GAS-34.04 | INSTAL·LACIÓ GAS | 34.04 | INSTAL·LACIONS¦INSTAL·LACIÓ GAS | GAS COMBUSTIBLE |  |  |  | ENS.PNV-09301.EDP. | 1 | Instal·lació Gas | 377833 | 1 | [5 empty] | 2012-05-02 | [126 empty] | c7859539-781a-46e9-a997-ffbcbe3fe993 | 4a105911-163c-4bb8-b4b8-335d73f23a60
Lot 03 | PNV-09301 | PNV-09301 - PRO-03.01 | GRUPS DE PRESSIÓ CONTRAINCENDIS | 03.01 | BOMBES I GRUPS DE PRESSIÓ¦GRUPS DE PRESSIÓ CONTRAINCENDIS | PROTECCIÓ CONTRA INCENDIS |  |  |  | ENS.PNV-09301.EDP.P-S.SC 1. | 1 | Grup de Pressió Contraincendis | 86-2020-0003306 | 1 | [5 empty] | 2012-05-02 |  |  |  | n/d | [70 empty] | 0 | 1 | Alsina | Il·legible | 0 | 0 | Il·legible | Alsina | 0 | 0 |  |  | 0 | 1 | [38 empty] | 33c38390-707c-4a53-9980-0fc36b6533f9 | 264a467f-9403-4c37-b23c-4caafc0824d6
Lot 03 | PNV-09301 | PNV-09301 - PRO-11.01 | DETECTORS PCI | 11.01 | CONTRAINCENDIS¦DETECTORS | PROTECCIÓ CONTRA INCENDIS |  |  |  | ENS.PNV-09301.EDP.P0. | 1 | Detector termovelocimètrics | 86-2020-0003306 | 1 | [5 empty] | 2012-05-02 | [40 empty] | Termovelocimètrics | [85 empty] | 66bf1ae8-15da-438a-926c-ce1fee953650 | af418797-b262-4e66-aa0f-4c5c7359319a
Lot 03 | PNV-09301 | PNV-09301 - PRO-11.03 | PULSADORS D'ALARMA PCI | 11.03 | CONTRAINCENDIS¦PULSADORS D'ALARMA | PROTECCIÓ CONTRA INCENDIS |  |  |  | ENS.PNV-09301.EDP.P0. | 3 | Polsador alarma planta 0 | 86-2020-0003306 | 1 | [5 empty] | 2012-05-02 | [126 empty] | 9de6e282-21cd-491b-b549-10e26058678a | 453ba40e-747d-413b-91d1-19db3a713d74
Lot 03 | PNV-09301 | PNV-09301 - PRO-11.03 | PULSADORS D'ALARMA PCI | 11.03 | CONTRAINCENDIS¦PULSADORS D'ALARMA | PROTECCIÓ CONTRA INCENDIS |  |  |  | ENS.PNV-09301.EDP.P1. | 2 | Polsadors alarma planta 1 | 86-2020-0003306 | 1 | [5 empty] | 2012-05-02 | [126 empty] | 9de6e282-21cd-491b-b549-10e26058678a | 65cb6205-1fed-4e5a-ba2e-fed2c947094b
Lot 03 | PNV-09301 | PNV-09301 - PRO-11.03 | PULSADORS D'ALARMA PCI | 11.03 | CONTRAINCENDIS¦PULSADORS D'ALARMA | PROTECCIÓ CONTRA INCENDIS |  |  |  | ENS.PNV-09301.EDP.P2. | 2 | Polsadors alarma planta 2 | 86-2020-0003306 | 1 | [5 empty] | 2012-05-02 | [126 empty] | 9de6e282-21cd-491b-b549-10e26058678a | e5fe7623-0fcb-41f7-ac6b-db5bfcbb515d
Lot 03 | PNV-09301 | PNV-09301 - PRO-11.03 | PULSADORS D'ALARMA PCI | 11.03 | CONTRAINCENDIS¦PULSADORS D'ALARMA | PROTECCIÓ CONTRA INCENDIS |  |  |  | ENS.PNV-09301.EDP.P3. | 2 | Polsadors alarma planta 3 | 86-2020-0003306 | 1 | [5 empty] | 2012-05-02 | [126 empty] | 9de6e282-21cd-491b-b549-10e26058678a | 2997138e-3ae9-4cd1-89b7-66b307dca506
Lot 03 | PNV-09301 | PNV-09301 - PRO-11.03 | PULSADORS D'ALARMA PCI | 11.03 | CONTRAINCENDIS¦PULSADORS D'ALARMA | PROTECCIÓ CONTRA INCENDIS |  |  |  | ENS.PNV-09301.EDP.P-S. | 3 | Polsadors alarma planta -1 | 86-2020-0003306 | 1 | [5 empty] | 2012-05-02 | [126 empty] | 9de6e282-21cd-491b-b549-10e26058678a | 55dfaf14-ca65-4769-a422-bd40a81b991f
Lot 03 | PNV-09301 | PNV-09301 - PRO-11.04 | SIRENES ALARMES PCI | 11.04 | CONTRAINCENDIS¦SIRENES ALARMES | PROTECCIÓ CONTRA INCENDIS |  |  |  | ENS.PNV-09301.EDP.P0. | 4 | Sirenes planta 0 | 86-2020-0003306 | 1 | [5 empty] | 2012-05-02 | [126 empty] | afb7796a-0de8-426a-89df-966a1d0e2fbd | 88bc56ca-d898-475e-9bfe-5365418f6f98
Lot 03 | PNV-09301 | PNV-09301 - PRO-11.04 | SIRENES ALARMES PCI | 11.04 | CONTRAINCENDIS¦SIRENES ALARMES | PROTECCIÓ CONTRA INCENDIS |  |  |  | ENS.PNV-09301.EDP.P1. | 2 | Sirenes planta 1 | 86-2020-0003306 | 1 | [5 empty] | 2012-05-02 | [126 empty] | afb7796a-0de8-426a-89df-966a1d0e2fbd | ed47b826-d842-4606-843a-87e568f90d72
Lot 03 | PNV-09301 | PNV-09301 - PRO-11.04 | SIRENES ALARMES PCI | 11.04 | CONTRAINCENDIS¦SIRENES ALARMES | PROTECCIÓ CONTRA INCENDIS |  |  |  | ENS.PNV-09301.EDP.P2. | 2 | Sirenes planta 2 | 86-2020-0003306 | 1 | [5 empty] | 2012-05-02 | [126 empty] | afb7796a-0de8-426a-89df-966a1d0e2fbd | 76f0c129-1781-47f8-9735-9fcd02d5f5e6
Lot 03 | PNV-09301 | PNV-09301 - PRO-11.04 | SIRENES ALARMES PCI | 11.04 | CONTRAINCENDIS¦SIRENES ALARMES | PROTECCIÓ CONTRA INCENDIS |  |  |  | ENS.PNV-09301.EDP.P3. | 2 | Sirenes planta 3 | 86-2020-0003306 | 1 | [5 empty] | 2012-05-02 | [126 empty] | afb7796a-0de8-426a-89df-966a1d0e2fbd | 82572f7f-1196-4c69-8922-99c396434769
Lot 03 | PNV-09301 | PNV-09301 - PRO-11.04 | SIRENES ALARMES PCI | 11.04 | CONTRAINCENDIS¦SIRENES ALARMES | PROTECCIÓ CONTRA INCENDIS |  |  |  | ENS.PNV-09301.EDP.P-S. | 3 | Sirenes planta -1 | 86-2020-0003306 | 1 | [5 empty] | 2012-05-02 | [126 empty] | afb7796a-0de8-426a-89df-966a1d0e2fbd | f960233f-301b-4958-97ca-ddb5ec02feca
Lot 03 | PNV-09301 | PNV-09301 - PRO-11.05 | ELECTROIMANTS PCI | 11.05 | CONTRAINCENDIS¦ELECTROIMANTS | PROTECCIÓ CONTRA INCENDIS |  |  |  | ENS.PNV-09301.EDP.P0. | 2 | Electroimans planta 0 | 86-2020-0003306 | 1 | [5 empty] | 2012-05-02 | [126 empty] | e427c31f-71d4-4102-bfcd-b5537d81a2e7 | 93dc5e73-6944-4910-8132-fee0053c4813
Lot 03 | PNV-09301 | PNV-09301 - PRO-11.05 | ELECTROIMANTS PCI | 11.05 | CONTRAINCENDIS¦ELECTROIMANTS | PROTECCIÓ CONTRA INCENDIS |  |  |  | ENS.PNV-09301.EDP.P1. | 2 | Electroimans planta 1 | 86-2020-0003306 | 1 | [5 empty] | 2012-05-02 | [126 empty] | e427c31f-71d4-4102-bfcd-b5537d81a2e7 | 0a8583be-536f-49e1-9edd-f58095a18723
Lot 03 | PNV-09301 | PNV-09301 - PRO-11.05 | ELECTROIMANTS PCI | 11.05 | CONTRAINCENDIS¦ELECTROIMANTS | PROTECCIÓ CONTRA INCENDIS |  |  |  | ENS.PNV-09301.EDP.P2. | 2 | Electroimans planta 2 | 86-2020-0003306 | 1 | [5 empty] | 2012-05-02 | [126 empty] | e427c31f-71d4-4102-bfcd-b5537d81a2e7 | f05c4b69-109f-4f31-a43b-0d77cdf1fe85
Lot 03 | PNV-09301 | PNV-09301 - PRO-11.05 | ELECTROIMANTS PCI | 11.05 | CONTRAINCENDIS¦ELECTROIMANTS | PROTECCIÓ CONTRA INCENDIS |  |  |  | ENS.PNV-09301.EDP.P3. | 1 | Electroimans planta 3 | 86-2020-0003306 | 1 | [5 empty] | 2012-05-02 | [126 empty] | e427c31f-71d4-4102-bfcd-b5537d81a2e7 | aff0d03d-ecea-435c-8e4e-c059ad43ad20
Lot 03 | PNV-09301 | PNV-09301 - PRO-11.05 | ELECTROIMANTS PCI | 11.05 | CONTRAINCENDIS¦ELECTROIMANTS | PROTECCIÓ CONTRA INCENDIS |  |  |  | ENS.PNV-09301.EDP.P-S. | 1 | Electroimans planta -1 | 86-2020-0003306 | 1 | [5 empty] | 2012-05-02 | [126 empty] | e427c31f-71d4-4102-bfcd-b5537d81a2e7 | b273e7eb-73b6-4e61-acc2-ad3160248646
Lot 03 | PNV-09301 | PNV-09301 - PRO-11.06 | CENTRALS DETECCIÓ PCI | 11.06 | CONTRAINCENDIS¦CENTRALS DETECCIÓ | PROTECCIÓ CONTRA INCENDIS |  |  |  | ENS.PNV-09301.EDP.P0.CON. | 1 | Centraleta cosergeria | 86-2020-0003306 | 1 |  | Honeywell VSN.LT8 | n/d | n/d |  | 2012-05-02 | [126 empty] | f79a47c4-dfd2-4a7e-8dbd-aa0b488dcd8e | 13b7d408-bef8-49be-944a-ebc10b166756
Lot 03 | PNV-09301 | PNV-09301 - PRO-11.07 | BIE | 11.07 | CONTRAINCENDIS¦EQUIPS MÀNEGA | PROTECCIÓ CONTRA INCENDIS |  |  |  | ENS.PNV-09301.EDP.P0.BIBLIO. | 1 | BIE 12 biblioteca | 86-2020-0003306 | 1 | [5 empty] | 2012-05-02 |  |  |  | descripción de materiales, medidas y puntos interesantes del equipo. | [122 empty] | 270c930f-04ab-4428-a30c-a713b4c08602 | baece6a7-a213-476a-806b-d5aef25066d0
Lot 03 | PNV-09301 | PNV-09301 - PRO-11.07 | BIE | 11.07 | CONTRAINCENDIS¦EQUIPS MÀNEGA | PROTECCIÓ CONTRA INCENDIS |  |  |  | ENS.PNV-09301.EDP.P0.CON. | 1 | BIE 6 replà consergeria | 86-2020-0003306 | 1 | [5 empty] | 2012-05-02 |  |  |  | descripción de materiales, medidas y puntos interesantes del equipo. | [122 empty] | 270c930f-04ab-4428-a30c-a713b4c08602 | 74a4365c-9564-4085-9401-78e1084a7d95
Lot 03 | PNV-09301 | PNV-09301 - PRO-11.07 | BIE | 11.07 | CONTRAINCENDIS¦EQUIPS MÀNEGA | PROTECCIÓ CONTRA INCENDIS |  |  |  | ENS.PNV-09301.EDP.P0.E01. | 1 | BIE 7 passadís Despatx | 86-2020-0003306 | 1 | [5 empty] | 2012-05-02 |  |  |  | descripción de materiales, medidas y puntos interesantes del equipo. | [122 empty] | 270c930f-04ab-4428-a30c-a713b4c08602 | 746cfc02-3f56-42df-b39e-ecec43a71d55
Lot 03 | PNV-09301 | PNV-09301 - PRO-11.07 | BIE | 11.07 | CONTRAINCENDIS¦EQUIPS MÀNEGA | PROTECCIÓ CONTRA INCENDIS |  |  |  | ENS.PNV-09301.EDP.P1.E01. | 1 | BIE 8 passadís aula 4t C | 86-2020-0003306 | 1 | [5 empty] | 2012-05-02 |  |  |  | descripción de materiales, medidas y puntos interesantes del equipo. | [122 empty] | 270c930f-04ab-4428-a30c-a713b4c08602 | 1506368c-6505-4fb6-ad54-325fccea4b2a
Lot 03 | PNV-09301 | PNV-09301 - PRO-11.07 | BIE | 11.07 | CONTRAINCENDIS¦EQUIPS MÀNEGA | PROTECCIÓ CONTRA INCENDIS |  |  |  | ENS.PNV-09301.EDP.P1.E01. | 1 | BIE 9 passadís aula informàtica | 86-2020-0003306 | 1 | [5 empty] | 2012-05-02 |  |  |  | descripción de materiales, medidas y puntos interesantes del equipo. | [122 empty] | 270c930f-04ab-4428-a30c-a713b4c08602 | f1859643-aebe-43fa-a972-98071b238c88
Lot 03 | PNV-09301 | PNV-09301 - PRO-11.07 | BIE | 11.07 | CONTRAINCENDIS¦EQUIPS MÀNEGA | PROTECCIÓ CONTRA INCENDIS |  |  |  | ENS.PNV-09301.EDP.P2.E01. | 1 | BIE 10 passadís aula 4t A | 86-2020-0003306 | 1 | [5 empty] | 2012-05-02 |  |  |  | descripción de materiales, medidas y puntos interesantes del equipo. | [122 empty] | 270c930f-04ab-4428-a30c-a713b4c08602 | 91f42588-8486-4ef5-8312-407261f443b0
Lot 03 | PNV-09301 | PNV-09301 - PRO-11.07 | BIE | 11.07 | CONTRAINCENDIS¦EQUIPS MÀNEGA | PROTECCIÓ CONTRA INCENDIS |  |  |  | ENS.PNV-09301.EDP.P2.SI. | 1 | BIE 11 passadís aula informàtica | 86-2020-0003306 | 1 | [5 empty] | 2012-05-02 |  |  |  | descripción de materiales, medidas y puntos interesantes del equipo. | [122 empty] | 270c930f-04ab-4428-a30c-a713b4c08602 | 0732329d-8023-4511-8ab0-f4a724c307ef
Lot 03 | PNV-09301 | PNV-09301 - PRO-11.07 | BIE | 11.07 | CONTRAINCENDIS¦EQUIPS MÀNEGA | PROTECCIÓ CONTRA INCENDIS |  |  |  | ENS.PNV-09301.EDP.P-S.E01. | 1 | BIE 4 replà escales infantil | 86-2020-0003306 | 1 | [5 empty] | 2012-05-02 |  |  |  | descripción de materiales, medidas y puntos interesantes del equipo. | [122 empty] | 270c930f-04ab-4428-a30c-a713b4c08602 | 2dec728e-5ddc-4f2c-b946-15f4a65ef7cb
Lot 03 | PNV-09301 | PNV-09301 - PRO-11.07 | BIE | 11.07 | CONTRAINCENDIS¦EQUIPS MÀNEGA | PROTECCIÓ CONTRA INCENDIS |  |  |  | ENS.PNV-09301.EDP.P-S.E01. | 1 | BIE 5 passadís infantil aula p5a | 86-2020-0003306 | 1 | [5 empty] | 2012-05-02 |  |  |  | descripción de materiales, medidas y puntos interesantes del equipo. | [122 empty] | 270c930f-04ab-4428-a30c-a713b4c08602 | 3f2d9106-54e5-43a6-a2aa-7b50d563ed47
Lot 03 | PNV-09301 | PNV-09301 - PRO-11.07 | BIE | 11.07 | CONTRAINCENDIS¦EQUIPS MÀNEGA | PROTECCIÓ CONTRA INCENDIS |  |  |  | ENS.PNV-09301.EDP.P-S.MEN. | 1 | BIE 2 menjador | 86-2020-0003306 | 1 | [5 empty] | 2012-05-02 |  |  |  | descripción de materiales, medidas y puntos interesantes del equipo. | [122 empty] | 270c930f-04ab-4428-a30c-a713b4c08602 | 65f33959-bb97-441f-946e-7e2578613b14
Lot 03 | PNV-09301 | PNV-09301 - PRO-11.07 | BIE | 11.07 | CONTRAINCENDIS¦EQUIPS MÀNEGA | PROTECCIÓ CONTRA INCENDIS |  |  |  | ENS.PNV-09301.EDP.P-S.SG. | 1 | BIE 1 gimnàs | 86-2020-0003306 | 1 | [5 empty] | 2012-05-02 |  |  |  | descripción de materiales, medidas y puntos interesantes del equipo. | [122 empty] | 270c930f-04ab-4428-a30c-a713b4c08602 | a3d0ee45-bc46-4b92-a7ae-9b0ae6a0c55f
Lot 03 | PNV-09301 | PNV-09301 - PRO-11.07 | BIE | 11.07 | CONTRAINCENDIS¦EQUIPS MÀNEGA | PROTECCIÓ CONTRA INCENDIS |  |  |  | ENS.PNV-09301.EDP.P-S.V1. | 1 | BIE 3 passadís vestidor | 86-2020-0003306 | 1 | [5 empty] | 2012-05-02 |  |  |  | descripción de materiales, medidas y puntos interesantes del equipo. | [122 empty] | 270c930f-04ab-4428-a30c-a713b4c08602 | e07c84d2-952f-4f3c-b144-8930d77dd0c8
Lot 03 | PNV-09301 | PNV-09301 - PRO-11.09 | EXTINTOR | 11.09 | CONTRAINCENDIS¦EXTINTOR | PROTECCIÓ CONTRA INCENDIS |  |  |  | ENS.PNV-09301.EDP.P0.BIBLIO. | 1 | Extintor 26 biblioteca | 86-2020-0003306 | 1 | [5 empty] | 2012-05-02 | [42 empty] | Pols seca | 6 | [82 empty] | 53cc3289-c9da-47ba-8bf8-bc9acb642796 | 23fea2f4-98b3-42b2-a12f-ea811e307780
Lot 03 | PNV-09301 | PNV-09301 - PRO-11.09 | EXTINTOR | 11.09 | CONTRAINCENDIS¦EXTINTOR | PROTECCIÓ CONTRA INCENDIS |  |  |  | ENS.PNV-09301.EDP.P0.SCE. | 1 | Extintor 16 passadís cap d'estudis | 86-2020-0003306 | 1 | [5 empty] | 2012-05-02 | [42 empty] | Pols seca | 6 | [82 empty] | 53cc3289-c9da-47ba-8bf8-bc9acb642796 | ff8971d9-73d5-46e9-9c07-1e658519d562
Lot 03 | PNV-09301 | PNV-09301 - PRO-11.09 | EXTINTOR | 11.09 | CONTRAINCENDIS¦EXTINTOR | PROTECCIÓ CONTRA INCENDIS |  |  |  | ENS.PNV-09301.EDP.P0.SD. | 1 | Extintor 17 passadís despatx | 86-2020-0003306 | 1 | [5 empty] | 2012-05-02 | [42 empty] | Pols seca | 6 | [82 empty] | 53cc3289-c9da-47ba-8bf8-bc9acb642796 | 7c5efe24-9ee3-4e44-b31d-32e4d81e5fe5
Lot 03 | PNV-09301 | PNV-09301 - PRO-11.09 | EXTINTOR | 11.09 | CONTRAINCENDIS¦EXTINTOR | PROTECCIÓ CONTRA INCENDIS |  |  |  | ENS.PNV-09301.EDP.P1.AGP1. | 1 | Extintor 20 aula educació especial | 86-2020-0003306 | 1 | [5 empty] | 2012-05-02 | [42 empty] | Pols seca | 6 | [82 empty] | 53cc3289-c9da-47ba-8bf8-bc9acb642796 | d23dac67-f2b6-4728-8a60-61d6c68aaeb2
Lot 03 | PNV-09301 | PNV-09301 - PRO-11.09 | EXTINTOR | 11.09 | CONTRAINCENDIS¦EXTINTOR | PROTECCIÓ CONTRA INCENDIS |  |  |  | ENS.PNV-09301.EDP.P1.AGP2. | 1 | Extintor 21 passadís aula música | 86-2020-0003306 | 1 | [5 empty] | 2012-05-02 | [42 empty] | Pols seca | 6 | [82 empty] | 53cc3289-c9da-47ba-8bf8-bc9acb642796 | 18c723c8-9660-461d-83ed-c1b4ebfdddc8
Lot 03 | PNV-09301 | PNV-09301 - PRO-11.09 | EXTINTOR | 11.09 | CONTRAINCENDIS¦EXTINTOR | PROTECCIÓ CONTRA INCENDIS |  |  |  | ENS.PNV-09301.EDP.P1.AP2. | 1 | Extintor 19 passadís aula 2n A | 86-2020-0003306 | 1 | [5 empty] | 2012-05-02 | [42 empty] | Pols seca | 6 | [82 empty] | 53cc3289-c9da-47ba-8bf8-bc9acb642796 | 6e615023-f52f-4840-9d83-fe02fddcf71e
Lot 03 | PNV-09301 | PNV-09301 - PRO-11.09 | EXTINTOR | 11.09 | CONTRAINCENDIS¦EXTINTOR | PROTECCIÓ CONTRA INCENDIS |  |  |  | ENS.PNV-09301.EDP.P1.E01. | 1 | Extintor 18 passadís tutoria | 86-2020-0003306 | 1 | [5 empty] | 2012-05-02 | [42 empty] | Pols seca | 6 | [82 empty] | 53cc3289-c9da-47ba-8bf8-bc9acb642796 | 2afd79fd-2fa5-48ce-9cbb-d34bc9c45b10
Lot 03 | PNV-09301 | PNV-09301 - PRO-11.09 | EXTINTOR | 11.09 | CONTRAINCENDIS¦EXTINTOR | PROTECCIÓ CONTRA INCENDIS |  |  |  | ENS.PNV-09301.EDP.P2.E01. | 1 | Extintor 22 passadís aulas | 86-2020-0003306 | 1 | [5 empty] | 2012-05-02 | [42 empty] | Pols seca | 6 | [82 empty] | 53cc3289-c9da-47ba-8bf8-bc9acb642796 | a0755f42-d0d1-4f2b-a013-7af9bf4dcb3d
Lot 03 | PNV-09301 | PNV-09301 - PRO-11.09 | EXTINTOR | 11.09 | CONTRAINCENDIS¦EXTINTOR | PROTECCIÓ CONTRA INCENDIS |  |  |  | ENS.PNV-09301.EDP.P2.E01. | 1 | Extintor 23 passadís aula tutoria | 86-2020-0003306 | 1 | [5 empty] | 2012-05-02 | [42 empty] | Pols seca | 6 | [82 empty] | 53cc3289-c9da-47ba-8bf8-bc9acb642796 | 1d293d3c-8536-4a14-ac07-65eed2dec401
Lot 03 | PNV-09301 | PNV-09301 - PRO-11.09 | EXTINTOR | 11.09 | CONTRAINCENDIS¦EXTINTOR | PROTECCIÓ CONTRA INCENDIS |  |  |  | ENS.PNV-09301.EDP.P2.SI. | 1 | Extintor 27 aula informàtica | 86-2020-0003306 | 1 | [5 empty] | 2012-05-02 | [42 empty] | Anhídrid carbònic | 5 | [82 empty] | 53cc3289-c9da-47ba-8bf8-bc9acb642796 | c5869897-8c10-475f-ae4b-793d6869ebd8
Lot 03 | PNV-09301 | PNV-09301 - PRO-11.09 | EXTINTOR | 11.09 | CONTRAINCENDIS¦EXTINTOR | PROTECCIÓ CONTRA INCENDIS |  |  |  | ENS.PNV-09301.EDP.P3.SC. | 1 | Extintor 24 sala calderas | 86-2020-0003306 | 1 | [5 empty] | 2012-05-02 | [42 empty] | Pols seca | 6 | [82 empty] | 53cc3289-c9da-47ba-8bf8-bc9acb642796 | 1e2c8b07-5d50-4cc2-8aed-b73f8aa8e1e7
Lot 03 | PNV-09301 | PNV-09301 - PRO-11.09 | EXTINTOR | 11.09 | CONTRAINCENDIS¦EXTINTOR | PROTECCIÓ CONTRA INCENDIS |  |  |  | ENS.PNV-09301.EDP.P3.SC. | 1 | Extintor 25 sala calderas (2) | 86-2020-0003306 | 1 | [5 empty] | 2012-05-02 | [42 empty] | Anhídrid carbònic | 5 | [82 empty] | 53cc3289-c9da-47ba-8bf8-bc9acb642796 | f4a55b50-b4ef-4b68-8286-81e6cceae4a4
Lot 03 | PNV-09301 | PNV-09301 - PRO-11.09 | EXTINTOR | 11.09 | CONTRAINCENDIS¦EXTINTOR | PROTECCIÓ CONTRA INCENDIS |  |  |  | ENS.PNV-09301.EDP.P-S.AI1. | 1 | Extintor 8 infantil escala, sortida escola | 86-2020-0003306 | 1 | [5 empty] | 2012-05-02 | [42 empty] | Pols seca | 6 | [82 empty] | 53cc3289-c9da-47ba-8bf8-bc9acb642796 | a5039b36-dc1c-4830-bf88-b2ccdefb8cb3
Lot 03 | PNV-09301 | PNV-09301 - PRO-11.09 | EXTINTOR | 11.09 | CONTRAINCENDIS¦EXTINTOR | PROTECCIÓ CONTRA INCENDIS |  |  |  | ENS.PNV-09301.EDP.P-S.AI3. | 1 | Extintor 9 passadís infantil aula p3 b | 86-2020-0003306 | 1 | [5 empty] | 2012-05-02 | [42 empty] | Pols seca | 6 | [82 empty] | 53cc3289-c9da-47ba-8bf8-bc9acb642796 | 6488d949-756a-41e8-a53a-5bb055877dc7
Lot 03 | PNV-09301 | PNV-09301 - PRO-11.09 | EXTINTOR | 11.09 | CONTRAINCENDIS¦EXTINTOR | PROTECCIÓ CONTRA INCENDIS |  |  |  | ENS.PNV-09301.EDP.P-S.AI4. | 1 | Extintor 10 passadís infantil aula p4 b | 86-2020-0003306 | 1 | [5 empty] | 2012-05-02 | [42 empty] | Pols seca | 6 | [82 empty] | 53cc3289-c9da-47ba-8bf8-bc9acb642796 | 96e5d7d3-0171-45c6-9584-056c0c46ba17
Lot 03 | PNV-09301 | PNV-09301 - PRO-11.09 | EXTINTOR | 11.09 | CONTRAINCENDIS¦EXTINTOR | PROTECCIÓ CONTRA INCENDIS |  |  |  | ENS.PNV-09301.EDP.P-S.AI5. | 1 | Extintor 11 infantil passadís aules p5 a | 86-2020-0003306 | 1 | [5 empty] | 2012-05-02 | [42 empty] | Pols seca | 6 | [82 empty] | 53cc3289-c9da-47ba-8bf8-bc9acb642796 | ce7a1b79-626a-4ff0-ab61-2fb192d916f4
Lot 03 | PNV-09301 | PNV-09301 - PRO-11.09 | EXTINTOR | 11.09 | CONTRAINCENDIS¦EXTINTOR | PROTECCIÓ CONTRA INCENDIS |  |  |  | ENS.PNV-09301.EDP.P-S.E02. | 1 | Extintor 3 passadís magatzem cuina | 86-2020-0003306 | 1 | [5 empty] | 2012-05-02 | [42 empty] | Pols seca | 6 | [82 empty] | 53cc3289-c9da-47ba-8bf8-bc9acb642796 | e06dea24-74d4-4bca-b2d9-048a011dca80
Lot 03 | PNV-09301 | PNV-09301 - PRO-11.09 | EXTINTOR | 11.09 | CONTRAINCENDIS¦EXTINTOR | PROTECCIÓ CONTRA INCENDIS |  |  |  | ENS.PNV-09301.EDP.P-S.E02. | 1 | Extintor 4 passadís magatzem cuina (2) | 86-2020-0003306 | 1 | [5 empty] | 2012-05-02 | [42 empty] | Anhídrid carbònic | 5 | [82 empty] | 53cc3289-c9da-47ba-8bf8-bc9acb642796 | 79976442-dc50-4569-a433-d814d952746e
Lot 03 | PNV-09301 | PNV-09301 - PRO-11.09 | EXTINTOR | 11.09 | CONTRAINCENDIS¦EXTINTOR | PROTECCIÓ CONTRA INCENDIS |  |  |  | ENS.PNV-09301.EDP.P-S.M3. | 1 | Extintor 12 Sala tècnic | 86-2020-0003306 | 1 | [5 empty] | 2012-05-02 | [42 empty] | Pols seca | 6 | [82 empty] | 53cc3289-c9da-47ba-8bf8-bc9acb642796 | 8901fcb9-7940-47e8-b711-6451fd81fef0
Lot 03 | PNV-09301 | PNV-09301 - PRO-11.09 | EXTINTOR | 11.09 | CONTRAINCENDIS¦EXTINTOR | PROTECCIÓ CONTRA INCENDIS |  |  |  | ENS.PNV-09301.EDP.P-S.M3. | 1 | Extintor 13 Sala tècnic (2) | 86-2020-0003306 | 1 | [5 empty] | 2012-05-02 | [42 empty] | Anhídrid carbònic | 5 | [82 empty] | 53cc3289-c9da-47ba-8bf8-bc9acb642796 | f363bcb0-4916-4e71-8111-2984a7bafbb5
Lot 03 | PNV-09301 | PNV-09301 - PRO-11.09 | EXTINTOR | 11.09 | CONTRAINCENDIS¦EXTINTOR | PROTECCIÓ CONTRA INCENDIS |  |  |  | ENS.PNV-09301.EDP.P-S.MEN. | 1 | Extintor 5 menjador | 86-2020-0003306 | 1 | [5 empty] | 2012-05-02 | [42 empty] | Pols seca | 6 | [82 empty] | 53cc3289-c9da-47ba-8bf8-bc9acb642796 | d0e0bba9-97af-4819-a24a-378facb9ec23
Lot 03 | PNV-09301 | PNV-09301 - PRO-11.09 | EXTINTOR | 11.09 | CONTRAINCENDIS¦EXTINTOR | PROTECCIÓ CONTRA INCENDIS |  |  |  | ENS.PNV-09301.EDP.P-S.MEN. | 1 | Extintor 6 menjador (2) | 86-2020-0003306 | 1 | [5 empty] | 2012-05-02 | [42 empty] | Pols seca | 6 | [82 empty] | 53cc3289-c9da-47ba-8bf8-bc9acb642796 | 0ec57785-2e49-43cd-a0cd-f61ed849663c
Lot 03 | PNV-09301 | PNV-09301 - PRO-11.09 | EXTINTOR | 11.09 | CONTRAINCENDIS¦EXTINTOR | PROTECCIÓ CONTRA INCENDIS |  |  |  | ENS.PNV-09301.EDP.P-S.SC 1. | 1 | Extintor 14 sala acumuladors | 86-2020-0003306 | 1 | [5 empty] | 2012-05-02 | [42 empty] | Pols seca | 6 | [82 empty] | 53cc3289-c9da-47ba-8bf8-bc9acb642796 | 62c51a97-5824-4386-bd0b-d50070fa11fb
Lot 03 | PNV-09301 | PNV-09301 - PRO-11.09 | EXTINTOR | 11.09 | CONTRAINCENDIS¦EXTINTOR | PROTECCIÓ CONTRA INCENDIS |  |  |  | ENS.PNV-09301.EDP.P-S.SC 1. | 1 | Extintor 15 sala acumuladors (2) | 86-2020-0003306 | 1 | [5 empty] | 2012-05-02 | [42 empty] | Anhídrid carbònic | 5 | [82 empty] | 53cc3289-c9da-47ba-8bf8-bc9acb642796 | a28f3d3c-7b1a-41af-a0df-6412dda52504
Lot 03 | PNV-09301 | PNV-09301 - PRO-11.09 | EXTINTOR | 11.09 | CONTRAINCENDIS¦EXTINTOR | PROTECCIÓ CONTRA INCENDIS |  |  |  | ENS.PNV-09301.EDP.P-S.SG. | 1 | Extintor 1 gimnàs | 86-2020-0003306 | 1 | [5 empty] | 2012-05-02 | [42 empty] | Pols seca | 6 | [82 empty] | 53cc3289-c9da-47ba-8bf8-bc9acb642796 | 24dfd24b-e684-4bfb-b3d8-e6554489628e
Lot 03 | PNV-09301 | PNV-09301 - PRO-11.09 | EXTINTOR | 11.09 | CONTRAINCENDIS¦EXTINTOR | PROTECCIÓ CONTRA INCENDIS |  |  |  | ENS.PNV-09301.EDP.P-S.SG. | 1 | Extintor 2 gimnàs (2) | 86-2020-0003306 | 1 | [5 empty] | 2012-05-02 | [42 empty] | Pols seca | 6 | [82 empty] | 53cc3289-c9da-47ba-8bf8-bc9acb642796 | 0bf6caf7-93bf-4ea0-a522-c56d1bd31184
Lot 03 | PNV-09301 | PNV-09301 - PRO-11.09 | EXTINTOR | 11.09 | CONTRAINCENDIS¦EXTINTOR | PROTECCIÓ CONTRA INCENDIS |  |  |  | ENS.PNV-09301.EDP.P-S.V1. | 1 | Extintor 7 passadís vestidors | 86-2020-0003306 | 1 | [5 empty] | 2012-05-02 | [42 empty] | Pols seca | 6 | [82 empty] | 53cc3289-c9da-47ba-8bf8-bc9acb642796 | 01fb3a79-cb8b-43ac-aa68-edfc2bdef2bd
Lot 03 | PNV-09301 | PNV-09301 - PRO-34.05 | INSTAL·LACIÓ CONTRA INCENDIS | 34.05 | INSTAL·LACIONS¦INSTAL·LACIÓ CONTRA INCENDIS | PROTECCIÓ CONTRA INCENDIS |  |  |  | ENS.PNV-09301.EDP. | 1 | Instal·lació Contraincendis | 86-2020-0003306 | 1 | [5 empty] | 2012-05-02 | [126 empty] | bdb920b2-c055-4175-a82c-8dde93c93af1 | 8033df9f-c69c-43d6-9b28-808a0ad0ff59
Lot 03 | PNV-09301 | PNV-09301 - SAN-09.01 | XARXA DE SANEJAMENT | 09.01 | SANEJAMENT¦XARXA DE SANEJAMENT | SANEJAMENT |  |  |  | ENS.PNV-09301.EDP. | 1 | instal·lació de sanejament fecal | n/d | 1 | [5 empty] | 2012-05-02 |  |  |  | n/d | [122 empty] | 1201e204-4286-47f1-acad-80ab9266c4aa | 3db3e968-f4e7-44b0-8928-7e604d2b22e8
Lot 03 | PNV-09301 | PNV-09301 - SAN-09.01 | XARXA DE SANEJAMENT | 09.01 | SANEJAMENT¦XARXA DE SANEJAMENT | SANEJAMENT |  |  |  | ENS.PNV-09301.EDP. | 1 | instal·lació de sanejament pluvial | n/d | 1 | [5 empty] | 2012-05-02 |  |  |  | n/d | [122 empty] | 1201e204-4286-47f1-acad-80ab9266c4aa | fa53f87d-0ac6-44a3-bd8d-0971402c9ddc
Lot 03 | PNV-09301 | PNV-09301 - SAN-09.03 | REIXES I ACCESSORIS | 09.03 | SANEJAMENT¦REIXES I ACCESSORIS | SANEJAMENT |  |  |  | ENS.PNV-09301.EDP.P0. | 4 | Reixes de sanejament planta baixa | n/d | 1 | [5 empty] | 2012-05-02 | [126 empty] | e61b9e2a-1f2b-4881-94a5-f73c92a1b8e3 | 62ae0d5c-325a-47f8-9394-b36fc9b6833f
Lot 03 | PNV-09301 | PNV-09301 - SAN-09.03 | REIXES I ACCESSORIS | 09.03 | SANEJAMENT¦REIXES I ACCESSORIS | SANEJAMENT |  |  |  | ENS.PNV-09301.EDP.P1. | 2 | Reixes de sanejament planta primera | n/d | 1 | [5 empty] | 2012-05-02 | [126 empty] | e61b9e2a-1f2b-4881-94a5-f73c92a1b8e3 | 18ebfaff-e44f-483f-9091-58aba21d1799
Lot 03 | PNV-09301 | PNV-09301 - SAN-09.03 | REIXES I ACCESSORIS | 09.03 | SANEJAMENT¦REIXES I ACCESSORIS | SANEJAMENT |  |  |  | ENS.PNV-09301.EDP.P2. | 2 | Reixes de sanejament planta segona | n/d | 1 | [5 empty] | 2012-05-02 | [126 empty] | e61b9e2a-1f2b-4881-94a5-f73c92a1b8e3 | bffb2a31-ab8f-4e2f-a361-76248690f0c4
Lot 03 | PNV-09301 | PNV-09301 - SAN-09.03 | REIXES I ACCESSORIS | 09.03 | SANEJAMENT¦REIXES I ACCESSORIS | SANEJAMENT |  |  |  | ENS.PNV-09301.EDP.P-S. | 28 | Reixes de sanejament planta subterrànea | n/d | 1 | [5 empty] | 2012-05-02 | [126 empty] | e61b9e2a-1f2b-4881-94a5-f73c92a1b8e3 | 3fe80f87-f8f8-4f8f-92b1-008397053851
Lot 03 | PNV-09301 | PNV-09301 - SAN-09.04 | ARQUETA SEPARADORA D'OLIS | 09.04 | SANEJAMENT¦ARQUETA SEPARADORA D'OLIS | SANEJAMENT |  |  |  | ENS.PNV-09301.EDP.P-S.C. | 1 | Arqueta separador d'olis | n/d | 1 | [5 empty] | 2012-05-02 | [126 empty] | e4ae0e42-5733-4aff-bfb8-42384256b7a7 | 89fa7c2b-5e4d-4272-8897-d92a9164b4b6
Lot 03 | PNV-09301 | PNV-09301 - SEG-12.01.B.B | DETECTOR DE PRESÈNCIA PER BIVOLUMÈTRICS | 12.01.B.B | SEGURETAT¦DETECTORS¦PRESÈNCIA¦BIVOLUMÈTRICS | SEGURETAT |  |  |  | ENS.PNV-09301.EDP.P0. | 5 | Detectors Bivolumetrics Planta Baixa | n/d | 1 | [5 empty] | 2012-05-02 | [46 empty] | 0 | [79 empty] | b025b3ae-a36a-4475-ac3b-163117927bee | 98687620-08a5-4203-95cf-45c312affe0b
Lot 03 | PNV-09301 | PNV-09301 - SEG-12.01.B.B | DETECTOR DE PRESÈNCIA PER BIVOLUMÈTRICS | 12.01.B.B | SEGURETAT¦DETECTORS¦PRESÈNCIA¦BIVOLUMÈTRICS | SEGURETAT |  |  |  | ENS.PNV-09301.EDP.P1. | 2 | Detectors Bivolumetrics Planta 1 | n/d | 1 | [5 empty] | 2012-05-02 | [46 empty] | 0 | [79 empty] | b025b3ae-a36a-4475-ac3b-163117927bee | 9066f052-24d4-4048-9c45-9884e9e8bb8f
Lot 03 | PNV-09301 | PNV-09301 - SEG-12.01.B.B | DETECTOR DE PRESÈNCIA PER BIVOLUMÈTRICS | 12.01.B.B | SEGURETAT¦DETECTORS¦PRESÈNCIA¦BIVOLUMÈTRICS | SEGURETAT |  |  |  | ENS.PNV-09301.EDP.P2. | 2 | Detectors Bivolumetris Planta 2 | n/d | 1 | [5 empty] | 2012-05-02 | [46 empty] | 0 | [79 empty] | b025b3ae-a36a-4475-ac3b-163117927bee | b7d7cba2-e28e-419e-bdb5-e9f7c9a44610
Lot 03 | PNV-09301 | PNV-09301 - SEG-12.01.B.B | DETECTOR DE PRESÈNCIA PER BIVOLUMÈTRICS | 12.01.B.B | SEGURETAT¦DETECTORS¦PRESÈNCIA¦BIVOLUMÈTRICS | SEGURETAT |  |  |  | ENS.PNV-09301.EDP.P-S. | 15 | Detectors Bivolumetrics Planta Subterranea | n/d | 1 | [5 empty] | 2012-05-02 | [46 empty] | 0 | [79 empty] | b025b3ae-a36a-4475-ac3b-163117927bee | 15384c47-41a7-4923-ac87-29db396cb031
Lot 03 | PNV-09301 | PNV-09301 - SEG-12.03 | CENTRALS DE DETECCIÓ I ALARMA | 12.03 | SEGURETAT¦CENTRALS DE DETECCIÓ I ALARMA | SEGURETAT |  |  |  | ENS.PNV-09301.EDP.P0.CON. | 1 | Centraleta intrusió | n/d | 1 |  | Paradox | n/d | n/d |  | 2012-05-02 | [126 empty] | 6f2115ca-e002-4fbe-a0ef-61b179c9c756 | 3a2275fc-5b26-4bc5-ae6e-d2f71bd56a66
Lot 03 | PNV-09301 | PNV-09301 - SEG-12.03 | CENTRALS DE DETECCIÓ I ALARMA | 12.03 | SEGURETAT¦CENTRALS DE DETECCIÓ I ALARMA | SEGURETAT |  |  |  | ENS.PNV-09301.EDP.P0.CON. | 1 | control Intrusió planta baixa | n/d | 1 |  | n/d | n/d | n/d |  | 2012-05-02 | [126 empty] | 6f2115ca-e002-4fbe-a0ef-61b179c9c756 | 4693eb4a-0e5d-4798-bdf9-82f20ddd8255
Lot 03 | PNV-09301 | PNV-09301 - SEG-12.03 | CENTRALS DE DETECCIÓ I ALARMA | 12.03 | SEGURETAT¦CENTRALS DE DETECCIÓ I ALARMA | SEGURETAT |  |  |  | ENS.PNV-09301.EDP.P-S.C. | 2 | control intrusió planta subterrànea | n/d | 1 |  | n/d | n/d | n/d |  | 2012-05-02 | [126 empty] | 6f2115ca-e002-4fbe-a0ef-61b179c9c756 | 682037aa-4f20-4b23-9184-e98a2834b59f
Lot 03 | PNV-09301 | PNV-09301 - SEG-12.05 | SIRENES | 12.05 | SEGURETAT¦SIRENES | SEGURETAT |  |  |  | ENS.PNV-09301.EDP.P0. | 1 | Sirenes Intrusió | n/d | 1 | [5 empty] | 2012-05-02 | [46 empty] | 0 | [79 empty] | 1ceb14f2-afa7-48d4-a701-f17625fec3aa | 29662af4-9a7b-4cb3-b700-214a127b3635
Lot 03 | PNV-09301 | PNV-09301 - SIE-40.01 | QUADRE MONITORITZACIÓ | 40.01 | SISTEMA INFORMACIÓ ENERGÈTICA¦QUADRE MONITORITZACIÓ | SIE |  |  |  | ENS.PNV-09301.EDP.P0.CON. | 1 | Quadre monitorització de consums | 980003283-v | 1 |  | n/d |  |  |  | 2015-09-01 | [102 empty] | 30x30 | [23 empty] | ec6b4c90-3657-4fba-a75d-098c9048a1f3 | c57d5827-9fe7-4dee-bb76-b0248b06ba11
Lot 03 | PNV-09301 | PNV-09301 - SIE-40.02 | CONCENTRADOR DE DADES | 40.02 | SISTEMA INFORMACIÓ ENERGÈTICA¦CONCENTRADOR DE DADES | SIE |  |  |  | ENS.PNV-09301.EDP.P0.CON. | 1 | CONCENTRADOR DE DADES |  | 1 |  | DEXMA | Dexgate 1 | n/d |  | 2015-09-01 | [32 empty] | QGTB | [93 empty] | 888bacb4-d982-4f60-b5dc-6d4d8cb136da | a0f43e65-aaa1-4f9c-9a4b-ff63f0b9e956
Lot 03 | PNV-09301 | PNV-09301 - SIE-40.04.01 | COMPTADOR ELÈCTRIC | 40.04.01 | SISTEMA INFORMACIÓ ENERGÈTICA¦ELEMENTS DE CAMP¦COMPTADOR ELÈCTRIC | SIE |  |  |  | ENS.PNV-09301.EDP.P-S.SC 1. | 1 | AE General | 980003283-v | 1 |  | Circutor | n/d | n/d |  | 2015-09-01 | [27 empty] | BACNet |  |  |  |  | QGTB | [93 empty] | 66f6b6b4-a671-4549-934f-f713c2d9c85c | e642be4b-7fd8-4672-976f-ebc7762168e8
Lot 03 | PNV-09301 | PNV-09301 - SIE-40.04.02 | COMPTADOR GAS | 40.04.02 | SISTEMA INFORMACIÓ ENERGÈTICA¦ELEMENTS DE CAMP¦COMPTADOR GAS | SIE |  |  |  | ENS.PNV-09301.EDP.P-S.SC 1. | 1 | Comptador de gas | 980003283-v | 1 |  | Kromschroeder | n/d | n/d |  | 2015-09-01 | [126 empty] | 94bcd04d-8825-4fee-a7a3-8edba6e9a898 | 9d3111f2-3c24-4452-8d1d-0eb4baeeaf79
Lot 03 | PNV-09301 | PNV-09301 - SIE-40.04.09 | SENSOR TEMPERATURA | 40.04.09 | SISTEMA INFORMACIÓ ENERGÈTICA¦ELEMENTS DE CAMP¦SENSOR TEMPERATURA | SIE |  |  |  | ENS.PNV-09301.EDP.P2.E01. | 1 | Sensor temperatura interior | 980003283-v | 1 |  | Kromschroeder | n/d | n/d |  | 2015-09-01 | [27 empty] | KNX | [8 empty] | Termistor |  |  | 230 V | [26 empty] | Ambient | [59 empty] | 9cf758e4-fca2-4f53-b5fe-24c9a193b4d3 | 20e82216-1538-47a0-9507-0797d1b3ade2
Lot 03 | PNV-09301 | PNV-09301 - SIE-40.04.09 | SENSOR TEMPERATURA | 40.04.09 | SISTEMA INFORMACIÓ ENERGÈTICA¦ELEMENTS DE CAMP¦SENSOR TEMPERATURA | SIE |  |  |  | ENS.PNV-09301.EDP.P-S.SC 1. | 1 | Sensor temperatura impulsió caldera | 980003283-v | 1 |  | Kromschroeder | n/d | n/d |  | 2015-09-01 | [27 empty] | KNX | [8 empty] | Termistor |  |  | 230 V | [26 empty] | Contacte | [59 empty] | 9cf758e4-fca2-4f53-b5fe-24c9a193b4d3 | 488eac94-c75d-4dc4-ae15-044a36026c57
Lot 03 | PNV-09301 | PNV-09301 - SIE-40.04.09 | SENSOR TEMPERATURA | 40.04.09 | SISTEMA INFORMACIÓ ENERGÈTICA¦ELEMENTS DE CAMP¦SENSOR TEMPERATURA | SIE |  |  |  | ENS.PNV-09301.UB.PT1. | 1 | Sensor temperatura exterior | 980003283-v | 1 |  | Kromschroeder | n/d | n/d |  | 2015-09-01 | [27 empty] | KNX | [8 empty] | Termistor |  |  | 230 V | [26 empty] | Exterior | [59 empty] | 9cf758e4-fca2-4f53-b5fe-24c9a193b4d3 | 29503c1c-ca61-4e5b-9bd2-68a8fc3303ec
Lot 03 | PNV-09301 | PNV-09301 - SIE-40.05 | INSTAL·LACIÓ SISTEMA INFORMACIÓ ENERGÈTICA | 40.05 | SISTEMA INFORMACIÓ ENERGÈTICA¦INSTAL·LACIÓ SISTEMA INFORMACIÓ ENERGÈTICA | SIE |  |  |  | ENS.PNV-09301.EDP. | 1 | Instal·lació SIE | 980003283-v | 1 | [5 empty] | 2015-09-01 | [126 empty] | 04ba275c-72f3-4d17-87db-0e209c23396f | becd611f-59d2-4903-9963-f91ed7645c1f
Lot 03 | PNV-09301 | PNV-09301 - SIE-45.01 | ROUTER | 45.01 | CONNECTIVITAT¦ROUTER IXON | SIE |  |  |  | ENS.PNV-09301.EDP.P3.SC. | 1 | Router | 980003283-v | 1 |  | Ixon | 3g | n/d |  | 2015-09-01 | [32 empty] | QGTB | [6 empty] | 230 V | [86 empty] | b855f0e7-82e6-43ff-a857-47a4fb700a08 | 8f5d3a38-4e64-423b-b60e-5ee644ddabed
Lot 03 | PNV-09301 | PNV-09301 - SIS-41.04.01 | SENSOR TEMPERATURA | 41.04.01 | SISTEMA DE CONTROL¦ELEMENTS DE CAMP¦SENSOR TEMPERATURA | SISTEMA DE CONTROL |  |  |  | ENS.PNV-09301.EDP.P-S.MEN. | 1 | Sonda temperatura menjador | 980003283-v | 1 |  | SIEMENS | QPA 2060 | n/d |  | 2018-09-01 | [27 empty] | KNX | [8 empty] | Termistor |  |  | 230 V | [26 empty] | Ambient | [59 empty] | be1cf71b-f259-4b3f-8fe6-69c64113ec0d | f36bfc33-f618-4ae7-83b5-8b11514c72fc
Lot 03 | PNV-09301 | PNV-09301 - SIS-41.04.01 | SENSOR TEMPERATURA | 41.04.01 | SISTEMA DE CONTROL¦ELEMENTS DE CAMP¦SENSOR TEMPERATURA | SISTEMA DE CONTROL |  |  |  | ENS.PNV-09301.EDP.P-S.SC 1. | 1 | Sonda col·lector plaques | 980003283-v | 1 |  | SIEMENS | QAE2120 | n/d |  | 2018-09-01 | [27 empty] | KNX | [8 empty] | Termistor |  |  | 230 V | [26 empty] | Contacte | [59 empty] | be1cf71b-f259-4b3f-8fe6-69c64113ec0d | e502f67b-e370-4a36-9503-8f996a544546
Lot 03 | PNV-09301 | PNV-09301 - SIS-41.04.01 | SENSOR TEMPERATURA | 41.04.01 | SISTEMA DE CONTROL¦ELEMENTS DE CAMP¦SENSOR TEMPERATURA | SISTEMA DE CONTROL |  |  |  | ENS.PNV-09301.EDP.P-S.SC 1. | 1 | Sonda Dipòsit ACS | 980003283-v | 1 |  | SIEMENS | QAE2120 | n/d |  | 2018-09-01 | [27 empty] | KNX | [8 empty] | Termistor |  |  | 230 V | [26 empty] | Contacte | [59 empty] | be1cf71b-f259-4b3f-8fe6-69c64113ec0d | 1dd36147-917e-495d-af9b-5290c46fdd8e
Lot 03 | PNV-09301 | PNV-09301 - SIS-41.04.01 | SENSOR TEMPERATURA | 41.04.01 | SISTEMA DE CONTROL¦ELEMENTS DE CAMP¦SENSOR TEMPERATURA | SISTEMA DE CONTROL |  |  |  | ENS.PNV-09301.EDP.P-S.SC 1. | 1 | Sonda Dipòsit solar | 980003283-v | 1 |  | SIEMENS | QAE2120 | n/d |  | 2018-09-01 | [27 empty] | KNX | [8 empty] | Termistor |  |  | 230 V | [26 empty] | Contacte | [59 empty] | be1cf71b-f259-4b3f-8fe6-69c64113ec0d | c69d9c47-10fe-477a-8600-7123a302a2bf
Lot 03 | PNV-09301 | PNV-09301 - SIS-41.04.01 | SENSOR TEMPERATURA | 41.04.01 | SISTEMA DE CONTROL¦ELEMENTS DE CAMP¦SENSOR TEMPERATURA | SISTEMA DE CONTROL |  |  |  | ENS.PNV-09301.EDP.P-S.SC 1. | 1 | Sonda Impulsió aire | 980003283-v | 1 |  | SIEMENS | QAE2120 | n/d |  | 2018-09-01 | [27 empty] | KNX | [8 empty] | Termistor |  |  | 230 V | [26 empty] | Ambient | [59 empty] | be1cf71b-f259-4b3f-8fe6-69c64113ec0d | 2899d1fb-22e3-45c5-8b1d-7f20d70775ef
Lot 03 | PNV-09301 | PNV-09301 - SIS-41.04.01 | SENSOR TEMPERATURA | 41.04.01 | SISTEMA DE CONTROL¦ELEMENTS DE CAMP¦SENSOR TEMPERATURA | SISTEMA DE CONTROL |  |  |  | ENS.PNV-09301.EDP.P-S.SC 1. | 1 | Sonda impulsió caldera | 980003283-v | 1 |  | SIEMENS | QAE2120 | n/d |  | 2018-09-01 | [27 empty] | KNX | [8 empty] | Termistor |  |  | 230 V | [26 empty] | Contacte | [59 empty] | be1cf71b-f259-4b3f-8fe6-69c64113ec0d | fe058d35-df06-4f4b-8093-91b750084202
Lot 03 | PNV-09301 | PNV-09301 - SIS-41.04.01 | SENSOR TEMPERATURA | 41.04.01 | SISTEMA DE CONTROL¦ELEMENTS DE CAMP¦SENSOR TEMPERATURA | SISTEMA DE CONTROL |  |  |  | ENS.PNV-09301.EDP.P-S.SC 1. | 1 | Sonda impulsió CC 1 | 980003283-v | 1 |  | SIEMENS | QAE2120 | n/d |  | 2018-09-01 | [27 empty] | KNX | [8 empty] | Termistor |  |  | 230 V | [26 empty] | Contacte | [59 empty] | be1cf71b-f259-4b3f-8fe6-69c64113ec0d | 59427cc0-9029-44bc-a928-67fdbda746db
Lot 03 | PNV-09301 | PNV-09301 - SIS-41.04.01 | SENSOR TEMPERATURA | 41.04.01 | SISTEMA DE CONTROL¦ELEMENTS DE CAMP¦SENSOR TEMPERATURA | SISTEMA DE CONTROL |  |  |  | ENS.PNV-09301.EDP.P-S.SC 1. | 1 | Sonda impulsió CC 2 | 980003283-v | 1 |  | SIEMENS | QAE2120 | n/d |  | 2018-09-01 | [27 empty] | KNX | [8 empty] | Termistor |  |  | 230 V | [26 empty] | Contacte | [59 empty] | be1cf71b-f259-4b3f-8fe6-69c64113ec0d | 53315ce3-28e7-4af3-8b35-3098530d6be1
Lot 03 | PNV-09301 | PNV-09301 - SIS-41.04.01 | SENSOR TEMPERATURA | 41.04.01 | SISTEMA DE CONTROL¦ELEMENTS DE CAMP¦SENSOR TEMPERATURA | SISTEMA DE CONTROL |  |  |  | ENS.PNV-09301.EDP.P-S.SC 1. | 1 | Sonda impulsió CC 3 | 980003283-v | 1 |  | SIEMENS | QAE2120 | n/d |  | 2018-09-01 | [27 empty] | KNX | [8 empty] | Termistor |  |  | 230 V | [26 empty] | Contacte | [59 empty] | be1cf71b-f259-4b3f-8fe6-69c64113ec0d | 959ef771-6b97-4139-bdc1-4a0c1824e7d6
Lot 03 | PNV-09301 | PNV-09301 - SIS-41.04.01 | SENSOR TEMPERATURA | 41.04.01 | SISTEMA DE CONTROL¦ELEMENTS DE CAMP¦SENSOR TEMPERATURA | SISTEMA DE CONTROL |  |  |  | ENS.PNV-09301.EDP.P-S.SC 1. | 1 | Sonda retorn aerotermo | 980003283-v | 1 |  | SIEMENS | QAE2120 | n/d |  | 2018-09-01 | [27 empty] | KNX | [8 empty] | Termistor |  |  | 230 V | [26 empty] | Contacte | [59 empty] | be1cf71b-f259-4b3f-8fe6-69c64113ec0d | 2e2eb7d5-a5b7-43af-9a86-2a2c2d76721f
Lot 03 | PNV-09301 | PNV-09301 - SIS-41.04.01 | SENSOR TEMPERATURA | 41.04.01 | SISTEMA DE CONTROL¦ELEMENTS DE CAMP¦SENSOR TEMPERATURA | SISTEMA DE CONTROL |  |  |  | ENS.PNV-09301.EDP.P-S.SC 1. | 1 | Sonda retorn caldera | 980003283-v | 1 |  | SIEMENS | QAE2120 | n/d |  | 2018-09-01 | [27 empty] | KNX | [8 empty] | Termistor |  |  | 230 V | [26 empty] | Contacte | [59 empty] | be1cf71b-f259-4b3f-8fe6-69c64113ec0d | a6119622-b10c-45a5-bce7-d14bd085e8d9
Lot 03 | PNV-09301 | PNV-09301 - SIS-41.04.01 | SENSOR TEMPERATURA | 41.04.01 | SISTEMA DE CONTROL¦ELEMENTS DE CAMP¦SENSOR TEMPERATURA | SISTEMA DE CONTROL |  |  |  | ENS.PNV-09301.EDP.P-S.V1. | 1 | Sonda temperatura vestuari | 980003283-v | 1 |  | SIEMENS | QAA24 | n/d |  | 2018-09-01 | [27 empty] | KNX | [8 empty] | Termistor |  |  | 230 V | [26 empty] | Ambient | [59 empty] | be1cf71b-f259-4b3f-8fe6-69c64113ec0d | 4ebd56b2-9052-4bae-993a-bbe5213a22d2
Lot 03 | PNV-09301 | PNV-09301 - SIS-41.04.01 | SENSOR TEMPERATURA | 41.04.01 | SISTEMA DE CONTROL¦ELEMENTS DE CAMP¦SENSOR TEMPERATURA | SISTEMA DE CONTROL |  |  |  | ENS.PNV-09301.UB.PT1. | 1 | Sonda exterior | 980003283-v | 1 |  | QUEC | 22 Ni 1000 | n/d |  | 2018-09-01 | [27 empty] | KNX | [8 empty] | Termistor |  |  | 230 V | [26 empty] | Exterior | [59 empty] | be1cf71b-f259-4b3f-8fe6-69c64113ec0d | a23f1604-accf-4781-8844-2962eedc5280
Lot 03 | PNV-09301 | PNV-09301 - SIS-41.04.01 | SENSOR TEMPERATURA | 41.04.01 | SISTEMA DE CONTROL¦ELEMENTS DE CAMP¦SENSOR TEMPERATURA | SISTEMA DE CONTROL |  |  |  | ENS.PNV-09301.UB.PT1. | 1 | Sonda temperatura ambient | 980003283-v | 1 |  | SIEMENS | QPA 2060 | n/d |  | 2018-09-01 | [27 empty] | KNX | [8 empty] | 0-10 Vdc |  |  | 230 V | [26 empty] | Exterior | [59 empty] | be1cf71b-f259-4b3f-8fe6-69c64113ec0d | b57a515b-882f-4f86-8af4-e2651aa83b94
Lot 03 | PNV-09301 | PNV-09301 - SIS-41.04.02 | VÀLVULA REGULACIÓ | 41.04.02 | SISTEMA DE CONTROL¦ELEMENTS DE CAMP¦VÀLVULA REGULACIÓ | SISTEMA DE CONTROL |  |  |  | ENS.PNV-09301.EDP.P-S.MEN. | 1 | Vàlvula radiadors menjador | 980003283-v | 1 |  | n/d | n/d | n/d |  | 2018-09-01 | [105 empty] | V3V | seient | brida | [18 empty] | 653808db-9cff-4493-b27f-561553a708c5 | 6dc86c7f-ccc6-412e-85ee-b118eb48a8bd
Lot 03 | PNV-09301 | PNV-09301 - SIS-41.04.02 | VÀLVULA REGULACIÓ | 41.04.02 | SISTEMA DE CONTROL¦ELEMENTS DE CAMP¦VÀLVULA REGULACIÓ | SISTEMA DE CONTROL |  |  |  | ENS.PNV-09301.EDP.P-S.V1. | 1 | Vàlvula radiadors vestuaris | 980003283-v | 1 |  | n/d | n/d | n/d |  | 2018-09-01 | [105 empty] | V3V | seient | brida | [18 empty] | 653808db-9cff-4493-b27f-561553a708c5 | d6091e0a-b26d-4025-ae84-297cea483b50
Lot 03 | PNV-09301 | PNV-09301 - SIS-41.04.03 | ACTUADOR | 41.04.03 | SISTEMA DE CONTROL¦ELEMENTS DE CAMP¦ACTUADOR | SISTEMA DE CONTROL |  |  |  | ENS.PNV-09301.EDP.P-S.MEN. | 1 | V3V Calor menjador/vestuari | 980003283-v | 1 |  | SIEMENS | SQK | n/d |  | 2018-09-01 | [39 empty] | 230 V | [31 empty] | 230 V | [28 empty] | 2 punts | 0 | [24 empty] | 1773f731-a0d7-4189-9a26-9ba3a6f9b9e4 | a8e9ee05-0b6a-42f1-aa69-9f3f8646753e
Lot 03 | PNV-09301 | PNV-09301 - SIS-41.04.03 | ACTUADOR | 41.04.03 | SISTEMA DE CONTROL¦ELEMENTS DE CAMP¦ACTUADOR | SISTEMA DE CONTROL |  |  |  | ENS.PNV-09301.EDP.P-S.SC 1. | 1 | V3V Aeroterm | 980003283-v | 1 |  | SIEMENS | SQK | n/d |  | 2018-09-01 | [39 empty] | 230 V | [31 empty] | 230 V | [28 empty] | 3 punts | 0 | [24 empty] | 1773f731-a0d7-4189-9a26-9ba3a6f9b9e4 | 96e68de6-44f0-4860-8a67-3ae1ae1e4f05
Lot 03 | PNV-09301 | PNV-09301 - SIS-41.04.03 | ACTUADOR | 41.04.03 | SISTEMA DE CONTROL¦ELEMENTS DE CAMP¦ACTUADOR | SISTEMA DE CONTROL |  |  |  | ENS.PNV-09301.EDP.P-S.SC 1. | 1 | V3V Circuit Calefacció 1 | 980003283-v | 1 |  | SIEMENS | SQK | n/d |  | 2018-09-01 | [39 empty] | 230 V | [31 empty] | 230 V | [28 empty] | 3 punts | 0 | [24 empty] | 1773f731-a0d7-4189-9a26-9ba3a6f9b9e4 | f9e7bea9-990e-479b-a71b-b4c0ff5ca0cf
Lot 03 | PNV-09301 | PNV-09301 - SIS-41.04.03 | ACTUADOR | 41.04.03 | SISTEMA DE CONTROL¦ELEMENTS DE CAMP¦ACTUADOR | SISTEMA DE CONTROL |  |  |  | ENS.PNV-09301.EDP.P-S.SC 1. | 1 | V3V Circuit Calefacció 2 | 980003283-v | 1 |  | SIEMENS | SQK | n/d |  | 2018-09-01 | [39 empty] | 230 V | [31 empty] | 230 V | [28 empty] | 3 punts | 0 | [24 empty] | 1773f731-a0d7-4189-9a26-9ba3a6f9b9e4 | 4a081692-d440-403f-bf74-c62e295af661
Lot 03 | PNV-09301 | PNV-09301 - SIS-41.04.03 | ACTUADOR | 41.04.03 | SISTEMA DE CONTROL¦ELEMENTS DE CAMP¦ACTUADOR | SISTEMA DE CONTROL |  |  |  | ENS.PNV-09301.EDP.P-S.SC 1. | 1 | V3V Circuit Calefacció 3 | 980003283-v | 1 |  | SIEMENS | SQK | n/d |  | 2018-09-01 | [39 empty] | 230 V | [31 empty] | 230 V | [28 empty] | 3 punts | 0 | [24 empty] | 1773f731-a0d7-4189-9a26-9ba3a6f9b9e4 | e8e54afe-a9dd-4bb5-adac-f041ef016ac3
Lot 03 | PNV-09301 | PNV-09301 - SIS-41.04.16 | SENSOR CONCENTRACIÓ C02 | 41.04.16 | SISTEMA DE CONTROL¦ELEMENTS DE CAMP¦SENSOR CONCENTRACIÓ C02 | SISTEMA DE CONTROL |  |  |  | ENS.PNV-09301.EDP.P0.E01. | 1 | Sonda Qualitat aire passadís planta baixa | 980003283-v | 1 |  | SIEMENS | QPA 2060 | n/d |  | 2018-09-01 | [27 empty] | KNX | [8 empty] | Termistor |  |  | 230 V | [86 empty] | 96f21762-46da-467d-b187-5349209c85ec | 4bf2eb5f-d9ea-4788-82f1-c73ee54f6fd1
Lot 03 | PNV-09301 | PNV-09301 - SIS-41.04.16 | SENSOR CONCENTRACIÓ C02 | 41.04.16 | SISTEMA DE CONTROL¦ELEMENTS DE CAMP¦SENSOR CONCENTRACIÓ C02 | SISTEMA DE CONTROL |  |  |  | ENS.PNV-09301.EDP.P1.E01. | 1 | Sonda Qualitat aire passadís planta primera | 980003283-v | 1 |  | SIEMENS | QPA 2060 | n/d |  | 2018-09-01 | [27 empty] | KNX | [8 empty] | Termistor |  |  | 230 V | [86 empty] | 96f21762-46da-467d-b187-5349209c85ec | 452fd0df-fef7-452f-840b-578d4385f741
Lot 03 | PNV-09301 | PNV-09301 - SIS-41.05 | INSTAL·LACIÓ SISTEMA DE CONTROL | 41.05 | SISTEMA DE CONTROL¦INSTAL·LACIÓ SISTEMA DE CONTROL | SISTEMA DE CONTROL |  |  |  | ENS.PNV-09301.EDP. | 1 | Instal·lació sistema de control | 980003283-v | 1 | [5 empty] | 2018-09-01 | [47 empty] | Anual | [78 empty] | 10e4008d-ac09-45e8-9869-a88bac462b65 | bd3de28a-d8d6-41a9-a14a-dc651035e156
Lot 03 | PNV-09301 | PNV-09301 - SOL-26.02.A | SISTEMA DE PLAQUES SOLARS | 26.02 | SOLAR TÈRMICA¦INSTAL·LACIÓ TÈRMICA SOLAR | SOLAR |  |  |  | ENS.PNV-09301.EDP.PC. | 1 | Instal·lació Plaques solars | 980003283-v | 1 | [5 empty] | 2012-05-02 |  |  |  | n/d | [64 empty] | 20 | 18 | [56 empty] | de7d55f2-0c1a-4b0d-a745-c4281e44f012 | baba6002-cdf5-4f0c-bbc8-3e0aa3edceb8
Lot 03 | PNV-09301 | PNV-09301 - SOL-26.03 | ACUMULADOR ACS SOLAR | 26.03 | SOLAR TÈRMICA¦ACUMULADOR ACS SOLAR TÈRMICA | LEGIONEL·LA |  |  |  | ENS.PNV-09301.EDP.P-S.SC 1. | 1 | Acumulador Solar | 980003283-v | 1 |  | Ferroli | DPAC/I/ES 1500L | n/d |  | 2012-05-02 | [9 empty] | > 70 kW | [11 empty] | 1.5 | [104 empty] | 073a475b-05ff-4e79-9c01-bc40b9c9f1f9 | e268cd5d-ac80-4e0d-925d-003869154e89
Lot 03 | PNV-09301 | PNV-09301 - SOL-26.05 | BOMBA ACS SOLAR | 26.05 | SOLAR TÈRMICA¦BOMBA ACS SOLAR | SOLAR |  |  |  | ENS.PNV-09301.EDP.P-S.SC 1. | 1 | Bomba Circuit solar | 980003283-v | 1 |  | Grundfoss | pc1045 | 59546639 |  | 2012-05-02 | [9 empty] | > 70 kW | [34 empty] | Rotor sec | [81 empty] | 342832b9-f9fc-49f3-baa2-562dcde8a967 | 62bbbaf9-dca7-4649-8e3e-a70b7ad74bb8
Lot 03 | PNV-09301 | PNV-09301 - SOL-26.06 | XARXA DE CANONADES I ACCESSORIS SOLAR | 26.06 | SOLAR TÈRMICA¦XARXA DE CANONADES I ACCESSORIS SOLAR TÉRMICA | SOLAR |  |  |  | ENS.PNV-09301.EDP. | 1 | Xarxa solar | 980003283-v | 1 | [5 empty] | 2012-05-02 | [126 empty] | c518b11e-43fd-4039-8d58-9fca7a8f8c5c | 2cacb645-4b49-45eb-8bd8-f4adfbcdd630
Lot 03 | PNV-09301 | PNV-09301 - TRA-20.01.A | ASCENSORS ELÈCTRICS | 20.01.A | TRANSPORT¦ASCENSORS¦ELÈCTRICS | TRANSPORT |  |  |  | ENS.PNV-09301.EDP.ASC. | 1 | Ascensor núm. RAE: 990005962-X | 340800 | 1 |  | 990005962-X | n/d | n/d |  | 2012-05-02 | [48 empty] | 1 | 650 | 5 | [75 empty] | 35835e9a-95fb-459a-ad16-fd73f5b81b6b | e02e61f5-0d2a-4c29-98cb-e0b96225e824
Lot 03 | PNV-09301 | PNV-09301 - VEN-02.02 | CAIXES VENTILACIÓ | 02.02 | ELEMENTS DE CLIMATITZACIÓ¦CAIXES VENTILACIÓ | VENTILACIÓ/EXTRACCIÓ |  |  |  | ENS.PNV-09301.EDP.P-S.C. | 1 | Caixa ventilació cuina | 980003283-v | 1 |  | n/d | n/d | n/d |  | 2012-05-02 | [9 empty] | > 70 kW | 0 |  |  | 0 |  |  | 0 | 50 | [33 empty] | Transmissió per corretges | 0 | 0 | [72 empty] | 24fe8108-5b6a-4f58-9988-a9b465d1de2e | 430c68f0-738e-4eea-8c4d-007bd9e49b95
Lot 03 | PNV-09301 | PNV-09301 - VEN-02.16 | BOCA EXTRACCIÓ BANY | 02.16 | ELEMENTS DE CLIMATITZACIÓ¦BOCA EXTRACCIÓ BANY | VENTILACIÓ/EXTRACCIÓ |  |  |  | ENS.PNV-09301.EDP.P0. | 4 | Reixes extracció bany planta 0 | n/d | 1 | [5 empty] | 2012-05-02 | [9 empty] | > 70 kW | [116 empty] | 3c7fa95f-e911-4a65-95a4-f59a3c477c9e | dca680ad-3201-4d5c-b345-d067d81a7173
Lot 03 | PNV-09301 | PNV-09301 - VEN-02.16 | BOCA EXTRACCIÓ BANY | 02.16 | ELEMENTS DE CLIMATITZACIÓ¦BOCA EXTRACCIÓ BANY | VENTILACIÓ/EXTRACCIÓ |  |  |  | ENS.PNV-09301.EDP.P1. | 6 | Reixes extracció bany planta 1 | n/d | 1 | [5 empty] | 2012-05-02 | [9 empty] | > 70 kW | [116 empty] | 3c7fa95f-e911-4a65-95a4-f59a3c477c9e | 4c3cd0c1-226c-44c1-bb56-fd1e23e983a8
Lot 03 | PNV-09301 | PNV-09301 - VEN-02.16 | BOCA EXTRACCIÓ BANY | 02.16 | ELEMENTS DE CLIMATITZACIÓ¦BOCA EXTRACCIÓ BANY | VENTILACIÓ/EXTRACCIÓ |  |  |  | ENS.PNV-09301.EDP.P2. | 6 | Reixes extracció bany planta 2 | n/d | 1 | [5 empty] | 2012-05-02 | [9 empty] | > 70 kW | [116 empty] | 3c7fa95f-e911-4a65-95a4-f59a3c477c9e | 7f278ff7-3e6a-491c-86b8-d59052d130e2
Lot 03 | PNV-09301 | PNV-09301 - VEN-02.16 | BOCA EXTRACCIÓ BANY | 02.16 | ELEMENTS DE CLIMATITZACIÓ¦BOCA EXTRACCIÓ BANY | VENTILACIÓ/EXTRACCIÓ |  |  |  | ENS.PNV-09301.EDP.P3. | 4 | Reixes extracció bany planta 3 | n/d | 1 | [5 empty] | 2012-05-02 | [9 empty] | > 70 kW | [116 empty] | 3c7fa95f-e911-4a65-95a4-f59a3c477c9e | 6e80ec83-ee0f-4662-a5e6-6d3348464e08
Lot 03 | PNV-09301 | PNV-09301 - VEN-02.16 | BOCA EXTRACCIÓ BANY | 02.16 | ELEMENTS DE CLIMATITZACIÓ¦BOCA EXTRACCIÓ BANY | VENTILACIÓ/EXTRACCIÓ |  |  |  | ENS.PNV-09301.EDP.P-S. | 14 | Reixes extracció bany planta subterrànea | n/d | 1 | [5 empty] | 2012-05-02 | [9 empty] | > 70 kW | [116 empty] | 3c7fa95f-e911-4a65-95a4-f59a3c477c9e | c0fee597-8f07-4974-8672-c64e1610bd93
Lot 03 | PNV-09302 | PNV-09302 - BAI-06.01.D | DETECTOR DE PRESÈNCIA IL·LUMINACIÓ | 41.04.22 | SISTEMA DE CONTROL¦ELEMENTS DE CAMP¦DETECTOR PRESÈNCIA | BAIXA TENSIÓ |  |  |  | ENS.PNV-09302.EDP.P0. | 18 | Detectors presencia il·luminació PB | 8018726811 | 1 | [5 empty] | 2007-09-01 | [126 empty] | 19deee18-ba57-4e53-9b35-6f5ffc890440 | e744c42d-5a71-4493-87dc-9f4edcd23ad5
Lot 03 | PNV-09302 | PNV-09302 - BAI-06.01.D | DETECTOR DE PRESÈNCIA IL·LUMINACIÓ | 41.04.22 | SISTEMA DE CONTROL¦ELEMENTS DE CAMP¦DETECTOR PRESÈNCIA | BAIXA TENSIÓ |  |  |  | ENS.PNV-09302.EDP.P1. | 3 | Detectors presencia il·luminació P1 | 8018726811 | 1 | [5 empty] | 2007-09-01 | [126 empty] | 19deee18-ba57-4e53-9b35-6f5ffc890440 | 91c529ca-8310-4d80-8208-69d2cf876a8c
Lot 03 | PNV-09302 | PNV-09302 - BAI-06.01.D | DETECTOR DE PRESÈNCIA IL·LUMINACIÓ | 41.04.22 | SISTEMA DE CONTROL¦ELEMENTS DE CAMP¦DETECTOR PRESÈNCIA | BAIXA TENSIÓ |  |  |  | ENS.PNV-09302.EDP.P2. | 3 | Detectors presencia il·luminació P2 | 8018726811 | 1 | [5 empty] | 2007-09-01 | [126 empty] | 19deee18-ba57-4e53-9b35-6f5ffc890440 | c11f7c86-04a0-4487-aa4d-00a6e53b14a6
Lot 03 | PNV-09302 | PNV-09302 - BAI-15.01.A | QUADRES GENERALS | 15.01.A | EQUIPS DE BAIXA TENSIÓ¦QUADRES ELÈCTRICS¦QUADRES GENERALS | BAIXA TENSIÓ |  |  |  | ENS.PNV-09302.EDP.P0.CON. | 1 | Cuadre General Baixa Tensió | 8018726811 | 1 | [5 empty] | 2007-09-01 | [126 empty] | c3fb4766-2fed-42f8-80eb-ee39c137f79a | f85832be-cfd1-43d6-a3e5-68ff0e18b698
Lot 03 | PNV-09302 | PNV-09302 - BAI-15.01.B | SUBQUADRES | 15.01.B | EQUIPS DE BAIXA TENSIÓ¦QUADRES ELÈCTRICS¦SUBQUADRES | BAIXA TENSIÓ |  |  |  | ENS.PNV-09302.EDP.P0.C. | 1 | Subquadre Cuina | 8018726811 | 1 | [5 empty] | 2007-09-01 | [5 empty] | Standard | [120 empty] | 81dcc8b5-2898-45ce-a7c9-dc1b444efb68 | 82512647-cbac-47cb-b0f4-61b83e337605
Lot 03 | PNV-09302 | PNV-09302 - BAI-15.01.B | SUBQUADRES | 15.01.B | EQUIPS DE BAIXA TENSIÓ¦QUADRES ELÈCTRICS¦SUBQUADRES | BAIXA TENSIÓ |  |  |  | ENS.PNV-09302.EDP.P0.CON. | 1 | Subquadre Planta Baixa | 8018726811 | 1 | [5 empty] | 2007-09-01 | [5 empty] | Standard | [120 empty] | 81dcc8b5-2898-45ce-a7c9-dc1b444efb68 | 1c703ccf-c736-4397-8aea-489bbb35ad46
Lot 03 | PNV-09302 | PNV-09302 - BAI-15.01.B | SUBQUADRES | 15.01.B | EQUIPS DE BAIXA TENSIÓ¦QUADRES ELÈCTRICS¦SUBQUADRES | BAIXA TENSIÓ |  |  |  | ENS.PNV-09302.EDP.P0.SC1. | 1 | Subquadre Sala de Calderas | 8018726811 | 1 | [5 empty] | 2007-09-01 | [5 empty] | Standard | [120 empty] | 81dcc8b5-2898-45ce-a7c9-dc1b444efb68 | 7c5799a8-cf28-4e2a-adf6-34a231720668
Lot 03 | PNV-09302 | PNV-09302 - BAI-15.01.B | SUBQUADRES | 15.01.B | EQUIPS DE BAIXA TENSIÓ¦QUADRES ELÈCTRICS¦SUBQUADRES | BAIXA TENSIÓ |  |  |  | ENS.PNV-09302.EDP.P0.SI1. | 1 | Subquadre Sala Informatica | 8018726811 | 1 | [5 empty] | 2007-09-01 | [5 empty] | Standard | [120 empty] | 81dcc8b5-2898-45ce-a7c9-dc1b444efb68 | baeab265-c91d-4fc3-a3d1-3dfe16bf76a1
Lot 03 | PNV-09302 | PNV-09302 - BAI-15.01.B | SUBQUADRES | 15.01.B | EQUIPS DE BAIXA TENSIÓ¦QUADRES ELÈCTRICS¦SUBQUADRES | BAIXA TENSIÓ |  |  |  | ENS.PNV-09302.EDP.P1.E03. | 1 | Subquadre Planta 1 | 8018726811 | 1 | [5 empty] | 2007-09-01 | [5 empty] | Standard | [120 empty] | 81dcc8b5-2898-45ce-a7c9-dc1b444efb68 | 58c84f17-f0b2-4c97-80fc-1c03b5ef97b6
Lot 03 | PNV-09302 | PNV-09302 - BAI-15.01.B | SUBQUADRES | 15.01.B | EQUIPS DE BAIXA TENSIÓ¦QUADRES ELÈCTRICS¦SUBQUADRES | BAIXA TENSIÓ |  |  |  | ENS.PNV-09302.EDP.P2.M. | 1 | Subquadre Planta 2 | 8018726811 | 1 | [5 empty] | 2007-09-01 | [5 empty] | Standard | [120 empty] | 81dcc8b5-2898-45ce-a7c9-dc1b444efb68 | 3e174020-3591-4c7a-b1b0-18e05d8b4217
Lot 03 | PNV-09302 | PNV-09302 - BAI-15.04 | VARIADORS DE FREQÜÈNCIA | 15.04 | EQUIPS DE BAIXA TENSIÓ¦VARIADORS DE FREQÜÈNCIA | BAIXA TENSIÓ |  |  |  | ENS.PNV-09302.EDP.P0.SC1. | 1 | Variador de freqüència 1 | 8018726811 | 1 |  | Toshiba | VFnC3 | n/d |  | 2007-09-01 | [126 empty] | 79e4f984-4f02-4e8d-873a-63f36dea1019 | 96b95f50-9de9-4a04-aecc-f09b35382661
Lot 03 | PNV-09302 | PNV-09302 - BAI-15.04 | VARIADORS DE FREQÜÈNCIA | 15.04 | EQUIPS DE BAIXA TENSIÓ¦VARIADORS DE FREQÜÈNCIA | BAIXA TENSIÓ |  |  |  | ENS.PNV-09302.EDP.P0.SC1. | 1 | Variador de freqüència 2 | 8018726811 | 1 |  | Toshiba | VFnC3 | n/d |  | 2007-09-01 | [126 empty] | 79e4f984-4f02-4e8d-873a-63f36dea1019 | 4996bff3-2d61-453d-89e5-90cf4bb6a819
Lot 03 | PNV-09302 | PNV-09302 - BAI-15.05.A | ENDOLLS | 15.05.A | EQUIPS DE BAIXA TENSIÓ¦ENDOLLS I MECANISMES¦ENDOLLS | BAIXA TENSIÓ |  |  |  | ENS.PNV-09302.EDP. | 576 | Endolls | 8018726811 | 1 | [5 empty] | 2007-09-01 |  |  |  | n/d | [122 empty] | dd1f9c02-d5cf-47f5-8ecc-ab886dd5caec | c493a34b-f901-452b-a21b-1a249330f72d
Lot 03 | PNV-09302 | PNV-09302 - BAI-15.05.B | MECANISMES | 15.05.B | EQUIPS DE BAIXA TENSIÓ¦ENDOLLS I MECANISMES¦MECANISMES | BAIXA TENSIÓ |  |  |  | ENS.PNV-09302.EDP. | 185 | Mecanismes manuals | 8018726811 | 1 | [5 empty] | 2007-09-01 |  |  |  | n/d | [122 empty] | 3dcac8e8-633a-421a-b4eb-1ede3eec8b3d | b72b6e76-9f3a-4c3d-a941-4a5fc8ba2780
Lot 03 | PNV-09302 | PNV-09302 - BAI-15.06 | XARXA DE TERRES | 15.06 | EQUIPS DE BAIXA TENSIÓ¦XARXA DE TERRES | BAIXA TENSIÓ |  |  |  | ENS.PNV-09302.EDP. | 1 | Instal·lació xarxa de Terra | 8018726811 | 1 | [5 empty] | 2007-09-01 |  |  |  | n/d | [122 empty] | fce2d1d5-63e6-41eb-90dc-8d358b14fc43 | e30deffd-de29-48d8-b6d2-6f78639f2d46
Lot 03 | PNV-09302 | PNV-09302 - BAI-16.01 | LLUMINÀRIES | 16.01 | IL·LUMINACIÓ¦LLUMINÀRIES | BAIXA TENSIÓ |  |  |  | ENS.PNV-09302.EDP.P0. | 433 | Enllumenat Planta Baixa | 8018726811 | 1 | [5 empty] | 2007-09-01 |  |  |  | n/d | [122 empty] | 0d80dee7-3edb-4588-a5ff-88485a460aba | 45e14bb4-fc16-4ddf-a2b3-67b0cff6b068
Lot 03 | PNV-09302 | PNV-09302 - BAI-16.01 | LLUMINÀRIES | 16.01 | IL·LUMINACIÓ¦LLUMINÀRIES | BAIXA TENSIÓ |  |  |  | ENS.PNV-09302.EDP.P1. | 218 | Enllumenat Planta 1 | 8018726811 | 1 | [5 empty] | 2007-09-01 |  |  |  | n/d | [122 empty] | 0d80dee7-3edb-4588-a5ff-88485a460aba | 557738b1-cfc3-44dd-a751-e43f025874c3
Lot 03 | PNV-09302 | PNV-09302 - BAI-16.01 | LLUMINÀRIES | 16.01 | IL·LUMINACIÓ¦LLUMINÀRIES | BAIXA TENSIÓ |  |  |  | ENS.PNV-09302.EDP.P2. | 124 | Enllumenat Planta 2 | 8018726811 | 1 | [5 empty] | 2007-09-01 |  |  |  | n/d | [122 empty] | 0d80dee7-3edb-4588-a5ff-88485a460aba | 6fd8de35-4abe-4274-b6d5-1a2d7a46f79d
Lot 03 | PNV-09302 | PNV-09302 - BAI-16.02 | EMERGÈNCIA I SENYALITZACIÓ | 16.02 | IL·LUMINACIÓ¦EMERGÈNCIA I SENYALITZACIÓ | BAIXA TENSIÓ |  |  |  | ENS.PNV-09302.EDP.P0. | 94 | Enllumenat Emergència Planta Baixa | 8018726811 | 1 | [5 empty] | 2007-09-01 |  |  |  | n/d | [122 empty] | 0f7b2172-da9d-4d9c-8188-56806cfc7bd0 | 82450826-e848-48d8-a7df-1590e1efe02e
Lot 03 | PNV-09302 | PNV-09302 - BAI-16.02 | EMERGÈNCIA I SENYALITZACIÓ | 16.02 | IL·LUMINACIÓ¦EMERGÈNCIA I SENYALITZACIÓ | BAIXA TENSIÓ |  |  |  | ENS.PNV-09302.EDP.P1. | 42 | Enllumenat Emergència Planta 1 | 8018726811 | 1 | [5 empty] | 2007-09-01 |  |  |  | n/d | [122 empty] | 0f7b2172-da9d-4d9c-8188-56806cfc7bd0 | 33526525-11ea-4396-9298-60df91d5d7c0
Lot 03 | PNV-09302 | PNV-09302 - BAI-16.02 | EMERGÈNCIA I SENYALITZACIÓ | 16.02 | IL·LUMINACIÓ¦EMERGÈNCIA I SENYALITZACIÓ | BAIXA TENSIÓ |  |  |  | ENS.PNV-09302.EDP.P2. | 15 | Enllumenat Emergència Planta 2 | 8018726811 | 1 | [5 empty] | 2007-09-01 |  |  |  | n/d | [122 empty] | 0f7b2172-da9d-4d9c-8188-56806cfc7bd0 | c5b4d249-c5ce-4a0e-9054-cb7ccc84296f
Lot 03 | PNV-09302 | PNV-09302 - BAI-16.03 | LUMINÀRIES EXTERIORS | 16.03 | IL·LUMINACIÓ¦LUMINÀRIES EXTERIORS | BAIXA TENSIÓ |  |  |  | ENS.PNV-09302.EDP. | 30 | Enllumenat Exterior | 8018726811 | 1 | [5 empty] | 2007-09-01 |  |  |  | n/d | [122 empty] | 8a2141b9-e17f-4a28-9f79-b41848714e7c | 1d595f16-d238-4d04-a1e4-ea0231fd0fad
Lot 03 | PNV-09302 | PNV-09302 - BAI-19 | PARALLAMPS | 19 | PARALLAMPS | BAIXA TENSIÓ |  |  |  | ENS.PNV-09302.EDP.PC.C1. | 1 | instal·lació Parallamps | 8018726811 | 1 | [5 empty] | 2007-09-01 | [126 empty] | e05deeec-9468-4940-a790-3dd03228a207 | 6a007ee2-995c-4e09-87f5-99bf860d64db
Lot 03 | PNV-09302 | PNV-09302 - BAI-34.10 | INSTAL·LACIÓ BAIXA TENSIÓ | 34.10 | INSTAL·LACIONS¦INSTAL·LACIÓ BAIXA TENSIÓ | BAIXA TENSIÓ |  |  |  | ENS.PNV-09302.EDP. | 1 | Instal·lació Baixa tensió | 8018726811 | 1 | [5 empty] | 2007-09-01 | [126 empty] | 9c554ce6-ffc5-4844-addb-c030637faca4 | 785e84f8-e13c-4f03-beff-084c6621c801
Lot 03 | PNV-09302 | PNV-09302 - CLI-01.03 | CALDERES | 01.03 | GENERADORS D'ENERGIA¦CALDERES | CLIMATITZACIÓ |  |  |  | ENS.PNV-09302.EDP.P0.SC1. | 1 | Caldera ACS | 86-2016-0001735 | 1 |  | Roca | Laura 35 AF | 171152758 |  | 2007-09-01 | [9 empty] | > 70 kW | 0 |  | 35 | 0 |  |  | 0 | 0 |  |  |  | 0 | [36 empty] | Mural | Gas | 0 | 0 | [64 empty] | a4e3ce6b-f710-4ab0-8483-34ab91d45282 | f56a9311-c803-4bc8-8618-eaa3b0be35d3
Lot 03 | PNV-09302 | PNV-09302 - CLI-01.03 | CALDERES | 01.03 | GENERADORS D'ENERGIA¦CALDERES | CLIMATITZACIÓ |  |  |  | ENS.PNV-09302.EDP.P0.SC1. | 1 | Caldera Calefacció | 86-2016-0001735 | 1 |  | Roca | Tristar 345 | 160231321 |  | 2007-09-01 | [9 empty] | > 70 kW | 0 |  | 398.8 | 0 |  |  | 0 | 0 |  |  |  | 0 | [36 empty] | Condensació | Gas | 0 | 0 | [64 empty] | a4e3ce6b-f710-4ab0-8483-34ab91d45282 | 41e7814c-12c5-4a48-a759-cd6b9fc3ce1a
Lot 03 | PNV-09302 | PNV-09302 - CLI-02.01 | CLIMATITZADORS | 02.01 | ELEMENTS DE CLIMATITZACIÓ¦CLIMATITZADORS | CLIMATITZACIÓ |  |  |  | ENS.PNV-09302.EDP.PC.C1. | 1 | Climatitzador | 86-2016-0001735 | 1 |  | Airlan | FMA | 047 |  | 2007-09-01 | [9 empty] | > 70 kW | [52 empty] | 0 | 15000 | 0 | [61 empty] | 50a7a642-23a5-4a46-b301-93ab9a0441bb | fc926d97-8ccc-4fc9-84a8-21185dd7ca2c
Lot 03 | PNV-09302 | PNV-09302 - CLI-02.04 | CONDUCTES AIRE | 02.04 | ELEMENTS DE CLIMATITZACIÓ¦CONDUCTES AIRE | CLIMATITZACIÓ |  |  |  | ENS.PNV-09302.EDP. | 1 | Instal·lació de conductes | 86-2016-0001735 | 1 | [5 empty] | 2007-09-01 |  |  |  | n/d | [5 empty] | > 70 kW | [116 empty] | e30cfa11-b4d0-437c-a567-f8a11c6c9b7d | 028209ae-47f7-4107-9303-512e3ce4874c
Lot 03 | PNV-09302 | PNV-09302 - CLI-02.05 | REIXES I DIFUSORS D'AIRE | 02.05 | ELEMENTS DE CLIMATITZACIÓ¦REIXES I DIFUSORS D'AIRE | CLIMATITZACIÓ |  |  |  | ENS.PNV-09302.EDP. | 139 | Reixes Ventilació | 86-2016-0001735 | 1 | [5 empty] | 2007-09-01 |  |  |  | n/d | [5 empty] | > 70 kW | [116 empty] | 37ed49fd-34ca-4549-9d8c-7bf95d0a05b6 | 58e8f914-7d00-422a-bccb-7cfab913f36f
Lot 03 | PNV-09302 | PNV-09302 - CLI-02.10 | DEPÒSITS D'INÈRCIA | 02.10 | ELEMENTS DE CLIMATITZACIÓ¦DEPÒSITS D'INÈRCIA | CLIMATITZACIÓ |  |  |  | ENS.PNV-09302.EDP.P0.SC1. | 1 | Diposit Inercia Calefacció | 86-2016-0001735 | 1 |  | Suicalsa | DAV150 | n/d |  | 2007-09-01 | [9 empty] | > 70 kW | [11 empty] | 0.15 | 0 | [37 empty] | 0 | [65 empty] | d4117c07-4b04-40d9-8f45-ebfacae560a3 | 7e7a8f4e-984c-480b-8021-de7243041a53
Lot 03 | PNV-09302 | PNV-09302 - CLI-02.13 | RADIADORS D'AIGUA | 02.13 | ELEMENTS DE CLIMATITZACIÓ¦RADIADORS D'AIGUA | CLIMATITZACIÓ |  |  |  | ENS.PNV-09302.EDP.P0. | 63 | Radiadors Planta Baixa | 86-2016-0001735 | 1 | [5 empty] | 2007-09-01 | [9 empty] | > 70 kW | [116 empty] | 2c538854-8c7d-410d-96bb-5d7a29c9b10f | 9e801b6b-e86a-4648-adcc-bb620fb9f177
Lot 03 | PNV-09302 | PNV-09302 - CLI-02.13 | RADIADORS D'AIGUA | 02.13 | ELEMENTS DE CLIMATITZACIÓ¦RADIADORS D'AIGUA | CLIMATITZACIÓ |  |  |  | ENS.PNV-09302.EDP.P1. | 37 | Radiadors Planta 1 | 86-2016-0001735 | 1 | [5 empty] | 2007-09-01 | [9 empty] | > 70 kW | [116 empty] | 2c538854-8c7d-410d-96bb-5d7a29c9b10f | 285d1fc2-1813-4444-a2bf-8eac86834711
Lot 03 | PNV-09302 | PNV-09302 - CLI-02.13 | RADIADORS D'AIGUA | 02.13 | ELEMENTS DE CLIMATITZACIÓ¦RADIADORS D'AIGUA | CLIMATITZACIÓ |  |  |  | ENS.PNV-09302.EDP.P2. | 19 | Radiadors Planta 2 | 86-2016-0001735 | 1 | [5 empty] | 2007-09-01 | [9 empty] | > 70 kW | [116 empty] | 2c538854-8c7d-410d-96bb-5d7a29c9b10f | d43de95c-fb04-4848-acdf-85b6a0cccb35
Lot 03 | PNV-09302 | PNV-09302 - CLI-02.17 | EMISSORS DE CALOR JAGA | 02.17 | ELEMENTS DE CLIMATITZACIÓ¦EMISSORS CALOR JAGA | CLIMATITZACIÓ |  |  |  | ENS.PNV-09302.EDP.P0.APG1. | 1 | Emissor Jaga 272105 |  | 1 |  | Jaga | Hybrid Heating | 272105 |  | 2013-02-01 | [9 empty] | > 70 kW | [47 empty] | 2 | [68 empty] | 218682bb-ddbe-4197-999c-79ad42e20fcf | 75178201-5161-4ddb-8c76-f695464698f0
Lot 03 | PNV-09302 | PNV-09302 - CLI-02.17 | EMISSORS DE CALOR JAGA | 02.17 | ELEMENTS DE CLIMATITZACIÓ¦EMISSORS CALOR JAGA | CLIMATITZACIÓ |  |  |  | ENS.PNV-09302.EDP.P0.APG2. | 1 | Emissor Jaga 272106 |  | 1 |  | Jaga | Hybrid Heating | 272106 |  | 2013-02-01 | [9 empty] | > 70 kW | [47 empty] | 2 | [68 empty] | 218682bb-ddbe-4197-999c-79ad42e20fcf | 5c038fe5-7a26-44e3-a598-529efcf99d00
Lot 03 | PNV-09302 | PNV-09302 - CLI-02.17 | EMISSORS DE CALOR JAGA | 02.17 | ELEMENTS DE CLIMATITZACIÓ¦EMISSORS CALOR JAGA | CLIMATITZACIÓ |  |  |  | ENS.PNV-09302.EDP.P0.APL. | 1 | Emissor Jaga 272135 |  | 1 |  | Jaga | Hybrid Heating | 272135 |  | 2013-02-01 | [9 empty] | > 70 kW | [47 empty] | 2 | [68 empty] | 218682bb-ddbe-4197-999c-79ad42e20fcf | f7eb20a8-4d64-472f-8f19-4d28fee1b4c0
Lot 03 | PNV-09302 | PNV-09302 - CLI-02.17 | EMISSORS DE CALOR JAGA | 02.17 | ELEMENTS DE CLIMATITZACIÓ¦EMISSORS CALOR JAGA | CLIMATITZACIÓ |  |  |  | ENS.PNV-09302.EDP.P0.SI1. | 1 | Emissor Jaga 272084 |  | 1 |  | Jaga | Hybrid Heating | 272084 |  | 2013-02-01 | [9 empty] | > 70 kW | [47 empty] | 2 | [68 empty] | 218682bb-ddbe-4197-999c-79ad42e20fcf | 989a1e54-1491-4f7a-a843-1b8a0f630a1c
Lot 03 | PNV-09302 | PNV-09302 - CLI-02.17 | EMISSORS DE CALOR JAGA | 02.17 | ELEMENTS DE CLIMATITZACIÓ¦EMISSORS CALOR JAGA | CLIMATITZACIÓ |  |  |  | ENS.PNV-09302.EDP.P0.SI2. | 1 | Emissor Jaga 271730 |  | 1 |  | Jaga | Hybrid Heating | 272084 |  | 2013-02-01 | [9 empty] | > 70 kW | [47 empty] | 2 | [68 empty] | 218682bb-ddbe-4197-999c-79ad42e20fcf | a8078f14-de68-493d-ab10-71e31c183274
Lot 03 | PNV-09302 | PNV-09302 - CLI-02.17 | EMISSORS DE CALOR JAGA | 02.17 | ELEMENTS DE CLIMATITZACIÓ¦EMISSORS CALOR JAGA | CLIMATITZACIÓ |  |  |  | ENS.PNV-09302.EDP.P1.AI1. | 1 | Emissor Jaga 272085 |  | 1 |  | Jaga | Hybrid Heating | 272085 |  | 2013-02-01 | [9 empty] | > 70 kW | [47 empty] | 2 | [68 empty] | 218682bb-ddbe-4197-999c-79ad42e20fcf | c14053c8-f30d-462d-9ea9-ca2514b0a2c5
Lot 03 | PNV-09302 | PNV-09302 - CLI-02.17 | EMISSORS DE CALOR JAGA | 02.17 | ELEMENTS DE CLIMATITZACIÓ¦EMISSORS CALOR JAGA | CLIMATITZACIÓ |  |  |  | ENS.PNV-09302.EDP.P1.AI2. | 1 | Emissor Jaga 271650 |  | 1 |  | Jaga | Hybrid Heating | 271650 |  | 2013-02-01 | [9 empty] | > 70 kW | [47 empty] | 2 | [68 empty] | 218682bb-ddbe-4197-999c-79ad42e20fcf | a504cb98-7003-44ab-8843-c9f08d70afdc
Lot 03 | PNV-09302 | PNV-09302 - CLI-02.17 | EMISSORS DE CALOR JAGA | 02.17 | ELEMENTS DE CLIMATITZACIÓ¦EMISSORS CALOR JAGA | CLIMATITZACIÓ |  |  |  | ENS.PNV-09302.EDP.P1.AI3. | 1 | Emissor Jaga 271711 |  | 1 |  | Jaga | Hybrid Heating | 271711 |  | 2013-02-01 | [9 empty] | > 70 kW | [47 empty] | 2 | [68 empty] | 218682bb-ddbe-4197-999c-79ad42e20fcf | 7388cc98-3080-4b81-a04c-c6e493c10058
Lot 03 | PNV-09302 | PNV-09302 - CLI-02.17 | EMISSORS DE CALOR JAGA | 02.17 | ELEMENTS DE CLIMATITZACIÓ¦EMISSORS CALOR JAGA | CLIMATITZACIÓ |  |  |  | ENS.PNV-09302.EDP.P1.AI4. | 1 | Emissor Jaga 271723 |  | 1 |  | Jaga | Hybrid Heating | 271723 |  | 2013-02-01 | [9 empty] | > 70 kW | [47 empty] | 2 | [68 empty] | 218682bb-ddbe-4197-999c-79ad42e20fcf | 83972d83-950c-41dd-b250-ba645bf07adf
Lot 03 | PNV-09302 | PNV-09302 - CLI-02.17 | EMISSORS DE CALOR JAGA | 02.17 | ELEMENTS DE CLIMATITZACIÓ¦EMISSORS CALOR JAGA | CLIMATITZACIÓ |  |  |  | ENS.PNV-09302.EDP.P1.AI5. | 1 | Emissor Jaga 271738 |  | 1 |  | Jaga | Hybrid Heating | 271738 |  | 2013-02-01 | [9 empty] | > 70 kW | [47 empty] | 2 | [68 empty] | 218682bb-ddbe-4197-999c-79ad42e20fcf | 92f1ff41-3b86-4b7f-973a-b3eb262082ce
Lot 03 | PNV-09302 | PNV-09302 - CLI-02.17 | EMISSORS DE CALOR JAGA | 02.17 | ELEMENTS DE CLIMATITZACIÓ¦EMISSORS CALOR JAGA | CLIMATITZACIÓ |  |  |  | ENS.PNV-09302.EDP.P1.AI6. | 1 | Emissor Jaga 272057 |  | 1 |  | Jaga | Hybrid Heating | 272057 |  | 2013-02-01 | [9 empty] | > 70 kW | [47 empty] | 2 | [68 empty] | 218682bb-ddbe-4197-999c-79ad42e20fcf | ebc2b244-3e97-4e20-9343-ae172010e3b0
Lot 03 | PNV-09302 | PNV-09302 - CLI-02.17 | EMISSORS DE CALOR JAGA | 02.17 | ELEMENTS DE CLIMATITZACIÓ¦EMISSORS CALOR JAGA | CLIMATITZACIÓ |  |  |  | ENS.PNV-09302.EDP.P1.AI7. | 1 | Emissor Jaga 272131 |  | 1 |  | Jaga | Hybrid Heating | 272131 |  | 2013-02-01 | [9 empty] | > 70 kW | [47 empty] | 2 | [68 empty] | 218682bb-ddbe-4197-999c-79ad42e20fcf | dd159c29-a1bc-472f-8576-a14a489c30d0
Lot 03 | PNV-09302 | PNV-09302 - CLI-02.17 | EMISSORS DE CALOR JAGA | 02.17 | ELEMENTS DE CLIMATITZACIÓ¦EMISSORS CALOR JAGA | CLIMATITZACIÓ |  |  |  | ENS.PNV-09302.EDP.P1.AI8. | 1 | Emissor Jaga 272060 |  | 1 |  | Jaga | Hybrid Heating | 272060 |  | 2013-02-01 | [9 empty] | > 70 kW | [47 empty] | 2 | [68 empty] | 218682bb-ddbe-4197-999c-79ad42e20fcf | 2aff2620-46d1-4a01-9d7f-9aae2dcb554b
Lot 03 | PNV-09302 | PNV-09302 - CLI-02.17 | EMISSORS DE CALOR JAGA | 02.17 | ELEMENTS DE CLIMATITZACIÓ¦EMISSORS CALOR JAGA | CLIMATITZACIÓ |  |  |  | ENS.PNV-09302.EDP.P1.AI9. | 1 | Emissor Jaga 271737 |  | 1 |  | Jaga | Hybrid Heating | 271737 |  | 2013-02-01 | [9 empty] | > 70 kW | [47 empty] | 2 | [68 empty] | 218682bb-ddbe-4197-999c-79ad42e20fcf | 2f60bf51-591f-4b21-84a2-98da7b64810d
Lot 03 | PNV-09302 | PNV-09302 - CLI-02.17 | EMISSORS DE CALOR JAGA | 02.17 | ELEMENTS DE CLIMATITZACIÓ¦EMISSORS CALOR JAGA | CLIMATITZACIÓ |  |  |  | ENS.PNV-09302.EDP.P1.AP1. | 1 | Emissor Jaga 271665 |  | 1 |  | Jaga | Hybrid Heating | 271665 |  | 2013-02-01 | [9 empty] | > 70 kW | [47 empty] | 2 | [68 empty] | 218682bb-ddbe-4197-999c-79ad42e20fcf | 38070bd6-cce2-40af-83f5-c5c6069c413b
Lot 03 | PNV-09302 | PNV-09302 - CLI-02.17 | EMISSORS DE CALOR JAGA | 02.17 | ELEMENTS DE CLIMATITZACIÓ¦EMISSORS CALOR JAGA | CLIMATITZACIÓ |  |  |  | ENS.PNV-09302.EDP.P1.AP10. | 1 | Emissor Jaga 271654 |  | 1 |  | Jaga | Hybrid Heating | 271654 |  | 2013-02-01 | [9 empty] | > 70 kW | [47 empty] | 2 | [68 empty] | 218682bb-ddbe-4197-999c-79ad42e20fcf | 924ccd51-3b73-4321-98a2-f3d0862c4f28
Lot 03 | PNV-09302 | PNV-09302 - CLI-02.17 | EMISSORS DE CALOR JAGA | 02.17 | ELEMENTS DE CLIMATITZACIÓ¦EMISSORS CALOR JAGA | CLIMATITZACIÓ |  |  |  | ENS.PNV-09302.EDP.P1.AP11. | 1 | Emissor Jaga 271664 |  | 1 |  | Jaga | Hybrid Heating | 271664 |  | 2013-02-01 | [9 empty] | > 70 kW | [47 empty] | 2 | [68 empty] | 218682bb-ddbe-4197-999c-79ad42e20fcf | e432f2e3-8bf1-46d3-87d8-e40ae6ed9d6f
Lot 03 | PNV-09302 | PNV-09302 - CLI-02.17 | EMISSORS DE CALOR JAGA | 02.17 | ELEMENTS DE CLIMATITZACIÓ¦EMISSORS CALOR JAGA | CLIMATITZACIÓ |  |  |  | ENS.PNV-09302.EDP.P1.AP12. | 1 | Emissor Jaga 272029 |  | 1 |  | Jaga | Hybrid Heating | 272029 |  | 2013-02-01 | [9 empty] | > 70 kW | [47 empty] | 2 | [68 empty] | 218682bb-ddbe-4197-999c-79ad42e20fcf | 54e5408a-7ac8-4464-ac62-f2f25dfb75b0
Lot 03 | PNV-09302 | PNV-09302 - CLI-02.17 | EMISSORS DE CALOR JAGA | 02.17 | ELEMENTS DE CLIMATITZACIÓ¦EMISSORS CALOR JAGA | CLIMATITZACIÓ |  |  |  | ENS.PNV-09302.EDP.P1.AP13. | 1 | Emissor Jaga 272043 |  | 1 |  | Jaga | Hybrid Heating | 272043 |  | 2013-02-01 | [9 empty] | > 70 kW | [47 empty] | 2 | [68 empty] | 218682bb-ddbe-4197-999c-79ad42e20fcf | 0542b6ca-22fd-4c9e-b64f-fd2187d1bcd8
Lot 03 | PNV-09302 | PNV-09302 - CLI-02.17 | EMISSORS DE CALOR JAGA | 02.17 | ELEMENTS DE CLIMATITZACIÓ¦EMISSORS CALOR JAGA | CLIMATITZACIÓ |  |  |  | ENS.PNV-09302.EDP.P1.AP14. | 1 | Emissor Jaga 271582 |  | 1 |  | Jaga | Hybrid Heating | 271582 |  | 2013-02-01 | [9 empty] | > 70 kW | [47 empty] | 2 | [68 empty] | 218682bb-ddbe-4197-999c-79ad42e20fcf | bb365727-7528-4ee2-ac92-f0672ee30484
Lot 03 | PNV-09302 | PNV-09302 - CLI-02.17 | EMISSORS DE CALOR JAGA | 02.17 | ELEMENTS DE CLIMATITZACIÓ¦EMISSORS CALOR JAGA | CLIMATITZACIÓ |  |  |  | ENS.PNV-09302.EDP.P1.AP15. | 1 | Emissor Jaga 272052 |  | 1 |  | Jaga | Hybrid Heating | 272052 |  | 2013-02-01 | [9 empty] | > 70 kW | [47 empty] | 2 | [68 empty] | 218682bb-ddbe-4197-999c-79ad42e20fcf | 2b08091d-2b4c-4d1a-852a-fc63c2c63213
Lot 03 | PNV-09302 | PNV-09302 - CLI-02.17 | EMISSORS DE CALOR JAGA | 02.17 | ELEMENTS DE CLIMATITZACIÓ¦EMISSORS CALOR JAGA | CLIMATITZACIÓ |  |  |  | ENS.PNV-09302.EDP.P1.AP2. | 1 | Emissor Jaga 272130 |  | 1 |  | Jaga | Hybrid Heating | 272130 |  | 2013-02-01 | [9 empty] | > 70 kW | [47 empty] | 2 | [68 empty] | 218682bb-ddbe-4197-999c-79ad42e20fcf | 2aa4e7c7-b641-4684-8819-d34b596d448c
Lot 03 | PNV-09302 | PNV-09302 - CLI-02.17 | EMISSORS DE CALOR JAGA | 02.17 | ELEMENTS DE CLIMATITZACIÓ¦EMISSORS CALOR JAGA | CLIMATITZACIÓ |  |  |  | ENS.PNV-09302.EDP.P1.AP3. | 1 | Emissor Jaga 271706 |  | 1 |  | Jaga | Hybrid Heating | 271706 |  | 2013-02-01 | [9 empty] | > 70 kW | [47 empty] | 2 | [68 empty] | 218682bb-ddbe-4197-999c-79ad42e20fcf | feb7ae7f-aae3-40f6-a77a-d7b97d0723f6
Lot 03 | PNV-09302 | PNV-09302 - CLI-02.17 | EMISSORS DE CALOR JAGA | 02.17 | ELEMENTS DE CLIMATITZACIÓ¦EMISSORS CALOR JAGA | CLIMATITZACIÓ |  |  |  | ENS.PNV-09302.EDP.P1.AP4. | 1 | Emissor Jaga 272035 |  | 1 |  | Jaga | Hybrid Heating | 272035 |  | 2013-02-01 | [9 empty] | > 70 kW | [47 empty] | 2 | [68 empty] | 218682bb-ddbe-4197-999c-79ad42e20fcf | d8543557-2ec2-482a-a81f-d834293ec873
Lot 03 | PNV-09302 | PNV-09302 - CLI-02.17 | EMISSORS DE CALOR JAGA | 02.17 | ELEMENTS DE CLIMATITZACIÓ¦EMISSORS CALOR JAGA | CLIMATITZACIÓ |  |  |  | ENS.PNV-09302.EDP.P1.AP5. | 1 | Emissor Jaga 271984 |  | 1 |  | Jaga | Hybrid Heating | 271984 |  | 2013-02-01 | [9 empty] | > 70 kW | [47 empty] | 2 | [68 empty] | 218682bb-ddbe-4197-999c-79ad42e20fcf | f765d6fa-e8c6-4cfb-8c5a-d974031c35ab
Lot 03 | PNV-09302 | PNV-09302 - CLI-02.17 | EMISSORS DE CALOR JAGA | 02.17 | ELEMENTS DE CLIMATITZACIÓ¦EMISSORS CALOR JAGA | CLIMATITZACIÓ |  |  |  | ENS.PNV-09302.EDP.P1.AP6. | 1 | Emissor Jaga 271451 |  | 1 |  | Jaga | Hybrid Heating | 271451 |  | 2013-02-01 | [9 empty] | > 70 kW | [47 empty] | 2 | [68 empty] | 218682bb-ddbe-4197-999c-79ad42e20fcf | a0d8861f-ed22-461f-a522-dc1197da2202
Lot 03 | PNV-09302 | PNV-09302 - CLI-02.17 | EMISSORS DE CALOR JAGA | 02.17 | ELEMENTS DE CLIMATITZACIÓ¦EMISSORS CALOR JAGA | CLIMATITZACIÓ |  |  |  | ENS.PNV-09302.EDP.P1.AP6. | 1 | Emissor Jaga 271678 |  | 1 |  | Jaga | Hybrid Heating | 271678 |  | 2013-02-01 | [9 empty] | > 70 kW | [47 empty] | 2 | [68 empty] | 218682bb-ddbe-4197-999c-79ad42e20fcf | 431e97c5-29fc-4d6f-b627-fd132a15cd08
Lot 03 | PNV-09302 | PNV-09302 - CLI-02.17 | EMISSORS DE CALOR JAGA | 02.17 | ELEMENTS DE CLIMATITZACIÓ¦EMISSORS CALOR JAGA | CLIMATITZACIÓ |  |  |  | ENS.PNV-09302.EDP.P1.AP8. | 1 | Emissor Jaga 272011 |  | 1 |  | Jaga | Hybrid Heating | 272011 |  | 2013-02-01 | [9 empty] | > 70 kW | [47 empty] | 2 | [68 empty] | 218682bb-ddbe-4197-999c-79ad42e20fcf | 20ed9a90-6ceb-4926-9c41-fbcfe72bc4d7
Lot 03 | PNV-09302 | PNV-09302 - CLI-02.17 | EMISSORS DE CALOR JAGA | 02.17 | ELEMENTS DE CLIMATITZACIÓ¦EMISSORS CALOR JAGA | CLIMATITZACIÓ |  |  |  | ENS.PNV-09302.EDP.P1.AP9. | 1 | Emissor Jaga 271433 |  | 1 |  | Jaga | Hybrid Heating | 271433 |  | 2013-02-01 | [9 empty] | > 70 kW | [47 empty] | 2 | [68 empty] | 218682bb-ddbe-4197-999c-79ad42e20fcf | 72e3c9b7-b39d-44ac-9604-f8986334e967
Lot 03 | PNV-09302 | PNV-09302 - CLI-02.17 | EMISSORS DE CALOR JAGA | 02.17 | ELEMENTS DE CLIMATITZACIÓ¦EMISSORS CALOR JAGA | CLIMATITZACIÓ |  |  |  | ENS.PNV-09302.EDP.P1.APSICO. | 1 | Emissor Jaga 271765 |  | 1 |  | Jaga | Hybrid Heating | 271665 |  | 2013-02-01 | [9 empty] | > 70 kW | [47 empty] | 2 | [68 empty] | 218682bb-ddbe-4197-999c-79ad42e20fcf | a417b0da-f17e-457e-82e8-95d184ec7f77
Lot 03 | PNV-09302 | PNV-09302 - CLI-02.17 | EMISSORS DE CALOR JAGA | 02.17 | ELEMENTS DE CLIMATITZACIÓ¦EMISSORS CALOR JAGA | CLIMATITZACIÓ |  |  |  | ENS.PNV-09302.EDP.P1.SP1. | 1 | Emissor Jaga 272141 |  | 1 |  | Jaga | Hybrid Heating | 272141 |  | 2013-02-01 | [9 empty] | > 70 kW | [47 empty] | 2 | [68 empty] | 218682bb-ddbe-4197-999c-79ad42e20fcf | dd276b4a-2c90-4ab6-9a8b-f045b8b78042
Lot 03 | PNV-09302 | PNV-09302 - CLI-02.17 | EMISSORS DE CALOR JAGA | 02.17 | ELEMENTS DE CLIMATITZACIÓ¦EMISSORS CALOR JAGA | CLIMATITZACIÓ |  |  |  | ENS.PNV-09302.EDP.P1.SP2. | 1 | Emissor Jaga 272051 |  | 1 |  | Jaga | Hybrid Heating | 272051 |  | 2013-02-01 | [9 empty] | > 70 kW | [47 empty] | 2 | [68 empty] | 218682bb-ddbe-4197-999c-79ad42e20fcf | 29069f70-8a0b-489a-9727-12e0a73cd9c6
Lot 03 | PNV-09302 | PNV-09302 - CLI-02.17 | EMISSORS DE CALOR JAGA | 02.17 | ELEMENTS DE CLIMATITZACIÓ¦EMISSORS CALOR JAGA | CLIMATITZACIÓ |  |  |  | ENS.PNV-09302.EDP.P1.SP3. | 1 | Emissor Jaga 272091 |  | 1 |  | Jaga | Hybrid Heating | 272091 |  | 2013-02-01 | [9 empty] | > 70 kW | [47 empty] | 2 | [68 empty] | 218682bb-ddbe-4197-999c-79ad42e20fcf | 68a2f510-c99b-41a6-929d-74ea8b2cc1b0
Lot 03 | PNV-09302 | PNV-09302 - CLI-02.17 | EMISSORS DE CALOR JAGA | 02.17 | ELEMENTS DE CLIMATITZACIÓ¦EMISSORS CALOR JAGA | CLIMATITZACIÓ |  |  |  | ENS.PNV-09302.EDP.P1.SP4. | 1 | Emissor Jaga 271716 |  | 1 |  | Jaga | Hybrid Heating | 271716 |  | 2013-02-01 | [9 empty] | > 70 kW | [47 empty] | 2 | [68 empty] | 218682bb-ddbe-4197-999c-79ad42e20fcf | 06ed78e4-2daf-4101-a10e-74a65ffef656
Lot 03 | PNV-09302 | PNV-09302 - CLI-02.17 | EMISSORS DE CALOR JAGA | 02.17 | ELEMENTS DE CLIMATITZACIÓ¦EMISSORS CALOR JAGA | CLIMATITZACIÓ |  |  |  | ENS.PNV-09302.EDP.P1.ST2. | 1 | Emissor Jaga 272107 |  | 1 |  | Jaga | Hybrid Heating | 272107 |  | 2013-02-01 | [9 empty] | > 70 kW | [47 empty] | 2 | [68 empty] | 218682bb-ddbe-4197-999c-79ad42e20fcf | 5a488803-d971-4481-bd40-918f4a344d18
Lot 03 | PNV-09302 | PNV-09302 - CLI-02.17 | EMISSORS DE CALOR JAGA | 02.17 | ELEMENTS DE CLIMATITZACIÓ¦EMISSORS CALOR JAGA | CLIMATITZACIÓ |  |  |  | ENS.PNV-09302.EDP.P2.APG1. | 1 | Emissor Jaga 272063 |  | 1 |  | Jaga | Hybrid Heating | 272063 |  | 2013-02-01 | [9 empty] | > 70 kW | [47 empty] | 2 | [68 empty] | 218682bb-ddbe-4197-999c-79ad42e20fcf | d4a0e065-d988-4514-b5bc-d0c801d4fd0f
Lot 03 | PNV-09302 | PNV-09302 - CLI-02.17 | EMISSORS DE CALOR JAGA | 02.17 | ELEMENTS DE CLIMATITZACIÓ¦EMISSORS CALOR JAGA | CLIMATITZACIÓ |  |  |  | ENS.PNV-09302.EDP.P2.APG2. | 1 | Emissor Jaga 271724 |  | 1 |  | Jaga | Hybrid Heating | 271724 |  | 2013-02-01 | [9 empty] | > 70 kW | [47 empty] | 2 | [68 empty] | 218682bb-ddbe-4197-999c-79ad42e20fcf | c452f958-f4e5-469f-b3a0-df5cd36d4497
Lot 03 | PNV-09302 | PNV-09302 - CLI-02.17 | EMISSORS DE CALOR JAGA | 02.17 | ELEMENTS DE CLIMATITZACIÓ¦EMISSORS CALOR JAGA | CLIMATITZACIÓ |  |  |  | ENS.PNV-09302.EDP.P2.APG3. | 1 | Emissor Jaga 272080 |  | 1 |  | Jaga | Hybrid Heating | 272080 |  | 2013-02-01 | [9 empty] | > 70 kW | [47 empty] | 2 | [68 empty] | 218682bb-ddbe-4197-999c-79ad42e20fcf | d6667064-7281-4e2a-b878-c01361dadb73
Lot 03 | PNV-09302 | PNV-09302 - CLI-03.02 | BOMBES CIRCULACIÓ ACS I CLIMA | 03.02 | BOMBES I GRUPS DE PRESSIÓ¦BOMBES CIRCULACIÓ ACS I CLIMA | CLIMATITZACIÓ |  |  |  | ENS.PNV-09302.EDP.P0.SC1. | 1 | Bomba Circuit Administració | 86-2016-0001735 | 1 |  | BAXI | PC-1045 | 22711W10 |  | 2007-09-01 | [9 empty] | > 70 kW | [34 empty] | Rotor sec | [81 empty] | 6a3f4eb4-f0ee-482e-8ed4-2c510266f95d | fcab9ba8-1b5e-459f-867b-2345ef394d13
Lot 03 | PNV-09302 | PNV-09302 - CLI-03.02 | BOMBES CIRCULACIÓ ACS I CLIMA | 03.02 | BOMBES I GRUPS DE PRESSIÓ¦BOMBES CIRCULACIÓ ACS I CLIMA | CLIMATITZACIÓ |  |  |  | ENS.PNV-09302.EDP.P0.SC1. | 1 | Bomba Circuit Aulas | 86-2016-0001735 | 1 |  | BAXI | SC80M | 227145049 |  | 2007-09-01 | [9 empty] | > 70 kW | [34 empty] | Rotor sec | [81 empty] | 6a3f4eb4-f0ee-482e-8ed4-2c510266f95d | f94a80c8-5e3d-470e-a899-ef5bfdfd3bb2
Lot 03 | PNV-09302 | PNV-09302 - CLI-03.02 | BOMBES CIRCULACIÓ ACS I CLIMA | 03.02 | BOMBES I GRUPS DE PRESSIÓ¦BOMBES CIRCULACIÓ ACS I CLIMA | CLIMATITZACIÓ |  |  |  | ENS.PNV-09302.EDP.P0.SC1. | 1 | Bomba Circuit Climatitzadors | 86-2016-0001735 | 1 |  | BAXI | PC-1055 | 22711W01 |  | 2007-09-01 | [9 empty] | > 70 kW | [34 empty] | Rotor sec | [81 empty] | 6a3f4eb4-f0ee-482e-8ed4-2c510266f95d | 36075eb6-ac0a-4d04-b9e9-952cdd45d1fb
Lot 03 | PNV-09302 | PNV-09302 - CLI-03.02 | BOMBES CIRCULACIÓ ACS I CLIMA | 03.02 | BOMBES I GRUPS DE PRESSIÓ¦BOMBES CIRCULACIÓ ACS I CLIMA | CLIMATITZACIÓ |  |  |  | ENS.PNV-09302.EDP.P0.SC1. | 1 | Bomba Circuit Gimnàs | 86-2016-0001735 | 1 |  | BAXI | SC50 | 22711W12 |  | 2007-09-01 | [9 empty] | > 70 kW | [34 empty] | Rotor sec | [81 empty] | 6a3f4eb4-f0ee-482e-8ed4-2c510266f95d | 053b89bf-2708-4741-b3b9-f3c6aa919d7e
Lot 03 | PNV-09302 | PNV-09302 - CLI-03.02 | BOMBES CIRCULACIÓ ACS I CLIMA | 03.02 | BOMBES I GRUPS DE PRESSIÓ¦BOMBES CIRCULACIÓ ACS I CLIMA | CLIMATITZACIÓ |  |  |  | ENS.PNV-09302.EDP.P0.SC1. | 1 | Bomba Circuit Infantil | 86-2016-0001735 | 1 |  | BAXI | SC50 | 22711W12 |  | 2007-09-01 | [9 empty] | > 70 kW | [34 empty] | Rotor sec | [81 empty] | 6a3f4eb4-f0ee-482e-8ed4-2c510266f95d | 2f05651a-b4ed-4002-8bce-6086a0f18102
Lot 03 | PNV-09302 | PNV-09302 - CLI-03.02 | BOMBES CIRCULACIÓ ACS I CLIMA | 03.02 | BOMBES I GRUPS DE PRESSIÓ¦BOMBES CIRCULACIÓ ACS I CLIMA | CLIMATITZACIÓ |  |  |  | ENS.PNV-09302.EDP.P0.SC1. | 1 | Bomba Impulsió Secundari ACS | 86-2016-0001735 | 1 |  | BAXI | SB10YA | 22019W46 |  | 2007-09-01 | [9 empty] | > 70 kW | [34 empty] | Rotor sec | [81 empty] | 6a3f4eb4-f0ee-482e-8ed4-2c510266f95d | 63dc8ce6-1fca-417f-bc6f-8a23e7169137
Lot 03 | PNV-09302 | PNV-09302 - CLI-03.02 | BOMBES CIRCULACIÓ ACS I CLIMA | 03.02 | BOMBES I GRUPS DE PRESSIÓ¦BOMBES CIRCULACIÓ ACS I CLIMA | CLIMATITZACIÓ |  |  |  | ENS.PNV-09302.EDP.P0.SC1. | 1 | Bomba Recirculació ACS | 86-2016-0001735 | 1 |  | BAXI | SB50XA | 22011W19 |  | 2007-09-01 | [9 empty] | > 70 kW | [34 empty] | Rotor sec | [81 empty] | 6a3f4eb4-f0ee-482e-8ed4-2c510266f95d | e585e895-d15b-4a2a-9a55-0bfb80305217
Lot 03 | PNV-09302 | PNV-09302 - CLI-03.02 | BOMBES CIRCULACIÓ ACS I CLIMA | 03.02 | BOMBES I GRUPS DE PRESSIÓ¦BOMBES CIRCULACIÓ ACS I CLIMA | CLIMATITZACIÓ |  |  |  | ENS.PNV-09302.EDP.P0.SC1. | 1 | Bomba Retorn Calefacció | 86-2016-0001735 | 1 |  | BAXI | MC65 | 22711W18 |  | 2007-09-01 | [9 empty] | > 70 kW | [34 empty] | Rotor sec | [81 empty] | 6a3f4eb4-f0ee-482e-8ed4-2c510266f95d | f74db355-b568-4a79-a6d1-aca19ac1dd29
Lot 03 | PNV-09302 | PNV-09302 - CLI-33 | QUALITAT AMBIENTAL EN INTERIORS | 33 | QUALITAT AMBIENTAL EN INTERIORS | CLIMATITZACIÓ |  |  |  | ENS.PNV-09302.EDP. | 1 | Instal·lació Qualitat ambiental | 86-2016-0001735 | 1 | [5 empty] | 2007-09-01 | [9 empty] | > 70 kW | [116 empty] | e90875db-2f5f-45ac-8a05-668782df07d9 | 6e96f495-8103-4872-b514-a32315b99929
Lot 03 | PNV-09302 | PNV-09302 - CLI-34.01 | INSTAL·LACIÓ CLIMATITZACIÓ | 34.01 | INSTAL·LACIONS¦INSTAL·LACIÓ CLIMATITZACIÓ | CLIMATITZACIÓ |  |  |  | ENS.PNV-09302.EDP. | 1 | Instal·lació Climatització | 86-2016-0001735 | 1 | [5 empty] | 2007-09-01 | [9 empty] | > 70 kW | [10 empty] | Calor | [105 empty] | bf2c7547-9d0c-432f-816c-9b23dc6aabd5 | 590ebfd5-8401-4247-b7d0-f4b2727cd5eb
Lot 03 | PNV-09302 | PNV-09302 - COM-17.01.B | ALTAVEUS | 17.01.B | EQUIPS COMUNICACIONS¦MEGAFONIA¦ALTAVEUS | COMUNICACIONS |  |  |  | ENS.PNV-09302.EDP.P0. | 10 | Altaveus Exterior | n/d | 1 | [5 empty] | 2007-09-01 |  |  |  | n/d | [122 empty] | 60db5a60-55b0-4ebf-886e-9863e2d489ec | 28b52f33-6e02-4eee-9d01-3702238e89a8
Lot 03 | PNV-09302 | PNV-09302 - COM-17.01.B | ALTAVEUS | 17.01.B | EQUIPS COMUNICACIONS¦MEGAFONIA¦ALTAVEUS | COMUNICACIONS |  |  |  | ENS.PNV-09302.EDP.P0. | 10 | Altaveus Planta Baixa | n/d | 1 | [5 empty] | 2007-09-01 |  |  |  | n/d | [122 empty] | 60db5a60-55b0-4ebf-886e-9863e2d489ec | e3d18c37-d094-4c1d-9cca-935bc1753d82
Lot 03 | PNV-09302 | PNV-09302 - COM-17.01.B | ALTAVEUS | 17.01.B | EQUIPS COMUNICACIONS¦MEGAFONIA¦ALTAVEUS | COMUNICACIONS |  |  |  | ENS.PNV-09302.EDP.P1. | 6 | Altaveus Planta 1 | n/d | 1 | [5 empty] | 2007-09-01 |  |  |  | n/d | [122 empty] | 60db5a60-55b0-4ebf-886e-9863e2d489ec | a65ad725-68e7-4e64-b589-ee934e44ddd9
Lot 03 | PNV-09302 | PNV-09302 - COM-17.01.B | ALTAVEUS | 17.01.B | EQUIPS COMUNICACIONS¦MEGAFONIA¦ALTAVEUS | COMUNICACIONS |  |  |  | ENS.PNV-09302.EDP.P2. | 2 | Altaveus Planta 2 | n/d | 1 | [5 empty] | 2007-09-01 |  |  |  | n/d | [122 empty] | 60db5a60-55b0-4ebf-886e-9863e2d489ec | 80cf2ed9-f5f2-4b12-8e44-fe0da10c8a38
Lot 03 | PNV-09302 | PNV-09302 - COM-17.01.C | RACKS MEGAFONIA | 17.01.C | EQUIPS COMUNICACIONS¦MEGAFONIA¦RACKS | COMUNICACIONS |  |  |  | ENS.PNV-09302.EDP.P0.CON. | 1 | Centraleta Megafonia | n/d | 1 | [5 empty] | 2007-09-01 | [126 empty] | c927a015-815f-4cfd-8de3-0a44e2a2ba55 | 271e9e31-1231-4edf-b282-f34f388b71fb
Lot 03 | PNV-09302 | PNV-09302 - COM-17.04 | INTERFONIA | 17.04 | EQUIPS COMUNICACIONS¦INTERFONIA | COMUNICACIONS |  |  |  | ENS.PNV-09302.EDP.P0. | 1 | Interfonia Consergeria | n/d | 1 | [5 empty] | 2007-09-01 |  |  |  | n/d | [122 empty] | cbcf2a63-90b1-4895-b86b-280a23a7b4ea | 2405027f-a42b-4735-800c-578355e52539
Lot 03 | PNV-09302 | PNV-09302 - COM-17.04 | INTERFONIA | 17.04 | EQUIPS COMUNICACIONS¦INTERFONIA | COMUNICACIONS |  |  |  | ENS.PNV-09302.EDP.P0. | 1 | Interfonia Cuina | n/d | 1 | [5 empty] | 2007-09-01 |  |  |  | n/d | [122 empty] | cbcf2a63-90b1-4895-b86b-280a23a7b4ea | befa8cf9-0795-4b99-b3ca-a9c2184c9fc9
Lot 03 | PNV-09302 | PNV-09302 - COM-17.04 | INTERFONIA | 17.04 | EQUIPS COMUNICACIONS¦INTERFONIA | COMUNICACIONS |  |  |  | ENS.PNV-09302.EDP.P0. | 1 | Interfonia Secretaria | n/d | 1 | [5 empty] | 2007-09-01 |  |  |  | n/d | [122 empty] | cbcf2a63-90b1-4895-b86b-280a23a7b4ea | 71836d0b-3504-4ead-9842-92d8ecc86a34
Lot 03 | PNV-09302 | PNV-09302 - COM-17.05.A | ANTENA | 17.05.A | EQUIPS COMUNICACIONS¦TELEVISIÓ-FM¦ANTENA | COMUNICACIONS |  |  |  | ENS.PNV-09302.EDP.PC.C1. | 1 | Antena Tv | n/d | 1 | [5 empty] | 2007-09-01 | [126 empty] | 314aa7b8-1224-4ef4-976a-603c920bf814 | fb8d3db8-4f90-444a-a842-647484628191
Lot 03 | PNV-09302 | PNV-09302 - COM-17.05.E | PRESA TV / FM | 17.05.E | EQUIPS COMUNICACIONS¦TELEVISIÓ-FM¦PRESA TV / FM | COMUNICACIONS |  |  |  | ENS.PNV-09302.EDP.P0. | 4 | Preses TV | n/d | 1 | [5 empty] | 2007-09-01 | [126 empty] | cd74af1c-faf2-4793-85dc-bcbff83b8dcd | 35b55ca8-1a0a-40b1-90f9-e0c7d028c07d
Lot 03 | PNV-09302 | PNV-09302 - COM-17.07 | PORTERS I AVISOS | 17.07 | EQUIPS COMUNICACIONS¦PORTERS I AVISOS | COMUNICACIONS |  |  |  | ENS.PNV-09302.EDP.F. | 3 | Porters | n/d | 1 | [5 empty] | 2007-09-01 | [126 empty] | e620df98-d098-4000-9045-de7e808bc8a7 | 401a075b-2351-43f6-8d10-e92456babeb2
Lot 03 | PNV-09302 | PNV-09302 - COM-17.09.A | RACK VEU I DADES | 17.09.A | EQUIPS COMUNICACIONS¦VEU I DADES¦RACK | COMUNICACIONS |  |  |  | ENS.PNV-09302.EDP.P0.CON. | 1 | Rack | n/d | 1 | [5 empty] | 2007-09-01 | [126 empty] | 74aede13-b302-4dc5-94a6-e91b16589ede | 8d3b7123-76f2-49e0-8b63-fff3bec15dce
Lot 03 | PNV-09302 | PNV-09302 - COM-17.09.A | RACK VEU I DADES | 17.09.A | EQUIPS COMUNICACIONS¦VEU I DADES¦RACK | COMUNICACIONS |  |  |  | ENS.PNV-09302.EDP.P0.SI1. | 1 | Rack Informatica 1 | n/d | 1 | [5 empty] | 2007-09-01 | [126 empty] | 74aede13-b302-4dc5-94a6-e91b16589ede | 4bb83c85-9e70-41de-a9cd-24e02b19b938
Lot 03 | PNV-09302 | PNV-09302 - COM-17.09.A | RACK VEU I DADES | 17.09.A | EQUIPS COMUNICACIONS¦VEU I DADES¦RACK | COMUNICACIONS |  |  |  | ENS.PNV-09302.EDP.P0.SI2. | 1 | Rack informatica 2 | n/d | 1 | [5 empty] | 2007-09-01 | [126 empty] | 74aede13-b302-4dc5-94a6-e91b16589ede | b5c9e1b8-956b-48f6-abf1-fe9b29766c31
Lot 03 | PNV-09302 | PNV-09302 - COM-17.09.B | PRESES VEU I DADES | 17.09.B | EQUIPS COMUNICACIONS¦VEU I DADES¦ PRESES | COMUNICACIONS |  |  |  | ENS.PNV-09302.EDP.P0. | 141 | Preses Dades Planta Baixa | n/d | 1 | [5 empty] | 2007-09-01 | [126 empty] | f40ef4a0-af80-42f0-9673-ede50978e543 | 12493171-9dce-40d9-87bd-cbf403efa9ec
Lot 03 | PNV-09302 | PNV-09302 - COM-17.09.B | PRESES VEU I DADES | 17.09.B | EQUIPS COMUNICACIONS¦VEU I DADES¦ PRESES | COMUNICACIONS |  |  |  | ENS.PNV-09302.EDP.P1. | 64 | Preses Dades Planta 1 | n/d | 1 | [5 empty] | 2007-09-01 | [126 empty] | f40ef4a0-af80-42f0-9673-ede50978e543 | e437380f-8189-4203-9d5f-0a744655ce86
Lot 03 | PNV-09302 | PNV-09302 - COM-17.09.B | PRESES VEU I DADES | 17.09.B | EQUIPS COMUNICACIONS¦VEU I DADES¦ PRESES | COMUNICACIONS |  |  |  | ENS.PNV-09302.EDP.P2. | 24 | Preses Dades Planta 2 | n/d | 1 | [5 empty] | 2007-09-01 | [126 empty] | f40ef4a0-af80-42f0-9673-ede50978e543 | 162e695c-126b-4c76-8e95-31e2b4d22363
Lot 03 | PNV-09302 | PNV-09302 - FON-01.05 | TERMOS | 01.05 | GENERADORS D'ENERGIA¦TERMOS | LEGIONEL·LA |  |  |  | ENS.PNV-09302.EDP.P1.AI1. | 1 | Termo P3A | 86-2016-0001735 | 1 |  | Heatsun | 50l | 3201358 |  | 2007-09-01 | [9 empty] | > 70 kW | 0 |  |  | 0 |  |  | 0 | 50 |  |  |  | 0.05 | [104 empty] | 73e16b06-e499-40be-a50c-f3167320a2a1 | 638dd0a2-bff4-434d-8235-81fa454f4116
Lot 03 | PNV-09302 | PNV-09302 - FON-01.05 | TERMOS | 01.05 | GENERADORS D'ENERGIA¦TERMOS | LEGIONEL·LA |  |  |  | ENS.PNV-09302.EDP.P1.AI2. | 1 | Termo P3B | 86-2016-0001735 | 1 |  | Fagor | 50l | N111102925 |  | 2007-09-01 | [9 empty] | > 70 kW | 0 |  |  | 0 |  |  | 0 | 50 |  |  |  | 0.05 | [104 empty] | 73e16b06-e499-40be-a50c-f3167320a2a1 | 2ca66fed-059a-478e-a00c-82911afc9bad
Lot 03 | PNV-09302 | PNV-09302 - FON-04.01.A | INTERCANVIADOR DE PLAQUES | 04.01.A | FLUIDS I GASOS¦INTERCANVIADORS¦PLAQUES | FONTANERIA |  |  |  | ENS.PNV-09302.EDP.P0.SC1. | 1 | Intercambiador Plaques ACS | 86-2016-0001735 | 1 | [5 empty] | 2007-09-01 | [9 empty] | > 70 kW | [116 empty] | 614a4cb4-8032-4903-9e52-5e52effa4eab | 23e507ba-458b-4992-99b9-3a952632336f
Lot 03 | PNV-09302 | PNV-09302 - FON-04.01.A | INTERCANVIADOR DE PLAQUES | 04.01.A | FLUIDS I GASOS¦INTERCANVIADORS¦PLAQUES | FONTANERIA |  |  |  | ENS.PNV-09302.EDP.P0.SC1. | 1 | Intercambiador Plaques Solar | 86-2016-0001735 | 1 | [5 empty] | 2007-09-01 | [9 empty] | > 70 kW | [116 empty] | 614a4cb4-8032-4903-9e52-5e52effa4eab | 42825ab2-7008-4622-b976-793f324c8248
Lot 03 | PNV-09302 | PNV-09302 - FON-04.02 | DIPÒSIT EXPANSIÓ | 04.02 | FLUIDS I GASOS¦DIPÒSIT EXPANSIÓ | FONTANERIA |  |  |  | ENS.PNV-09302.EDP.P0.SC1. | 1 | Dipòsit expansió Calefacció | 86-2016-0001735 | 1 |  | Ibaiondo | 300 | AMR |  | 2007-09-01 | [9 empty] | > 70 kW | [11 empty] | 0.3 | 0 | [103 empty] | d34f69b6-8667-4dea-a75f-90018f76f46a | 3d66f192-cca1-4ab9-8104-72cbeae7b4ee
Lot 03 | PNV-09302 | PNV-09302 - FON-04.02 | DIPÒSIT EXPANSIÓ | 04.02 | FLUIDS I GASOS¦DIPÒSIT EXPANSIÓ | FONTANERIA |  |  |  | ENS.PNV-09302.EDP.P0.SC1. | 1 | Dipòsit expansió Solar | 86-2016-0001735 | 1 |  | Ibaiondo | 80 | SMR-P |  | 2007-09-01 | [9 empty] | > 70 kW | [11 empty] | 0.08 | 0 | [103 empty] | d34f69b6-8667-4dea-a75f-90018f76f46a | cad9d2d7-d9d3-4496-bccd-39c0e9fa7bf2
Lot 03 | PNV-09302 | PNV-09302 - FON-04.05 | DIPÒSIT ACUMULADOR ACS | 04.05 | FLUIDS I GASOS¦DIPÒSIT ACUMULADOR ACS | LEGIONEL·LA |  |  |  | ENS.PNV-09302.EDP.P0.SC1. | 1 | Acumulador ACS | 86-2016-0001735 | 1 |  | cordivari | 2000l | n/d |  | 2007-09-01 | [9 empty] | > 70 kW | [11 empty] | 2 | [104 empty] | beec87ca-7032-486e-9829-63565225e6cb | 3313d000-f73c-460d-88c0-366d01d55f04
Lot 03 | PNV-09302 | PNV-09302 - FON-04.20 | FILTRE DE PARTÍCULES D’AFCH | 04.20 | FLUIDS I GASOS¦FILTRE DE PARTÍCULES D’AFCH | FONTANERIA |  |  |  | ENS.PNV-09302.UB.SQ. | 1 | Filtre AFS | 86-2016-0001735 | 1 | [5 empty] | 2007-09-01 | [126 empty] | 85a48a7c-d0d7-48f3-9637-81a863092b65 | f7e2e3b8-dd2d-40e9-895b-9ffc3496f939
Lot 03 | PNV-09302 | PNV-09302 - FON-10.01.B | PLATS DE DUTXA | 10.01.B | APARELLS SANITARIS I AIXETERIA¦APARELLS SANITARIS¦PLATS DE DUTXA | FONTANERIA |  |  |  | ENS.PNV-09302.EDP.P0. | 5 | Plats de dutxa | n/d | 1 | [5 empty] | 2007-09-01 | [126 empty] | d5172c86-dd6d-4e2e-8f0e-148e633680cd | 4f4000c4-70e6-47ff-a2f7-0d2b0763b443
Lot 03 | PNV-09302 | PNV-09302 - FON-10.01.D | INODOR | 10.01.D | APARELLS SANITARIS I AIXETERIA¦APARELLS SANITARIS¦INODOR | FONTANERIA |  |  |  | ENS.PNV-09302.EDP.P0. | 35 | Inodors Planta Baixa | n/d | 1 | [5 empty] | 2007-09-01 | [23 empty] | Motxilla | [102 empty] | 651621ce-8172-4ff1-ad21-c2fee795df34 | 2328ea38-cd57-43e4-9beb-522251ddc57d
Lot 03 | PNV-09302 | PNV-09302 - FON-10.01.D | INODOR | 10.01.D | APARELLS SANITARIS I AIXETERIA¦APARELLS SANITARIS¦INODOR | FONTANERIA |  |  |  | ENS.PNV-09302.EDP.P1. | 9 | Inodors Planta 1 | n/d | 1 | [5 empty] | 2007-09-01 | [23 empty] | Motxilla | [102 empty] | 651621ce-8172-4ff1-ad21-c2fee795df34 | b2c6e640-6e9c-461b-a6a1-f05a4ba80bdd
Lot 03 | PNV-09302 | PNV-09302 - FON-10.01.D | INODOR | 10.01.D | APARELLS SANITARIS I AIXETERIA¦APARELLS SANITARIS¦INODOR | FONTANERIA |  |  |  | ENS.PNV-09302.EDP.P2. | 7 | Inodors Planta 2 | n/d | 1 | [5 empty] | 2007-09-01 | [23 empty] | Motxilla | [102 empty] | 651621ce-8172-4ff1-ad21-c2fee795df34 | 21a19a41-bd07-4cec-bc82-40845a31dcee
Lot 03 | PNV-09302 | PNV-09302 - FON-10.01.E | ABOCADOR | 10.01.E | APARELLS SANITARIS I AIXETERIA¦APARELLS SANITARIS¦ABOCADOR | FONTANERIA |  |  |  | ENS.PNV-09302.EDP.P0. | 1 | Abocador Planta Baixa | n/d | 1 | [5 empty] | 2007-09-01 | [126 empty] | cbf3a596-ece0-4edb-bf4c-c4781405818b | 4686995a-279d-4d2f-8211-915840884759
Lot 03 | PNV-09302 | PNV-09302 - FON-10.01.E | ABOCADOR | 10.01.E | APARELLS SANITARIS I AIXETERIA¦APARELLS SANITARIS¦ABOCADOR | FONTANERIA |  |  |  | ENS.PNV-09302.EDP.P1. | 1 | Abocador Planta 1 | n/d | 1 | [5 empty] | 2007-09-01 | [126 empty] | cbf3a596-ece0-4edb-bf4c-c4781405818b | 02c02424-f794-42a2-ae09-b84331f32bea
Lot 03 | PNV-09302 | PNV-09302 - FON-10.01.E | ABOCADOR | 10.01.E | APARELLS SANITARIS I AIXETERIA¦APARELLS SANITARIS¦ABOCADOR | FONTANERIA |  |  |  | ENS.PNV-09302.EDP.P2. | 1 | Abocador Planta 2 | n/d | 1 | [5 empty] | 2007-09-01 | [126 empty] | cbf3a596-ece0-4edb-bf4c-c4781405818b | f9401efc-cd35-44d4-9f50-9844cef50211
Lot 03 | PNV-09302 | PNV-09302 - FON-10.01.F | LAVABOS | 10.01.F | APARELLS SANITARIS I AIXETERIA¦APARELLS SANITARIS¦LAVABOS | FONTANERIA |  |  |  | ENS.PNV-09302.EDP.P0. | 35 | Lavabos Planta Baixa | n/d | 1 | [5 empty] | 2007-09-01 | [126 empty] | ad1257f2-2a25-4c5f-8b98-9c6a39c765ee | fdb89d42-f7f6-4e4e-8cd1-a09680e3cd04
Lot 03 | PNV-09302 | PNV-09302 - FON-10.01.F | LAVABOS | 10.01.F | APARELLS SANITARIS I AIXETERIA¦APARELLS SANITARIS¦LAVABOS | FONTANERIA |  |  |  | ENS.PNV-09302.EDP.P1. | 22 | Lavabos Planta 1 | n/d | 1 | [5 empty] | 2007-09-01 | [126 empty] | ad1257f2-2a25-4c5f-8b98-9c6a39c765ee | 9a1547de-c096-4f49-9031-7f48c3e8d20f
Lot 03 | PNV-09302 | PNV-09302 - FON-10.01.F | LAVABOS | 10.01.F | APARELLS SANITARIS I AIXETERIA¦APARELLS SANITARIS¦LAVABOS | FONTANERIA |  |  |  | ENS.PNV-09302.EDP.P2. | 9 | Lavabos Planta 2 | n/d | 1 | [5 empty] | 2007-09-01 | [126 empty] | ad1257f2-2a25-4c5f-8b98-9c6a39c765ee | a3aa55ef-4e2f-4598-a115-cc9f55b8e011
Lot 03 | PNV-09302 | PNV-09302 - FON-10.02.B | AIXETES ACS | 10.02.B | APARELLS SANITARIS I AIXETERIA¦AIXETERIA¦AIXETES ACS | LEGIONEL·LA |  |  |  | ENS.PNV-09302.EDP.P0. | 17 | Aixetes ACS Planta Baixa | n/d | 1 | [5 empty] | 2007-09-01 | [24 empty] | Monocomandament | [101 empty] | 5436a968-97c5-4fb0-b2e4-15b2551251ac | 1a365100-9e80-43d7-a611-a55e3b43e301
Lot 03 | PNV-09302 | PNV-09302 - FON-10.02.C | AIXETES AFS | 10.02.C | APARELLS SANITARIS I AIXETERIA¦AIXETERIA¦AIXETES AFS | LEGIONEL·LA |  |  |  | ENS.PNV-09302.EDP.P0. | 44 | Aixetes AFS Planta Baixa | n/d | 1 | [5 empty] | 2007-09-01 | [24 empty] | Monocomandament | [101 empty] | 306058e2-dcee-4099-9f77-6b8c933368ce | 6935252e-331f-4e7e-a7fb-d7d551736f60
Lot 03 | PNV-09302 | PNV-09302 - FON-10.02.C | AIXETES AFS | 10.02.C | APARELLS SANITARIS I AIXETERIA¦AIXETERIA¦AIXETES AFS | LEGIONEL·LA |  |  |  | ENS.PNV-09302.EDP.P1. | 23 | Aixetes AFS Planta 1 | n/d | 1 | [5 empty] | 2007-09-01 | [24 empty] | Monocomandament | [101 empty] | 306058e2-dcee-4099-9f77-6b8c933368ce | eb476e01-88c6-47c3-bdc2-97d4a0c3f4ac
Lot 03 | PNV-09302 | PNV-09302 - FON-10.02.C | AIXETES AFS | 10.02.C | APARELLS SANITARIS I AIXETERIA¦AIXETERIA¦AIXETES AFS | LEGIONEL·LA |  |  |  | ENS.PNV-09302.EDP.P2. | 10 | Aixetes AFS Planta 2 | n/d | 1 | [5 empty] | 2007-09-01 | [24 empty] | Monocomandament | [101 empty] | 306058e2-dcee-4099-9f77-6b8c933368ce | 949f5c23-e2d7-46ec-aeba-03de7b4c2e25
Lot 03 | PNV-09302 | PNV-09302 - FON-34.02 | INSTAL·LACIÓ ACS | 34.02 | INSTAL·LACIONS¦INSTAL·LACIÓ ACS | LEGIONEL·LA |  |  |  | ENS.PNV-09302.EDP. | 1 | Instal·lació ACS | 86-2016-0001735 | 1 | [5 empty] | 2007-09-01 | [9 empty] | > 70 kW | [116 empty] | e5bfaa86-f4b8-4950-bf94-f77659cc40f4 | a45092f8-a124-438b-9583-11ae1a3e804e
Lot 03 | PNV-09302 | PNV-09302 - FON-34.03 | INSTAL·LACIÓ AFS | 34.03 | INSTAL·LACIONS¦INSTAL·LACIÓ AFS | LEGIONEL·LA |  |  |  | ENS.PNV-09302.EDP. | 1 | Instal·lació AFS | 86-2016-0001735 | 1 | [5 empty] | 2007-09-01 | [126 empty] | 28131bcc-fb87-4314-964d-f49d30bef590 | ba5d64ed-2e84-4570-948c-054938d9c540
Lot 03 | PNV-09302 | PNV-09302 - GAS-06.04.A | GAS | 41.07.A | SISTEMA DE CONTROL¦CENTRALS DE DETECCIÓ¦GAS | GAS COMBUSTIBLE |  |  |  | ENS.PNV-09302.EDP.P0.SC1. | 1 | Centraleta detecció GAS | n/d | 1 | [5 empty] | 2007-09-01 | [126 empty] | b92d457d-3ef3-4587-a64b-81c9acd2141b | 0abaaca2-51dd-49db-94e9-e1eb397a14a6
Lot 03 | PNV-09302 | PNV-09302 - GAS-34.04 | INSTAL·LACIÓ GAS | 34.04 | INSTAL·LACIONS¦INSTAL·LACIÓ GAS | GAS COMBUSTIBLE |  |  |  | ENS.PNV-09302.EDP. | 1 | Instal·lació GAS | n/d | 1 | [5 empty] | 2007-09-01 | [126 empty] | fa96e9c3-dbba-4854-897b-1b712f878142 | dc69d11b-cc44-4c4c-b352-11a269187ce0
Lot 03 | PNV-09302 | PNV-09302 - OBR-25.10 | SISTEMES DE PROTECCIÓ CONTRA CAIGUDES (LINIA DE VIDA) | 25.10 | ELEMENTS CONSTRUCTIUS¦SISTEMES DE PROTECCIÓ CONTRA CAIGUDES INDIVIDUALS | OBRA CIVIL |  |  |  | ENS.PNV-09302.EDP.PC.C1. | 1 | Línia de vida 1 Tram de 21 metres | n/d | 1 |  | PREVILINE | 0503/11 |  |  | 2007-09-01 |  |  |  | n/d | [122 empty] | 30b4dcef-a03b-4627-b3ed-4e81e4b8ff40 | e52ed911-d346-4b69-a787-eace3f87b55f
Lot 03 | PNV-09302 | PNV-09302 - OBR-25.10 | SISTEMES DE PROTECCIÓ CONTRA CAIGUDES (LINIA DE VIDA) | 25.10 | ELEMENTS CONSTRUCTIUS¦SISTEMES DE PROTECCIÓ CONTRA CAIGUDES INDIVIDUALS | OBRA CIVIL |  |  |  | ENS.PNV-09302.EDP.PC.C1. | 1 | Línia de vida 2 Tram de 21 metres | n/d | 1 |  | PREVILINE | 0503/11 |  |  | 2007-09-01 |  |  |  | n/d | [122 empty] | 30b4dcef-a03b-4627-b3ed-4e81e4b8ff40 | 5dfdd0cd-2ee7-4832-9759-4eb5df6d9e8d
Lot 03 | PNV-09302 | PNV-09302 - OBR-25.10 | SISTEMES DE PROTECCIÓ CONTRA CAIGUDES (LINIA DE VIDA) | 25.10 | ELEMENTS CONSTRUCTIUS¦SISTEMES DE PROTECCIÓ CONTRA CAIGUDES INDIVIDUALS | OBRA CIVIL |  |  |  | ENS.PNV-09302.EDP.PC.C1. | 1 | Línia de vida 3 Tram de 21 metres | n/d | 1 |  | PREVILINE | 0503/11 |  |  | 2007-09-01 |  |  |  | n/d | [122 empty] | 30b4dcef-a03b-4627-b3ed-4e81e4b8ff40 | dba21be8-7d02-41e8-809a-9a1c8c852b3b
Lot 03 | PNV-09302 | PNV-09302 - OBR-25.10 | SISTEMES DE PROTECCIÓ CONTRA CAIGUDES (LINIA DE VIDA) | 25.10 | ELEMENTS CONSTRUCTIUS¦SISTEMES DE PROTECCIÓ CONTRA CAIGUDES INDIVIDUALS | OBRA CIVIL |  |  |  | ENS.PNV-09302.EDP.PC.C1. | 1 | Línia de vida 4 Tram de 21 metres | n/d | 1 |  | PREVILINE | 0503/11 |  |  | 2007-09-01 |  |  |  | n/d | [122 empty] | 30b4dcef-a03b-4627-b3ed-4e81e4b8ff40 | b285224c-3e77-4b6d-9b39-7e4a5ef458ad
Lot 03 | PNV-09302 | PNV-09302 - OBR-25.10 | SISTEMES DE PROTECCIÓ CONTRA CAIGUDES (LINIA DE VIDA) | 25.10 | ELEMENTS CONSTRUCTIUS¦SISTEMES DE PROTECCIÓ CONTRA CAIGUDES INDIVIDUALS | OBRA CIVIL |  |  |  | ENS.PNV-09302.EDP.PC.C1. | 1 | Línia de vida 5 Tram de 21 metres | n/d | 1 |  | PREVILINE | 0503/11 |  |  | 2007-09-01 |  |  |  | n/d | [122 empty] | 30b4dcef-a03b-4627-b3ed-4e81e4b8ff40 | 0d4b9cd2-1f2d-4dc9-9c15-fd279e26a750
Lot 03 | PNV-09302 | PNV-09302 - OBR-25.10 | SISTEMES DE PROTECCIÓ CONTRA CAIGUDES (LINIA DE VIDA) | 25.10 | ELEMENTS CONSTRUCTIUS¦SISTEMES DE PROTECCIÓ CONTRA CAIGUDES INDIVIDUALS | OBRA CIVIL |  |  |  | ENS.PNV-09302.EDP.PC.C1. | 1 | Línia de vida 6 Tram de 21 metres | n/d | 1 |  | PREVILINE | 0503/11 |  |  | 2007-09-01 |  |  |  | n/d | [122 empty] | 30b4dcef-a03b-4627-b3ed-4e81e4b8ff40 | 0944a450-c718-4d07-9ab1-8ed7a56c9b02
Lot 03 | PNV-09302 | PNV-09302 - OBR-25.10 | SISTEMES DE PROTECCIÓ CONTRA CAIGUDES (LINIA DE VIDA) | 25.10 | ELEMENTS CONSTRUCTIUS¦SISTEMES DE PROTECCIÓ CONTRA CAIGUDES INDIVIDUALS | OBRA CIVIL |  |  |  | ENS.PNV-09302.EDP.PC.C2. | 1 | Línia de vida 7 Tram de 20 metres | n/d | 1 |  | PREVILINE | 0503/11 |  |  | 2007-09-01 |  |  |  | n/d | [122 empty] | 30b4dcef-a03b-4627-b3ed-4e81e4b8ff40 | 4bafc3cd-ef24-4981-9265-fce2efa5240c
Lot 03 | PNV-09302 | PNV-09302 - OBR-25.10 | SISTEMES DE PROTECCIÓ CONTRA CAIGUDES (LINIA DE VIDA) | 25.10 | ELEMENTS CONSTRUCTIUS¦SISTEMES DE PROTECCIÓ CONTRA CAIGUDES INDIVIDUALS | OBRA CIVIL |  |  |  | ENS.PNV-09302.EDP.PC.C2. | 1 | Línia de vida 8 Tram de 33 metres | n/d | 1 |  | PREVILINE | 0503/11 |  |  | 2007-09-01 |  |  |  | n/d | [122 empty] | 30b4dcef-a03b-4627-b3ed-4e81e4b8ff40 | 98a4a2bf-e57d-40d3-a70a-02e19118f471
Lot 03 | PNV-09302 | PNV-09302 - OBR-25.10 | SISTEMES DE PROTECCIÓ CONTRA CAIGUDES (LINIA DE VIDA) | 25.10 | ELEMENTS CONSTRUCTIUS¦SISTEMES DE PROTECCIÓ CONTRA CAIGUDES INDIVIDUALS | OBRA CIVIL |  |  |  | ENS.PNV-09302.EDP.PC.C4. | 1 | Línia de vida 10 Tram de 25 metres | n/d | 1 |  | PREVILINE | 0503/11 |  |  | 2007-09-01 |  |  |  | n/d | [122 empty] | 30b4dcef-a03b-4627-b3ed-4e81e4b8ff40 | ac30e5df-bcdb-4b5b-a636-f72a16075449
Lot 03 | PNV-09302 | PNV-09302 - OBR-25.10 | SISTEMES DE PROTECCIÓ CONTRA CAIGUDES (LINIA DE VIDA) | 25.10 | ELEMENTS CONSTRUCTIUS¦SISTEMES DE PROTECCIÓ CONTRA CAIGUDES INDIVIDUALS | OBRA CIVIL |  |  |  | ENS.PNV-09302.EDP.PC.C4. | 1 | Línia de vida 9 Tram de 29 metres | n/d | 1 |  | PREVILINE | 0503/11 |  |  | 2007-09-01 |  |  |  | n/d | [122 empty] | 30b4dcef-a03b-4627-b3ed-4e81e4b8ff40 | e34ae0c4-c35f-41e6-bf76-693a374a5882
Lot 03 | PNV-09302 | PNV-09302 - OBR-25.10 | SISTEMES DE PROTECCIÓ CONTRA CAIGUDES (LINIA DE VIDA) | 25.10 | ELEMENTS CONSTRUCTIUS¦SISTEMES DE PROTECCIÓ CONTRA CAIGUDES INDIVIDUALS | OBRA CIVIL |  |  |  | ENS.PNV-09302.EDP.PC.C5. | 1 | Línia de vida 11 Tram de 22 metres | n/d | 1 |  | PREVILINE | 0503/11 |  |  | 2007-09-01 |  |  |  | n/d | [122 empty] | 30b4dcef-a03b-4627-b3ed-4e81e4b8ff40 | bf040142-091f-4c5c-b137-18e5471336bc
Lot 03 | PNV-09302 | PNV-09302 - OBR-25.10 | SISTEMES DE PROTECCIÓ CONTRA CAIGUDES (LINIA DE VIDA) | 25.10 | ELEMENTS CONSTRUCTIUS¦SISTEMES DE PROTECCIÓ CONTRA CAIGUDES INDIVIDUALS | OBRA CIVIL |  |  |  | ENS.PNV-09302.EDP.PC.C6. | 1 | Línia de vida 12 Tram de 22 metres | n/d | 1 |  | PREVILINE | 0503/11 |  |  | 2007-09-01 |  |  |  | n/d | [122 empty] | 30b4dcef-a03b-4627-b3ed-4e81e4b8ff40 | 634bb9b0-9496-4d03-b5d6-7c436f9faae3
Lot 03 | PNV-09302 | PNV-09302 - PRO-11.01 | DETECTORS PCI | 11.01 | CONTRAINCENDIS¦DETECTORS | PROTECCIÓ CONTRA INCENDIS |  |  |  | ENS.PNV-09302.EDP.P0. | 2 | Detector termovelocimètrics planta baixa | 86-2020-0003307 | 1 | [5 empty] | 2007-09-01 | [40 empty] | Òptic fums | [85 empty] | 0670c842-877f-4fce-87dd-2e4701679638 | aff6c68f-3f76-4804-8785-bb27120ea7f5
Lot 03 | PNV-09302 | PNV-09302 - PRO-11.01 | DETECTORS PCI | 11.01 | CONTRAINCENDIS¦DETECTORS | PROTECCIÓ CONTRA INCENDIS |  |  |  | ENS.PNV-09302.EDP.P0. | 49 | Detectors òptics planta baixa | 86-2020-0003307 | 1 | [5 empty] | 2007-09-01 | [40 empty] | Òptic fums | [85 empty] | 0670c842-877f-4fce-87dd-2e4701679638 | 0dfcc8ce-3b99-438a-8ac5-b821a9bd9b8e
Lot 03 | PNV-09302 | PNV-09302 - PRO-11.01 | DETECTORS PCI | 11.01 | CONTRAINCENDIS¦DETECTORS | PROTECCIÓ CONTRA INCENDIS |  |  |  | ENS.PNV-09302.EDP.P1. | 36 | Detectors óptics primera planta | 86-2020-0003307 | 1 | [5 empty] | 2007-09-01 | [40 empty] | Òptic fums | [85 empty] | 0670c842-877f-4fce-87dd-2e4701679638 | 0a9d506d-6e6c-4324-9677-ba9328849e07
Lot 03 | PNV-09302 | PNV-09302 - PRO-11.01 | DETECTORS PCI | 11.01 | CONTRAINCENDIS¦DETECTORS | PROTECCIÓ CONTRA INCENDIS |  |  |  | ENS.PNV-09302.EDP.P2. | 34 | Detectors ópctics segona planta | 86-2020-0003307 | 1 | [5 empty] | 2007-09-01 | [40 empty] | Òptic fums | [85 empty] | 0670c842-877f-4fce-87dd-2e4701679638 | 63ef8df0-a7f6-401a-bd43-df79dfddace2
Lot 03 | PNV-09302 | PNV-09302 - PRO-11.03 | PULSADORS D'ALARMA PCI | 11.03 | CONTRAINCENDIS¦PULSADORS D'ALARMA | PROTECCIÓ CONTRA INCENDIS |  |  |  | ENS.PNV-09302.EDP.P0. | 10 | Polsadors d'alarma planta baixa | 86-2020-0003307 | 1 | [5 empty] | 2007-09-01 | [126 empty] | 63f09cf4-9f10-446c-9205-872235b3d155 | 4339bb90-76e0-41ab-8568-63b7b664b937
Lot 03 | PNV-09302 | PNV-09302 - PRO-11.03 | PULSADORS D'ALARMA PCI | 11.03 | CONTRAINCENDIS¦PULSADORS D'ALARMA | PROTECCIÓ CONTRA INCENDIS |  |  |  | ENS.PNV-09302.EDP.P1. | 5 | Polsadors d'alarma primer planta | 86-2020-0003307 | 1 | [5 empty] | 2007-09-01 | [126 empty] | 63f09cf4-9f10-446c-9205-872235b3d155 | 7fbf1227-3f33-479d-ba2f-f2ea223b1372
Lot 03 | PNV-09302 | PNV-09302 - PRO-11.03 | PULSADORS D'ALARMA PCI | 11.03 | CONTRAINCENDIS¦PULSADORS D'ALARMA | PROTECCIÓ CONTRA INCENDIS |  |  |  | ENS.PNV-09302.EDP.P2. | 4 | Polsador d'alarma segona planta | 86-2020-0003307 | 1 | [5 empty] | 2007-09-01 | [126 empty] | 63f09cf4-9f10-446c-9205-872235b3d155 | b958efa1-a15c-40c9-856d-0a497e39a4ee
Lot 03 | PNV-09302 | PNV-09302 - PRO-11.04 | SIRENES ALARMES PCI | 11.04 | CONTRAINCENDIS¦SIRENES ALARMES | PROTECCIÓ CONTRA INCENDIS |  |  |  | ENS.PNV-09302.EDP.P0. | 12 | Sirenes d'alarma planta baixa | 86-2020-0003307 | 1 | [5 empty] | 2007-09-01 | [126 empty] | bb0d614f-67cd-4a12-bd1c-72d76d634011 | 173d1edc-8d04-4c0f-b27d-5814dec01dea
Lot 03 | PNV-09302 | PNV-09302 - PRO-11.04 | SIRENES ALARMES PCI | 11.04 | CONTRAINCENDIS¦SIRENES ALARMES | PROTECCIÓ CONTRA INCENDIS |  |  |  | ENS.PNV-09302.EDP.P1. | 7 | Sirenes d'alarma primera planta | 86-2020-0003307 | 1 | [5 empty] | 2007-09-01 | [126 empty] | bb0d614f-67cd-4a12-bd1c-72d76d634011 | 219e9072-b48c-4c85-a3ff-a559e9b0284e
Lot 03 | PNV-09302 | PNV-09302 - PRO-11.04 | SIRENES ALARMES PCI | 11.04 | CONTRAINCENDIS¦SIRENES ALARMES | PROTECCIÓ CONTRA INCENDIS |  |  |  | ENS.PNV-09302.EDP.P2. | 7 | Sirenes d'alarma segona planta | 86-2020-0003307 | 1 | [5 empty] | 2007-09-01 | [126 empty] | bb0d614f-67cd-4a12-bd1c-72d76d634011 | 8b2ff365-e197-4593-84a6-1592ef269389
Lot 03 | PNV-09302 | PNV-09302 - PRO-11.05 | ELECTROIMANTS PCI | 11.05 | CONTRAINCENDIS¦ELECTROIMANTS | PROTECCIÓ CONTRA INCENDIS |  |  |  | ENS.PNV-09302.EDP.P0. | 3 | Electroimans planta baixa | 86-2020-0003307 | 1 | [5 empty] | 2007-09-01 | [126 empty] | 95f9e166-7559-40e0-bcf2-ba31163d0640 | 6b662a8b-1297-4e0e-9744-9a797382a456
Lot 03 | PNV-09302 | PNV-09302 - PRO-11.05 | ELECTROIMANTS PCI | 11.05 | CONTRAINCENDIS¦ELECTROIMANTS | PROTECCIÓ CONTRA INCENDIS |  |  |  | ENS.PNV-09302.EDP.P1. | 3 | Electroimans primera planta | 86-2020-0003307 | 1 | [5 empty] | 2007-09-01 | [126 empty] | 95f9e166-7559-40e0-bcf2-ba31163d0640 | af1a5a5e-400a-4658-a126-ef5e43a758fd
Lot 03 | PNV-09302 | PNV-09302 - PRO-11.05 | ELECTROIMANTS PCI | 11.05 | CONTRAINCENDIS¦ELECTROIMANTS | PROTECCIÓ CONTRA INCENDIS |  |  |  | ENS.PNV-09302.EDP.P2. | 2 | Electroimans segona planta | 86-2020-0003307 | 1 | [5 empty] | 2007-09-01 | [126 empty] | 95f9e166-7559-40e0-bcf2-ba31163d0640 | a435d3ad-ee13-41e1-9300-2aaa5ece9726
Lot 03 | PNV-09302 | PNV-09302 - PRO-11.06 | CENTRALS DETECCIÓ PCI | 11.06 | CONTRAINCENDIS¦CENTRALS DETECCIÓ | PROTECCIÓ CONTRA INCENDIS |  |  |  | ENS.PNV-09302.EDP.P0.CON. | 1 | Central de detecció | 86-2020-0003307 | 1 |  | Detnov | FA-C102 | 5531500-1 |  | 2007-09-01 | [126 empty] | 798de467-5fa8-4911-a1f9-6036be4d832d | 382909ed-3fd3-408a-8906-fe0c7a0c8b72
Lot 03 | PNV-09302 | PNV-09302 - PRO-11.07 | BIE | 11.07 | CONTRAINCENDIS¦EQUIPS MÀNEGA | PROTECCIÓ CONTRA INCENDIS |  |  |  | ENS.PNV-09302.EDP.P0.APL. | 1 | BIE 5 passadís aula plàstica | 86-2020-0003307 | 1 | [5 empty] | 2007-09-01 |  |  |  | descripción de materiales, medidas y puntos interesantes del equipo. | [122 empty] | 21b6165e-8278-4727-8679-5bf387f51630 | b459fb33-000b-4bd8-9afd-1fab2c40d3dd
Lot 03 | PNV-09302 | PNV-09302 - PRO-11.07 | BIE | 11.07 | CONTRAINCENDIS¦EQUIPS MÀNEGA | PROTECCIÓ CONTRA INCENDIS |  |  |  | ENS.PNV-09302.EDP.P0.E01. | 1 | BIE 1 entrada centre | 86-2020-0003307 | 1 | [5 empty] | 2007-09-01 |  |  |  | descripción de materiales, medidas y puntos interesantes del equipo. | [122 empty] | 21b6165e-8278-4727-8679-5bf387f51630 | f6d42c79-dba8-4106-a431-52f75ef2fa22
Lot 03 | PNV-09302 | PNV-09302 - PRO-11.07 | BIE | 11.07 | CONTRAINCENDIS¦EQUIPS MÀNEGA | PROTECCIÓ CONTRA INCENDIS |  |  |  | ENS.PNV-09302.EDP.P0.E02. | 1 | BIE 2 passadís menjador | 86-2020-0003307 | 1 | [5 empty] | 2007-09-01 |  |  |  | descripción de materiales, medidas y puntos interesantes del equipo. | [122 empty] | 21b6165e-8278-4727-8679-5bf387f51630 | 4b195d22-3b16-460d-8ae4-d0740e0b15b9
Lot 03 | PNV-09302 | PNV-09302 - PRO-11.07 | BIE | 11.07 | CONTRAINCENDIS¦EQUIPS MÀNEGA | PROTECCIÓ CONTRA INCENDIS |  |  |  | ENS.PNV-09302.EDP.P0.E03. | 1 | BIE 7 passadís aules infantil | 86-2020-0003307 | 1 | [5 empty] | 2007-09-01 |  |  |  | descripción de materiales, medidas y puntos interesantes del equipo. | [122 empty] | 21b6165e-8278-4727-8679-5bf387f51630 | d510497c-be36-442a-9fa9-0a5dc1276fdf
Lot 03 | PNV-09302 | PNV-09302 - PRO-11.07 | BIE | 11.07 | CONTRAINCENDIS¦EQUIPS MÀNEGA | PROTECCIÓ CONTRA INCENDIS |  |  |  | ENS.PNV-09302.EDP.P0.E03. | 1 | BIE 8 passadís infantil planta baixa (2) | 86-2020-0003307 | 1 | [5 empty] | 2007-09-01 |  |  |  | descripción de materiales, medidas y puntos interesantes del equipo. | [122 empty] | 21b6165e-8278-4727-8679-5bf387f51630 | 240c25c6-5a0c-4c50-9de7-b8ac7d95a90b
Lot 03 | PNV-09302 | PNV-09302 - PRO-11.07 | BIE | 11.07 | CONTRAINCENDIS¦EQUIPS MÀNEGA | PROTECCIÓ CONTRA INCENDIS |  |  |  | ENS.PNV-09302.EDP.P0.E03. | 1 | BIE 9 passadís infantil plnata baixa | 86-2020-0003307 | 1 | [5 empty] | 2007-09-01 |  |  |  | descripción de materiales, medidas y puntos interesantes del equipo. | [122 empty] | 21b6165e-8278-4727-8679-5bf387f51630 | 5eaf5299-ad60-42ae-846c-856a47523fd5
Lot 03 | PNV-09302 | PNV-09302 - PRO-11.07 | BIE | 11.07 | CONTRAINCENDIS¦EQUIPS MÀNEGA | PROTECCIÓ CONTRA INCENDIS |  |  |  | ENS.PNV-09302.EDP.P0.MEN. | 1 | BIE 17 menjador | 86-2020-0003307 | 1 | [5 empty] | 2007-09-01 |  |  |  | descripción de materiales, medidas y puntos interesantes del equipo. | [122 empty] | 21b6165e-8278-4727-8679-5bf387f51630 | 79528135-f701-4886-adfb-04298c581a8b
Lot 03 | PNV-09302 | PNV-09302 - PRO-11.07 | BIE | 11.07 | CONTRAINCENDIS¦EQUIPS MÀNEGA | PROTECCIÓ CONTRA INCENDIS |  |  |  | ENS.PNV-09302.EDP.P0.MEN. | 1 | BIE 3 passadís del menjador | 86-2020-0003307 | 1 | [5 empty] | 2007-09-01 |  |  |  | descripción de materiales, medidas y puntos interesantes del equipo. | [122 empty] | 21b6165e-8278-4727-8679-5bf387f51630 | 39bb25d0-99e8-43fa-8a43-2d412bf67b37
Lot 03 | PNV-09302 | PNV-09302 - PRO-11.07 | BIE | 11.07 | CONTRAINCENDIS¦EQUIPS MÀNEGA | PROTECCIÓ CONTRA INCENDIS |  |  |  | ENS.PNV-09302.EDP.P0.SG. | 1 | BIE 4 gimnàs | 86-2020-0003307 | 1 | [5 empty] | 2007-09-01 |  |  |  | descripción de materiales, medidas y puntos interesantes del equipo. | [122 empty] | 21b6165e-8278-4727-8679-5bf387f51630 | 4dd07cf6-b196-4706-bcf4-58c8329bb0c8
Lot 03 | PNV-09302 | PNV-09302 - PRO-11.07 | BIE | 11.07 | CONTRAINCENDIS¦EQUIPS MÀNEGA | PROTECCIÓ CONTRA INCENDIS |  |  |  | ENS.PNV-09302.EDP.P1.E02. | 1 | BIE 11 passadís primera planta | 86-2020-0003307 | 1 | [5 empty] | 2007-09-01 |  |  |  | descripción de materiales, medidas y puntos interesantes del equipo. | [122 empty] | 21b6165e-8278-4727-8679-5bf387f51630 | 5b4a8eb2-c835-47e6-b643-d8905846b0a9
Lot 03 | PNV-09302 | PNV-09302 - PRO-11.07 | BIE | 11.07 | CONTRAINCENDIS¦EQUIPS MÀNEGA | PROTECCIÓ CONTRA INCENDIS |  |  |  | ENS.PNV-09302.EDP.P1.E02. | 1 | BIE 13 passsadís primera planta (3) | 86-2020-0003307 | 1 | [5 empty] | 2007-09-01 |  |  |  | descripción de materiales, medidas y puntos interesantes del equipo. | [122 empty] | 21b6165e-8278-4727-8679-5bf387f51630 | 70a389df-e34b-414a-ac73-afb185c7dc90
Lot 03 | PNV-09302 | PNV-09302 - PRO-11.07 | BIE | 11.07 | CONTRAINCENDIS¦EQUIPS MÀNEGA | PROTECCIÓ CONTRA INCENDIS |  |  |  | ENS.PNV-09302.EDP.P1.E02. | 1 | BIE 14 passadís primera planta (2) | 86-2020-0003307 | 1 | [5 empty] | 2007-09-01 |  |  |  | descripción de materiales, medidas y puntos interesantes del equipo. | [122 empty] | 21b6165e-8278-4727-8679-5bf387f51630 | bbe00288-a336-4a30-a639-fca57b84d822
Lot 03 | PNV-09302 | PNV-09302 - PRO-11.07 | BIE | 11.07 | CONTRAINCENDIS¦EQUIPS MÀNEGA | PROTECCIÓ CONTRA INCENDIS |  |  |  | ENS.PNV-09302.EDP.P1.E03. | 1 | BIE 10 passadís primera planta | 86-2020-0003307 | 1 | [5 empty] | 2007-09-01 |  |  |  | descripción de materiales, medidas y puntos interesantes del equipo. | [122 empty] | 21b6165e-8278-4727-8679-5bf387f51630 | d0e5c649-8ae2-4270-b4b8-b49b24b01e0b
Lot 03 | PNV-09302 | PNV-09302 - PRO-11.07 | BIE | 11.07 | CONTRAINCENDIS¦EQUIPS MÀNEGA | PROTECCIÓ CONTRA INCENDIS |  |  |  | ENS.PNV-09302.EDP.P1.E04. | 1 | BIE 12 passadís primera planta (4) | 86-2020-0003307 | 1 | [5 empty] | 2007-09-01 |  |  |  | descripción de materiales, medidas y puntos interesantes del equipo. | [122 empty] | 21b6165e-8278-4727-8679-5bf387f51630 | 749b50b8-f791-4b95-b7a5-2b23f0678dee
Lot 03 | PNV-09302 | PNV-09302 - PRO-11.07 | BIE | 11.07 | CONTRAINCENDIS¦EQUIPS MÀNEGA | PROTECCIÓ CONTRA INCENDIS |  |  |  | ENS.PNV-09302.EDP.P1.E04. | 1 | BIE 6 passadís d'infantil | 86-2020-0003307 | 1 | [5 empty] | 2007-09-01 |  |  |  | descripción de materiales, medidas y puntos interesantes del equipo. | [122 empty] | 21b6165e-8278-4727-8679-5bf387f51630 | f9b5d8cd-2dbb-43a9-a130-9bae4e4e1233
Lot 03 | PNV-09302 | PNV-09302 - PRO-11.07 | BIE | 11.07 | CONTRAINCENDIS¦EQUIPS MÀNEGA | PROTECCIÓ CONTRA INCENDIS |  |  |  | ENS.PNV-09302.EDP.P2.E01. | 1 | BIE 15 passadís segona planta | 86-2020-0003307 | 1 | [5 empty] | 2007-09-01 |  |  |  | descripción de materiales, medidas y puntos interesantes del equipo. | [122 empty] | 21b6165e-8278-4727-8679-5bf387f51630 | 42e28e59-70f1-4a6b-b3b4-c1e077527b49
Lot 03 | PNV-09302 | PNV-09302 - PRO-11.07 | BIE | 11.07 | CONTRAINCENDIS¦EQUIPS MÀNEGA | PROTECCIÓ CONTRA INCENDIS |  |  |  | ENS.PNV-09302.EDP.P2.E01. | 1 | BIE 16 passadís segon aplanta (2) | 86-2020-0003307 | 1 | [5 empty] | 2007-09-01 |  |  |  | descripción de materiales, medidas y puntos interesantes del equipo. | [122 empty] | 21b6165e-8278-4727-8679-5bf387f51630 | ad62a570-74c0-4384-bd10-c8fecd37437e
Lot 03 | PNV-09302 | PNV-09302 - PRO-11.09 | EXTINTOR | 11.09 | CONTRAINCENDIS¦EXTINTOR | PROTECCIÓ CONTRA INCENDIS |  |  |  | ENS.PNV-09302.EDP.P0.APL. | 1 | Extintor 13 aula plàstica | 86-2020-0003307 | 1 | [5 empty] | 2007-09-01 | [42 empty] | Pols seca | 6 | [82 empty] | bf717386-773d-477f-a215-914076f64b7b | c3fbf0b6-c240-4527-8ad8-59b4bd10ded8
Lot 03 | PNV-09302 | PNV-09302 - PRO-11.09 | EXTINTOR | 11.09 | CONTRAINCENDIS¦EXTINTOR | PROTECCIÓ CONTRA INCENDIS |  |  |  | ENS.PNV-09302.EDP.P0.BIBLIO. | 1 | Extintor 41 biblioteca | 86-2020-0003307 | 1 | [5 empty] | 2007-09-01 | [42 empty] | Pols seca | 6 | [82 empty] | bf717386-773d-477f-a215-914076f64b7b | 5f17f492-6a5e-476e-bc79-b4f9c1e94c0b
Lot 03 | PNV-09302 | PNV-09302 - PRO-11.09 | EXTINTOR | 11.09 | CONTRAINCENDIS¦EXTINTOR | PROTECCIÓ CONTRA INCENDIS |  |  |  | ENS.PNV-09302.EDP.P0.C. | 1 | Extintor 44 cuina | 86-2020-0003307 | 1 | [5 empty] | 2007-09-01 | [42 empty] | Anhídrid carbònic | 5 | [82 empty] | bf717386-773d-477f-a215-914076f64b7b | c57414e1-37c7-464b-be3a-948d19450a33
Lot 03 | PNV-09302 | PNV-09302 - PRO-11.09 | EXTINTOR | 11.09 | CONTRAINCENDIS¦EXTINTOR | PROTECCIÓ CONTRA INCENDIS |  |  |  | ENS.PNV-09302.EDP.P0.CON. | 1 | Extintor 1 quadre elèctric | 86-2020-0003307 | 1 | [5 empty] | 2007-09-01 | [42 empty] | Anhídrid carbònic | 5 | [82 empty] | bf717386-773d-477f-a215-914076f64b7b | cb125894-ac5b-4eba-977b-2f3ca2212c54
Lot 03 | PNV-09302 | PNV-09302 - PRO-11.09 | EXTINTOR | 11.09 | CONTRAINCENDIS¦EXTINTOR | PROTECCIÓ CONTRA INCENDIS |  |  |  | ENS.PNV-09302.EDP.P0.CON. | 1 | Extintor 2 quadre elèctric planta baixa | 86-2020-0003307 | 1 | [5 empty] | 2007-09-01 | [42 empty] | Anhídrid carbònic | 5 | [82 empty] | bf717386-773d-477f-a215-914076f64b7b | 9d04396c-e923-40ae-8422-e56bbf6109cd
Lot 03 | PNV-09302 | PNV-09302 - PRO-11.09 | EXTINTOR | 11.09 | CONTRAINCENDIS¦EXTINTOR | PROTECCIÓ CONTRA INCENDIS |  |  |  | ENS.PNV-09302.EDP.P0.CON. | 1 | Extintor 3 porta consergeria | 86-2020-0003307 | 1 | [5 empty] | 2007-09-01 | [42 empty] | Pols seca | 6 | [82 empty] | bf717386-773d-477f-a215-914076f64b7b | 46926922-b943-41dc-8d38-4e50df3117e9
Lot 03 | PNV-09302 | PNV-09302 - PRO-11.09 | EXTINTOR | 11.09 | CONTRAINCENDIS¦EXTINTOR | PROTECCIÓ CONTRA INCENDIS |  |  |  | ENS.PNV-09302.EDP.P0.E01. | 1 | Extintor 4 entrada centre | 86-2020-0003307 | 1 | [5 empty] | 2007-09-01 | [42 empty] | Pols seca | 6 | [82 empty] | bf717386-773d-477f-a215-914076f64b7b | 672093f5-e7e5-484f-8975-7155626d99bf
Lot 03 | PNV-09302 | PNV-09302 - PRO-11.09 | EXTINTOR | 11.09 | CONTRAINCENDIS¦EXTINTOR | PROTECCIÓ CONTRA INCENDIS |  |  |  | ENS.PNV-09302.EDP.P0.E01. | 1 | Extintor 5 passadís direcció | 86-2020-0003307 | 1 | [5 empty] | 2007-09-01 | [42 empty] | Pols seca | 6 | [82 empty] | bf717386-773d-477f-a215-914076f64b7b | 5383ca4f-20fb-4b20-8201-ed00a72cb7db
Lot 03 | PNV-09302 | PNV-09302 - PRO-11.09 | EXTINTOR | 11.09 | CONTRAINCENDIS¦EXTINTOR | PROTECCIÓ CONTRA INCENDIS |  |  |  | ENS.PNV-09302.EDP.P0.E03. | 1 | Extintor 15 passadís infantil | 86-2020-0003307 | 1 | [5 empty] | 2007-09-01 | [42 empty] | Pols seca | 6 | [82 empty] | bf717386-773d-477f-a215-914076f64b7b | 51e46efc-e05a-47e8-b345-14e0b76aacd1
Lot 03 | PNV-09302 | PNV-09302 - PRO-11.09 | EXTINTOR | 11.09 | CONTRAINCENDIS¦EXTINTOR | PROTECCIÓ CONTRA INCENDIS |  |  |  | ENS.PNV-09302.EDP.P0.E03. | 1 | Extintor 16 passadís infantil (2) | 86-2020-0003307 | 1 | [5 empty] | 2007-09-01 | [42 empty] | Pols seca | 6 | [82 empty] | bf717386-773d-477f-a215-914076f64b7b | 6749b3c8-5f20-4fc0-81df-5c42ce825536
Lot 03 | PNV-09302 | PNV-09302 - PRO-11.09 | EXTINTOR | 11.09 | CONTRAINCENDIS¦EXTINTOR | PROTECCIÓ CONTRA INCENDIS |  |  |  | ENS.PNV-09302.EDP.P0.E03. | 1 | Extintor 17 passadís infantil (3) | 86-2020-0003307 | 1 | [5 empty] | 2007-09-01 | [42 empty] | Pols seca | 6 | [82 empty] | bf717386-773d-477f-a215-914076f64b7b | ea1dd370-977e-4a3f-9027-3751ca11dd4f
Lot 03 | PNV-09302 | PNV-09302 - PRO-11.09 | EXTINTOR | 11.09 | CONTRAINCENDIS¦EXTINTOR | PROTECCIÓ CONTRA INCENDIS |  |  |  | ENS.PNV-09302.EDP.P0.E03. | 1 | Extintor 18 passadís infantil (4) | 86-2020-0003307 | 1 | [5 empty] | 2007-09-01 | [42 empty] | Pols seca | 6 | [82 empty] | bf717386-773d-477f-a215-914076f64b7b | c25bbc6e-77f3-43df-97eb-62eb5a9ad14f
Lot 03 | PNV-09302 | PNV-09302 - PRO-11.09 | EXTINTOR | 11.09 | CONTRAINCENDIS¦EXTINTOR | PROTECCIÓ CONTRA INCENDIS |  |  |  | ENS.PNV-09302.EDP.P0.E03. | 1 | Extintor 19 passadís infantil (5) | 86-2020-0003307 | 1 | [5 empty] | 2007-09-01 | [42 empty] | Pols seca | 6 | [82 empty] | bf717386-773d-477f-a215-914076f64b7b | b4b0a427-8cc3-43c4-bab7-6f268f641248
Lot 03 | PNV-09302 | PNV-09302 - PRO-11.09 | EXTINTOR | 11.09 | CONTRAINCENDIS¦EXTINTOR | PROTECCIÓ CONTRA INCENDIS |  |  |  | ENS.PNV-09302.EDP.P0.E03. | 1 | Extintor 20 passadís infantil (6) | 86-2020-0003307 | 1 | [5 empty] | 2007-09-01 | [42 empty] | Pols seca | 6 | [82 empty] | bf717386-773d-477f-a215-914076f64b7b | ac6abf86-464c-4a5d-88f1-1145b8074640
Lot 03 | PNV-09302 | PNV-09302 - PRO-11.09 | EXTINTOR | 11.09 | CONTRAINCENDIS¦EXTINTOR | PROTECCIÓ CONTRA INCENDIS |  |  |  | ENS.PNV-09302.EDP.P0.E03. | 1 | Extintor 21 passadís infantil (7) | 86-2020-0003307 | 1 | [5 empty] | 2007-09-01 | [42 empty] | Pols seca | 6 | [82 empty] | bf717386-773d-477f-a215-914076f64b7b | def69bf2-ace8-4258-8534-dc3049388277
Lot 03 | PNV-09302 | PNV-09302 - PRO-11.09 | EXTINTOR | 11.09 | CONTRAINCENDIS¦EXTINTOR | PROTECCIÓ CONTRA INCENDIS |  |  |  | ENS.PNV-09302.EDP.P0.E03. | 1 | Extintor 22 passadís infantil (8) | 86-2020-0003307 | 1 | [5 empty] | 2007-09-01 | [42 empty] | Pols seca | 6 | [82 empty] | bf717386-773d-477f-a215-914076f64b7b | 5a153c3a-9de1-4583-876a-0c9079b7f682
Lot 03 | PNV-09302 | PNV-09302 - PRO-11.09 | EXTINTOR | 11.09 | CONTRAINCENDIS¦EXTINTOR | PROTECCIÓ CONTRA INCENDIS |  |  |  | ENS.PNV-09302.EDP.P0.E03. | 1 | Extintor 23 passadís infantil (9) | 86-2020-0003307 | 1 | [5 empty] | 2007-09-01 | [42 empty] | Pols seca | 6 | [82 empty] | bf717386-773d-477f-a215-914076f64b7b | 70c36f05-bfd3-4747-9e83-c492fdedda45
Lot 03 | PNV-09302 | PNV-09302 - PRO-11.09 | EXTINTOR | 11.09 | CONTRAINCENDIS¦EXTINTOR | PROTECCIÓ CONTRA INCENDIS |  |  |  | ENS.PNV-09302.EDP.P0.E03. | 1 | Extintor 24 passadís infantil (10) | 86-2020-0003307 | 1 | [5 empty] | 2007-09-01 | [42 empty] | Pols seca | 6 | [82 empty] | bf717386-773d-477f-a215-914076f64b7b | 4ec276bf-4d67-4609-b840-fc00c243520f
Lot 03 | PNV-09302 | PNV-09302 - PRO-11.09 | EXTINTOR | 11.09 | CONTRAINCENDIS¦EXTINTOR | PROTECCIÓ CONTRA INCENDIS |  |  |  | ENS.PNV-09302.EDP.P0.M6. | 1 | Extintor 45 magatzem instal·lacions | 86-2020-0003307 | 1 | [5 empty] | 2007-09-01 | [42 empty] | Pols seca | 6 | [82 empty] | bf717386-773d-477f-a215-914076f64b7b | 0f22c10e-a3d1-4f4a-8708-18f6332a1d0d
Lot 03 | PNV-09302 | PNV-09302 - PRO-11.09 | EXTINTOR | 11.09 | CONTRAINCENDIS¦EXTINTOR | PROTECCIÓ CONTRA INCENDIS |  |  |  | ENS.PNV-09302.EDP.P0.M8. | 1 | Extintor 46 magatzem rac | 86-2020-0003307 | 1 | [5 empty] | 2007-09-01 | [42 empty] | Anhídrid carbònic | 5 | [82 empty] | bf717386-773d-477f-a215-914076f64b7b | 63fcdaba-90d6-48be-bfbc-fc5ad70993d5
Lot 03 | PNV-09302 | PNV-09302 - PRO-11.09 | EXTINTOR | 11.09 | CONTRAINCENDIS¦EXTINTOR | PROTECCIÓ CONTRA INCENDIS |  |  |  | ENS.PNV-09302.EDP.P0.M8. | 1 | Extintor 48 magatzem rac | 86-2020-0003307 | 1 | [5 empty] | 2007-09-01 | [42 empty] | Pols seca | 6 | [82 empty] | bf717386-773d-477f-a215-914076f64b7b | fdafac29-a575-49f0-936f-797a695a34b6
Lot 03 | PNV-09302 | PNV-09302 - PRO-11.09 | EXTINTOR | 11.09 | CONTRAINCENDIS¦EXTINTOR | PROTECCIÓ CONTRA INCENDIS |  |  |  | ENS.PNV-09302.EDP.P0.MEN. | 1 | Extintor 42 menjador | 86-2020-0003307 | 1 | [5 empty] | 2007-09-01 | [42 empty] | Pols seca | 6 | [82 empty] | bf717386-773d-477f-a215-914076f64b7b | 0b28e9a9-da4b-422c-bb48-32da1eeb0c5d
Lot 03 | PNV-09302 | PNV-09302 - PRO-11.09 | EXTINTOR | 11.09 | CONTRAINCENDIS¦EXTINTOR | PROTECCIÓ CONTRA INCENDIS |  |  |  | ENS.PNV-09302.EDP.P0.MEN. | 1 | Extintor 43 menjador (2) | 86-2020-0003307 | 1 | [5 empty] | 2007-09-01 | [42 empty] | Pols seca | 6 | [82 empty] | bf717386-773d-477f-a215-914076f64b7b | 60e01d10-9add-4615-878c-e29e2df35159
Lot 03 | PNV-09302 | PNV-09302 - PRO-11.09 | EXTINTOR | 11.09 | CONTRAINCENDIS¦EXTINTOR | PROTECCIÓ CONTRA INCENDIS |  |  |  | ENS.PNV-09302.EDP.P0.MEN. | 1 | Extintor 6 passadís menjador | 86-2020-0003307 | 1 | [5 empty] | 2007-09-01 | [42 empty] | Pols seca | 6 | [82 empty] | bf717386-773d-477f-a215-914076f64b7b | 89f7a603-0250-46e5-a8c4-89de3a78f7a1
Lot 03 | PNV-09302 | PNV-09302 - PRO-11.09 | EXTINTOR | 11.09 | CONTRAINCENDIS¦EXTINTOR | PROTECCIÓ CONTRA INCENDIS |  |  |  | ENS.PNV-09302.EDP.P0.MEN. | 1 | Extintor 7 passadís menjador (2) | 86-2020-0003307 | 1 | [5 empty] | 2007-09-01 | [42 empty] | Pols seca | 6 | [82 empty] | bf717386-773d-477f-a215-914076f64b7b | 2a79bbf0-8e5c-4198-b868-48c0ce95b6eb
Lot 03 | PNV-09302 | PNV-09302 - PRO-11.09 | EXTINTOR | 11.09 | CONTRAINCENDIS¦EXTINTOR | PROTECCIÓ CONTRA INCENDIS |  |  |  | ENS.PNV-09302.EDP.P0.MEN. | 1 | Extintor 8 passadís menjador (3) | 86-2020-0003307 | 1 | [5 empty] | 2007-09-01 | [42 empty] | Pols seca | 6 | [82 empty] | bf717386-773d-477f-a215-914076f64b7b | b6c8b3a5-d684-4165-be05-2545ed6d04a6
Lot 03 | PNV-09302 | PNV-09302 - PRO-11.09 | EXTINTOR | 11.09 | CONTRAINCENDIS¦EXTINTOR | PROTECCIÓ CONTRA INCENDIS |  |  |  | ENS.PNV-09302.EDP.P0.SC1. | 1 | Extintor 47 sala de calderas | 86-2020-0003307 | 1 | [5 empty] | 2007-09-01 | [42 empty] | Pols seca | 6 | [82 empty] | bf717386-773d-477f-a215-914076f64b7b | d59b57dd-3f47-40d0-b4e3-e9cd4b00c961
Lot 03 | PNV-09302 | PNV-09302 - PRO-11.09 | EXTINTOR | 11.09 | CONTRAINCENDIS¦EXTINTOR | PROTECCIÓ CONTRA INCENDIS |  |  |  | ENS.PNV-09302.EDP.P0.SC2. | 1 | Extintor 50 sala de calderas (2) | 86-2020-0003307 | 1 | [5 empty] | 2007-09-01 | [42 empty] | Anhídrid carbònic | 5 | [82 empty] | bf717386-773d-477f-a215-914076f64b7b | a9a2e878-0273-48d9-9939-0909259b2dcd
Lot 03 | PNV-09302 | PNV-09302 - PRO-11.09 | EXTINTOR | 11.09 | CONTRAINCENDIS¦EXTINTOR | PROTECCIÓ CONTRA INCENDIS |  |  |  | ENS.PNV-09302.EDP.P0.SG. | 1 | Extintor 10 gimnàs (2) | 86-2020-0003307 | 1 | [5 empty] | 2007-09-01 | [42 empty] | Pols seca | 6 | [82 empty] | bf717386-773d-477f-a215-914076f64b7b | cff68811-f8c2-4c5d-a753-280fe8c11219
Lot 03 | PNV-09302 | PNV-09302 - PRO-11.09 | EXTINTOR | 11.09 | CONTRAINCENDIS¦EXTINTOR | PROTECCIÓ CONTRA INCENDIS |  |  |  | ENS.PNV-09302.EDP.P0.SG. | 1 | Extintor 9 gimnàs | 86-2020-0003307 | 1 | [5 empty] | 2007-09-01 | [42 empty] | Pols seca | 6 | [82 empty] | bf717386-773d-477f-a215-914076f64b7b | c37b4d3d-27bd-4f70-bc15-6929d2743c41
Lot 03 | PNV-09302 | PNV-09302 - PRO-11.09 | EXTINTOR | 11.09 | CONTRAINCENDIS¦EXTINTOR | PROTECCIÓ CONTRA INCENDIS |  |  |  | ENS.PNV-09302.EDP.P0.SI1. | 1 | Extintor 12 aula informàtica 1 | 86-2020-0003307 | 1 | [5 empty] | 2007-09-01 | [42 empty] | Pols seca | 6 | [82 empty] | bf717386-773d-477f-a215-914076f64b7b | 3481e738-91f4-49d3-b1a2-262380fd3eaa
Lot 03 | PNV-09302 | PNV-09302 - PRO-11.09 | EXTINTOR | 11.09 | CONTRAINCENDIS¦EXTINTOR | PROTECCIÓ CONTRA INCENDIS |  |  |  | ENS.PNV-09302.EDP.P0.SI1. | 1 | Extintor 49 sala informàtica 1 | 86-2020-0003307 | 1 | [5 empty] | 2007-09-01 | [42 empty] | Anhídrid carbònic | 5 | [82 empty] | bf717386-773d-477f-a215-914076f64b7b | dd30c16e-55a9-4e98-a18e-b83e9a348b89
Lot 03 | PNV-09302 | PNV-09302 - PRO-11.09 | EXTINTOR | 11.09 | CONTRAINCENDIS¦EXTINTOR | PROTECCIÓ CONTRA INCENDIS |  |  |  | ENS.PNV-09302.EDP.P0.SI2. | 1 | Extintor 11 aula informàtica 2 | 86-2020-0003307 | 1 | [5 empty] | 2007-09-01 | [42 empty] | Anhídrid carbònic | 5 | [82 empty] | bf717386-773d-477f-a215-914076f64b7b | 3685e2cd-82d0-4aea-bc50-4ad981dc4ccd
Lot 03 | PNV-09302 | PNV-09302 - PRO-11.09 | EXTINTOR | 11.09 | CONTRAINCENDIS¦EXTINTOR | PROTECCIÓ CONTRA INCENDIS |  |  |  | ENS.PNV-09302.EDP.P1.E03. | 1 | Extintor 26 passadís primera planta | 86-2020-0003307 | 1 | [5 empty] | 2007-09-01 | [42 empty] | Pols seca | 6 | [82 empty] | bf717386-773d-477f-a215-914076f64b7b | 116dbadc-7835-46e4-b106-d7f2e739808c
Lot 03 | PNV-09302 | PNV-09302 - PRO-11.09 | EXTINTOR | 11.09 | CONTRAINCENDIS¦EXTINTOR | PROTECCIÓ CONTRA INCENDIS |  |  |  | ENS.PNV-09302.EDP.P1.E03. | 1 | Extintor 27 passadís primera planta (2) | 86-2020-0003307 | 1 | [5 empty] | 2007-09-01 | [42 empty] | Pols seca | 6 | [82 empty] | bf717386-773d-477f-a215-914076f64b7b | 74ba5021-d303-4225-bb4b-5470d51db074
Lot 03 | PNV-09302 | PNV-09302 - PRO-11.09 | EXTINTOR | 11.09 | CONTRAINCENDIS¦EXTINTOR | PROTECCIÓ CONTRA INCENDIS |  |  |  | ENS.PNV-09302.EDP.P1.E03. | 1 | Extintor 28 passadís primera planta (3) | 86-2020-0003307 | 1 | [5 empty] | 2007-09-01 | [42 empty] | Pols seca | 6 | [82 empty] | bf717386-773d-477f-a215-914076f64b7b | de9caf97-0b80-47ee-acec-b47145b8389a
Lot 03 | PNV-09302 | PNV-09302 - PRO-11.09 | EXTINTOR | 11.09 | CONTRAINCENDIS¦EXTINTOR | PROTECCIÓ CONTRA INCENDIS |  |  |  | ENS.PNV-09302.EDP.P1.E03. | 1 | Extintor 29 passadís primera planta (4) | 86-2020-0003307 | 1 | [5 empty] | 2007-09-01 | [42 empty] | Pols seca | 6 | [82 empty] | bf717386-773d-477f-a215-914076f64b7b | 4e42595d-edd9-416e-9e3d-74f507ff6cd7
Lot 03 | PNV-09302 | PNV-09302 - PRO-11.09 | EXTINTOR | 11.09 | CONTRAINCENDIS¦EXTINTOR | PROTECCIÓ CONTRA INCENDIS |  |  |  | ENS.PNV-09302.EDP.P1.E03. | 1 | Extintor 30 passadís primera planta (5) | 86-2020-0003307 | 1 | [5 empty] | 2007-09-01 | [42 empty] | Pols seca | 6 | [82 empty] | bf717386-773d-477f-a215-914076f64b7b | 25fdf272-c340-4008-bbd0-e8c693d905bc
Lot 03 | PNV-09302 | PNV-09302 - PRO-11.09 | EXTINTOR | 11.09 | CONTRAINCENDIS¦EXTINTOR | PROTECCIÓ CONTRA INCENDIS |  |  |  | ENS.PNV-09302.EDP.P1.E03. | 1 | Extintor 31 passadís primera planta (6) | 86-2020-0003307 | 1 | [5 empty] | 2007-09-01 | [42 empty] | Pols seca | 6 | [82 empty] | bf717386-773d-477f-a215-914076f64b7b | 47c8b675-56c3-4db3-8db4-2a52bad08ef5
Lot 03 | PNV-09302 | PNV-09302 - PRO-11.09 | EXTINTOR | 11.09 | CONTRAINCENDIS¦EXTINTOR | PROTECCIÓ CONTRA INCENDIS |  |  |  | ENS.PNV-09302.EDP.P1.E03. | 1 | Extintor 32 passadís primera planta (7) | 86-2020-0003307 | 1 | [5 empty] | 2007-09-01 | [42 empty] | Pols seca | 6 | [82 empty] | bf717386-773d-477f-a215-914076f64b7b | 4e27d080-60bb-4696-b41b-84a9b480fd24
Lot 03 | PNV-09302 | PNV-09302 - PRO-11.09 | EXTINTOR | 11.09 | CONTRAINCENDIS¦EXTINTOR | PROTECCIÓ CONTRA INCENDIS |  |  |  | ENS.PNV-09302.EDP.P1.E03. | 1 | Extintor 33 passadís primera planta (8) | 86-2020-0003307 | 1 | [5 empty] | 2007-09-01 | [42 empty] | Pols seca | 6 | [82 empty] | bf717386-773d-477f-a215-914076f64b7b | ced5b5c5-cd77-404e-8a45-a83bd44df4f6
Lot 03 | PNV-09302 | PNV-09302 - PRO-11.09 | EXTINTOR | 11.09 | CONTRAINCENDIS¦EXTINTOR | PROTECCIÓ CONTRA INCENDIS |  |  |  | ENS.PNV-09302.EDP.P1.E03. | 1 | Extintor 34 passadís primera planta (9) | 86-2020-0003307 | 1 | [5 empty] | 2007-09-01 | [42 empty] | Pols seca | 6 | [82 empty] | bf717386-773d-477f-a215-914076f64b7b | 00778db4-fbee-4a4f-9c29-73ca376b8a2e
Lot 03 | PNV-09302 | PNV-09302 - PRO-11.09 | EXTINTOR | 11.09 | CONTRAINCENDIS¦EXTINTOR | PROTECCIÓ CONTRA INCENDIS |  |  |  | ENS.PNV-09302.EDP.P1.E03. | 1 | Extintor 35 passadís primera planta (10) | 86-2020-0003307 | 1 | [5 empty] | 2007-09-01 | [42 empty] | Pols seca | 6 | [82 empty] | bf717386-773d-477f-a215-914076f64b7b | d46736d4-d743-4990-ab4f-556beddc5c0e
Lot 03 | PNV-09302 | PNV-09302 - PRO-11.09 | EXTINTOR | 11.09 | CONTRAINCENDIS¦EXTINTOR | PROTECCIÓ CONTRA INCENDIS |  |  |  | ENS.PNV-09302.EDP.P1.E03. | 1 | Extintor 36 passadís primera planta (11) | 86-2020-0003307 | 1 | [5 empty] | 2007-09-01 | [42 empty] | Pols seca | 6 | [82 empty] | bf717386-773d-477f-a215-914076f64b7b | 61e73ad4-cf8b-4b76-862c-da0c3c081732
Lot 03 | PNV-09302 | PNV-09302 - PRO-11.09 | EXTINTOR | 11.09 | CONTRAINCENDIS¦EXTINTOR | PROTECCIÓ CONTRA INCENDIS |  |  |  | ENS.PNV-09302.EDP.P1.SM. | 1 | Extintor 14 passadís aula música | 86-2020-0003307 | 1 | [5 empty] | 2007-09-01 | [42 empty] | Pols seca | 6 | [82 empty] | bf717386-773d-477f-a215-914076f64b7b | 96947567-730f-436f-9e31-7016c152bd74
Lot 03 | PNV-09302 | PNV-09302 - PRO-11.09 | EXTINTOR | 11.09 | CONTRAINCENDIS¦EXTINTOR | PROTECCIÓ CONTRA INCENDIS |  |  |  | ENS.PNV-09302.EDP.P2.E01. | 1 | Extintor 37 passadís segona planta | 86-2020-0003307 | 1 | [5 empty] | 2007-09-01 | [42 empty] | Pols seca | 6 | [82 empty] | bf717386-773d-477f-a215-914076f64b7b | 71aa3716-eb00-4020-be91-031f7bdd1caf
Lot 03 | PNV-09302 | PNV-09302 - PRO-11.09 | EXTINTOR | 11.09 | CONTRAINCENDIS¦EXTINTOR | PROTECCIÓ CONTRA INCENDIS |  |  |  | ENS.PNV-09302.EDP.P2.E01. | 1 | Extintor 38 passadís segona planta (2) | 86-2020-0003307 | 1 | [5 empty] | 2007-09-01 | [42 empty] | Pols seca | 6 | [82 empty] | bf717386-773d-477f-a215-914076f64b7b | d55fe4be-cdd3-445f-a590-881b0331052f
Lot 03 | PNV-09302 | PNV-09302 - PRO-11.09 | EXTINTOR | 11.09 | CONTRAINCENDIS¦EXTINTOR | PROTECCIÓ CONTRA INCENDIS |  |  |  | ENS.PNV-09302.EDP.P2.E01. | 1 | Extintor 39 passadís segona planta (3) | 86-2020-0003307 | 1 | [5 empty] | 2007-09-01 | [42 empty] | Pols seca | 6 | [82 empty] | bf717386-773d-477f-a215-914076f64b7b | adf7e1c0-63e9-4df2-84b0-c3cdd4568c94
Lot 03 | PNV-09302 | PNV-09302 - PRO-11.09 | EXTINTOR | 11.09 | CONTRAINCENDIS¦EXTINTOR | PROTECCIÓ CONTRA INCENDIS |  |  |  | ENS.PNV-09302.EDP.P2.E01. | 1 | Extintor 40 passadís segona planta (4) | 86-2020-0003307 | 1 | [5 empty] | 2007-09-01 | [42 empty] | Pols seca | 6 | [82 empty] | bf717386-773d-477f-a215-914076f64b7b | b2e247a8-dac6-45a8-97c5-c1206a5792f5
Lot 03 | PNV-09302 | PNV-09302 - PRO-11.09 | EXTINTOR | 11.09 | CONTRAINCENDIS¦EXTINTOR | PROTECCIÓ CONTRA INCENDIS |  |  |  | ENS.PNV-09302.EDP.P2.L1. | 1 | Extintor 50 lavabo adaptat segona planta | 86-2020-0003307 | 1 | [5 empty] | 2007-09-01 | [42 empty] | Anhídrid carbònic | 5 | [82 empty] | bf717386-773d-477f-a215-914076f64b7b | 717400ee-9131-4a3e-a10d-95c82f51f6b2
Lot 03 | PNV-09302 | PNV-09302 - PRO-11.10.A | EXTINTOR AUTOMÀTIC | 11.10.A | CONTRAINCENDIS¦EXTINCIÓ AUTOMÀTICA¦EXTINTOR AUTOMÀTIC | PROTECCIÓ CONTRA INCENDIS |  |  |  | ENS.PNV-09302.EDP.P0.C. | 1 | Extinció automatica Cuina | 86-2020-0003307 | 1 | [5 empty] | 2007-09-01 | [126 empty] | 28bb3cd2-7219-40e3-8f42-96ce45cd29e4 | a8fd1c5e-67db-493d-b1f1-1dc7a7bf3329
Lot 03 | PNV-09302 | PNV-09302 - PRO-34.05 | INSTAL·LACIÓ CONTRA INCENDIS | 34.05 | INSTAL·LACIONS¦INSTAL·LACIÓ CONTRA INCENDIS | PROTECCIÓ CONTRA INCENDIS |  |  |  | ENS.PNV-09302.EDP. | 1 | Instal·lació contraincendis | 86-2020-0003307 | 1 | [5 empty] | 2007-09-01 | [126 empty] | 8630ab7f-6c18-498e-90c5-916abca7c10f | 82339940-2d60-469b-ad70-3a85732f62a4
Lot 03 | PNV-09302 | PNV-09302 - SAN-09.01 | XARXA DE SANEJAMENT | 09.01 | SANEJAMENT¦XARXA DE SANEJAMENT | SANEJAMENT |  |  |  | ENS.PNV-09302.EDP. | 1 | xarxa de sanejament Fecal | n/d | 1 | [5 empty] | 2007-09-01 |  |  |  | n/d | [122 empty] | faac96b7-196a-442f-bbce-322dbc1c5c85 | d261bd4d-4ea1-4853-9682-4e6445189201
Lot 03 | PNV-09302 | PNV-09302 - SAN-09.01 | XARXA DE SANEJAMENT | 09.01 | SANEJAMENT¦XARXA DE SANEJAMENT | SANEJAMENT |  |  |  | ENS.PNV-09302.EDP. | 1 | xarxa de sanejament Pluvial | n/d | 1 | [5 empty] | 2007-09-01 |  |  |  | n/d | [122 empty] | faac96b7-196a-442f-bbce-322dbc1c5c85 | d8c21405-edbb-4228-9b96-d1d9e4aa4ee9
Lot 03 | PNV-09302 | PNV-09302 - SAN-09.03 | REIXES I ACCESSORIS | 09.03 | SANEJAMENT¦REIXES I ACCESSORIS | SANEJAMENT |  |  |  | ENS.PNV-09302.EDP.P0. | 18 | reixes sanejament Planta Baixa | n/d | 1 | [5 empty] | 2007-09-01 | [126 empty] | 1b26e23d-5c04-4b14-a04a-69c1d712c287 | 63d89bc8-e895-48c5-8b67-ca4580352b4f
Lot 03 | PNV-09302 | PNV-09302 - SAN-09.03 | REIXES I ACCESSORIS | 09.03 | SANEJAMENT¦REIXES I ACCESSORIS | SANEJAMENT |  |  |  | ENS.PNV-09302.EDP.P1. | 4 | reixes sanejament Planta 1 | n/d | 1 | [5 empty] | 2007-09-01 | [126 empty] | 1b26e23d-5c04-4b14-a04a-69c1d712c287 | 35bdf763-6f4e-43a3-8f8b-d18c2111a8c1
Lot 03 | PNV-09302 | PNV-09302 - SAN-09.03 | REIXES I ACCESSORIS | 09.03 | SANEJAMENT¦REIXES I ACCESSORIS | SANEJAMENT |  |  |  | ENS.PNV-09302.EDP.P2. | 4 | reixes sanejament Planta 2 | n/d | 1 | [5 empty] | 2007-09-01 | [126 empty] | 1b26e23d-5c04-4b14-a04a-69c1d712c287 | a8d4be9f-6583-4346-8821-fcafe71439e8
Lot 03 | PNV-09302 | PNV-09302 - SAN-09.04 | ARQUETA SEPARADORA D'OLIS | 09.04 | SANEJAMENT¦ARQUETA SEPARADORA D'OLIS | SANEJAMENT |  |  |  | ENS.PNV-09302.EDP.P0.C. | 1 | Arqueta separadora de greixos | n/d | 1 | [5 empty] | 2007-09-01 | [126 empty] | 8c3d12c8-df23-4c55-b460-c0c41369e6b9 | 99d6f30b-5030-4081-a30b-bfa03251ee98
Lot 03 | PNV-09302 | PNV-09302 - SEG-12.01.B.B | DETECTOR DE PRESÈNCIA PER BIVOLUMÈTRICS | 12.01.B.B | SEGURETAT¦DETECTORS¦PRESÈNCIA¦BIVOLUMÈTRICS | SEGURETAT |  |  |  | ENS.PNV-09302.EDP.P0. | 17 | Detectors Bivolumetrics Planta Baixa | 86-2020-0003307 | 1 | [5 empty] | 2007-09-01 | [46 empty] | 0 | [79 empty] | 6c18c0a1-0654-4814-acd0-ec883aa6ac5b | 956a5bc2-f9e8-4758-afb1-c662d8c6e1d5
Lot 03 | PNV-09302 | PNV-09302 - SEG-12.01.B.B | DETECTOR DE PRESÈNCIA PER BIVOLUMÈTRICS | 12.01.B.B | SEGURETAT¦DETECTORS¦PRESÈNCIA¦BIVOLUMÈTRICS | SEGURETAT |  |  |  | ENS.PNV-09302.EDP.P1. | 4 | Detectors Bivolumetrics Planta 1 | 86-2020-0003307 | 1 | [5 empty] | 2007-09-01 | [46 empty] | 0 | [79 empty] | 6c18c0a1-0654-4814-acd0-ec883aa6ac5b | 847a06ff-4047-4ee4-a1d3-d69c11d5ebef
Lot 03 | PNV-09302 | PNV-09302 - SEG-12.01.B.B | DETECTOR DE PRESÈNCIA PER BIVOLUMÈTRICS | 12.01.B.B | SEGURETAT¦DETECTORS¦PRESÈNCIA¦BIVOLUMÈTRICS | SEGURETAT |  |  |  | ENS.PNV-09302.EDP.P2. | 3 | Detectors Bivolumetrics Planta 2 | 86-2020-0003307 | 1 | [5 empty] | 2007-09-01 | [46 empty] | 0 | [79 empty] | 6c18c0a1-0654-4814-acd0-ec883aa6ac5b | e3c0b543-29c2-402b-b9ab-0d0a62e5b89b
Lot 03 | PNV-09302 | PNV-09302 - SEG-12.03 | CENTRALS DE DETECCIÓ I ALARMA | 12.03 | SEGURETAT¦CENTRALS DE DETECCIÓ I ALARMA | SEGURETAT |  |  |  | ENS.PNV-09302.EDP.P0. | 1 | control acces consergeria | n/d | 1 |  | n/d | n/d | n/d |  | 2007-09-01 | [126 empty] | 4d4f6c78-0853-4a93-b898-a13bb529b243 | edc4d99a-12ce-4771-8269-26849c83386e
Lot 03 | PNV-09302 | PNV-09302 - SEG-12.03 | CENTRALS DE DETECCIÓ I ALARMA | 12.03 | SEGURETAT¦CENTRALS DE DETECCIÓ I ALARMA | SEGURETAT |  |  |  | ENS.PNV-09302.EDP.P0. | 1 | control acces Cuina | n/d | 1 |  | n/d | n/d | n/d |  | 2007-09-01 | [126 empty] | 4d4f6c78-0853-4a93-b898-a13bb529b243 | f6999a34-a4b0-4815-aac5-4c8fb9041f54
Lot 03 | PNV-09302 | PNV-09302 - SEG-12.03 | CENTRALS DE DETECCIÓ I ALARMA | 12.03 | SEGURETAT¦CENTRALS DE DETECCIÓ I ALARMA | SEGURETAT |  |  |  | ENS.PNV-09302.EDP.P0. | 1 | control acces Gimnas | n/d | 1 |  | n/d | n/d | n/d |  | 2007-09-01 | [126 empty] | 4d4f6c78-0853-4a93-b898-a13bb529b243 | 38ee5fbe-11e2-4cd3-a700-5295329d73e0
Lot 03 | PNV-09302 | PNV-09302 - SEG-12.03 | CENTRALS DE DETECCIÓ I ALARMA | 12.03 | SEGURETAT¦CENTRALS DE DETECCIÓ I ALARMA | SEGURETAT |  |  |  | ENS.PNV-09302.EDP.P0.CON. | 1 | Central intrusió | n/d | 1 |  | n/d | n/d | n/d |  | 2007-09-01 | [46 empty] | 0 | [79 empty] | 4d4f6c78-0853-4a93-b898-a13bb529b243 | 2e607ebd-3dda-44ef-a3d1-241d3890e2bb
Lot 03 | PNV-09302 | PNV-09302 - SEG-12.05 | SIRENES | 12.05 | SEGURETAT¦SIRENES | SEGURETAT |  |  |  | ENS.PNV-09302.EDP.P0. | 1 | Sirena Intrusió | n/d | 1 | [5 empty] | 2007-09-01 | [46 empty] | 0 | [79 empty] | 05555317-b8a8-4342-85b0-8f4199e208dd | c64605a6-b20b-44fd-90b8-9de233b01595
Lot 03 | PNV-09302 | PNV-09302 - SIE-40.02 | CONCENTRADOR DE DADES | 40.02 | SISTEMA INFORMACIÓ ENERGÈTICA¦CONCENTRADOR DE DADES | SIE |  |  |  | ENS.PNV-09302.EDP.P0.SC1. | 1 | CONCENTRADOR DE DADES |  | 1 |  | DEXMA | Dexgate 1 | n/d |  | 2007-09-01 | [32 empty] | Quadre general de Baixa Tensió | [93 empty] | fcec7906-83b3-4fc5-8348-35753a87b014 | 4d1a9306-aae6-47c0-8051-5aa63c0b1770
Lot 03 | PNV-09302 | PNV-09302 - SIE-40.04.01 | COMPTADOR ELÈCTRIC | 40.04.01 | SISTEMA INFORMACIÓ ENERGÈTICA¦ELEMENTS DE CAMP¦COMPTADOR ELÈCTRIC | SIE |  |  |  | ENS.PNV-09302.EDP.F. | 1 | Comptador Electric | 86-2016-0001735 | 1 |  | n/d | n/d | n/d |  | 2007-09-01 | [27 empty] | Modbus |  |  |  |  | Quadre general de Baixa Tensió | [93 empty] | eb63cd18-3144-4f63-8495-9a51cd0f1b95 | 40827360-523a-4fea-90ca-b2dda2914a61
Lot 03 | PNV-09302 | PNV-09302 - SIE-40.04.02 | COMPTADOR GAS | 40.04.02 | SISTEMA INFORMACIÓ ENERGÈTICA¦ELEMENTS DE CAMP¦COMPTADOR GAS | SIE |  |  |  | ENS.PNV-09302.EDP.F. | 1 | Comptador Gas | 86-2016-0001735 | 1 |  | n/d | n/d | n/d |  | 2007-09-01 | [126 empty] | dfc6948d-5aca-4be6-9062-7693610fae29 | 8f81843f-992a-49a2-93e8-0066694e6690
Lot 03 | PNV-09302 | PNV-09302 - SIE-40.04.02 | COMPTADOR GAS | 40.04.02 | SISTEMA INFORMACIÓ ENERGÈTICA¦ELEMENTS DE CAMP¦COMPTADOR GAS | SIE |  |  |  | ENS.PNV-09302.EDP.P0.SC1. | 1 | GAS | 86-2016-0001735 | 1 |  | n/d | n/d | n/d |  | 2007-09-01 | [126 empty] | dfc6948d-5aca-4be6-9062-7693610fae29 | 8897c055-b76e-4612-a6b7-d4d8270478af
Lot 03 | PNV-09302 | PNV-09302 - SIE-40.04.04 | COMPTADOR AIGUA | 40.04.04 | SISTEMA INFORMACIÓ ENERGÈTICA¦ELEMENTS DE CAMP¦COMPTADOR AIGUA | SIE |  |  |  | ENS.PNV-09302.EDP.F. | 1 | Comptador Aigua | 86-2016-0001735 | 1 |  | n/d | n/d | n/d |  | 2007-09-01 | [27 empty] | Modbus | [98 empty] | 9559da21-ec29-4e64-bf60-0fd8ebc610eb | c655ad77-765a-4b2b-a0ef-938834ab9386
Lot 03 | PNV-09302 | PNV-09302 - SIE-40.04.09 | SENSOR TEMPERATURA | 40.04.09 | SISTEMA INFORMACIÓ ENERGÈTICA¦ELEMENTS DE CAMP¦SENSOR TEMPERATURA | SIE |  |  |  | ENS.PNV-09302.EDP.P0.SC1. | 1 | Tmperatura impulsió caldera | 86-2016-0001735 | 1 |  | KROMSCHROEDER | n/d | n/d |  | 2007-09-01 | [27 empty] | Modbus | [8 empty] | Termistor |  |  | 24 V | [26 empty] | Contacte | [59 empty] | 08d48bbd-aabb-4ebe-abfa-80d571280d8f | 3e5e2151-5f16-4b54-b8ac-b8516db7af16
Lot 03 | PNV-09302 | PNV-09302 - SIE-40.04.09 | SENSOR TEMPERATURA | 40.04.09 | SISTEMA INFORMACIÓ ENERGÈTICA¦ELEMENTS DE CAMP¦SENSOR TEMPERATURA | SIE |  |  |  | ENS.PNV-09302.EDP.P2.E01. | 1 | Temperatura interior | 86-2016-0001735 | 1 |  | KROMSCHROEDER | n/d | n/d |  | 2007-09-01 | [27 empty] | Modbus | [8 empty] | Termistor |  |  | 24 V | [26 empty] | Ambient | [59 empty] | 08d48bbd-aabb-4ebe-abfa-80d571280d8f | b87139e5-da5d-4eec-a52b-e9b784516178
Lot 03 | PNV-09302 | PNV-09302 - SIE-40.04.09 | SENSOR TEMPERATURA | 40.04.09 | SISTEMA INFORMACIÓ ENERGÈTICA¦ELEMENTS DE CAMP¦SENSOR TEMPERATURA | SIE |  |  |  | ENS.PNV-09302.UB.PT1. | 1 | Temperatura exterior | 86-2016-0001735 | 1 |  | KROMSCHROEDER | n/d | n/d |  | 2007-09-01 | [27 empty] | Modbus | [8 empty] | Termistor |  |  | 24 V | [26 empty] | Exterior | [59 empty] | 08d48bbd-aabb-4ebe-abfa-80d571280d8f | f135467a-5498-4b85-9dbe-eed6535bc11b
Lot 03 | PNV-09302 | PNV-09302 - SIE-40.05 | INSTAL·LACIÓ SISTEMA INFORMACIÓ ENERGÈTICA | 40.05 | SISTEMA INFORMACIÓ ENERGÈTICA¦INSTAL·LACIÓ SISTEMA INFORMACIÓ ENERGÈTICA | SIE |  |  |  | ENS.PNV-09302.EDP. | 1 | Instal·lació sistema informació energètica | 86-2016-0001735 | 1 | [5 empty] | 2007-09-01 | [126 empty] | 3ae15c4e-0f36-4983-888c-df99644bca1d | 34cd804d-17e1-4986-a197-793e588253b8
Lot 03 | PNV-09302 | PNV-09302 - SIE-45.01 | ROUTER | 45.01 | CONNECTIVITAT¦ROUTER IXON | SIE |  |  |  | ENS.PNV-09302.EDP.P0.SC1. | 1 | Router Ixon | 86-2016-0001735 | 1 |  | Ixon | 3g | n/d |  | 2007-09-01 | [32 empty] | Sala Calderes | [6 empty] | 24 V | [86 empty] | bd2129d9-a0e8-4d59-a24c-28c8a4b1b63a | e3a2940a-2327-47a7-a708-61de01760fb3
Lot 03 | PNV-09302 | PNV-09302 - SIS-41.04.01 | SENSOR TEMPERATURA | 41.04.01 | SISTEMA DE CONTROL¦ELEMENTS DE CAMP¦SENSOR TEMPERATURA | SISTEMA DE CONTROL |  |  |  | ENS.PNV-09302.EDP.P0.SC1. | 1 | Sonda acumulador ACS | 86-2016-0001735 | 1 |  | SIEMENS | QAE2112 Pt1000 | n/d |  | 2007-09-01 | [27 empty] | Modbus | [8 empty] | Termistor |  |  | 24 V | [26 empty] | Contacte | [59 empty] | a8b36ffc-aa42-473f-90c3-745a44d1e2ce | bc6ed884-1c10-4f51-aa05-13f005bb1e24
Lot 03 | PNV-09302 | PNV-09302 - SIS-41.04.01 | SENSOR TEMPERATURA | 41.04.01 | SISTEMA DE CONTROL¦ELEMENTS DE CAMP¦SENSOR TEMPERATURA | SISTEMA DE CONTROL |  |  |  | ENS.PNV-09302.EDP.P0.SC1. | 1 | Sonda impulsió caldera | 86-2016-0001735 | 1 |  | SIEMENS | QAE2112 Pt1000 | n/d |  | 2007-09-01 | [27 empty] | Modbus | [8 empty] | Termistor |  |  | 24 V | [26 empty] | Contacte | [59 empty] | a8b36ffc-aa42-473f-90c3-745a44d1e2ce | 1a0fa0c8-30e6-43d3-8da7-86f9e157cab5
Lot 03 | PNV-09302 | PNV-09302 - SIS-41.04.01 | SENSOR TEMPERATURA | 41.04.01 | SISTEMA DE CONTROL¦ELEMENTS DE CAMP¦SENSOR TEMPERATURA | SISTEMA DE CONTROL |  |  |  | ENS.PNV-09302.EDP.P0.SC1. | 2 | Sonda impulsió CC 1 | 86-2016-0001735 | 1 |  | SIEMENS | QAE2112 Pt1000 | n/d |  | 2007-09-01 | [27 empty] | Modbus | [8 empty] | Termistor |  |  | 24 V | [26 empty] | Contacte | [59 empty] | a8b36ffc-aa42-473f-90c3-745a44d1e2ce | 930db7d9-0a1c-45a3-bee3-2c9328da34e5
Lot 03 | PNV-09302 | PNV-09302 - SIS-41.04.01 | SENSOR TEMPERATURA | 41.04.01 | SISTEMA DE CONTROL¦ELEMENTS DE CAMP¦SENSOR TEMPERATURA | SISTEMA DE CONTROL |  |  |  | ENS.PNV-09302.EDP.P0.SC1. | 1 | Sonda impulsió CC 2 | 86-2016-0001735 | 1 |  | SIEMENS | QAE2112 Pt1000 | n/d |  | 2007-09-01 | [27 empty] | Modbus | [8 empty] | Termistor |  |  | 24 V | [26 empty] | Contacte | [59 empty] | a8b36ffc-aa42-473f-90c3-745a44d1e2ce | 3c52cf51-418b-4b0f-b3b7-cd69a304ea40
Lot 03 | PNV-09302 | PNV-09302 - SIS-41.04.01 | SENSOR TEMPERATURA | 41.04.01 | SISTEMA DE CONTROL¦ELEMENTS DE CAMP¦SENSOR TEMPERATURA | SISTEMA DE CONTROL |  |  |  | ENS.PNV-09302.EDP.P0.SC1. | 1 | Sonda impulsió CC 3 | 86-2016-0001735 | 1 |  | SIEMENS | QAE2112 Pt1000 | n/d |  | 2007-09-01 | [27 empty] | Modbus | [8 empty] | Termistor |  |  | 24 V | [26 empty] | Contacte | [59 empty] | a8b36ffc-aa42-473f-90c3-745a44d1e2ce | 33752965-97a6-423c-84b7-938d83cba4ed
Lot 03 | PNV-09302 | PNV-09302 - SIS-41.04.01 | SENSOR TEMPERATURA | 41.04.01 | SISTEMA DE CONTROL¦ELEMENTS DE CAMP¦SENSOR TEMPERATURA | SISTEMA DE CONTROL |  |  |  | ENS.PNV-09302.EDP.P0.SC1. | 1 | Sonda retorn caldera | 86-2016-0001735 | 1 |  | SIEMENS | QAE2112 Pt1000 | n/d |  | 2007-09-01 | [27 empty] | Modbus | [8 empty] | Termistor |  |  | 24 V | [26 empty] | Contacte | [59 empty] | a8b36ffc-aa42-473f-90c3-745a44d1e2ce | e10eb529-2a12-4bf1-b94d-44bc1e8f6868
Lot 03 | PNV-09302 | PNV-09302 - SIS-41.04.01 | SENSOR TEMPERATURA | 41.04.01 | SISTEMA DE CONTROL¦ELEMENTS DE CAMP¦SENSOR TEMPERATURA | SISTEMA DE CONTROL |  |  |  | ENS.PNV-09302.UB.PT1. | 1 | Sonda Exterior | 86-2016-0001735 | 1 |  | QUEC | 22 Ni 1000 | n/d |  | 2007-09-01 | [27 empty] | Modbus | [8 empty] | Termistor |  |  | 24 V | [26 empty] | Exterior | [59 empty] | a8b36ffc-aa42-473f-90c3-745a44d1e2ce | 71cf8f25-fcb8-44e3-81bb-ac13292f82f5
Lot 03 | PNV-09302 | PNV-09302 - SIS-41.04.03 | ACTUADOR | 41.04.03 | SISTEMA DE CONTROL¦ELEMENTS DE CAMP¦ACTUADOR | SISTEMA DE CONTROL |  |  |  | ENS.PNV-09302.EDP.P0.SC1. | 2 | V3V Circuit Calefacció 1 | 86-2016-0001735 | 1 |  | SIEMENS | SQK | n/d |  | 2007-09-01 | [39 empty] | 230 V | [31 empty] | 230 V | [28 empty] | 3 punts | 0 | [24 empty] | fea4f9a1-e6b2-4f5a-93c6-c395d15b319a | cfc886c4-8157-4023-8db9-5f61c6cb9da5
Lot 03 | PNV-09302 | PNV-09302 - SIS-41.04.03 | ACTUADOR | 41.04.03 | SISTEMA DE CONTROL¦ELEMENTS DE CAMP¦ACTUADOR | SISTEMA DE CONTROL |  |  |  | ENS.PNV-09302.EDP.P0.SC1. | 2 | V3V Circuit Calefacció 2 | 86-2016-0001735 | 1 |  | SIEMENS | SQK | n/d |  | 2007-09-01 | [39 empty] | 230 V | [31 empty] | 230 V | [28 empty] | 3 punts | 0 | [24 empty] | fea4f9a1-e6b2-4f5a-93c6-c395d15b319a | 8051c822-1757-4226-9744-09539bc90dca
Lot 03 | PNV-09302 | PNV-09302 - SIS-41.05 | INSTAL·LACIÓ SISTEMA DE CONTROL | 41.05 | SISTEMA DE CONTROL¦INSTAL·LACIÓ SISTEMA DE CONTROL | SISTEMA DE CONTROL |  |  |  | ENS.PNV-09302.EDP. | 1 | Instal·lació sistema de control | 86-2016-0001735 | 1 | [5 empty] | 2007-09-01 | [47 empty] | Anual | [78 empty] | d0d07181-9145-4382-86d7-93edb9790351 | b5c36019-c882-401a-8cbe-fd00f901be26
Lot 03 | PNV-09302 | PNV-09302 - SOL-26.02.B | SISTEMA SOLAR TUBS DE BUIT | 26.02 | SOLAR TÈRMICA¦INSTAL·LACIÓ TÈRMICA SOLAR | SOLAR |  |  |  | ENS.PNV-09302.EDP.PC. | 1 | instal·lació solar tubs de buit | 86-2016-0001735 | 1 | [5 empty] | 2007-09-01 |  |  |  | n/d | [64 empty] | 20 | 0 | [56 empty] | 88d671af-9fdb-4d44-bf00-5c9acf40d9fa | c4690d41-9660-49f5-9a41-6005799cc0d3
Lot 03 | PNV-09302 | PNV-09302 - SOL-26.03 | ACUMULADOR ACS SOLAR | 26.03 | SOLAR TÈRMICA¦ACUMULADOR ACS SOLAR TÈRMICA | LEGIONEL·LA |  |  |  | ENS.PNV-09302.EDP.P0.SC1. | 1 | Acumulador Solar | 86-2016-0001735 | 1 |  | Cordivari | 2000L | n/d |  | 2007-09-01 | [9 empty] | > 70 kW | [11 empty] | 2 | [104 empty] | d6f581c1-b479-46b9-8be5-3bddd012fd27 | ff4a8883-5889-4412-9d48-2720c2372ac1
Lot 03 | PNV-09302 | PNV-09302 - SOL-26.04 | INTERCANVIADOR SOLAR | 26.04 | SOLAR TÈRMICA¦INTERCANVIADOR SOLAR TÈRMICA | SOLAR |  |  |  | ENS.PNV-09302.EDP.P0.SC1. | 1 | Intercambiador de plaques solar | 86-2016-0001735 | 1 | [5 empty] | 2007-09-01 | [9 empty] | > 70 kW | [116 empty] | 41a4796d-54f7-4bd5-a6cb-c7cdb9f7806d | 3a423207-dc24-4a15-8265-a385b7ec29f8
Lot 03 | PNV-09302 | PNV-09302 - SOL-26.05 | BOMBA ACS SOLAR | 26.05 | SOLAR TÈRMICA¦BOMBA ACS SOLAR | SOLAR |  |  |  | ENS.PNV-09302.EDP.P0.SC1. | 1 | Bomba Primari Solar | 86-2016-0001735 | 1 |  | Baxi | Quantum SB 50XA | 22011W19 |  | 2007-09-01 | [9 empty] | > 70 kW | [34 empty] | Rotor sec | [81 empty] | bfc8dbca-c0c0-44b5-aa1a-435c76786389 | c7fac5f3-4fc4-4290-8e6b-b65bf899ccff
Lot 03 | PNV-09302 | PNV-09302 - SOL-26.05 | BOMBA ACS SOLAR | 26.05 | SOLAR TÈRMICA¦BOMBA ACS SOLAR | SOLAR |  |  |  | ENS.PNV-09302.EDP.P0.SC1. | 1 | Bomba Secundari Solar | 86-2016-0001735 | 1 |  | Grundfoss | Magna | 32-100-180 |  | 2007-09-01 | [9 empty] | > 70 kW | [34 empty] | Rotor sec | [81 empty] | bfc8dbca-c0c0-44b5-aa1a-435c76786389 | 4e93ea7c-fbbc-4432-aec9-8694e031decb
Lot 03 | PNV-09302 | PNV-09302 - SOL-26.05 | BOMBA ACS SOLAR | 26.05 | SOLAR TÈRMICA¦BOMBA ACS SOLAR | SOLAR |  |  |  | ENS.PNV-09302.EDP.P0.SC1. | 1 | Bomba Solar | 86-2016-0001735 | 1 |  | Baxi | Quantum Eco32 | 22717W04 |  | 2007-09-01 | [9 empty] | > 70 kW | [34 empty] | Rotor sec | [81 empty] | bfc8dbca-c0c0-44b5-aa1a-435c76786389 | 52456981-271e-4a45-8d4a-f0e1006e304e
Lot 03 | PNV-09302 | PNV-09302 - SOL-26.06 | XARXA DE CANONADES I ACCESSORIS SOLAR | 26.06 | SOLAR TÈRMICA¦XARXA DE CANONADES I ACCESSORIS SOLAR TÉRMICA | SOLAR |  |  |  | ENS.PNV-09302.EDP. | 1 | Xarxa canonades Circuit Solar | 86-2016-0001735 | 1 | [5 empty] | 2007-09-01 | [126 empty] | 8a31c3c8-1f79-4ba5-95e0-637e8562b20d | 422d746e-bb66-4ed5-aec5-40865a3ad449
Lot 03 | PNV-09302 | PNV-09302 - TRA-20.01.A | ASCENSORS ELÈCTRICS | 20.01.A | TRANSPORT¦ASCENSORS¦ELÈCTRICS | TRANSPORT |  |  |  | ENS.PNV-09302.EDP.ASC. | 1 | Ascensor Elèctric RAE: 990008964-P | n/d | 1 |  | n/d | n/d | n/d |  | 2007-09-01 | [48 empty] | 1 | 630 | 3 | [75 empty] | 16eab90f-f161-4892-911d-5ebb5f1d1ef3 | 13ae24a5-0dad-4e92-bb67-b3c8331b59d6
Lot 03 | PNV-09302 | PNV-09302 - VEN-02.02 | CAIXES VENTILACIÓ | 02.02 | ELEMENTS DE CLIMATITZACIÓ¦CAIXES VENTILACIÓ | VENTILACIÓ/EXTRACCIÓ |  |  |  | ENS.PNV-09302.EDP.PC.C2. | 1 | Caixa Ventilació Aulas | 86-2016-0001735 | 1 |  | Soler Palau | Cvtt | 15/15 e18 |  | 2007-09-01 | [9 empty] | > 70 kW | 0 |  |  | 0 |  |  | 0 | 50 | [33 empty] | De teulada | 0 | 0 | [72 empty] | 6aa5c46e-30ae-4526-ad4b-40ef1ca9e7a5 | fcd06cfb-8713-4658-b170-164c398873bd
Lot 03 | PNV-09302 | PNV-09302 - VEN-02.02 | CAIXES VENTILACIÓ | 02.02 | ELEMENTS DE CLIMATITZACIÓ¦CAIXES VENTILACIÓ | VENTILACIÓ/EXTRACCIÓ |  |  |  | ENS.PNV-09302.EDP.PC.C2. | 1 | Caixa Ventilació Aulas Infantil | 86-2016-0001735 | 1 |  | Soler Palau | Cvtt | 15/15 e18 |  | 2007-09-01 | [9 empty] | > 70 kW | 0 |  |  | 0 |  |  | 0 | 50 | [33 empty] | De teulada | 0 | 0 | [72 empty] | 6aa5c46e-30ae-4526-ad4b-40ef1ca9e7a5 | 7fd0b55e-e186-46ef-a6be-db4a094124a0
Lot 03 | PNV-09302 | PNV-09302 - VEN-02.02 | CAIXES VENTILACIÓ | 02.02 | ELEMENTS DE CLIMATITZACIÓ¦CAIXES VENTILACIÓ | VENTILACIÓ/EXTRACCIÓ |  |  |  | ENS.PNV-09302.EDP.PC.C2. | 1 | Caixa Ventilació Cuina | 86-2016-0001735 | 1 |  | Soler Palau | cab | 200 |  | 2007-09-01 | [9 empty] | > 70 kW | 0 |  |  | 0 |  |  | 0 | 50 | [33 empty] | De teulada | 0 | 0 | [72 empty] | 6aa5c46e-30ae-4526-ad4b-40ef1ca9e7a5 | 7242d50a-e747-40d8-8a27-54727b7abe40
Lot 03 | PNV-09302 | PNV-09302 - VEN-02.02 | CAIXES VENTILACIÓ | 02.02 | ELEMENTS DE CLIMATITZACIÓ¦CAIXES VENTILACIÓ | VENTILACIÓ/EXTRACCIÓ |  |  |  | ENS.PNV-09302.EDP.PC.C2. | 1 | Caixa Ventilació wc | 86-2016-0001735 | 1 |  | Soler Palau | Cvtt | 7/7 e16 |  | 2007-09-01 | [9 empty] | > 70 kW | 0 |  |  | 0 |  |  | 0 | 50 | [33 empty] | De teulada | 0 | 0 | [72 empty] | 6aa5c46e-30ae-4526-ad4b-40ef1ca9e7a5 | aaa1f8ed-1ad2-412b-a2e4-b8005ee5ed6a
Lot 03 | PNV-09302 | PNV-09302 - VEN-02.02 | CAIXES VENTILACIÓ | 02.02 | ELEMENTS DE CLIMATITZACIÓ¦CAIXES VENTILACIÓ | VENTILACIÓ/EXTRACCIÓ |  |  |  | ENS.PNV-09302.EDP.PC.C2. | 1 | Caixa Ventilació Wc Infantil | 86-2016-0001735 | 1 |  | Soler Palau | Cvtt | 15/15 e18 |  | 2007-09-01 | [9 empty] | > 70 kW | 0 |  |  | 0 |  |  | 0 | 50 | [33 empty] | De teulada | 0 | 0 | [72 empty] | 6aa5c46e-30ae-4526-ad4b-40ef1ca9e7a5 | 9baacad8-41c1-4c38-872f-f21fea12ace6
Lot 03 | PNV-09302 | PNV-09302 - VEN-02.16 | BOCA EXTRACCIÓ BANY | 02.16 | ELEMENTS DE CLIMATITZACIÓ¦BOCA EXTRACCIÓ BANY | VENTILACIÓ/EXTRACCIÓ |  |  |  | ENS.PNV-09302.EDP.P0. | 12 | Boques extracció Planta Baixa | 86-2016-0001735 | 1 | [5 empty] | 2007-09-01 | [9 empty] | > 70 kW | [116 empty] | b9b500d3-7208-429b-ab05-f76f63b7e061 | 1e09a88d-a41a-4d74-af5d-9991b19c2aec
Lot 03 | PNV-09302 | PNV-09302 - VEN-02.16 | BOCA EXTRACCIÓ BANY | 02.16 | ELEMENTS DE CLIMATITZACIÓ¦BOCA EXTRACCIÓ BANY | VENTILACIÓ/EXTRACCIÓ |  |  |  | ENS.PNV-09302.EDP.P1. | 4 | Boques extracció Planta 1 | 86-2016-0001735 | 1 | [5 empty] | 2007-09-01 | [9 empty] | > 70 kW | [116 empty] | b9b500d3-7208-429b-ab05-f76f63b7e061 | d8caa790-660f-4a46-bffa-60b85a6735b9
Lot 03 | PNV-09302 | PNV-09302 - VEN-02.16 | BOCA EXTRACCIÓ BANY | 02.16 | ELEMENTS DE CLIMATITZACIÓ¦BOCA EXTRACCIÓ BANY | VENTILACIÓ/EXTRACCIÓ |  |  |  | ENS.PNV-09302.EDP.P2. | 4 | Boques extracció Planta 2 | 86-2016-0001735 | 1 | [5 empty] | 2007-09-01 | [9 empty] | > 70 kW | [116 empty] | b9b500d3-7208-429b-ab05-f76f63b7e061 | b58c8e9f-8b8e-4140-911c-61736ed79846
Lot 03 | PNV-09302 | PNV-09302 - VEN-06.01.B | DETECTOR DE CO | 41.04.39 | SISTEMA DE CONTROL¦ELEMENTS DE CAMP¦DETECTOR CO PER ASPIRACIÓ | VENTILACIÓ/EXTRACCIÓ |  |  |  | ENS.PNV-09302.EDP.P0. | 18 | Detectors C0 Planta Baixa | 86-2016-0001735 | 1 | [5 empty] | 2007-09-01 | [126 empty] | 7ca5bc28-e8c3-40e3-8463-744511fdce5b | 2bf60660-e061-470b-aa0a-47e797d7377a
Lot 03 | PNV-09302 | PNV-09302 - VEN-06.01.B | DETECTOR DE CO | 41.04.39 | SISTEMA DE CONTROL¦ELEMENTS DE CAMP¦DETECTOR CO PER ASPIRACIÓ | VENTILACIÓ/EXTRACCIÓ |  |  |  | ENS.PNV-09302.EDP.P1. | 18 | Detectors CO Planta 1 | 86-2016-0001735 | 1 | [5 empty] | 2007-09-01 | [126 empty] | 7ca5bc28-e8c3-40e3-8463-744511fdce5b | 30252321-16f9-4bc8-ade7-29404ed455ca
Lot 03 | PNV-09302 | PNV-09302 - VEN-06.01.B | DETECTOR DE CO | 41.04.39 | SISTEMA DE CONTROL¦ELEMENTS DE CAMP¦DETECTOR CO PER ASPIRACIÓ | VENTILACIÓ/EXTRACCIÓ |  |  |  | ENS.PNV-09302.EDP.P2. | 8 | Detectors CO Planta 2 | 86-2016-0001735 | 1 | [5 empty] | 2007-09-01 | [126 empty] | 7ca5bc28-e8c3-40e3-8463-744511fdce5b | 18c308da-cce3-4e3b-88da-ba4ab5cfe1e9
Lot 07 | HOG-07396 | POLSA CI | POLSADOR D'ALARMA CONTRAINCENDIS PCI | 11.03 | CONTRAINCENDIS¦PULSADORS D'ALARMA | PROTECCIÓ CONTRA INCENDIS |  |  |  | CATS.HOG-07396.P0. | 17 | POLSADOR D'ALARMA CI |  | 1 | [9 empty] | Polsador d'alarma de tipus intel.ligent inclosa part proporcional de cableja. | [122 empty] | 50b37069-5e64-4bc7-ae74-9e31140b9f70 | 67e42956-bf28-4181-a6fb-e9eccba8209d
Lot 07 | HOG-07396 | POLSA CI | POLSADOR D'ALARMA CONTRAINCENDIS PCI | 11.03 | CONTRAINCENDIS¦PULSADORS D'ALARMA | PROTECCIÓ CONTRA INCENDIS |  |  |  | CATS.HOG-07396.P1. | 30 | POLSADOR D'ALARMA CI |  | 1 | [9 empty] | Polsador d'alarma de tipus intel.ligent inclosa part proporcional de cableja. | [122 empty] | 50b37069-5e64-4bc7-ae74-9e31140b9f70 | 05c24026-d22d-4cf8-bb01-35a568666c73
Lot 07 | HOG-07396 | POLSA CI | POLSADOR D'ALARMA CONTRAINCENDIS PCI | 11.03 | CONTRAINCENDIS¦PULSADORS D'ALARMA | PROTECCIÓ CONTRA INCENDIS |  |  |  | CATS.HOG-07396.P2. | 18 | POLSADOR D'ALARMA CI |  | 1 | [9 empty] | Polsador d'alarma de tipus intel.ligent inclosa part proporcional de cableja. | [122 empty] | 50b37069-5e64-4bc7-ae74-9e31140b9f70 | 27d31c57-0b84-4661-8f9c-5ea8e5201a64
Lot 07 | HOG-07396 | POLSA CI | POLSADOR D'ALARMA CONTRAINCENDIS PCI | 11.03 | CONTRAINCENDIS¦PULSADORS D'ALARMA | PROTECCIÓ CONTRA INCENDIS |  |  |  | CATS.HOG-07396.P3. | 5 | POLSADOR D'ALARMA CI |  | 1 | [9 empty] | Polsador d'alarma de tipus intel.ligent inclosa part proporcional de cableja. | [122 empty] | 50b37069-5e64-4bc7-ae74-9e31140b9f70 | ab9297f5-f0fc-4bd1-a615-8407ab4d293e
Lot 07 | HOG-07396 | PRESA GMED | PRESES DE GASOS MEDICINALS | 04.15 | FLUIDS I GASOS¦PRESES DE GASOS MEDICINALS | ELECTROMEDICINA |  |  |  | CATS.HOG-07396. | 5 | PRESA GMED A800 |  | 1 | [132 empty] | 1fed7a28-3bc9-424a-92cf-691db53f9082 | 660a3f92-4b03-493d-b62a-c8147b4bcf31
Lot 07 | HOG-07396 | PRESA GMED | PRESES DE GASOS MEDICINALS | 04.15 | FLUIDS I GASOS¦PRESES DE GASOS MEDICINALS | ELECTROMEDICINA |  |  |  | CATS.HOG-07396. | 10 | PRESA GMED AG |  | 1 | [132 empty] | 1fed7a28-3bc9-424a-92cf-691db53f9082 | c2b22ef2-b14d-4819-86c9-34b35aed807a
Lot 07 | HOG-07396 | PRESA GMED | PRESES DE GASOS MEDICINALS | 04.15 | FLUIDS I GASOS¦PRESES DE GASOS MEDICINALS | ELECTROMEDICINA |  |  |  | CATS.HOG-07396. | 299 | PRESA GMED AIR |  | 1 | [9 empty] | Equip compost per preses de : -Oxigen. -Buit. -Protòxid de nitrogen. -Aire comprimit. -Gasos anestèsics. -CO2. | [122 empty] | 1fed7a28-3bc9-424a-92cf-691db53f9082 | 0bb26a82-9751-449c-90f9-204ba3bda5f3
Lot 07 | HOG-07396 | PRESA GMED | PRESES DE GASOS MEDICINALS | 04.15 | FLUIDS I GASOS¦PRESES DE GASOS MEDICINALS | ELECTROMEDICINA |  |  |  | CATS.HOG-07396. | 302 | PRESA GMED BUIT |  | 1 | [132 empty] | 1fed7a28-3bc9-424a-92cf-691db53f9082 | f97e1c47-4afd-4c27-87a6-b5290d918255
Lot 07 | HOG-07396 | PRESA GMED | PRESES DE GASOS MEDICINALS | 04.15 | FLUIDS I GASOS¦PRESES DE GASOS MEDICINALS | ELECTROMEDICINA |  |  |  | CATS.HOG-07396. | 14 | PRESA GMED CO2 |  | 1 | [9 empty] | Equip compost per preses de : -Oxigen. -Buit. -Protòxid de nitrogen. -Aire comprimit. -Gasos anestèsics. -CO2. | [122 empty] | 1fed7a28-3bc9-424a-92cf-691db53f9082 | 3a9bc421-9ad1-49ee-af3e-8f7b5ab8ce4d
Lot 07 | HOG-07396 | PRESA GMED | PRESES DE GASOS MEDICINALS | 04.15 | FLUIDS I GASOS¦PRESES DE GASOS MEDICINALS | ELECTROMEDICINA |  |  |  | CATS.HOG-07396. | 32 | PRESA GMED NO2 |  | 1 | [132 empty] | 1fed7a28-3bc9-424a-92cf-691db53f9082 | 20df7460-aa7b-4bc5-979d-09f4de6d1ebf
Lot 07 | HOG-07396 | PRESA GMED | PRESES DE GASOS MEDICINALS | 04.15 | FLUIDS I GASOS¦PRESES DE GASOS MEDICINALS | ELECTROMEDICINA |  |  |  | CATS.HOG-07396. | 333 | PRESA GMED O2 |  | 1 | [132 empty] | 1fed7a28-3bc9-424a-92cf-691db53f9082 | c9d2979a-b661-46f7-8cec-3922c36e0410
Lot 07 | HOG-07396 | PRESA TDT | PRESES TV/FM | 17.09.B | EQUIPS COMUNICACIONS¦VEU I DADES¦ PRESES | COMUNICACIONS |  |  |  | CATS.HOG-07396. | 170 | PRESA TDT |  | 1 | [9 empty] | Presa de TV/FM per encastar. | [122 empty] | 8d29153c-380a-4ec4-9fcc-4632dcb7e4ad | ae09a3b1-783e-47f2-96ac-5a8a3eca17c7
Lot 07 | HOG-07396 | PRESA VD | PRESES VEU I DADES | 17.09.B | EQUIPS COMUNICACIONS¦VEU I DADES¦ PRESES | COMUNICACIONS |  |  |  | CATS.HOG-07396. | 1048 | PRESA VD |  | 1 | [9 empty] | Conjunt de preses RJ-45. | [122 empty] | 4ffda806-ba56-4c4e-9f33-b612dd74aa4d | 9b9549b2-bf77-4ca4-8184-f2f2cd3df041
Lot 07 | HOG-07396 | PROJECTOR | PROJECTOR | 16.01 | IL·LUMINACIÓ¦LLUMINÀRIES | BAIXA TENSIÓ |  |  |  | CATS.HOG-07396.P0.F5. | 8 | PROJECTOR PATI |  | 1 | [9 empty] | Projector hermètic IP-66, cos d'aleació d'alumini injectat pintat i microreflector d'alumini abrillantat i anoditzat per il·luminació vial. Protector de vidre reforçat segellat al marc. Inclou placa amb equips auxiliars electronics i regulables 1-10v, desmontable per lampada HAL-70w. Inclou lampada d'halogenurs metàl·lics de 35 i 70 w, accesoris, soportació, material auxiliar i petit material. Marca i model: Sill tipus 400 o equivalent. |  |  |  |  | Projectors halogenurs metàl·lics | [117 empty] | 8e164cc1-4497-41de-8c2f-c0622f706426 | 3cfadf0a-6988-4309-a217-761df6d4b5b2
Lot 07 | HOG-07396 | PROJECTOR | PROJECTOR | 16.01 | IL·LUMINACIÓ¦LLUMINÀRIES | BAIXA TENSIÓ |  |  |  | CATS.HOG-07396.P1.NU.SOC.013. | 2 | PROJECTOR SOC |  | 1 | [9 empty] | Projector hermètic IP-66, cos d'aleació d'alumini injectat pintat i microreflector d'alumini abrillantat i anoditzat per il·luminació vial. Protector de vidre reforçat segellat al marc. Inclou placa amb equips auxiliars electronics i regulables 1-10v, desmontable per lampada HAL-70w. Inclou lampada d'halogenurs metàl·lics de 35 i 70 w, accesoris, soportació, material auxiliar i petit material. Marca i model: Sill tipus 400 o equivalent. |  |  |  |  | Projectors halogenurs metàl·lics | [117 empty] | 8e164cc1-4497-41de-8c2f-c0622f706426 | bca50798-fc2a-43ca-a34d-66b0682f473f
Lot 07 | HOG-07396 | PROJECTOR | PROJECTOR | 16.01 | IL·LUMINACIÓ¦LLUMINÀRIES | BAIXA TENSIÓ |  |  |  | CATS.HOG-07396.P1.NU.URG. | 4 | PROJECTOR URG |  | 1 | [9 empty] | Projector hermètic IP-66, cos d'aleació d'alumini injectat pintat i microreflector d'alumini abrillantat i anoditzat per il·luminació vial. Protector de vidre reforçat segellat al marc. Inclou placa amb equips auxiliars electronics i regulables 1-10v, desmontable per lampada HAL-70w. Inclou lampada d'halogenurs metàl·lics de 35 i 70 w, accesoris, soportació, material auxiliar i petit material. Marca i model: Sill tipus 400 o equivalent. |  |  |  |  | Projectors halogenurs metàl·lics | [117 empty] | 8e164cc1-4497-41de-8c2f-c0622f706426 | 1bbcb0c7-2468-411f-a7e7-cc06d68242ad
Lot 07 | HOG-07396 | PROJECTOR | PROJECTOR | 16.01 | IL·LUMINACIÓ¦LLUMINÀRIES | BAIXA TENSIÓ |  |  |  | CATS.HOG-07396.P2.NU.HAL.102. | 4 | PROJECTOR HAL |  | 1 | [9 empty] | Projector hermètic IP-66, cos d'aleació d'alumini injectat pintat i microreflector d'alumini abrillantat i anoditzat per il·luminació vial. Protector de vidre reforçat segellat al marc. Inclou placa amb equips auxiliars electronics i regulables 1-10v, desmontable per lampada HAL-70w. Inclou lampada d'halogenurs metàl·lics de 35 i 70 w, accesoris, soportació, material auxiliar i petit material. Marca i model: Sill tipus 400 o equivalent. |  |  |  |  | Projectors halogenurs metàl·lics | [117 empty] | 8e164cc1-4497-41de-8c2f-c0622f706426 | 54287f0e-c37a-4648-982f-cbb50bf96e48
Lot 07 | HOG-07396 | PROJECTOR | PROJECTOR | 16.01 | IL·LUMINACIÓ¦LLUMINÀRIES | BAIXA TENSIÓ |  |  |  | CATS.HOG-07396.P2.NU.PAS. | 17 | PROJECTOR PAS |  | 1 | [14 empty] | Projectors halogenurs metàl·lics | [117 empty] | 8e164cc1-4497-41de-8c2f-c0622f706426 | b5b07f1e-ac7b-428e-b1c0-933b0cbf7177
Lot 07 | HOG-07396 | QGBT_HOG | QUADRE GENERAL DE BAIXA TENSIÓ | 15.01.A | EQUIPS DE BAIXA TENSIÓ¦QUADRES ELÈCTRICS¦QUADRES GENERALS | BAIXA TENSIÓ |  |  |  | CATS.HOG-07396.P0.NU.INs.011. | 1 | QGBT |  | 1 | [9 empty] | Quadre General de fins 6300A, estructura modular i sistema de connexió tipus Polifast, amb referència QGBT, segons esquemes. Inclou la p.p. de terminals de connexió, soportació, accesoris, rètols identificatius, senyalització de cablejat, bornes, petit material i material auxiliar. Marca i model: Merlin Gerin serie Okken o equivalent. inclou safata portaplànols. | [122 empty] | 4d6ad385-13c8-40c2-93aa-0173d4e083d5 | f12e3fc6-7e13-4b31-ace9-e5eee2c49e0e
Lot 07 | HOG-07396 | RACK MF | RACKS DE MEGAFONÍA | 17.01.C | EQUIPS COMUNICACIONS¦MEGAFONIA¦RACKS | COMUNICACIONS |  |  |  | CATS.HOG-07396.P1.NU.SEG.040. | 2 | RACK MF |  | 1 | [9 empty] | Sistema reproductor multiformat (CD,CD-R/RW,MP3,DVD,DVD-R/RW), complert, instal·lat al rack. Regulador de volum per a sistema de megafonia autònom. Atenuador de só, serie AV, potència regulada fins 4W, amb seguretat d´avisos, color blanc, inclós caixetí per encastar en paret. Grabador de video multiplexor divar, de 16 canals TCP/IP, amb capacitat de disc dur de 80 Gb. Distribuidor de senyal de video per a controlar la senyal provinent de fins a 4 entrades de video, 1 sortida. | [122 empty] | 30c810ad-9150-4def-bc6a-9caa0c588032 | 00a6e8f9-a670-400f-994c-cfd7d5ea046d
Lot 07 | HOG-07396 | RACK VD | RACK VEU I DADES | 17.09.A | EQUIPS COMUNICACIONS¦VEU I DADES¦RACK | COMUNICACIONS |  |  |  | CATS.HOG-07396.P0.NU.ESC.013. | 1 | RACK VD-B1 |  | 1 | [132 empty] | cb866963-c248-4eb5-9664-b1410e1150a2 | c43bd77f-a8be-4139-beb6-02b53284bd48
Lot 07 | HOG-07396 | RACK VD | RACK VEU I DADES | 17.09.A | EQUIPS COMUNICACIONS¦VEU I DADES¦RACK | COMUNICACIONS |  |  |  | CATS.HOG-07396.P0.NU.ESC.013. | 1 | RACK VD-B2 |  | 1 | [132 empty] | cb866963-c248-4eb5-9664-b1410e1150a2 | b2be6643-6bd6-4367-9c62-4ac303cfd285
Lot 07 | HOG-07396 | RACK VD | RACK VEU I DADES | 17.09.A | EQUIPS COMUNICACIONS¦VEU I DADES¦RACK | COMUNICACIONS |  |  |  | CATS.HOG-07396.P0.NU.ESC.021. | 1 | RACK VD-C1 |  | 1 | [132 empty] | cb866963-c248-4eb5-9664-b1410e1150a2 | 9fe08d33-6d74-498e-9b5f-2bdff72ef92a
Lot 07 | HOG-07396 | RACK VD | RACK VEU I DADES | 17.09.A | EQUIPS COMUNICACIONS¦VEU I DADES¦RACK | COMUNICACIONS |  |  |  | CATS.HOG-07396.P0.NU.ESC.021. | 1 | RACK VD-C2 |  | 1 | [132 empty] | cb866963-c248-4eb5-9664-b1410e1150a2 | 5ad4bb88-d78b-4d55-baa0-5c13c62dbf30
Lot 07 | HOG-07396 | RACK VD | RACK VEU I DADES | 17.09.A | EQUIPS COMUNICACIONS¦VEU I DADES¦RACK | COMUNICACIONS |  |  |  | CATS.HOG-07396.P0.NU.INs.001. | 1 | RACK VD-D1 |  | 1 | [132 empty] | cb866963-c248-4eb5-9664-b1410e1150a2 | a1df7d0c-fc00-4cf7-8c15-e61f5a9a91ec
Lot 07 | HOG-07396 | RACK VD | RACK VEU I DADES | 17.09.A | EQUIPS COMUNICACIONS¦VEU I DADES¦RACK | COMUNICACIONS |  |  |  | CATS.HOG-07396.P0.NU.INs.001. | 1 | RACK VD-D2 |  | 1 | [132 empty] | cb866963-c248-4eb5-9664-b1410e1150a2 | 2fa4fb6f-c5ce-4d70-bf2f-6cd0fb5d58df
Lot 07 | HOG-07396 | RACK VD | RACK VEU I DADES | 17.09.A | EQUIPS COMUNICACIONS¦VEU I DADES¦RACK | COMUNICACIONS |  |  |  | CATS.HOG-07396.P0.NU.INs.012. | 1 | RACK VD-A1 |  | 1 | [132 empty] | cb866963-c248-4eb5-9664-b1410e1150a2 | 83f343ca-e6f5-4651-a837-309dfbd9b567
Lot 07 | HOG-07396 | RACK VD | RACK VEU I DADES | 17.09.A | EQUIPS COMUNICACIONS¦VEU I DADES¦RACK | COMUNICACIONS |  |  |  | CATS.HOG-07396.P0.NU.INs.012. | 1 | RACK VD-A2 |  | 1 | [132 empty] | cb866963-c248-4eb5-9664-b1410e1150a2 | f92fd3f5-c02f-4e79-a59a-84a0ad4092fd
Lot 07 | HOG-07396 | RACK VD | RACK VEU I DADES | 17.09.A | EQUIPS COMUNICACIONS¦VEU I DADES¦RACK | COMUNICACIONS |  |  |  | CATS.HOG-07396.P1.NU.DRX.021. | 1 | RACK VD-E |  | 1 | [132 empty] | cb866963-c248-4eb5-9664-b1410e1150a2 | 89c3cacd-7d0d-4ad4-89a1-6ecd7a89587b
Lot 07 | HOG-07396 | RACK VD | RACK VEU I DADES | 17.09.A | EQUIPS COMUNICACIONS¦VEU I DADES¦RACK | COMUNICACIONS |  |  |  | CATS.HOG-07396.P2.NU.CEE.020. | 1 | RACK VD-F |  | 1 | [132 empty] | cb866963-c248-4eb5-9664-b1410e1150a2 | 17bd4d67-43cf-4d29-bd47-a4d80c3a70ea
Lot 07 | HOG-07396 | RACK VD | RACK VEU I DADES | 17.09.A | EQUIPS COMUNICACIONS¦VEU I DADES¦RACK | COMUNICACIONS |  |  |  | CATS.HOG-07396.P2.NU.SMD.112. | 1 | RACK VD-G |  | 1 | [132 empty] | cb866963-c248-4eb5-9664-b1410e1150a2 | 6f07f0f9-65d0-40ca-8bfd-e9fdf1295f79
Lot 07 | HOG-07396 | RACS 01 | BOMBA RECIRCULACIÓ A.C.S. | 03.02 | BOMBES I GRUPS DE PRESSIÓ¦BOMBES CIRCULACIÓ ACS I CLIMA | CLIMATITZACIÓ |  |  |  | CATS.HOG-07396.P3.NU.INS.02. | 1 | RACS 01 |  | 1 | [15 empty] | > 70 kW | [34 empty] | Rotor sec | [81 empty] | 94ee8a5f-e587-46b0-a02c-ba6037548273 | 18095eb0-bb7a-44f8-abd1-4822afa4d0ec
Lot 07 | HOG-07396 | RACS 02 | BOMBA RECIRCULACIÓ A.C.S. | 03.02 | BOMBES I GRUPS DE PRESSIÓ¦BOMBES CIRCULACIÓ ACS I CLIMA | CLIMATITZACIÓ |  |  |  | CATS.HOG-07396.P3.NU.INS.02. | 1 | BOMBA RECIRCULACIÓ A.C.S. |  | 1 | [15 empty] | > 70 kW | [34 empty] | Rotor sec | [81 empty] | 92474535-eeee-42a8-ace9-a5dccf8a4a84 | 0f5ced76-683f-4d43-899d-f732d5d67182
Lot 07 | HOG-07396 | RAMPA 02 | CENTRAL AUTOMÀTICA OXIGEN | 04.19 | FLUIDS I GASOS¦CENTRAL GASOS MEDICINALS (Gamma pròpia Hospital Olot) | CLIMATITZACIÓ |  |  |  | CATS.HOG-07396.P0.F5.INS.023. | 1 | RAMPA 02 |  | 1 | [9 empty] | Central automàtica per subministra de oxigen per a un cabdal de 75 Nm3/h, preparada per alimentació des de tanc criogénic, subministra secundari i de reserva mmitjançan dues bateríes de 10 botelles cada una, amb armari de conmutació automática, colectors de alta presió, reguladors de presió de línea, serpentins de alta presió, valvulería, filtres, válvules de seguritat i de purga, presa de manteniment, soport de boteles, totalment instalada segons norma EN 737-3 | [122 empty] | 1130d2b9-a041-49ba-93b8-aa6167f51cd0 | 48894b6b-e9c3-4b0d-91ec-e8111bb4e3ec
Lot 07 | HOG-07396 | RAMPA AIR | CENTRAL AUTOMÀTICA D'AIRE COMPRIMIT | 04.19 | FLUIDS I GASOS¦CENTRAL GASOS MEDICINALS (Gamma pròpia Hospital Olot) | CLIMATITZACIÓ |  |  |  | CATS.HOG-07396.P0.F5.INS.023. | 1 | RAMPA AIR |  | 1 | [132 empty] | c5a735a4-0b2c-4091-acd5-6d872191dceb | acf29fd8-afb5-4687-8ebc-05a1b3576f30
Lot 07 | HOG-07396 | RAMPA CO2 | CENTRAL AUTOMÀTICA CO2 | 04.19 | FLUIDS I GASOS¦CENTRAL GASOS MEDICINALS (Gamma pròpia Hospital Olot) | CLIMATITZACIÓ |  |  |  | CATS.HOG-07396.P0.F5.INS.023. | 1 | RAMPA CO2 |  | 1 | [9 empty] | Central automàtica per subministre de CO2, de 2x2 ampolles, incloint-hi bateríes de servei primari, secundari i de reserva, armaris de de reducció de col.lector, reguladors de pressió de línia, serpentins d'alta pressió, valvulería, filtres, vàlvules de seguretat i de purga, presa de manteniment, suport d'ampolles, totalment instal.lada segons norma EN-737-3 | [122 empty] | b7202bec-f281-42ab-8305-5fb79036a709 | a52a2ec3-7d35-4082-a1ff-772754bc4c9a
Lot 07 | HOG-07396 | RAMPA NO2 | CENTRAL AUTOMÀTICA PROTÒXID DE NITROGEN | 04.19 | FLUIDS I GASOS¦CENTRAL GASOS MEDICINALS (Gamma pròpia Hospital Olot) | CLIMATITZACIÓ |  |  |  | CATS.HOG-07396.P0.F5.INS.023. | 1 | RAMPA NO2 |  | 1 | [9 empty] | Central automàtica per subministre de protòxid de nitrogen, de 2x6 + 1x6 ampolles, incloint-hi bateríes de servei primari, secundari i de reserva, armaris de de reducció de col.lector, reguladors de pressió de línia, serpentins d'alta pressió, valvulería, filtres, vàlvules de seguretat i de purga, presa de manteniment, suport d'ampolles, totalment instal.lada segons norma EN-737-3. | [122 empty] | 52d9d8a5-367a-4a62-9bda-cd64f58d607c | 6336ccc9-c214-439f-8ea7-1d3d51e0c43a
Lot 07 | HOG-07396 | REIXA CLI | REIXES I DIFUSORS | 02.05 | ELEMENTS DE CLIMATITZACIÓ¦REIXES I DIFUSORS D'AIRE | CLIMATITZACIÓ |  |  |  | CATS.HOG-07396. | 1 | REIXA CLI |  | 1 | [9 empty] | Conjunt de reixes i difusors de la xarxa de conductes de ventilació i extracció. | [5 empty] | > 70 kW | [116 empty] | 70185fc1-a16d-4590-aa75-f82c969b5591 | 2549f463-4c84-4193-8607-af095e0ed106
Lot 07 | HOG-07396 | RENTADORA | MÀQUINA DE RENTAR ROBA | 22.02.C | EQUIPAMENT¦ALTRES¦MÀQUINA PER A RENTAR ROBA | VARIS |  |  |  | CATS.HOG-07396.P0.F2.BUG.016. | 1 | RENTADORA 1 |  | 1 | [9 empty] | Rentadora centrifuga de 25 Kg De capacitat. Màquina adequada per a la seva instal·lació en locals amb barrera sanitària. Inclou porta de càrrega oposada a la porta de descàrrega. Bombo de 770 mm De diàmetre i 540 mm De longitud, amb un únic compartiment . bombo i envoltant construïts en acer inoxidable. Velocitat de centrifugat 900 r.p.m. Factor G= 350. implantació a la bugaderia sense necessitat d'ancoratges al terra. Calefacció elèctrica o calor. Inclosa la posada en marxa Rentadora centrifuga de 45 Kg De capacitat. Màquina adequada per a la seva instal·lació en locals amb barrera sanitària. Inclou porta de càrrega oposada a la porta de descàrrega. Bombo de 770 mm De diàmetre i 970 mm De longitud, amb un únic compartiment . bombo i envoltant construïts en acer inoxidable. Velocitat de centrifugat 900 r.p.m. Factor G= 350. implantació a la bugaderia sense necessitat d'ancoratges al terra Rentadora centrifuga de 62 Kg De capacitat. Màquina adequada per a la seva instal·lació en locals amb barrera sanitària. Inclou porta de càrrega oposada a la porta de descàrrega. Bombo de 964 mm De diàmetre i 860 mm De longitud, amb un únic compartiment . bombo i envoltant construïts en acer inoxidable. Velocitat de centrifugat 800 r.p.m. Factor G= 350. implantació a la bugaderia sense necessitat d'ancoratges al terra | [122 empty] | da6aba84-e702-4ac4-97db-381a9773b66d | f5d38c8d-1d86-491a-9508-fed4dd295ed2
Lot 07 | HOG-07396 | RENTADORA | MÀQUINA DE RENTAR ROBA | 22.02.C | EQUIPAMENT¦ALTRES¦MÀQUINA PER A RENTAR ROBA | VARIS |  |  |  | CATS.HOG-07396.P0.F2.BUG.016. | 1 | RENTADORA 2 |  | 1 | [9 empty] | Rentadora centrifuga de 25 Kg De capacitat. Màquina adequada per a la seva instal·lació en locals amb barrera sanitària. Inclou porta de càrrega oposada a la porta de descàrrega. Bombo de 770 mm De diàmetre i 540 mm De longitud, amb un únic compartiment . bombo i envoltant construïts en acer inoxidable. Velocitat de centrifugat 900 r.p.m. Factor G= 350. implantació a la bugaderia sense necessitat d'ancoratges al terra. Calefacció elèctrica o calor. Inclosa la posada en marxa Rentadora centrifuga de 45 Kg De capacitat. Màquina adequada per a la seva instal·lació en locals amb barrera sanitària. Inclou porta de càrrega oposada a la porta de descàrrega. Bombo de 770 mm De diàmetre i 970 mm De longitud, amb un únic compartiment . bombo i envoltant construïts en acer inoxidable. Velocitat de centrifugat 900 r.p.m. Factor G= 350. implantació a la bugaderia sense necessitat d'ancoratges al terra Rentadora centrifuga de 62 Kg De capacitat. Màquina adequada per a la seva instal·lació en locals amb barrera sanitària. Inclou porta de càrrega oposada a la porta de descàrrega. Bombo de 964 mm De diàmetre i 860 mm De longitud, amb un únic compartiment . bombo i envoltant construïts en acer inoxidable. Velocitat de centrifugat 800 r.p.m. Factor G= 350. implantació a la bugaderia sense necessitat d'ancoratges al terra | [122 empty] | da6aba84-e702-4ac4-97db-381a9773b66d | 94960390-4b94-407d-9004-15642f80ec94
Lot 07 | HOG-07396 | RENTADORA | MÀQUINA DE RENTAR ROBA | 22.02.C | EQUIPAMENT¦ALTRES¦MÀQUINA PER A RENTAR ROBA | VARIS |  |  |  | CATS.HOG-07396.P0.F2.BUG.016. | 1 | RENTADORA 3 |  | 1 | [132 empty] | da6aba84-e702-4ac4-97db-381a9773b66d | e6d97a0e-192f-4c04-bc56-9cbf0fcfced0
Lot 07 | HOG-07396 | RENTADORA | MÀQUINA DE RENTAR ROBA | 22.02.C | EQUIPAMENT¦ALTRES¦MÀQUINA PER A RENTAR ROBA | VARIS |  |  |  | CATS.HOG-07396.P0.F2.BUG.016. | 1 | RENTADORA 4 |  | 1 | [9 empty] | Rentadora centrifuga de 25 Kg De capacitat. Màquina adequada per a la seva instal·lació en locals amb barrera sanitària. Inclou porta de càrrega oposada a la porta de descàrrega. Bombo de 770 mm De diàmetre i 540 mm De longitud, amb un únic compartiment . bombo i envoltant construïts en acer inoxidable. Velocitat de centrifugat 900 r.p.m. Factor G= 350. implantació a la bugaderia sense necessitat d'ancoratges al terra. Calefacció elèctrica o calor. Inclosa la posada en marxa Rentadora centrifuga de 45 Kg De capacitat. Màquina adequada per a la seva instal·lació en locals amb barrera sanitària. Inclou porta de càrrega oposada a la porta de descàrrega. Bombo de 770 mm De diàmetre i 970 mm De longitud, amb un únic compartiment . bombo i envoltant construïts en acer inoxidable. Velocitat de centrifugat 900 r.p.m. Factor G= 350. implantació a la bugaderia sense necessitat d'ancoratges al terra Rentadora centrifuga de 62 Kg De capacitat. Màquina adequada per a la seva instal·lació en locals amb barrera sanitària. Inclou porta de càrrega oposada a la porta de descàrrega. Bombo de 964 mm De diàmetre i 860 mm De longitud, amb un únic compartiment . bombo i envoltant construïts en acer inoxidable. Velocitat de centrifugat 800 r.p.m. Factor G= 350. implantació a la bugaderia sense necessitat d'ancoratges al terra | [122 empty] | da6aba84-e702-4ac4-97db-381a9773b66d | f929827f-7acb-4721-a12e-328542f57660
Lot 07 | HOG-07396 | RENTAMANS | RENTAMANS | 10.01.F | APARELLS SANITARIS I AIXETERIA¦APARELLS SANITARIS¦LAVABOS | FONTANERIA |  |  |  | CATS.HOG-07396. | 216 | RENTAMANS |  | 1 | [9 empty] | Rentamans de porcellana, rectangular, de 61,5 cm, per habitacions. Marca i model Duravit Scola 61,5. Rentamans semi esfèric, diàmetre exterior 405 mm. en acer inoxidable, polit interiorment, de la marca ´´Mediclinics´´ Ref. SN0036C. Rentamans de porcellana, suspés, de paret, semiempotrat, de 650x550. Marca i model Roca Meridian 327357 o equivalent. | [122 empty] | a25af637-24a6-4bea-9c4f-1c897e1482c2 | 3fb8cf73-196a-4717-86d1-7c532edaf4d0
Lot 07 | HOG-07396 | RENTAPDL | RENTAMANS AMB PEDAL | 10.02.C | APARELLS SANITARIS I AIXETERIA¦AIXETERIA¦AIXETES AFS | LEGIONEL·LA |  |  |  | CATS.HOG-07396.P0.F3.CUI.027. | 1 | RENTAPDL 2 |  | 1 | [9 empty] | Rentamans amb pedal , de dimensions 450 x 500 x 850 mm. | [20 empty] | Polsador | [101 empty] | 5ef738b7-5977-44c0-b65f-25b43f601eca | 9d2f714d-73d3-479f-bc38-96f7e5ae39f4
Lot 07 | HOG-07396 | RENTAPDL | RENTAMANS AMB PEDAL | 10.02.C | APARELLS SANITARIS I AIXETERIA¦AIXETERIA¦AIXETES AFS | LEGIONEL·LA |  |  |  | CATS.HOG-07396.P0.F3.CUI.027. | 1 | RENTAPDL 3 |  | 1 | [9 empty] | Rentamans amb pedal , de dimensions 450 x 500 x 850 mm. | [20 empty] | Polsador | [101 empty] | 5ef738b7-5977-44c0-b65f-25b43f601eca | 12ff2eed-56a9-4543-b154-dd22e5e40c1c
Lot 07 | HOG-07396 | RENTAPDL | RENTAMANS AMB PEDAL | 10.02.C | APARELLS SANITARIS I AIXETERIA¦AIXETERIA¦AIXETES AFS | LEGIONEL·LA |  |  |  | CATS.HOG-07396.P2.NU.CAF.010. | 1 | RENTAPDL 1 |  | 1 | [9 empty] | Rentamans amb pedal , de dimensions 450 x 500 x 850 mm. | [20 empty] | Polsador | [101 empty] | 5ef738b7-5977-44c0-b65f-25b43f601eca | 0914f140-16ee-4df2-9361-d432081ccd55
Lot 07 | HOG-07396 | RENTAVAIXE | MÀQUINA RENTAVAIXELLES | 22.02.B | EQUIPAMENT¦ALTRES¦MÀQUINA RENTAPLATS | VARIS |  |  |  | CATS.HOG-07396.P0.NU.CUI.005. | 1 | RENTAVAIXE 1 |  | 1 | [9 empty] | Rentavaixelles d'arrastre marca COMENDA model ACS-151, de les següents característiques:- Rentat, esbandit i eixugada. Potència: 45 kW.Calderí suplementari: 8kW.(entrada aigua freda).2 Velocitat, 97-146 cistelles/hora, aprox.1550-2340 plats/hora.Dimensions: 2.300 X 700X 1.950 mm Rentavaixelles de la marca JEMI mod GS 18 monofasic de les següents característiques : Producció : 480 a 700 plats hora ó 1440 gots hora. Mides cistella : 500 x 500 mm. Potència : 3.536 w. - Tensió : 220 V / I / 50 Hz.M : 580 x 630 x 810 | [122 empty] | caa8f0e3-3e76-46b2-ac62-f6adf097676f | 9e9aef92-9255-48fe-afa1-f25accacdd06
Lot 07 | HOG-07396 | RENTAVAIXE | MÀQUINA RENTAVAIXELLES | 22.02.B | EQUIPAMENT¦ALTRES¦MÀQUINA RENTAPLATS | VARIS |  |  |  | CATS.HOG-07396.P0.NU.CUI.005. | 1 | RENTAVAIXE 2 |  | 1 | [9 empty] | Rentavaixelles d'arrastre marca COMENDA model ACS-151, de les següents característiques:- Rentat, esbandit i eixugada. Potència: 45 kW.Calderí suplementari: 8kW.(entrada aigua freda).2 Velocitat, 97-146 cistelles/hora, aprox.1550-2340 plats/hora.Dimensions: 2.300 X 700X 1.950 mm Rentavaixelles de la marca JEMI mod GS 18 monofasic de les següents característiques : Producció : 480 a 700 plats hora ó 1440 gots hora. Mides cistella : 500 x 500 mm. Potència : 3.536 w. - Tensió : 220 V / I / 50 Hz.M : 580 x 630 x 810 | [122 empty] | caa8f0e3-3e76-46b2-ac62-f6adf097676f | bc78ae79-0842-4799-8ed9-dd7942a321a9
Lot 07 | HOG-07396 | RETEN PT | RETENIDOR DE PORTES TALLAFOCS PCI | 11.05 | CONTRAINCENDIS¦ELECTROIMANTS | PROTECCIÓ CONTRA INCENDIS |  |  |  | CATS.HOG-07396.P0. | 44 | RETEN PT |  | 1 | [132 empty] | 39f10d69-38e3-4a7f-b1e2-36c155d94ddd | 3142f6df-b9eb-4a83-b471-ef28ba5d0228
Lot 07 | HOG-07396 | RETEN PT | RETENIDOR DE PORTES TALLAFOCS PCI | 11.05 | CONTRAINCENDIS¦ELECTROIMANTS | PROTECCIÓ CONTRA INCENDIS |  |  |  | CATS.HOG-07396.P1. | 66 | RETEN PT |  | 1 | [9 empty] | Ventosa per retenció de porta tallafocs, provista de botó de lliberació manual i micro de confirmació de tanca, inclosa part proporcional de cablejat, mòdul d'actuació i font d'alimentació. | [122 empty] | 39f10d69-38e3-4a7f-b1e2-36c155d94ddd | 32d1c493-2d18-4702-96a5-f9013315b021
Lot 07 | HOG-07396 | RETEN PT | RETENIDOR DE PORTES TALLAFOCS PCI | 11.05 | CONTRAINCENDIS¦ELECTROIMANTS | PROTECCIÓ CONTRA INCENDIS |  |  |  | CATS.HOG-07396.P2. | 34 | RETEN PT |  | 1 | [9 empty] | Ventosa per retenció de porta tallafocs, provista de botó de lliberació manual i micro de confirmació de tanca, inclosa part proporcional de cablejat, mòdul d'actuació i font d'alimentació. | [122 empty] | 39f10d69-38e3-4a7f-b1e2-36c155d94ddd | edef72a6-3237-48c3-a59b-0e13e460e3e5
Lot 07 | HOG-07396 | REV ALU | PARAMENT DE PILAR DE PLATINA D'ALUMINI | 25.08.B.G | ELEMENTS CONSTRUCTIUS¦REVESTIMENTS¦PARAMENT¦EMPANELLATS | OBRA CIVIL |  |  |  | CATS.HOG-07396.P2. | 24 | REV ALU u |  | 1 | [9 empty] | Aplacat de pilar tipus PF-1, amb platina d'alumini 5mm, anoditzat gruix minim 15 mires, segons mostra aplacant les cares del pilar estructural , col.locats amb rastrells d'acer galvanitzat. | [122 empty] | 82fa6db6-253b-42bf-80a6-7f4369ecc949 | d93a72d7-86b2-4185-be15-6d0b6a1909bb
Lot 07 | HOG-07396 | REV GUIX | ENGUIXAT | 25.08.B.D | ELEMENTS CONSTRUCTIUS¦REVESTIMENTS¦PARAMENT¦GUARNITS I EMBLANQUINATS | OBRA CIVIL |  |  |  | CATS.HOG-07396. | 171 | REV GUIX m2 |  | 1 | [9 empty] | Enguixat a bona vista sobre parament vertical, horitzontal e inclinat, interior, a qualsevol alçària, amb guix YG, acabat lliscat amb guix YF. | [122 empty] | 20b4eaf8-fa65-4369-81b6-f2a61be2f89c | 5390cadb-5d9d-4129-a80e-83d6c041e6a9
Lot 07 | HOG-07396 | REV RAJOLA | ENRAJOLAT | 25.08.B.A | ELEMENTS CONSTRUCTIUS¦REVESTIMENTS¦PARAMENT¦AMB PECES CERÀMIQUES | OBRA CIVIL |  |  |  | CATS.HOG-07396. | 6900 | REV RAJOLA m2 |  | 1 | [9 empty] | Enrajolat de parament vertical interior, a qualsevol alçaria amb rajola de gres porcelanic mat, de dimensions 20x20cm, col.locades amb morter adhesiu. | [122 empty] | 2188ba3f-28c8-42e7-957e-62bde25de6f6 | 27df7c67-a882-44b6-a20a-29096e68f1d5
Lot 07 | HOG-07396 | RF-01 | PLANTA REFREDADORA 01 | 01.01 | GENERADORS D'ENERGIA¦PLANTES REFREDADORES | CLIMATITZACIÓ |  |  |  | CATS.HOG-07396.P3.NU.INS.06. | 1 | RF-01 |  | 1 | [9 empty] | Planta refredadora aire - aigua CARRIER o ROCA YORK o equivalent, gas ecològic R134a, 2 circuits frigorífics amb 2 compressors de cargol de regulació continua, funcionament fins -10º C. Alt rendiment i baix nivell sonor. Classificació energètica A. Ventiladors axials amb pressió per silenciador. Control a distància amb el sistema de control general, amb les funcions de paro-marxa-estat i senyalització d'alarmes. Prestacions fred : temp.aire exterior: 35ºC, temp. sortida aigua freda: 7ºC, capacitat frig: 800 Kw Intensitat nominal: 407A 400 V 3 fases 50 hz Mides exteriors: 8083x2241x2384. 2 unitats. Planta refredadora aire - aigua CARRIER o ROCA YORK o equivalent., gas ecológic R134a, 2 circuits frigorífics amb 2 compressors de cargol de regulació continua, funcionament fins -10º C. Alt rendiment i baix nivell sonor. Classificació A. Ventiladors axials amb pressió per silenciador. Control electrònic. marca CE Recuperació de calor de condensació . Control a distanciá amb el sistema de control general, amb les funcions de paro-marxa-estat i senyalització d'alarmes. Prestacions fred : temp.aire exterior: 35ºC, temp. sortida aigua freda: 7ºC, capacitat frig: 800 Kw Intensidad nominal: 407A 400 V 3 fases 50 hz Mides exteriors: 8083x2241x2384. 1 unitat. | [5 empty] | > 70 kW | 0 | 110 |  | 0 | 0 | 200 | 0 | 50 | [36 empty] | -273.15 | -273.15 | 0 | 0 | [68 empty] | 4cacfadb-aebe-4f1b-902d-b2824846ff22 | e504c97a-a35d-41df-98b4-f5b3b6780819
Lot 07 | HOG-07396 | RF-02 | PLANTA REFREDADORA 02 | 01.01 | GENERADORS D'ENERGIA¦PLANTES REFREDADORES | CLIMATITZACIÓ |  |  |  | CATS.HOG-07396.P3.NU.INS.06. | 1 | RF-02 |  | 1 | [9 empty] | Planta refredadora aire - aigua CARRIER o ROCA YORK o equivalent, gas ecològic R134a, 2 circuits frigorífics amb 2 compressors de cargol de regulació continua, funcionament fins -10º C. Alt rendiment i baix nivell sonor. Classificació energètica A. Ventiladors axials amb pressió per silenciador. Control a distància amb el sistema de control general, amb les funcions de paro-marxa-estat i senyalització d'alarmes. Prestacions fred : temp.aire exterior: 35ºC, temp. sortida aigua freda: 7ºC, capacitat frig: 800 Kw Intensitat nominal: 407A 400 V 3 fases 50 hz Mides exteriors: 8083x2241x2384. 2 unitats. Planta refredadora aire - aigua CARRIER o ROCA YORK o equivalent., gas ecológic R134a, 2 circuits frigorífics amb 2 compressors de cargol de regulació continua, funcionament fins -10º C. Alt rendiment i baix nivell sonor. Classificació A. Ventiladors axials amb pressió per silenciador. Control electrònic. marca CE Recuperació de calor de condensació . Control a distanciá amb el sistema de control general, amb les funcions de paro-marxa-estat i senyalització d'alarmes. Prestacions fred : temp.aire exterior: 35ºC, temp. sortida aigua freda: 7ºC, capacitat frig: 800 Kw Intensidad nominal: 407A 400 V 3 fases 50 hz Mides exteriors: 8083x2241x2384. 1 unitat. | [5 empty] | > 70 kW | 0 | 110 |  | 0 | 0 | 200 | 0 | 50 | [36 empty] | -273.15 | -273.15 | 0 | 0 | [68 empty] | 202bc289-f21a-4891-bdba-3f002d9bbbb4 | 93ed53b2-4cf7-438b-99b3-3639ac74f511
Lot 07 | HOG-07396 | RF-03 | PLANTA REFREDADORA 03 | 01.01 | GENERADORS D'ENERGIA¦PLANTES REFREDADORES | CLIMATITZACIÓ |  |  |  | CATS.HOG-07396.P3.NU.INS.06. | 1 | RF-03 |  | 1 | [9 empty] | Planta refredadora aire - aigua CARRIER o ROCA YORK o equivalent, gas ecològic R134a, 2 circuits frigorífics amb 2 compressors de cargol de regulació continua, funcionament fins -10º C. Alt rendiment i baix nivell sonor. Classificació energètica A. Ventiladors axials amb pressió per silenciador. Control a distància amb el sistema de control general, amb les funcions de paro-marxa-estat i senyalització d'alarmes. Prestacions fred : temp.aire exterior: 35ºC, temp. sortida aigua freda: 7ºC, capacitat frig: 800 Kw Intensitat nominal: 407A 400 V 3 fases 50 hz Mides exteriors: 8083x2241x2384. 2 unitats. Planta refredadora aire - aigua CARRIER o ROCA YORK o equivalent., gas ecológic R134a, 2 circuits frigorífics amb 2 compressors de cargol de regulació continua, funcionament fins -10º C. Alt rendiment i baix nivell sonor. Classificació A. Ventiladors axials amb pressió per silenciador. Control electrònic. marca CE Recuperació de calor de condensació . Control a distanciá amb el sistema de control general, amb les funcions de paro-marxa-estat i senyalització d'alarmes. Prestacions fred : temp.aire exterior: 35ºC, temp. sortida aigua freda: 7ºC, capacitat frig: 800 Kw Intensidad nominal: 407A 400 V 3 fases 50 hz Mides exteriors: 8083x2241x2384. 1 unitat. | [5 empty] | > 70 kW | 0 | 110 |  | 0 | 0 | 200 | 0 | 50 | [36 empty] | -273.15 | -273.15 | 0 | 0 | [68 empty] | afd77b3c-2dc1-44e5-9916-84458ae0d54a | dd888cbd-e769-4429-8e06-564876d0057e
Lot 07 | HOG-07396 | RTACUNYES | RENTACUNYES | 22.02.H | EQUIPAMENT¦ALTRES¦RENTACUNYES (Gamma pròpia Hospital Olot) | VARIS |  |  |  | CATS.HOG-07396.P1.F1.UA1. | 20 | RTACUNYES UA1 |  | 1 | [9 empty] | Rentacunyes de diferents dimensions, encastat amb cubeta de rentada i porta de polimers, estanc, amb aspersor orbital, amb tres sortides d'aigua, estructura exterior, marc, porta i panell de registre inferior d'acer inoxidable. | [122 empty] | e7b9fed1-aa39-49ec-bba7-5894727a4a2b | 162cde94-cc47-4b9e-97c4-a16b3d9cc202
Lot 07 | HOG-07396 | RTACUNYES | RENTACUNYES | 22.02.H | EQUIPAMENT¦ALTRES¦RENTACUNYES (Gamma pròpia Hospital Olot) | VARIS |  |  |  | CATS.HOG-07396.P1.F2.UA2. | 20 | RTACUNYES UA2 |  | 1 | [132 empty] | e7b9fed1-aa39-49ec-bba7-5894727a4a2b | edf218ab-b528-4a6f-8dfe-b842d3bc7d71
Lot 07 | HOG-07396 | RTACUNYES | RENTACUNYES | 22.02.H | EQUIPAMENT¦ALTRES¦RENTACUNYES (Gamma pròpia Hospital Olot) | VARIS |  |  |  | CATS.HOG-07396.P1.F3.UA3. | 20 | RTACUNYES UA3 |  | 1 | [132 empty] | e7b9fed1-aa39-49ec-bba7-5894727a4a2b | 567b3d0f-40ac-449e-b7d5-ff428dfa83ce
Lot 07 | HOG-07396 | RTACUNYES | RENTACUNYES | 22.02.H | EQUIPAMENT¦ALTRES¦RENTACUNYES (Gamma pròpia Hospital Olot) | VARIS |  |  |  | CATS.HOG-07396.P1.F4.UA4. | 20 | RTACUNYES UA4 |  | 1 | [9 empty] | Rentacunyes de diferents dimensions, encastat amb cubeta de rentada i porta de polimers, estanc, amb aspersor orbital, amb tres sortides d'aigua, estructura exterior, marc, porta i panell de registre inferior d'acer inoxidable. | [122 empty] | e7b9fed1-aa39-49ec-bba7-5894727a4a2b | c7b0b947-d204-4add-993d-7c9acdb5f594
Lot 07 | HOG-07396 | SAI 10 KVA | SAI 10 KVA | 15.03 | EQUIPS DE BAIXA TENSIÓ¦SISTEMES ALIMENTACIÓ ININTERRUMPIDA | BAIXA TENSIÓ |  |  |  | CATS.HOG-07396.P0.NU.ESC.013. | 1 | SAI 19.2-10 |  | 1 | [13 empty] | 0 | [118 empty] | b4232956-d92d-4c16-84a6-93af628e1122 | 6dc1b24c-8619-4f54-80bf-405c9de733e6
Lot 07 | HOG-07396 | SAI 10 KVA | SAI 10 KVA | 15.03 | EQUIPS DE BAIXA TENSIÓ¦SISTEMES ALIMENTACIÓ ININTERRUMPIDA | BAIXA TENSIÓ |  |  |  | CATS.HOG-07396.P0.NU.ESC.013. | 1 | SAI 19-10 |  | 1 | [13 empty] | 0 | [118 empty] | b4232956-d92d-4c16-84a6-93af628e1122 | b7652cb4-8b0f-431d-b22e-06d60513b3cb
Lot 07 | HOG-07396 | SAI 10 KVA | SAI 10 KVA | 15.03 | EQUIPS DE BAIXA TENSIÓ¦SISTEMES ALIMENTACIÓ ININTERRUMPIDA | BAIXA TENSIÓ |  |  |  | CATS.HOG-07396.P0.NU.ESC.013. | 1 | SAI 20-10 |  | 1 | [13 empty] | 0 | [118 empty] | b4232956-d92d-4c16-84a6-93af628e1122 | 62b14e4c-f349-4c62-b9d3-84c6056d1acb
Lot 07 | HOG-07396 | SAI 10 KVA | SAI 10 KVA | 15.03 | EQUIPS DE BAIXA TENSIÓ¦SISTEMES ALIMENTACIÓ ININTERRUMPIDA | BAIXA TENSIÓ |  |  |  | CATS.HOG-07396.P0.NU.ESC.013. | 1 | SAI 21.1-10 |  | 1 | [13 empty] | 0 | [118 empty] | b4232956-d92d-4c16-84a6-93af628e1122 | f8717ad2-6745-4b29-a451-fa98272d8c88
Lot 07 | HOG-07396 | SAI 10 KVA | SAI 10 KVA | 15.03 | EQUIPS DE BAIXA TENSIÓ¦SISTEMES ALIMENTACIÓ ININTERRUMPIDA | BAIXA TENSIÓ |  |  |  | CATS.HOG-07396.P0.NU.ESC.013. | 1 | SAI 21-10 |  | 1 | [13 empty] | 0 | [118 empty] | b4232956-d92d-4c16-84a6-93af628e1122 | 26ed4521-956d-4d25-a978-d3046d9ac8e2
Lot 07 | HOG-07396 | SAI 10 KVA | SAI 10 KVA | 15.03 | EQUIPS DE BAIXA TENSIÓ¦SISTEMES ALIMENTACIÓ ININTERRUMPIDA | BAIXA TENSIÓ |  |  |  | CATS.HOG-07396.P0.NU.ESC.013. | 1 | SAI 22.1-10 |  | 1 | [13 empty] | 0 | [118 empty] | b4232956-d92d-4c16-84a6-93af628e1122 | 2628fe1a-583c-4e8a-9bf4-0bc9fa5f747a
Lot 07 | HOG-07396 | SAI 10 KVA | SAI 10 KVA | 15.03 | EQUIPS DE BAIXA TENSIÓ¦SISTEMES ALIMENTACIÓ ININTERRUMPIDA | BAIXA TENSIÓ |  |  |  | CATS.HOG-07396.P0.NU.ESC.013. | 1 | SAI 22-10 |  | 1 | [13 empty] | 0 | [118 empty] | b4232956-d92d-4c16-84a6-93af628e1122 | 7fe5f783-4d05-4536-bca0-e82de33408ee
Lot 07 | HOG-07396 | SAI 10 KVA | SAI 10 KVA | 15.03 | EQUIPS DE BAIXA TENSIÓ¦SISTEMES ALIMENTACIÓ ININTERRUMPIDA | BAIXA TENSIÓ |  |  |  | CATS.HOG-07396.P0.NU.INs.006. | 1 | SAI 13-10 |  | 1 | [13 empty] | 0 | [118 empty] | b4232956-d92d-4c16-84a6-93af628e1122 | f4d75b84-1ecf-4849-a465-5930fcda3c8d
Lot 07 | HOG-07396 | SAI 10 KVA | SAI 10 KVA | 15.03 | EQUIPS DE BAIXA TENSIÓ¦SISTEMES ALIMENTACIÓ ININTERRUMPIDA | BAIXA TENSIÓ |  |  |  | CATS.HOG-07396.P0.NU.INs.006. | 1 | SAI 14-10 |  | 1 | [13 empty] | 0 | [118 empty] | b4232956-d92d-4c16-84a6-93af628e1122 | 75896751-c659-4da2-8465-7034adb8fe99
Lot 07 | HOG-07396 | SAI 10 KVA | SAI 10 KVA | 15.03 | EQUIPS DE BAIXA TENSIÓ¦SISTEMES ALIMENTACIÓ ININTERRUMPIDA | BAIXA TENSIÓ |  |  |  | CATS.HOG-07396.P0.NU.INs.006. | 1 | SAI 15-10 |  | 1 | [13 empty] | 0 | [118 empty] | b4232956-d92d-4c16-84a6-93af628e1122 | e95f1028-30ba-4053-8d33-71154529fcf6
Lot 07 | HOG-07396 | SAI 10 KVA | SAI 10 KVA | 15.03 | EQUIPS DE BAIXA TENSIÓ¦SISTEMES ALIMENTACIÓ ININTERRUMPIDA | BAIXA TENSIÓ |  |  |  | CATS.HOG-07396.P0.NU.INs.006. | 1 | SAI 16-10 |  | 1 | [13 empty] | 0 | [118 empty] | b4232956-d92d-4c16-84a6-93af628e1122 | ce860a2a-26d3-4b15-bd4b-43a5a34c863e
Lot 07 | HOG-07396 | SAI 10 KVA | SAI 10 KVA | 15.03 | EQUIPS DE BAIXA TENSIÓ¦SISTEMES ALIMENTACIÓ ININTERRUMPIDA | BAIXA TENSIÓ |  |  |  | CATS.HOG-07396.P0.NU.INs.006. | 1 | SAI 17-10 |  | 1 | [13 empty] | 0 | [118 empty] | b4232956-d92d-4c16-84a6-93af628e1122 | 53b6e5dd-ede3-44df-9b6a-8126c13ba5af
Lot 07 | HOG-07396 | SAI 10 KVA | SAI 10 KVA | 15.03 | EQUIPS DE BAIXA TENSIÓ¦SISTEMES ALIMENTACIÓ ININTERRUMPIDA | BAIXA TENSIÓ |  |  |  | CATS.HOG-07396.P1.NU.CMA.001. | 1 | SAI 31-10 |  | 1 | [13 empty] | 0 | [118 empty] | b4232956-d92d-4c16-84a6-93af628e1122 | ed911cfa-e688-4797-b116-c54455390db6
Lot 07 | HOG-07396 | SAI 10 KVA | SAI 10 KVA | 15.03 | EQUIPS DE BAIXA TENSIÓ¦SISTEMES ALIMENTACIÓ ININTERRUMPIDA | BAIXA TENSIÓ |  |  |  | CATS.HOG-07396.P1.NU.UCI.004. | 1 | SAI 33-10 |  | 1 | [13 empty] | 0 | [118 empty] | b4232956-d92d-4c16-84a6-93af628e1122 | 7fe09e2a-0476-4e7d-a8ae-308bd312730c
Lot 07 | HOG-07396 | SAI 10 KVA | SAI 10 KVA | 15.03 | EQUIPS DE BAIXA TENSIÓ¦SISTEMES ALIMENTACIÓ ININTERRUMPIDA | BAIXA TENSIÓ |  |  |  | CATS.HOG-07396.P2.F3.HEM.007. | 1 | SAI 29-10 |  | 1 | [13 empty] | 0 | [118 empty] | b4232956-d92d-4c16-84a6-93af628e1122 | d95db099-15a5-4aa1-9827-3cad4561a4e9
Lot 07 | HOG-07396 | SAI 15 KVA | SAI 15 KVA | 15.03 | EQUIPS DE BAIXA TENSIÓ¦SISTEMES ALIMENTACIÓ ININTERRUMPIDA | BAIXA TENSIÓ |  |  |  | CATS.HOG-07396.P1.NU.QIR.029. | 1 | SAI 30-15 |  | 1 | [13 empty] | 0 | [118 empty] | e72f19bb-b539-4564-8534-5c7ced12b87d | d09f175d-ff06-40e2-9335-daa2ed2bd1ca
Lot 07 | HOG-07396 | SAI 15 KVA | SAI 15 KVA | 15.03 | EQUIPS DE BAIXA TENSIÓ¦SISTEMES ALIMENTACIÓ ININTERRUMPIDA | BAIXA TENSIÓ |  |  |  | CATS.HOG-07396.P1.NU.URG.073. | 1 | SAI 32-15 |  | 1 | [13 empty] | 0 | [118 empty] | e72f19bb-b539-4564-8534-5c7ced12b87d | 837d2205-6ee4-46ea-89dd-5b1ff254ff30
Lot 07 | HOG-07396 | SAI 2,2KVA | SAI 2,2 KVA | 15.03 | EQUIPS DE BAIXA TENSIÓ¦SISTEMES ALIMENTACIÓ ININTERRUMPIDA | BAIXA TENSIÓ |  |  |  | CATS.HOG-07396.P1.NU.ESC.011. | 1 | SAI 28-2,2 |  | 1 | [9 empty] | Equip SAI, amb tecnologia ON-LINE de doble conversió, doble entrada, tipus III/III, tensió 400/400v, potència 30 KVA, rectificador a base d'IGBT amb PFC, THDi<8%, inversor PWM amb IGBT, bateríes de Pb hermètic sense manteniment i autonomia de 10'. Amb targeta de comunicacions i software per control i gestió desde punt de control. Inclou trasllat fins ubicació definitiva, configuració, posta en marxa i formació del personal a càrrec. Marca i model: Cener, Chloride, Riello, MGE o equivalent. Equip SAI per alimentació a panell d'aïllament, amb tecnologia ON-LINE de doble conversió, doble entrada, tipus III/III, tensió 400/400v, potència 10 KVA, rectificador a base d'IGBT amb PFC, THDi<8%, inversor PWM amb IGBT, bateríes de Pb hermètic sense manteniment i autonomia de 1 o 2h per 7500w. Amb targeta de comunicacions i software per control i gestió desde punt de control. Inclou trasllat fins ubicació definitiva, configuració, posta en marxa i formació del personal a càrrec. Marca i model: Cener, Chloride, MGE o equivalent. |  |  |  | 0 | [118 empty] | 18d82cf1-7a72-49e1-80e4-0168aafb4064 | 22d97238-ea90-4648-bbb5-a4588862ce7f
Lot 07 | HOG-07396 | SAI 2,2KVA | SAI 2,2 KVA | 15.03 | EQUIPS DE BAIXA TENSIÓ¦SISTEMES ALIMENTACIÓ ININTERRUMPIDA | BAIXA TENSIÓ |  |  |  | CATS.HOG-07396.P1.NU.UA2.001. | 1 | SAI 27-2,2 |  | 1 | [9 empty] | Equip SAI, amb tecnologia ON-LINE de doble conversió, doble entrada, tipus III/III, tensió 400/400v, potència 30 KVA, rectificador a base d'IGBT amb PFC, THDi<8%, inversor PWM amb IGBT, bateríes de Pb hermètic sense manteniment i autonomia de 10'. Amb targeta de comunicacions i software per control i gestió desde punt de control. Inclou trasllat fins ubicació definitiva, configuració, posta en marxa i formació del personal a càrrec. Marca i model: Cener, Chloride, Riello, MGE o equivalent. Equip SAI per alimentació a panell d'aïllament, amb tecnologia ON-LINE de doble conversió, doble entrada, tipus III/III, tensió 400/400v, potència 10 KVA, rectificador a base d'IGBT amb PFC, THDi<8%, inversor PWM amb IGBT, bateríes de Pb hermètic sense manteniment i autonomia de 1 o 2h per 7500w. Amb targeta de comunicacions i software per control i gestió desde punt de control. Inclou trasllat fins ubicació definitiva, configuració, posta en marxa i formació del personal a càrrec. Marca i model: Cener, Chloride, MGE o equivalent. |  |  |  | 0 | [118 empty] | 18d82cf1-7a72-49e1-80e4-0168aafb4064 | 70e80432-457f-4de3-99bf-aca577f2b2eb
Lot 07 | HOG-07396 | SAI 2,2KVA | SAI 2,2 KVA | 15.03 | EQUIPS DE BAIXA TENSIÓ¦SISTEMES ALIMENTACIÓ ININTERRUMPIDA | BAIXA TENSIÓ |  |  |  | CATS.HOG-07396.P1.NU.UA3.001. | 1 | SAI 26-2,2 |  | 1 | [9 empty] | Equip SAI, amb tecnologia ON-LINE de doble conversió, doble entrada, tipus III/III, tensió 400/400v, potència 30 KVA, rectificador a base d'IGBT amb PFC, THDi<8%, inversor PWM amb IGBT, bateríes de Pb hermètic sense manteniment i autonomia de 10'. Amb targeta de comunicacions i software per control i gestió desde punt de control. Inclou trasllat fins ubicació definitiva, configuració, posta en marxa i formació del personal a càrrec. Marca i model: Cener, Chloride, Riello, MGE o equivalent. Equip SAI per alimentació a panell d'aïllament, amb tecnologia ON-LINE de doble conversió, doble entrada, tipus III/III, tensió 400/400v, potència 10 KVA, rectificador a base d'IGBT amb PFC, THDi<8%, inversor PWM amb IGBT, bateríes de Pb hermètic sense manteniment i autonomia de 1 o 2h per 7500w. Amb targeta de comunicacions i software per control i gestió desde punt de control. Inclou trasllat fins ubicació definitiva, configuració, posta en marxa i formació del personal a càrrec. Marca i model: Cener, Chloride, MGE o equivalent. |  |  |  | 0 | [118 empty] | 18d82cf1-7a72-49e1-80e4-0168aafb4064 | 70ae2776-b2f5-4f91-9e60-299a4781bf0e
Lot 07 | HOG-07396 | SAI 2,2KVA | SAI 2,2 KVA | 15.03 | EQUIPS DE BAIXA TENSIÓ¦SISTEMES ALIMENTACIÓ ININTERRUMPIDA | BAIXA TENSIÓ |  |  |  | CATS.HOG-07396.P1.NU.UA4.001. | 1 | SAI 25-2,2 |  | 1 | [9 empty] | Equip SAI, amb tecnologia ON-LINE de doble conversió, doble entrada, tipus III/III, tensió 400/400v, potència 30 KVA, rectificador a base d'IGBT amb PFC, THDi<8%, inversor PWM amb IGBT, bateríes de Pb hermètic sense manteniment i autonomia de 10'. Amb targeta de comunicacions i software per control i gestió desde punt de control. Inclou trasllat fins ubicació definitiva, configuració, posta en marxa i formació del personal a càrrec. Marca i model: Cener, Chloride, Riello, MGE o equivalent. Equip SAI per alimentació a panell d'aïllament, amb tecnologia ON-LINE de doble conversió, doble entrada, tipus III/III, tensió 400/400v, potència 10 KVA, rectificador a base d'IGBT amb PFC, THDi<8%, inversor PWM amb IGBT, bateríes de Pb hermètic sense manteniment i autonomia de 1 o 2h per 7500w. Amb targeta de comunicacions i software per control i gestió desde punt de control. Inclou trasllat fins ubicació definitiva, configuració, posta en marxa i formació del personal a càrrec. Marca i model: Cener, Chloride, MGE o equivalent. |  |  |  | 0 | [118 empty] | 18d82cf1-7a72-49e1-80e4-0168aafb4064 | f53fa769-45f7-4544-930a-1fb859010355
Lot 07 | HOG-07396 | SAI 20 KVA | SAI 20 KVA | 15.03 | EQUIPS DE BAIXA TENSIÓ¦SISTEMES ALIMENTACIÓ ININTERRUMPIDA | BAIXA TENSIÓ |  |  |  | CATS.HOG-07396.P2.NU.INF.029. | 1 | SAI 11-20 |  | 1 | [13 empty] | 0 | [118 empty] | b5f12bc2-8888-432d-943d-58fd4f60b00e | 369be3ce-aece-4dde-b91c-474c5108030f
Lot 07 | HOG-07396 | SAI 20 KVA | SAI 20 KVA | 15.03 | EQUIPS DE BAIXA TENSIÓ¦SISTEMES ALIMENTACIÓ ININTERRUMPIDA | BAIXA TENSIÓ |  |  |  | CATS.HOG-07396.P2.NU.INF.029. | 1 | SAI 12-20 |  | 1 | [13 empty] | 0 | [118 empty] | b5f12bc2-8888-432d-943d-58fd4f60b00e | 6d328687-5678-475d-ad94-5e49fed6ab6c
Lot 07 | HOG-07396 | SAI 30 KVA | SAI 30 KVA | 15.03 | EQUIPS DE BAIXA TENSIÓ¦SISTEMES ALIMENTACIÓ ININTERRUMPIDA | BAIXA TENSIÓ |  |  |  | CATS.HOG-07396.P0.AN.LAB.006. | 1 | SAI 09-30 |  | 1 | [13 empty] | 0 | [118 empty] | f21cb143-ecc6-4ba9-bc3e-2d30abc187fe | cb21b48a-5bd8-4a95-8be4-47b87061dd67
Lot 07 | HOG-07396 | SAI 30 KVA | SAI 30 KVA | 15.03 | EQUIPS DE BAIXA TENSIÓ¦SISTEMES ALIMENTACIÓ ININTERRUMPIDA | BAIXA TENSIÓ |  |  |  | CATS.HOG-07396.P0.NU.ESC.021. | 1 | SAI 04-30 |  | 1 | [13 empty] | 0 | [118 empty] | f21cb143-ecc6-4ba9-bc3e-2d30abc187fe | 3fccfaf0-62f3-4d2c-bd30-a162dea94bc9
Lot 07 | HOG-07396 | SAI 30 KVA | SAI 30 KVA | 15.03 | EQUIPS DE BAIXA TENSIÓ¦SISTEMES ALIMENTACIÓ ININTERRUMPIDA | BAIXA TENSIÓ |  |  |  | CATS.HOG-07396.P0.NU.ESC.021. | 1 | SAI 05-30 |  | 1 | [13 empty] | 0 | [118 empty] | f21cb143-ecc6-4ba9-bc3e-2d30abc187fe | d4c5f1ec-557b-4a61-bebb-26d010d8bebd
Lot 07 | HOG-07396 | SAI 30 KVA | SAI 30 KVA | 15.03 | EQUIPS DE BAIXA TENSIÓ¦SISTEMES ALIMENTACIÓ ININTERRUMPIDA | BAIXA TENSIÓ |  |  |  | CATS.HOG-07396.P0.NU.ESC.021. | 1 | SAI 06-30 |  | 1 | [13 empty] | 0 | [118 empty] | f21cb143-ecc6-4ba9-bc3e-2d30abc187fe | e65627c1-ca8f-42b1-9c1d-16808b31cd17
Lot 07 | HOG-07396 | SAI 30 KVA | SAI 30 KVA | 15.03 | EQUIPS DE BAIXA TENSIÓ¦SISTEMES ALIMENTACIÓ ININTERRUMPIDA | BAIXA TENSIÓ |  |  |  | CATS.HOG-07396.P0.NU.INs.006. | 1 | SAI 07-30 |  | 1 | [13 empty] | 0 | [118 empty] | f21cb143-ecc6-4ba9-bc3e-2d30abc187fe | d522f5dd-5f73-4d09-bcb6-6bbd70e81479
Lot 07 | HOG-07396 | SAI 30 KVA | SAI 30 KVA | 15.03 | EQUIPS DE BAIXA TENSIÓ¦SISTEMES ALIMENTACIÓ ININTERRUMPIDA | BAIXA TENSIÓ |  |  |  | CATS.HOG-07396.P0.NU.INs.012. | 1 | SAI 01-30 |  | 1 | [13 empty] | 0 | [118 empty] | f21cb143-ecc6-4ba9-bc3e-2d30abc187fe | 0113e1f2-b606-4ae5-9ac4-663af34807e1
Lot 07 | HOG-07396 | SAI 30 KVA | SAI 30 KVA | 15.03 | EQUIPS DE BAIXA TENSIÓ¦SISTEMES ALIMENTACIÓ ININTERRUMPIDA | BAIXA TENSIÓ |  |  |  | CATS.HOG-07396.P0.NU.INs.012. | 1 | SAI 02-30 |  | 1 | [13 empty] | 0 | [118 empty] | f21cb143-ecc6-4ba9-bc3e-2d30abc187fe | b0ee006a-a8ae-4033-8770-c5830da00c33
Lot 07 | HOG-07396 | SAI 30 KVA | SAI 30 KVA | 15.03 | EQUIPS DE BAIXA TENSIÓ¦SISTEMES ALIMENTACIÓ ININTERRUMPIDA | BAIXA TENSIÓ |  |  |  | CATS.HOG-07396.P0.NU.INs.012. | 1 | SAI 03-30 |  | 1 | [13 empty] | 0 | [118 empty] | f21cb143-ecc6-4ba9-bc3e-2d30abc187fe | 9ebe15d5-d0b6-447e-97b1-f1511a23ef53
Lot 07 | HOG-07396 | SAI 30 KVA | SAI 30 KVA | 15.03 | EQUIPS DE BAIXA TENSIÓ¦SISTEMES ALIMENTACIÓ ININTERRUMPIDA | BAIXA TENSIÓ |  |  |  | CATS.HOG-07396.P0.NU.INs.012. | 1 | SAI 08-30 |  | 1 | [13 empty] | 0 | [118 empty] | f21cb143-ecc6-4ba9-bc3e-2d30abc187fe | f32a8193-7949-4c3b-aba2-4dfb64751e26
Lot 07 | HOG-07396 | SAI 30 KVA | SAI 30 KVA | 15.03 | EQUIPS DE BAIXA TENSIÓ¦SISTEMES ALIMENTACIÓ ININTERRUMPIDA | BAIXA TENSIÓ |  |  |  | CATS.HOG-07396.P2.F3.HEM.007. | 1 | SAI 10-30 |  | 1 | [13 empty] | 0 | [118 empty] | f21cb143-ecc6-4ba9-bc3e-2d30abc187fe | b8f8dd86-d277-4baa-868e-4247c28ae048
Lot 07 | HOG-07396 | SEN CREPUS | SENSOR CREPUSCULAR | 41.04.21 | SISTEMA DE CONTROL¦ELEMENTS DE CAMP¦SENSOR INTENSITAT LUMÍNICA | BAIXA TENSIÓ |  |  |  | CATS.HOG-07396. | 8 | SEN CREPUS |  | 1 | [9 empty] | Interruptor crepuscular. Regulació de la connexió segons el nivell lumínic. Inclou accesoris, material auxiliar i petit material. Marca i model: Temper o equivalent. | [122 empty] | 88ae9e4b-82d3-4f66-8349-70717072cfb9 | c9835a77-cc7e-45e5-8731-257fc04e861d
Lot 07 | HOG-07396 | SICA | SISTEMA INTEGRAT DE CAPÇALERA ADOSSAT (SICA) | 22.02.I | EQUIPAMENT¦ALTRES¦SISTEMA INTEGRAT DE CAPÇALERA ADOSSAT (SICA) (Gamma pròpia Hospital Olot) | VARIS |  |  |  | CATS.HOG-07396.P1.F1.UA1. | 40 | SICA UA1 |  | 1 | [9 empty] | Sistema adossat a paret Mod. TDS270. Sistema integrat de capçalera adossat a paret (SICA), construit amb tres perfils d'alumini extruit encadellats entre ells mateixos formant un sol conjunt. El registre a l'interior dels perfils es realitza mitjançant tapetes frontals clipadfes, lo que permet un fàcil accès i la possibilitat d'ampliar o reduïr la dotació facilment. Aquest SICA pot allotjar mòduls d'il·luminació, mecanismes elèctrics i sistemes de trucada a infermera en els mòduls superior e inferior. El carril intermig es d'ùs exclusiu per la col·locació de preses de gasos medicinals.. Acabat amb pintura epoxi secat al forn, color blanc RAL 9010. Dotació per 1 llit de: REANIMACIÓ BLOC QUIRÙRGIC. -Longitud dels perfils: 2500 mm. -1 mòdul llum ambient d'1x58W amb reactància electrònica. -1 mòdul llum pacient d'1x36W PL amb reactància electrònica. -2 interruptors enceses mòduls llum. -1 commutador per llum sostre. -12 preses elèctriques tipus Schuko 16A ref Legrand, color verd. -1 presa doble per veu i dades tipus RJ-45. -6 suports i mecanitzats per preses de gasos medicinals. Dotació per 2 llits de: REANIMACIÓ URGÈNCIES. -Longitud dels perfils: 4500 mm. -2 mòdul llum ambient d'1x58W amb reactància electrònica. -2 mòdul llum pacient d'1x36W PL amb reactància electrònica. -4 interruptors enceses mòduls llum. -2 commutador per llum sostre. -24 preses elèctriques tipus Schuko 16A ref Legrand, color verd. -2 preses dobles per veu i dades tipus RJ-45. -12 suports i mecanitzats per preses de gasos medicinals. Dotació per: HABITACIONS. -Longitud dels perfils: 4890 mm. -2 mòdul llum ambient d'1x58W amb reactància electrònica. -2 mòdul llum pacient d'1x36W PL amb reactància electrònica. -2 comandaments de mà ergonomics amb 3 polsadors: encesa mòduls llum i trucada infermera.. -2 conjunts de reles i trafo. -4 preses elèctriques tipus Schuko 16A ref Legrand, (2 vermelles i 2 blanques). -12 suports i mecanitzats per preses de gasos medicinals. Dotació per: URGÈNCIES I SALES DE DILATACIÓ. -Longitud dels perfils: 1800 mm. -1 mòdul llum ambient d'1x58W amb reactància electrònica. -1 mòdul llum pacient d'1x36W PL amb reactància electrònica. -1 comandament de mà ergonomic amb 3 polsadors: encesa mòduls llum i trucada infermera.. -1 conjunts de reles i trafo. -6 preses elèctriques tipus Schuko 16A ref Legrand, (2 vermelles i 4 blanques). -3 suports i mecanitzats per preses de gasos medicinals. Dotació per: PREANESTESIA. -Longitud dels perfils: 1800 mm. -1 mòdul llum ambient d'1x58W amb reactància electrònica. -1 mòdul llum pacient d'1x36W PL amb reactància electrònica. -1 comandament de mà ergonomic amb 3 polsadors: encesa mòduls llum i trucada infermera.. -1 conjunts de reles i trafo. -6 preses elèctriques tipus Schuko 16A ref Legrand, (2 vermelles i 4 blanques). -4 suports i mecanitzats per preses de gasos medicinals. Dotació per: HOSPITAL DE DIA. -Longitud dels perfils: 1800 mm. -1 mòdul llum ambient d'1x58W amb reactància electrònica. -1 mòdul llum pacient d'1x36W PL amb reactància electrònica. -1 comandament de mà ergonomic amb 3 polsadors: encesa mòduls llum i trucada infermera.. -1 conjunts de reles i trafo. -4 preses elèctriques tipus Schuko 16A ref Legrand, (2 vermelles i 2 blanques). -1 commutador per llum sostre. -3 suports i mecanitzats per preses de gasos medicinals. Dotació per: HEMODIÀLISI. -Longitud dels perfils: 1800 mm. -1 mòdul llum ambient d'1x58W amb reactància electrònica. -1 mòdul llum pacient d'1x36W PL amb reactància electrònica. -1 comandament de mà ergonomic amb 3 polsadors: encesa mòduls llum i trucada infermera.. -1 conjunts de reles i trafo. -4 preses elèctriques tipus Schuko 16A ref Legrand, color verd. -1 commutador per llum sostre. -3 suports i mecanitzats per preses de gasos medicinals. Marca Tedisel | [122 empty] | 8a620f9d-c129-4b08-96e8-30b2ee390820 | 66603fdf-91c1-49e9-a706-effb299fa7a3
Lot 07 | HOG-07396 | SICA | SISTEMA INTEGRAT DE CAPÇALERA ADOSSAT (SICA) | 22.02.I | EQUIPAMENT¦ALTRES¦SISTEMA INTEGRAT DE CAPÇALERA ADOSSAT (SICA) (Gamma pròpia Hospital Olot) | VARIS |  |  |  | CATS.HOG-07396.P1.F2.UA2. | 40 | SICA UA2 |  | 1 | [9 empty] | Sistema adossat a paret Mod. TDS270. Sistema integrat de capçalera adossat a paret (SICA), construit amb tres perfils d'alumini extruit encadellats entre ells mateixos formant un sol conjunt. El registre a l'interior dels perfils es realitza mitjançant tapetes frontals clipadfes, lo que permet un fàcil accès i la possibilitat d'ampliar o reduïr la dotació facilment. Aquest SICA pot allotjar mòduls d'il·luminació, mecanismes elèctrics i sistemes de trucada a infermera en els mòduls superior e inferior. El carril intermig es d'ùs exclusiu per la col·locació de preses de gasos medicinals.. Acabat amb pintura epoxi secat al forn, color blanc RAL 9010. Dotació per 1 llit de: REANIMACIÓ BLOC QUIRÙRGIC. -Longitud dels perfils: 2500 mm. -1 mòdul llum ambient d'1x58W amb reactància electrònica. -1 mòdul llum pacient d'1x36W PL amb reactància electrònica. -2 interruptors enceses mòduls llum. -1 commutador per llum sostre. -12 preses elèctriques tipus Schuko 16A ref Legrand, color verd. -1 presa doble per veu i dades tipus RJ-45. -6 suports i mecanitzats per preses de gasos medicinals. Dotació per 2 llits de: REANIMACIÓ URGÈNCIES. -Longitud dels perfils: 4500 mm. -2 mòdul llum ambient d'1x58W amb reactància electrònica. -2 mòdul llum pacient d'1x36W PL amb reactància electrònica. -4 interruptors enceses mòduls llum. -2 commutador per llum sostre. -24 preses elèctriques tipus Schuko 16A ref Legrand, color verd. -2 preses dobles per veu i dades tipus RJ-45. -12 suports i mecanitzats per preses de gasos medicinals. Dotació per: HABITACIONS. -Longitud dels perfils: 4890 mm. -2 mòdul llum ambient d'1x58W amb reactància electrònica. -2 mòdul llum pacient d'1x36W PL amb reactància electrònica. -2 comandaments de mà ergonomics amb 3 polsadors: encesa mòduls llum i trucada infermera.. -2 conjunts de reles i trafo. -4 preses elèctriques tipus Schuko 16A ref Legrand, (2 vermelles i 2 blanques). -12 suports i mecanitzats per preses de gasos medicinals. Dotació per: URGÈNCIES I SALES DE DILATACIÓ. -Longitud dels perfils: 1800 mm. -1 mòdul llum ambient d'1x58W amb reactància electrònica. -1 mòdul llum pacient d'1x36W PL amb reactància electrònica. -1 comandament de mà ergonomic amb 3 polsadors: encesa mòduls llum i trucada infermera.. -1 conjunts de reles i trafo. -6 preses elèctriques tipus Schuko 16A ref Legrand, (2 vermelles i 4 blanques). -3 suports i mecanitzats per preses de gasos medicinals. Dotació per: PREANESTESIA. -Longitud dels perfils: 1800 mm. -1 mòdul llum ambient d'1x58W amb reactància electrònica. -1 mòdul llum pacient d'1x36W PL amb reactància electrònica. -1 comandament de mà ergonomic amb 3 polsadors: encesa mòduls llum i trucada infermera.. -1 conjunts de reles i trafo. -6 preses elèctriques tipus Schuko 16A ref Legrand, (2 vermelles i 4 blanques). -4 suports i mecanitzats per preses de gasos medicinals. Dotació per: HOSPITAL DE DIA. -Longitud dels perfils: 1800 mm. -1 mòdul llum ambient d'1x58W amb reactància electrònica. -1 mòdul llum pacient d'1x36W PL amb reactància electrònica. -1 comandament de mà ergonomic amb 3 polsadors: encesa mòduls llum i trucada infermera.. -1 conjunts de reles i trafo. -4 preses elèctriques tipus Schuko 16A ref Legrand, (2 vermelles i 2 blanques). -1 commutador per llum sostre. -3 suports i mecanitzats per preses de gasos medicinals. Dotació per: HEMODIÀLISI. -Longitud dels perfils: 1800 mm. -1 mòdul llum ambient d'1x58W amb reactància electrònica. -1 mòdul llum pacient d'1x36W PL amb reactància electrònica. -1 comandament de mà ergonomic amb 3 polsadors: encesa mòduls llum i trucada infermera.. -1 conjunts de reles i trafo. -4 preses elèctriques tipus Schuko 16A ref Legrand, color verd. -1 commutador per llum sostre. -3 suports i mecanitzats per preses de gasos medicinals. Marca Tedisel | [122 empty] | 8a620f9d-c129-4b08-96e8-30b2ee390820 | 436169c6-678c-4f73-b359-289218be0e01
Lot 07 | HOG-07396 | SICA | SISTEMA INTEGRAT DE CAPÇALERA ADOSSAT (SICA) | 22.02.I | EQUIPAMENT¦ALTRES¦SISTEMA INTEGRAT DE CAPÇALERA ADOSSAT (SICA) (Gamma pròpia Hospital Olot) | VARIS |  |  |  | CATS.HOG-07396.P1.F3.UA3. | 40 | SICA UA3 |  | 1 | [9 empty] | Sistema adossat a paret Mod. TDS270. Sistema integrat de capçalera adossat a paret (SICA), construit amb tres perfils d'alumini extruit encadellats entre ells mateixos formant un sol conjunt. El registre a l'interior dels perfils es realitza mitjançant tapetes frontals clipadfes, lo que permet un fàcil accès i la possibilitat d'ampliar o reduïr la dotació facilment. Aquest SICA pot allotjar mòduls d'il·luminació, mecanismes elèctrics i sistemes de trucada a infermera en els mòduls superior e inferior. El carril intermig es d'ùs exclusiu per la col·locació de preses de gasos medicinals.. Acabat amb pintura epoxi secat al forn, color blanc RAL 9010. Dotació per 1 llit de: REANIMACIÓ BLOC QUIRÙRGIC. -Longitud dels perfils: 2500 mm. -1 mòdul llum ambient d'1x58W amb reactància electrònica. -1 mòdul llum pacient d'1x36W PL amb reactància electrònica. -2 interruptors enceses mòduls llum. -1 commutador per llum sostre. -12 preses elèctriques tipus Schuko 16A ref Legrand, color verd. -1 presa doble per veu i dades tipus RJ-45. -6 suports i mecanitzats per preses de gasos medicinals. Dotació per 2 llits de: REANIMACIÓ URGÈNCIES. -Longitud dels perfils: 4500 mm. -2 mòdul llum ambient d'1x58W amb reactància electrònica. -2 mòdul llum pacient d'1x36W PL amb reactància electrònica. -4 interruptors enceses mòduls llum. -2 commutador per llum sostre. -24 preses elèctriques tipus Schuko 16A ref Legrand, color verd. -2 preses dobles per veu i dades tipus RJ-45. -12 suports i mecanitzats per preses de gasos medicinals. Dotació per: HABITACIONS. -Longitud dels perfils: 4890 mm. -2 mòdul llum ambient d'1x58W amb reactància electrònica. -2 mòdul llum pacient d'1x36W PL amb reactància electrònica. -2 comandaments de mà ergonomics amb 3 polsadors: encesa mòduls llum i trucada infermera.. -2 conjunts de reles i trafo. -4 preses elèctriques tipus Schuko 16A ref Legrand, (2 vermelles i 2 blanques). -12 suports i mecanitzats per preses de gasos medicinals. Dotació per: URGÈNCIES I SALES DE DILATACIÓ. -Longitud dels perfils: 1800 mm. -1 mòdul llum ambient d'1x58W amb reactància electrònica. -1 mòdul llum pacient d'1x36W PL amb reactància electrònica. -1 comandament de mà ergonomic amb 3 polsadors: encesa mòduls llum i trucada infermera.. -1 conjunts de reles i trafo. -6 preses elèctriques tipus Schuko 16A ref Legrand, (2 vermelles i 4 blanques). -3 suports i mecanitzats per preses de gasos medicinals. Dotació per: PREANESTESIA. -Longitud dels perfils: 1800 mm. -1 mòdul llum ambient d'1x58W amb reactància electrònica. -1 mòdul llum pacient d'1x36W PL amb reactància electrònica. -1 comandament de mà ergonomic amb 3 polsadors: encesa mòduls llum i trucada infermera.. -1 conjunts de reles i trafo. -6 preses elèctriques tipus Schuko 16A ref Legrand, (2 vermelles i 4 blanques). -4 suports i mecanitzats per preses de gasos medicinals. Dotació per: HOSPITAL DE DIA. -Longitud dels perfils: 1800 mm. -1 mòdul llum ambient d'1x58W amb reactància electrònica. -1 mòdul llum pacient d'1x36W PL amb reactància electrònica. -1 comandament de mà ergonomic amb 3 polsadors: encesa mòduls llum i trucada infermera.. -1 conjunts de reles i trafo. -4 preses elèctriques tipus Schuko 16A ref Legrand, (2 vermelles i 2 blanques). -1 commutador per llum sostre. -3 suports i mecanitzats per preses de gasos medicinals. Dotació per: HEMODIÀLISI. -Longitud dels perfils: 1800 mm. -1 mòdul llum ambient d'1x58W amb reactància electrònica. -1 mòdul llum pacient d'1x36W PL amb reactància electrònica. -1 comandament de mà ergonomic amb 3 polsadors: encesa mòduls llum i trucada infermera.. -1 conjunts de reles i trafo. -4 preses elèctriques tipus Schuko 16A ref Legrand, color verd. -1 commutador per llum sostre. -3 suports i mecanitzats per preses de gasos medicinals. Marca Tedisel | [122 empty] | 8a620f9d-c129-4b08-96e8-30b2ee390820 | 483c7c06-268e-4ffc-89ab-ffd862d6ba53
Lot 07 | HOG-07396 | SICA | SISTEMA INTEGRAT DE CAPÇALERA ADOSSAT (SICA) | 22.02.I | EQUIPAMENT¦ALTRES¦SISTEMA INTEGRAT DE CAPÇALERA ADOSSAT (SICA) (Gamma pròpia Hospital Olot) | VARIS |  |  |  | CATS.HOG-07396.P1.F4.UA4. | 40 | SICA UA4 |  | 1 | [132 empty] | 8a620f9d-c129-4b08-96e8-30b2ee390820 | d1c05bb6-8e94-4b48-ba38-f0a769f0d69e
Lot 07 | HOG-07396 | SICA | SISTEMA INTEGRAT DE CAPÇALERA ADOSSAT (SICA) | 22.02.I | EQUIPAMENT¦ALTRES¦SISTEMA INTEGRAT DE CAPÇALERA ADOSSAT (SICA) (Gamma pròpia Hospital Olot) | VARIS |  |  |  | CATS.HOG-07396.P1.NU.QIR.048. | 15 | SICA QIR |  | 1 | [9 empty] | Sistema adossat a paret Mod. TDS270. Sistema integrat de capçalera adossat a paret (SICA), construit amb tres perfils d'alumini extruit encadellats entre ells mateixos formant un sol conjunt. El registre a l'interior dels perfils es realitza mitjançant tapetes frontals clipadfes, lo que permet un fàcil accès i la possibilitat d'ampliar o reduïr la dotació facilment. Aquest SICA pot allotjar mòduls d'il·luminació, mecanismes elèctrics i sistemes de trucada a infermera en els mòduls superior e inferior. El carril intermig es d'ùs exclusiu per la col·locació de preses de gasos medicinals.. Acabat amb pintura epoxi secat al forn, color blanc RAL 9010. Dotació per 1 llit de: REANIMACIÓ BLOC QUIRÙRGIC. -Longitud dels perfils: 2500 mm. -1 mòdul llum ambient d'1x58W amb reactància electrònica. -1 mòdul llum pacient d'1x36W PL amb reactància electrònica. -2 interruptors enceses mòduls llum. -1 commutador per llum sostre. -12 preses elèctriques tipus Schuko 16A ref Legrand, color verd. -1 presa doble per veu i dades tipus RJ-45. -6 suports i mecanitzats per preses de gasos medicinals. Dotació per 2 llits de: REANIMACIÓ URGÈNCIES. -Longitud dels perfils: 4500 mm. -2 mòdul llum ambient d'1x58W amb reactància electrònica. -2 mòdul llum pacient d'1x36W PL amb reactància electrònica. -4 interruptors enceses mòduls llum. -2 commutador per llum sostre. -24 preses elèctriques tipus Schuko 16A ref Legrand, color verd. -2 preses dobles per veu i dades tipus RJ-45. -12 suports i mecanitzats per preses de gasos medicinals. Dotació per: HABITACIONS. -Longitud dels perfils: 4890 mm. -2 mòdul llum ambient d'1x58W amb reactància electrònica. -2 mòdul llum pacient d'1x36W PL amb reactància electrònica. -2 comandaments de mà ergonomics amb 3 polsadors: encesa mòduls llum i trucada infermera.. -2 conjunts de reles i trafo. -4 preses elèctriques tipus Schuko 16A ref Legrand, (2 vermelles i 2 blanques). -12 suports i mecanitzats per preses de gasos medicinals. Dotació per: URGÈNCIES I SALES DE DILATACIÓ. -Longitud dels perfils: 1800 mm. -1 mòdul llum ambient d'1x58W amb reactància electrònica. -1 mòdul llum pacient d'1x36W PL amb reactància electrònica. -1 comandament de mà ergonomic amb 3 polsadors: encesa mòduls llum i trucada infermera.. -1 conjunts de reles i trafo. -6 preses elèctriques tipus Schuko 16A ref Legrand, (2 vermelles i 4 blanques). -3 suports i mecanitzats per preses de gasos medicinals. Dotació per: PREANESTESIA. -Longitud dels perfils: 1800 mm. -1 mòdul llum ambient d'1x58W amb reactància electrònica. -1 mòdul llum pacient d'1x36W PL amb reactància electrònica. -1 comandament de mà ergonomic amb 3 polsadors: encesa mòduls llum i trucada infermera.. -1 conjunts de reles i trafo. -6 preses elèctriques tipus Schuko 16A ref Legrand, (2 vermelles i 4 blanques). -4 suports i mecanitzats per preses de gasos medicinals. Dotació per: HOSPITAL DE DIA. -Longitud dels perfils: 1800 mm. -1 mòdul llum ambient d'1x58W amb reactància electrònica. -1 mòdul llum pacient d'1x36W PL amb reactància electrònica. -1 comandament de mà ergonomic amb 3 polsadors: encesa mòduls llum i trucada infermera.. -1 conjunts de reles i trafo. -4 preses elèctriques tipus Schuko 16A ref Legrand, (2 vermelles i 2 blanques). -1 commutador per llum sostre. -3 suports i mecanitzats per preses de gasos medicinals. Dotació per: HEMODIÀLISI. -Longitud dels perfils: 1800 mm. -1 mòdul llum ambient d'1x58W amb reactància electrònica. -1 mòdul llum pacient d'1x36W PL amb reactància electrònica. -1 comandament de mà ergonomic amb 3 polsadors: encesa mòduls llum i trucada infermera.. -1 conjunts de reles i trafo. -4 preses elèctriques tipus Schuko 16A ref Legrand, color verd. -1 commutador per llum sostre. -3 suports i mecanitzats per preses de gasos medicinals. Marca Tedisel | [122 empty] | 8a620f9d-c129-4b08-96e8-30b2ee390820 | 20aab1b2-80a8-4817-ae69-8b9ec2ab6b9a
Lot 07 | HOG-07396 | SICA | SISTEMA INTEGRAT DE CAPÇALERA ADOSSAT (SICA) | 22.02.I | EQUIPAMENT¦ALTRES¦SISTEMA INTEGRAT DE CAPÇALERA ADOSSAT (SICA) (Gamma pròpia Hospital Olot) | VARIS |  |  |  | CATS.HOG-07396.P1.NU.UCI. | 28 | SICA UCI |  | 1 | [9 empty] | Sistema adossat a paret Mod. TDS270. Sistema integrat de capçalera adossat a paret (SICA), construit amb tres perfils d'alumini extruit encadellats entre ells mateixos formant un sol conjunt. El registre a l'interior dels perfils es realitza mitjançant tapetes frontals clipadfes, lo que permet un fàcil accès i la possibilitat d'ampliar o reduïr la dotació facilment. Aquest SICA pot allotjar mòduls d'il·luminació, mecanismes elèctrics i sistemes de trucada a infermera en els mòduls superior e inferior. El carril intermig es d'ùs exclusiu per la col·locació de preses de gasos medicinals.. Acabat amb pintura epoxi secat al forn, color blanc RAL 9010. Dotació per 1 llit de: REANIMACIÓ BLOC QUIRÙRGIC. -Longitud dels perfils: 2500 mm. -1 mòdul llum ambient d'1x58W amb reactància electrònica. -1 mòdul llum pacient d'1x36W PL amb reactància electrònica. -2 interruptors enceses mòduls llum. -1 commutador per llum sostre. -12 preses elèctriques tipus Schuko 16A ref Legrand, color verd. -1 presa doble per veu i dades tipus RJ-45. -6 suports i mecanitzats per preses de gasos medicinals. Dotació per 2 llits de: REANIMACIÓ URGÈNCIES. -Longitud dels perfils: 4500 mm. -2 mòdul llum ambient d'1x58W amb reactància electrònica. -2 mòdul llum pacient d'1x36W PL amb reactància electrònica. -4 interruptors enceses mòduls llum. -2 commutador per llum sostre. -24 preses elèctriques tipus Schuko 16A ref Legrand, color verd. -2 preses dobles per veu i dades tipus RJ-45. -12 suports i mecanitzats per preses de gasos medicinals. Dotació per: HABITACIONS. -Longitud dels perfils: 4890 mm. -2 mòdul llum ambient d'1x58W amb reactància electrònica. -2 mòdul llum pacient d'1x36W PL amb reactància electrònica. -2 comandaments de mà ergonomics amb 3 polsadors: encesa mòduls llum i trucada infermera.. -2 conjunts de reles i trafo. -4 preses elèctriques tipus Schuko 16A ref Legrand, (2 vermelles i 2 blanques). -12 suports i mecanitzats per preses de gasos medicinals. Dotació per: URGÈNCIES I SALES DE DILATACIÓ. -Longitud dels perfils: 1800 mm. -1 mòdul llum ambient d'1x58W amb reactància electrònica. -1 mòdul llum pacient d'1x36W PL amb reactància electrònica. -1 comandament de mà ergonomic amb 3 polsadors: encesa mòduls llum i trucada infermera.. -1 conjunts de reles i trafo. -6 preses elèctriques tipus Schuko 16A ref Legrand, (2 vermelles i 4 blanques). -3 suports i mecanitzats per preses de gasos medicinals. Dotació per: PREANESTESIA. -Longitud dels perfils: 1800 mm. -1 mòdul llum ambient d'1x58W amb reactància electrònica. -1 mòdul llum pacient d'1x36W PL amb reactància electrònica. -1 comandament de mà ergonomic amb 3 polsadors: encesa mòduls llum i trucada infermera.. -1 conjunts de reles i trafo. -6 preses elèctriques tipus Schuko 16A ref Legrand, (2 vermelles i 4 blanques). -4 suports i mecanitzats per preses de gasos medicinals. Dotació per: HOSPITAL DE DIA. -Longitud dels perfils: 1800 mm. -1 mòdul llum ambient d'1x58W amb reactància electrònica. -1 mòdul llum pacient d'1x36W PL amb reactància electrònica. -1 comandament de mà ergonomic amb 3 polsadors: encesa mòduls llum i trucada infermera.. -1 conjunts de reles i trafo. -4 preses elèctriques tipus Schuko 16A ref Legrand, (2 vermelles i 2 blanques). -1 commutador per llum sostre. -3 suports i mecanitzats per preses de gasos medicinals. Dotació per: HEMODIÀLISI. -Longitud dels perfils: 1800 mm. -1 mòdul llum ambient d'1x58W amb reactància electrònica. -1 mòdul llum pacient d'1x36W PL amb reactància electrònica. -1 comandament de mà ergonomic amb 3 polsadors: encesa mòduls llum i trucada infermera.. -1 conjunts de reles i trafo. -4 preses elèctriques tipus Schuko 16A ref Legrand, color verd. -1 commutador per llum sostre. -3 suports i mecanitzats per preses de gasos medicinals. Marca Tedisel | [122 empty] | 8a620f9d-c129-4b08-96e8-30b2ee390820 | ea0d772e-17dc-47e8-9f70-fd815ada28f5
Lot 07 | HOG-07396 | SICA | SISTEMA INTEGRAT DE CAPÇALERA ADOSSAT (SICA) | 22.02.I | EQUIPAMENT¦ALTRES¦SISTEMA INTEGRAT DE CAPÇALERA ADOSSAT (SICA) (Gamma pròpia Hospital Olot) | VARIS |  |  |  | CATS.HOG-07396.P1.NU.URG. | 28 | SICA URG |  | 1 | [9 empty] | Sistema adossat a paret Mod. TDS270. Sistema integrat de capçalera adossat a paret (SICA), construit amb tres perfils d'alumini extruit encadellats entre ells mateixos formant un sol conjunt. El registre a l'interior dels perfils es realitza mitjançant tapetes frontals clipadfes, lo que permet un fàcil accès i la possibilitat d'ampliar o reduïr la dotació facilment. Aquest SICA pot allotjar mòduls d'il·luminació, mecanismes elèctrics i sistemes de trucada a infermera en els mòduls superior e inferior. El carril intermig es d'ùs exclusiu per la col·locació de preses de gasos medicinals.. Acabat amb pintura epoxi secat al forn, color blanc RAL 9010. Dotació per 1 llit de: REANIMACIÓ BLOC QUIRÙRGIC. -Longitud dels perfils: 2500 mm. -1 mòdul llum ambient d'1x58W amb reactància electrònica. -1 mòdul llum pacient d'1x36W PL amb reactància electrònica. -2 interruptors enceses mòduls llum. -1 commutador per llum sostre. -12 preses elèctriques tipus Schuko 16A ref Legrand, color verd. -1 presa doble per veu i dades tipus RJ-45. -6 suports i mecanitzats per preses de gasos medicinals. Dotació per 2 llits de: REANIMACIÓ URGÈNCIES. -Longitud dels perfils: 4500 mm. -2 mòdul llum ambient d'1x58W amb reactància electrònica. -2 mòdul llum pacient d'1x36W PL amb reactància electrònica. -4 interruptors enceses mòduls llum. -2 commutador per llum sostre. -24 preses elèctriques tipus Schuko 16A ref Legrand, color verd. -2 preses dobles per veu i dades tipus RJ-45. -12 suports i mecanitzats per preses de gasos medicinals. Dotació per: HABITACIONS. -Longitud dels perfils: 4890 mm. -2 mòdul llum ambient d'1x58W amb reactància electrònica. -2 mòdul llum pacient d'1x36W PL amb reactància electrònica. -2 comandaments de mà ergonomics amb 3 polsadors: encesa mòduls llum i trucada infermera.. -2 conjunts de reles i trafo. -4 preses elèctriques tipus Schuko 16A ref Legrand, (2 vermelles i 2 blanques). -12 suports i mecanitzats per preses de gasos medicinals. Dotació per: URGÈNCIES I SALES DE DILATACIÓ. -Longitud dels perfils: 1800 mm. -1 mòdul llum ambient d'1x58W amb reactància electrònica. -1 mòdul llum pacient d'1x36W PL amb reactància electrònica. -1 comandament de mà ergonomic amb 3 polsadors: encesa mòduls llum i trucada infermera.. -1 conjunts de reles i trafo. -6 preses elèctriques tipus Schuko 16A ref Legrand, (2 vermelles i 4 blanques). -3 suports i mecanitzats per preses de gasos medicinals. Dotació per: PREANESTESIA. -Longitud dels perfils: 1800 mm. -1 mòdul llum ambient d'1x58W amb reactància electrònica. -1 mòdul llum pacient d'1x36W PL amb reactància electrònica. -1 comandament de mà ergonomic amb 3 polsadors: encesa mòduls llum i trucada infermera.. -1 conjunts de reles i trafo. -6 preses elèctriques tipus Schuko 16A ref Legrand, (2 vermelles i 4 blanques). -4 suports i mecanitzats per preses de gasos medicinals. Dotació per: HOSPITAL DE DIA. -Longitud dels perfils: 1800 mm. -1 mòdul llum ambient d'1x58W amb reactància electrònica. -1 mòdul llum pacient d'1x36W PL amb reactància electrònica. -1 comandament de mà ergonomic amb 3 polsadors: encesa mòduls llum i trucada infermera.. -1 conjunts de reles i trafo. -4 preses elèctriques tipus Schuko 16A ref Legrand, (2 vermelles i 2 blanques). -1 commutador per llum sostre. -3 suports i mecanitzats per preses de gasos medicinals. Dotació per: HEMODIÀLISI. -Longitud dels perfils: 1800 mm. -1 mòdul llum ambient d'1x58W amb reactància electrònica. -1 mòdul llum pacient d'1x36W PL amb reactància electrònica. -1 comandament de mà ergonomic amb 3 polsadors: encesa mòduls llum i trucada infermera.. -1 conjunts de reles i trafo. -4 preses elèctriques tipus Schuko 16A ref Legrand, color verd. -1 commutador per llum sostre. -3 suports i mecanitzats per preses de gasos medicinals. Marca Tedisel | [122 empty] | 8a620f9d-c129-4b08-96e8-30b2ee390820 | fd5a9beb-e128-4a92-bb7a-ddbb4b14add7
Lot 03 | SNA-08314 | SNA-08314 - | EQUIPS ADDICIONALS FOTOVOLTAICA | 42.05 | FOTOVOLTAICA¦EQUIP ADDICIONAL | FOTOVOLTAICA |  |  |  | ENS.SNA-08314.EDP.PC. | 1 | Optimitzadors de potència |  | 1 |  | Huawei | SUN2000-600W-P (19) |  |  | 2024-04-12 | [126 empty] | 5f0c5f46-b1c0-4a36-9bcd-e3da3e69c836 | b347f0b2-9220-43f7-ac77-335f90b64587
Lot 03 | SNA-08314 | SNA-08314 - BAI-06.01.D | DETECTOR DE PRESÈNCIA IL·LUMINACIÓ | 41.04.22 | SISTEMA DE CONTROL¦ELEMENTS DE CAMP¦DETECTOR PRESÈNCIA | BAIXA TENSIÓ |  |  |  | ENS.SNA-08314.EDP.P0. | 54 | Detectors de presència |  | 1 | [5 empty] | 2011-11-01 | [126 empty] | 8aeba64c-0cd7-41ff-9536-0a33c64bd945 | 919fe5b4-f3ea-474c-b9a8-2083a3f9c037
Lot 03 | SNA-08314 | SNA-08314 - BAI-06.01.E | SENSOR DE LLUM DIURNA | 41.04.21 | SISTEMA DE CONTROL¦ELEMENTS DE CAMP¦SENSOR INTENSITAT LUMÍNICA | BAIXA TENSIÓ |  |  |  | ENS.SNA-08314.EDP.P0. | 1 | Sensor de llum diurna |  | 1 | [5 empty] | 2011-11-01 | [126 empty] | ecb4d472-9565-427e-a655-79884c35ad67 | 68e1ca2a-c389-43ca-ab26-f3a466e462cb
Lot 03 | SNA-08314 | SNA-08314 - BAI-15.01.A | QUADRES GENERALS | 15.01.A | EQUIPS DE BAIXA TENSIÓ¦QUADRES ELÈCTRICS¦QUADRES GENERALS | BAIXA TENSIÓ |  |  |  | ENS.SNA-08314.EDP.P0.RACK. | 1 | Quadre general |  | 1 | [5 empty] | 2011-11-01 | [126 empty] | 2bfe8680-4cdc-4558-811e-7c3db799f437 | f8f50dc8-1349-4dfb-b053-ea5109534673
Lot 03 | SNA-08314 | SNA-08314 - BAI-15.01.B | SUBQUADRES | 15.01.B | EQUIPS DE BAIXA TENSIÓ¦QUADRES ELÈCTRICS¦SUBQUADRES | BAIXA TENSIÓ |  |  |  | ENS.SNA-08314.EDP.P0.AT1. | 1 | Subquadre taller 1 |  | 1 | [5 empty] | 2011-11-01 | [5 empty] | Petit | [120 empty] | 9ce27d6f-1308-4c08-a9da-612b78b0e84a | a5c28507-163f-4e94-9496-00562fefd5fc
Lot 03 | SNA-08314 | SNA-08314 - BAI-15.01.B | SUBQUADRES | 15.01.B | EQUIPS DE BAIXA TENSIÓ¦QUADRES ELÈCTRICS¦SUBQUADRES | BAIXA TENSIÓ |  |  |  | ENS.SNA-08314.EDP.P0.AT2. | 1 | Subquadre taller 2 |  | 1 | [5 empty] | 2011-11-01 | [5 empty] | Petit | [120 empty] | 9ce27d6f-1308-4c08-a9da-612b78b0e84a | b3fcbfdf-455f-47d3-8cd0-3991b10fedc3
Lot 03 | SNA-08314 | SNA-08314 - BAI-15.01.B | SUBQUADRES | 15.01.B | EQUIPS DE BAIXA TENSIÓ¦QUADRES ELÈCTRICS¦SUBQUADRES | BAIXA TENSIÓ |  |  |  | ENS.SNA-08314.EDP.P0.CATBARR. | 1 | Subquadre cuina |  | 1 | [5 empty] | 2011-11-01 | [5 empty] | Petit | [120 empty] | 9ce27d6f-1308-4c08-a9da-612b78b0e84a | d89c826e-8568-4407-88fb-d954d66f54ed
Lot 03 | SNA-08314 | SNA-08314 - BAI-15.01.B | SUBQUADRES | 15.01.B | EQUIPS DE BAIXA TENSIÓ¦QUADRES ELÈCTRICS¦SUBQUADRES | BAIXA TENSIÓ |  |  |  | ENS.SNA-08314.EDP.P0.CONREPRO. | 1 | Subquadre P0 |  | 1 | [5 empty] | 2011-11-01 | [5 empty] | Standard | [120 empty] | 9ce27d6f-1308-4c08-a9da-612b78b0e84a | 178fb532-33e7-4a5c-8278-47c9e36d8364
Lot 03 | SNA-08314 | SNA-08314 - BAI-15.01.B | SUBQUADRES | 15.01.B | EQUIPS DE BAIXA TENSIÓ¦QUADRES ELÈCTRICS¦SUBQUADRES | BAIXA TENSIÓ |  |  |  | ENS.SNA-08314.EDP.P0.CONREPRO. | 1 | Subquadre sai PB ala sud |  | 1 | [5 empty] | 2011-11-01 | [5 empty] | Petit | [120 empty] | 9ce27d6f-1308-4c08-a9da-612b78b0e84a | 04d255d9-56e3-4d05-bf57-7fc49a578f8a
Lot 03 | SNA-08314 | SNA-08314 - BAI-15.01.B | SUBQUADRES | 15.01.B | EQUIPS DE BAIXA TENSIÓ¦QUADRES ELÈCTRICS¦SUBQUADRES | BAIXA TENSIÓ |  |  |  | ENS.SNA-08314.EDP.P0.INST. | 1 | Subquadre sala calderes calefacció |  | 1 | [5 empty] | 2011-11-01 | [5 empty] | Petit | [120 empty] | 9ce27d6f-1308-4c08-a9da-612b78b0e84a | cab9263a-1d16-4d2b-95c3-03e239582e77
Lot 03 | SNA-08314 | SNA-08314 - BAI-15.01.B | SUBQUADRES | 15.01.B | EQUIPS DE BAIXA TENSIÓ¦QUADRES ELÈCTRICS¦SUBQUADRES | BAIXA TENSIÓ |  |  |  | ENS.SNA-08314.EDP.P0.INSTACS. | 1 | Subquadre sala calderes acs |  | 1 | [5 empty] | 2011-11-01 | [5 empty] | Petit | [120 empty] | 9ce27d6f-1308-4c08-a9da-612b78b0e84a | 838f6da2-9802-4216-b195-1d2ff49715df
Lot 03 | SNA-08314 | SNA-08314 - BAI-15.01.B | SUBQUADRES | 15.01.B | EQUIPS DE BAIXA TENSIÓ¦QUADRES ELÈCTRICS¦SUBQUADRES | BAIXA TENSIÓ |  |  |  | ENS.SNA-08314.EDP.P0.RACK. | 1 | Subquadre sai general |  | 1 | [5 empty] | 2011-11-01 | [5 empty] | Petit | [120 empty] | 9ce27d6f-1308-4c08-a9da-612b78b0e84a | adc996df-b719-4018-af69-b7fa3fd2fa92
Lot 03 | SNA-08314 | SNA-08314 - BAI-15.01.B | SUBQUADRES | 15.01.B | EQUIPS DE BAIXA TENSIÓ¦QUADRES ELÈCTRICS¦SUBQUADRES | BAIXA TENSIÓ |  |  |  | ENS.SNA-08314.EDP.P0.RACK. | 1 | Subquadre sai PB ala nord |  | 1 | [5 empty] | 2011-11-01 | [5 empty] | Petit | [120 empty] | 9ce27d6f-1308-4c08-a9da-612b78b0e84a | b6be707b-aa4f-43b3-874d-475c7bcfb89a
Lot 03 | SNA-08314 | SNA-08314 - BAI-15.01.B | SUBQUADRES | 15.01.B | EQUIPS DE BAIXA TENSIÓ¦QUADRES ELÈCTRICS¦SUBQUADRES | BAIXA TENSIÓ |  |  |  | ENS.SNA-08314.EDP.P0.WCVEST. | 1 | Subquadre vestuaris |  | 1 | [5 empty] | 2011-11-01 | [5 empty] | Petit | [120 empty] | 9ce27d6f-1308-4c08-a9da-612b78b0e84a | aea7dbc9-fd9a-42aa-a227-387ea6f39423
Lot 03 | SNA-08314 | SNA-08314 - BAI-15.01.B | SUBQUADRES | 15.01.B | EQUIPS DE BAIXA TENSIÓ¦QUADRES ELÈCTRICS¦SUBQUADRES | BAIXA TENSIÓ |  |  |  | ENS.SNA-08314.EDP.P1.ACOMPL. | 1 | Subquadre laboratori P1 |  | 1 | [5 empty] | 2011-11-01 | [5 empty] | Petit | [120 empty] | 9ce27d6f-1308-4c08-a9da-612b78b0e84a | 496bd43f-bf04-401f-b065-568776366418
Lot 03 | SNA-08314 | SNA-08314 - BAI-15.01.B | SUBQUADRES | 15.01.B | EQUIPS DE BAIXA TENSIÓ¦QUADRES ELÈCTRICS¦SUBQUADRES | BAIXA TENSIÓ |  |  |  | ENS.SNA-08314.EDP.P1.AINFOR. | 1 | Subquadre sai aula infor. P1 |  | 1 | [5 empty] | 2011-11-01 | [5 empty] | Petit | [120 empty] | 9ce27d6f-1308-4c08-a9da-612b78b0e84a | 8eac49a5-0947-4bfa-954c-ce84e0d4cf49
Lot 03 | SNA-08314 | SNA-08314 - BAI-15.01.B | SUBQUADRES | 15.01.B | EQUIPS DE BAIXA TENSIÓ¦QUADRES ELÈCTRICS¦SUBQUADRES | BAIXA TENSIÓ |  |  |  | ENS.SNA-08314.EDP.P1.MAG2. | 1 | Subquadre P1 ala sud |  | 1 | [5 empty] | 2011-11-01 | [5 empty] | Petit | [120 empty] | 9ce27d6f-1308-4c08-a9da-612b78b0e84a | 11bbe053-7248-4bfb-a921-8ea7cda8a094
Lot 03 | SNA-08314 | SNA-08314 - BAI-15.01.B | SUBQUADRES | 15.01.B | EQUIPS DE BAIXA TENSIÓ¦QUADRES ELÈCTRICS¦SUBQUADRES | BAIXA TENSIÓ |  |  |  | ENS.SNA-08314.EDP.P1.MAG2. | 1 | Subquadre sai P1 ala sud |  | 1 | [5 empty] | 2011-11-01 | [5 empty] | Petit | [120 empty] | 9ce27d6f-1308-4c08-a9da-612b78b0e84a | 1a05b62e-19e3-4971-bf2a-1c50a4af1a5c
Lot 03 | SNA-08314 | SNA-08314 - BAI-15.01.B | SUBQUADRES | 15.01.B | EQUIPS DE BAIXA TENSIÓ¦QUADRES ELÈCTRICS¦SUBQUADRES | BAIXA TENSIÓ |  |  |  | ENS.SNA-08314.EDP.P1.MAG3. | 1 | Subquadre P1 ala nord |  | 1 | [5 empty] | 2011-11-01 | [5 empty] | Petit | [120 empty] | 9ce27d6f-1308-4c08-a9da-612b78b0e84a | 63369ff8-b943-4f46-bd5f-dda013b35a94
Lot 03 | SNA-08314 | SNA-08314 - BAI-15.01.B | SUBQUADRES | 15.01.B | EQUIPS DE BAIXA TENSIÓ¦QUADRES ELÈCTRICS¦SUBQUADRES | BAIXA TENSIÓ |  |  |  | ENS.SNA-08314.EDP.P1.MAG3. | 1 | Subquadre sai P1 ala nord |  | 1 | [5 empty] | 2011-11-01 | [5 empty] | Petit | [120 empty] | 9ce27d6f-1308-4c08-a9da-612b78b0e84a | 9fbe8a47-dd00-443c-b052-ed0b8044a17e
Lot 03 | SNA-08314 | SNA-08314 - BAI-15.01.B | SUBQUADRES | 15.01.B | EQUIPS DE BAIXA TENSIÓ¦QUADRES ELÈCTRICS¦SUBQUADRES | BAIXA TENSIÓ |  |  |  | ENS.SNA-08314.EDP.P2.ACOMPL. | 1 | Subquadre laboratori P2 |  | 1 | [5 empty] | 2011-11-01 | [5 empty] | Petit | [120 empty] | 9ce27d6f-1308-4c08-a9da-612b78b0e84a | f287a752-13cc-45be-ac34-8759b86bf86a
Lot 03 | SNA-08314 | SNA-08314 - BAI-15.01.B | SUBQUADRES | 15.01.B | EQUIPS DE BAIXA TENSIÓ¦QUADRES ELÈCTRICS¦SUBQUADRES | BAIXA TENSIÓ |  |  |  | ENS.SNA-08314.EDP.P2.AINFOR. | 1 | Subquadre sai aula infor. P2 |  | 1 | [5 empty] | 2011-11-01 | [5 empty] | Petit | [120 empty] | 9ce27d6f-1308-4c08-a9da-612b78b0e84a | c2154431-5682-4b16-a47b-926d6a4f0a4b
Lot 03 | SNA-08314 | SNA-08314 - BAI-15.01.B | SUBQUADRES | 15.01.B | EQUIPS DE BAIXA TENSIÓ¦QUADRES ELÈCTRICS¦SUBQUADRES | BAIXA TENSIÓ |  |  |  | ENS.SNA-08314.EDP.P2.MAG2. | 1 | Subquadre P2 ala sud |  | 1 | [5 empty] | 2011-11-01 | [5 empty] | Petit | [120 empty] | 9ce27d6f-1308-4c08-a9da-612b78b0e84a | 3bd4a3de-5e8e-404f-ab1d-29b4869c17ab
Lot 03 | SNA-08314 | SNA-08314 - BAI-15.01.B | SUBQUADRES | 15.01.B | EQUIPS DE BAIXA TENSIÓ¦QUADRES ELÈCTRICS¦SUBQUADRES | BAIXA TENSIÓ |  |  |  | ENS.SNA-08314.EDP.P2.MAG2. | 1 | Subquadre sai P2 ala sud |  | 1 | [5 empty] | 2011-11-01 | [5 empty] | Petit | [120 empty] | 9ce27d6f-1308-4c08-a9da-612b78b0e84a | 525d8826-9571-4bcf-afe7-25ec25ed3f42
Lot 03 | SNA-08314 | SNA-08314 - BAI-15.01.B | SUBQUADRES | 15.01.B | EQUIPS DE BAIXA TENSIÓ¦QUADRES ELÈCTRICS¦SUBQUADRES | BAIXA TENSIÓ |  |  |  | ENS.SNA-08314.EDP.P2.MAG3. | 1 | Subquadre P2 ala nord |  | 1 | [5 empty] | 2011-11-01 | [5 empty] | Petit | [120 empty] | 9ce27d6f-1308-4c08-a9da-612b78b0e84a | 70c599f3-b87d-4792-a64d-c3d5de169c0e
Lot 03 | SNA-08314 | SNA-08314 - BAI-15.01.B | SUBQUADRES | 15.01.B | EQUIPS DE BAIXA TENSIÓ¦QUADRES ELÈCTRICS¦SUBQUADRES | BAIXA TENSIÓ |  |  |  | ENS.SNA-08314.EDP.P2.MAG3. | 1 | Subquadre sai P2 ala nord |  | 1 | [5 empty] | 2011-11-01 | [5 empty] | Petit | [120 empty] | 9ce27d6f-1308-4c08-a9da-612b78b0e84a | b00a8b44-d998-4685-afa1-f2b76fadd207
Lot 03 | SNA-08314 | SNA-08314 - BAI-15.02.B | BATERIES DE CONDENSADORS ESTÀTICS | 15.02.B | EQUIPS DE BAIXA TENSIÓ¦BATERIES DE CONDENSADORS¦ESTÀTICS | BAIXA TENSIÓ |  |  |  | ENS.SNA-08314.EDP.P0.RACK. | 1 | Bateries de condensadors |  | 1 |  | Cydesa | EC 400/67,5-4/13 | 19473 |  | 2011-11-01 | [6 empty] | 67.5 | [119 empty] | 90771da5-f77e-4d26-9f66-7d83c5cb88e8 | b878582b-4e0b-4d8a-bf06-6fe60c16dfdf
Lot 03 | SNA-08314 | SNA-08314 - BAI-15.03 | SISTEMES ALIMENTACIÓ ININTERRUMPIDA | 15.03 | EQUIPS DE BAIXA TENSIÓ¦SISTEMES ALIMENTACIÓ ININTERRUMPIDA | BAIXA TENSIÓ |  |  |  | ENS.SNA-08314.EDP.P0.RACK. | 1 | Sistema de alimentació ininterrumpida |  | 1 |  | Mabis | US6-10 | 1104D0072013 |  | 2013-07-01 | [7 empty] | 10 | [118 empty] | 658041fc-3cf9-4dc6-9c76-295a3c6bd4c4 | 2f8d8a14-7a08-481f-a366-32d14912a2a7
Lot 03 | SNA-08314 | SNA-08314 - BAI-15.05.A | ENDOLLS | 15.05.A | EQUIPS DE BAIXA TENSIÓ¦ENDOLLS I MECANISMES¦ENDOLLS | BAIXA TENSIÓ |  |  |  | ENS.SNA-08314. | 868 | Endolls |  | 1 | [5 empty] | 2011-11-01 |  |  |  | Endolls generals edifici | [122 empty] | 1d3367b1-2e18-4d53-bb68-188a22d566ad | 66d55736-64ad-4cc1-b8fd-1c4d74d00ec7
Lot 03 | SNA-08314 | SNA-08314 - BAI-15.05.B | MECANISMES | 15.05.B | EQUIPS DE BAIXA TENSIÓ¦ENDOLLS I MECANISMES¦MECANISMES | BAIXA TENSIÓ |  |  |  | ENS.SNA-08314. | 173 | Mecanismes |  | 1 | [5 empty] | 2011-11-01 |  |  |  | Mecanismes generals edifici | [122 empty] | 0680ca8d-c445-4880-bc09-686fb98e8d5e | 88e84aa5-b0ce-4b0b-a58f-c5868fe2e150
Lot 03 | SNA-08314 | SNA-08314 - BAI-15.06 | XARXA DE TERRES | 15.06 | EQUIPS DE BAIXA TENSIÓ¦XARXA DE TERRES | BAIXA TENSIÓ |  |  |  | ENS.SNA-08314. | 1 | Xarxa de terres |  | 1 | [5 empty] | 2011-11-01 |  |  |  | Xarxa de terres general | [122 empty] | 79f0c753-228c-481d-b0fa-16ae6d47768a | 9312f53a-7fca-41c8-8b57-c27d48f5f8ab
Lot 03 | SNA-08314 | SNA-08314 - BAI-16.01 | LLUMINÀRIES | 16.01 | IL·LUMINACIÓ¦LLUMINÀRIES | BAIXA TENSIÓ |  |  |  | ENS.SNA-08314.EDP.P0. | 310 | LLuminàries P0 |  | 1 | [5 empty] | 2011-11-01 |  |  |  | Lluminàries edifici | [122 empty] | 54d7cca6-39ab-4fba-a46e-a7f80c779985 | 87548df4-b471-47fd-bd35-1e5774d21b27
Lot 03 | SNA-08314 | SNA-08314 - BAI-16.01 | LLUMINÀRIES | 16.01 | IL·LUMINACIÓ¦LLUMINÀRIES | BAIXA TENSIÓ |  |  |  | ENS.SNA-08314.EDP.P1. | 283 | LLuminàries P1 |  | 1 | [5 empty] | 2011-11-01 |  |  |  | Lluminàries edifici | [122 empty] | 54d7cca6-39ab-4fba-a46e-a7f80c779985 | 46408431-f18d-444c-b774-1e5302538b4d
Lot 03 | SNA-08314 | SNA-08314 - BAI-16.01 | LLUMINÀRIES | 16.01 | IL·LUMINACIÓ¦LLUMINÀRIES | BAIXA TENSIÓ |  |  |  | ENS.SNA-08314.EDP.P2. | 283 | LLuminàries P2 |  | 1 | [5 empty] | 2011-11-01 |  |  |  | Lluminàries edifici | [122 empty] | 54d7cca6-39ab-4fba-a46e-a7f80c779985 | f8453df3-d9b1-46a0-a756-6a0600934309
Lot 03 | SNA-08314 | SNA-08314 - BAI-16.02 | EMERGÈNCIA I SENYALITZACIÓ | 16.02 | IL·LUMINACIÓ¦EMERGÈNCIA I SENYALITZACIÓ | BAIXA TENSIÓ |  |  |  | ENS.SNA-08314.EDP.P0. | 45 | Lluminàries d'emergència P0 |  | 1 | [5 empty] | 2011-11-01 |  |  |  | Lluminàries emergència edifici | [122 empty] | 2bd788a4-2de3-4816-a4ed-a0cbd24c0fd3 | 2440f5f0-3762-4968-9d67-fdc58dc817ca
Lot 03 | SNA-08314 | SNA-08314 - BAI-16.02 | EMERGÈNCIA I SENYALITZACIÓ | 16.02 | IL·LUMINACIÓ¦EMERGÈNCIA I SENYALITZACIÓ | BAIXA TENSIÓ |  |  |  | ENS.SNA-08314.EDP.P1. | 40 | Lluminàries d'emergència P1 |  | 1 | [5 empty] | 2011-11-01 |  |  |  | Lluminàries emergència edifici | [122 empty] | 2bd788a4-2de3-4816-a4ed-a0cbd24c0fd3 | 04e306db-eb63-427b-986f-1e38e9cd0893
Lot 03 | SNA-08314 | SNA-08314 - BAI-16.02 | EMERGÈNCIA I SENYALITZACIÓ | 16.02 | IL·LUMINACIÓ¦EMERGÈNCIA I SENYALITZACIÓ | BAIXA TENSIÓ |  |  |  | ENS.SNA-08314.EDP.P2. | 40 | Lluminàries d'emergència P2 |  | 1 | [5 empty] | 2011-11-01 |  |  |  | Lluminàries emergència edifici | [122 empty] | 2bd788a4-2de3-4816-a4ed-a0cbd24c0fd3 | 2f5a2fa1-014e-4408-8659-204c31e4715b
Lot 03 | SNA-08314 | SNA-08314 - BAI-16.03 | LUMINÀRIES EXTERIORS | 16.03 | IL·LUMINACIÓ¦LUMINÀRIES EXTERIORS | BAIXA TENSIÓ |  |  |  | ENS.SNA-08314.UB. | 46 | Lluminàries exteriors |  | 1 | [5 empty] | 2011-11-01 |  |  |  | 19 aplics, 24 projectors pista i 3 fanals | [122 empty] | 2c4db4d9-ad0c-4c48-b0a0-996173fb30d7 | dc7dfec3-ff67-4512-8cd8-c0dba1aa7f19
Lot 03 | SNA-08314 | SNA-08314 - BAI-19 | PARALLAMPS | 19 | PARALLAMPS | BAIXA TENSIÓ |  |  |  | ENS.SNA-08314.EDP.PC. | 1 | Parallamps |  | 1 | [5 empty] | 2011-11-01 | [126 empty] | b9844c5f-49f7-4836-8f83-4b5a1ecb9529 | be1b2781-8c1a-407e-a8c9-10808fc61286
Lot 03 | SNA-08314 | SNA-08314 - BAI-34.10 | INSTAL·LACIÓ BAIXA TENSIÓ | 34.10 | INSTAL·LACIONS¦INSTAL·LACIÓ BAIXA TENSIÓ | BAIXA TENSIÓ |  |  |  | ENS.SNA-08314. | 1 | Instal·lació de baixa tensió |  | 1 | [5 empty] | 2011-11-01 | [126 empty] | edee531b-b3e2-4f3f-bba6-744bf23973ae | 85a9751d-9288-40b0-91a3-7947c14c03de
Lot 03 | SNA-08314 | SNA-08314 - CLI-01.03 | CALDERES | 01.03 | GENERADORS D'ENERGIA¦CALDERES | CLIMATITZACIÓ |  |  |  | ENS.SNA-08314.EDP.P0.INST. |  | Caldera acs cuina (fora de servei) |  | 1 |  | Junkers | WRD18-2 G31 | 7703431793 |  | 2011-11-01 | [9 empty] | > 70 kW | 0 |  | 34.5 | 0 |  |  | 0 | 0 |  |  |  | 0 | [36 empty] | Atmosfèrica | Gas | 0 | 0 | [64 empty] | a26c0539-225c-468a-a56a-3e30f345c664 | 71402bff-a1ec-470e-8a6a-0e87681c478d
Lot 03 | SNA-08314 | SNA-08314 - CLI-01.03 | CALDERES | 01.03 | GENERADORS D'ENERGIA¦CALDERES | CLIMATITZACIÓ |  |  |  | ENS.SNA-08314.EDP.P0.INST. | 1 | Caldera calefacció 1 |  | 1 |  | Acv | COMPACT A | (sense dades) |  | 2011-11-01 | [9 empty] | > 70 kW | 0 |  | 100 | 0 |  |  | 0 | 0 |  |  |  | 0 | [36 empty] | Sobrepressió | Gas | 0 | 0 | [64 empty] | a26c0539-225c-468a-a56a-3e30f345c664 | 62f0dddb-48df-42e3-8d77-53c1e97d082b
Lot 03 | SNA-08314 | SNA-08314 - CLI-01.03 | CALDERES | 01.03 | GENERADORS D'ENERGIA¦CALDERES | CLIMATITZACIÓ |  |  |  | ENS.SNA-08314.EDP.P0.INST. | 1 | Caldera calefacció 2 |  | 1 |  | Acv | COMPACT A | (sense dades) |  | 2011-11-01 | [9 empty] | > 70 kW | 0 |  | 100 | 0 |  |  | 0 | 0 |  |  |  | 0 | [36 empty] | Sobrepressió | Gas | 0 | 0 | [64 empty] | a26c0539-225c-468a-a56a-3e30f345c664 | e06a0e6a-1c03-4154-b208-d1856cc41340
Lot 03 | SNA-08314 | SNA-08314 - CLI-01.03 | CALDERES | 01.03 | GENERADORS D'ENERGIA¦CALDERES | CLIMATITZACIÓ |  |  |  | ENS.SNA-08314.EDP.P0.INSTACS. |  | Caldera acs vestuaris (fora deservei) |  | 1 |  | Viessman | VITOCROSSAL 200 | 801013 |  | 2019-07-01 | [9 empty] | > 70 kW | 0 |  | 134 | 0 |  |  | 0 | 0 |  |  |  | 0 | [36 empty] | Sobrepressió | Gas | 0 | 0 | [64 empty] | a26c0539-225c-468a-a56a-3e30f345c664 | 32bcdb62-fda2-4a8f-9ad5-fd428480423d
Lot 03 | SNA-08314 | SNA-08314 - CLI-01.04.A | A.A. UNITATS INTERIORS | 01.04.A | GENERADORS D'ENERGIA¦APARELLS AUTÒNOMS¦A.A. UNITATS INTERIORS | CLIMATITZACIÓ |  |  |  | ENS.SNA-08314.EDP.P0.BIBL. | 1 | Bomba de calor biblioteca (unitat int.) |  | 1 |  | Ekokai | DPA71FDI | 4P44000000126 |  | 2020-03-01 | [9 empty] | > 70 kW | 0 | 6.15 | 6.45 | 0 | 0 | 1.3 | 0 | 50 | R32 | [107 empty] | a19449ed-47bd-4890-bcab-5fec211d0d36 | 3bb72c85-4234-4447-9f94-e9b84904026d
Lot 03 | SNA-08314 | SNA-08314 - CLI-01.04.A | A.A. UNITATS INTERIORS | 01.04.A | GENERADORS D'ENERGIA¦APARELLS AUTÒNOMS¦A.A. UNITATS INTERIORS | CLIMATITZACIÓ |  |  |  | ENS.SNA-08314.EDP.P0.CEST. | 1 | Bomba de calor cap d'estudis (unitat int.) |  | 1 |  | Fujitsu | ASYG12LLCC | E231550 |  | 2016-07-01 | [9 empty] | > 70 kW | 0 | 3.4 | 4 | 0 | 0 | 0.85 | 0 | 50 | R410a | [107 empty] | a19449ed-47bd-4890-bcab-5fec211d0d36 | a2f3b39d-c1eb-417d-8eca-2cc9f6a81ace
Lot 03 | SNA-08314 | SNA-08314 - CLI-01.04.A | A.A. UNITATS INTERIORS | 01.04.A | GENERADORS D'ENERGIA¦APARELLS AUTÒNOMS¦A.A. UNITATS INTERIORS | CLIMATITZACIÓ |  |  |  | ENS.SNA-08314.EDP.P0.CONREPRO. | 1 | Bomba de calor consergería (unitat int.) |  | 1 |  | Fujitsu | ASYG12LLCC | E229956 |  | 2016-07-01 | [9 empty] | > 70 kW | 0 | 3.4 | 4 | 0 | 0 | 0.85 | 0 | 50 | R410a | [107 empty] | a19449ed-47bd-4890-bcab-5fec211d0d36 | 891b4f87-07a0-4d24-8b8d-6d36b58fd77d
Lot 03 | SNA-08314 | SNA-08314 - CLI-01.04.A | A.A. UNITATS INTERIORS | 01.04.A | GENERADORS D'ENERGIA¦APARELLS AUTÒNOMS¦A.A. UNITATS INTERIORS | CLIMATITZACIÓ |  |  |  | ENS.SNA-08314.EDP.P0.DIR. | 1 | Bomba de calor direcció (unitat int.) |  | 1 |  | Fujitsu | ASYG12LLCC | E226015 |  | 2016-07-01 | [9 empty] | > 70 kW | 0 | 3.4 | 4 | 0 | 0 | 0.85 | 0 | 50 | R410a | [107 empty] | a19449ed-47bd-4890-bcab-5fec211d0d36 | 661fd80f-89a6-4a4b-a611-f84b2699752a
Lot 03 | SNA-08314 | SNA-08314 - CLI-01.04.A | A.A. UNITATS INTERIORS | 01.04.A | GENERADORS D'ENERGIA¦APARELLS AUTÒNOMS¦A.A. UNITATS INTERIORS | CLIMATITZACIÓ |  |  |  | ENS.SNA-08314.EDP.P0.MEN. | 1 | Bomba de calor menjador dreta (unitat int.) |  | 1 |  | Ekokai | DPA50FDI | 4P43900000230 |  | 2020-03-01 | [9 empty] | > 70 kW | 0 | 4.6 | 5.2 | 0 | 0 | 0.77 | 0 | 50 | R32 | [107 empty] | a19449ed-47bd-4890-bcab-5fec211d0d36 | 20211326-874c-41e4-aff8-454e8bf07e42
Lot 03 | SNA-08314 | SNA-08314 - CLI-01.04.A | A.A. UNITATS INTERIORS | 01.04.A | GENERADORS D'ENERGIA¦APARELLS AUTÒNOMS¦A.A. UNITATS INTERIORS | CLIMATITZACIÓ |  |  |  | ENS.SNA-08314.EDP.P0.MEN. | 1 | Bomba de calor menjador esquerra (unitat int.) |  | 1 |  | Ekokai | DPA50FDI | 4P43900000316 |  | 2020-03-01 | [9 empty] | > 70 kW | 0 | 4.6 | 5.2 | 0 | 0 | 0.77 | 0 | 50 | R32 | [107 empty] | a19449ed-47bd-4890-bcab-5fec211d0d36 | 46787057-88ab-4faf-8591-5c951638040e
Lot 03 | SNA-08314 | SNA-08314 - CLI-01.04.A | A.A. UNITATS INTERIORS | 01.04.A | GENERADORS D'ENERGIA¦APARELLS AUTÒNOMS¦A.A. UNITATS INTERIORS | CLIMATITZACIÓ |  |  |  | ENS.SNA-08314.EDP.P0.SECRA. | 1 | Bomba de calor secretaría (unitat int.) |  | 1 |  | Fujitsu | ASYG12LLCC | E227114 |  | 2016-07-01 | [9 empty] | > 70 kW | 0 | 3.4 | 4 | 0 | 0 | 0.85 | 0 | 50 | R410a | [107 empty] | a19449ed-47bd-4890-bcab-5fec211d0d36 | 12e8aa8c-e818-4ce0-8763-92d3a509576d
Lot 03 | SNA-08314 | SNA-08314 - CLI-01.04.A | A.A. UNITATS INTERIORS | 01.04.A | GENERADORS D'ENERGIA¦APARELLS AUTÒNOMS¦A.A. UNITATS INTERIORS | CLIMATITZACIÓ |  |  |  | ENS.SNA-08314.EDP.P0.SECRI. | 1 | Bomba de calor secretari (unitat int.) |  | 1 |  | Fujitsu | ASYG12LLCC | E226018 |  | 2016-07-01 | [9 empty] | > 70 kW | 0 | 3.4 | 4 | 0 | 0 | 0.85 | 0 | 50 | R410a | [107 empty] | a19449ed-47bd-4890-bcab-5fec211d0d36 | 93040b43-fa4e-4534-a23f-0fe2bc1fea9c
Lot 03 | SNA-08314 | SNA-08314 - CLI-01.04.A | A.A. UNITATS INTERIORS | 01.04.A | GENERADORS D'ENERGIA¦APARELLS AUTÒNOMS¦A.A. UNITATS INTERIORS | CLIMATITZACIÓ |  |  |  | ENS.SNA-08314.EDP.P0.SPROF. | 1 | Bomba de calor sala professors dreta (unitat int.) |  | 1 |  | Fujitsu | ASYG12LLCC | E231485 |  | 2016-07-01 | [9 empty] | > 70 kW | 0 | 3.4 | 4 | 0 | 0 | 0.85 | 0 | 50 | R410a | [107 empty] | a19449ed-47bd-4890-bcab-5fec211d0d36 | 30cdca0e-cb79-48f7-a5d6-1e3fe7384402
Lot 03 | SNA-08314 | SNA-08314 - CLI-01.04.A | A.A. UNITATS INTERIORS | 01.04.A | GENERADORS D'ENERGIA¦APARELLS AUTÒNOMS¦A.A. UNITATS INTERIORS | CLIMATITZACIÓ |  |  |  | ENS.SNA-08314.EDP.P0.SPROF. | 1 | Bomba de calor sala professors esquerra (unitat int.) |  | 1 |  | Fujitsu | ASYG12LLCC | E231554 |  | 2016-07-01 | [9 empty] | > 70 kW | 0 | 3.4 | 4 | 0 | 0 | 0.85 | 0 | 50 | R410a | [107 empty] | a19449ed-47bd-4890-bcab-5fec211d0d36 | 2bbb3e96-0709-4221-bcd3-680f31e13598
Lot 03 | SNA-08314 | SNA-08314 - CLI-01.04.B | A.A. UNITATS EXTERIORS | 01.04.B | GENERADORS D'ENERGIA¦APARELLS AUTÒNOMS¦A.A. UNITATS EXTERIORS | CLIMATITZACIÓ |  |  |  | ENS.SNA-08314.EDP.PC.C1. | 1 | Bomba de calor menjador esquerra (unitat ext.) |  | 1 |  | Ekokai | DPA50FDE | (sense dades) |  | 2020-03-01 | [9 empty] | > 70 kW | 0 | 4.6 | 5.2 | 0 | 0 | 0.77 | 0 | 50 | R32 | [107 empty] | 704ad7d5-94e9-4596-9d34-b1881684e444 | 1729beb5-47ab-4501-934c-27db617ff95c
Lot 03 | SNA-08314 | SNA-08314 - CLI-01.04.B | A.A. UNITATS EXTERIORS | 01.04.B | GENERADORS D'ENERGIA¦APARELLS AUTÒNOMS¦A.A. UNITATS EXTERIORS | CLIMATITZACIÓ |  |  |  | ENS.SNA-08314.EDP.PC.C1. | 1 | Bomba de calor secretari (unitat ext.) |  | 1 |  | Fujitsu | AOYG12LLCC | E214536 |  | 2016-07-01 | [9 empty] | > 70 kW | 0 | 3.4 | 4 | 0 | 0 | 0.85 | 0 | 50 | R410a | [107 empty] | 704ad7d5-94e9-4596-9d34-b1881684e444 | bd9611de-97a6-4e6a-b727-3c53b29dc25b
Lot 03 | SNA-08314 | SNA-08314 - CLI-01.04.B | A.A. UNITATS EXTERIORS | 01.04.B | GENERADORS D'ENERGIA¦APARELLS AUTÒNOMS¦A.A. UNITATS EXTERIORS | CLIMATITZACIÓ |  |  |  | ENS.SNA-08314.EDP.PC.C1. | 1 | Bomba de calor menjador dreta (unitat ext.) |  | 1 |  | Ekokai | DPA50FDE | (sense dades) |  | 2020-03-01 | [9 empty] | > 70 kW | 0 | 4.6 | 5.2 | 0 | 0 | 0.77 | 0 | 50 | R32 | [107 empty] | 704ad7d5-94e9-4596-9d34-b1881684e444 | 1220205c-e268-4d5f-9376-3fa1dffb153d
Lot 03 | SNA-08314 | SNA-08314 - CLI-01.04.B | A.A. UNITATS EXTERIORS | 01.04.B | GENERADORS D'ENERGIA¦APARELLS AUTÒNOMS¦A.A. UNITATS EXTERIORS | CLIMATITZACIÓ |  |  |  | ENS.SNA-08314.EDP.PC.C1. | 1 | Bomba de calor consergería (unitat ext.) |  | 1 |  | Fujitsu | AOYG12LLCC | E235122 |  | 2016-07-01 | [9 empty] | > 70 kW | 0 | 3.4 | 4 | 0 | 0 | 0.85 | 0 | 50 | R410a | [107 empty] | 704ad7d5-94e9-4596-9d34-b1881684e444 | 40fbd151-ab39-424a-ada4-507be7c1dcff
Lot 03 | SNA-08314 | SNA-08314 - CLI-01.04.B | A.A. UNITATS EXTERIORS | 01.04.B | GENERADORS D'ENERGIA¦APARELLS AUTÒNOMS¦A.A. UNITATS EXTERIORS | CLIMATITZACIÓ |  |  |  | ENS.SNA-08314.EDP.PC.C1. | 1 | Bomba de calor biblioteca (unitat ext.) |  | 1 |  | Ekokai | DPA71FDE | (sense dades) |  | 2020-03-01 | [9 empty] | > 70 kW | 0 | 6.15 | 6.45 | 0 | 0 | 1.3 | 0 | 50 | R32 | [107 empty] | 704ad7d5-94e9-4596-9d34-b1881684e444 | 26e54f9f-f355-4609-b371-731698062cf7
Lot 03 | SNA-08314 | SNA-08314 - CLI-01.04.B | A.A. UNITATS EXTERIORS | 01.04.B | GENERADORS D'ENERGIA¦APARELLS AUTÒNOMS¦A.A. UNITATS EXTERIORS | CLIMATITZACIÓ |  |  |  | ENS.SNA-08314.EDP.PC.C1. | 1 | Bomba de calor cap d'estudis (unitat ext.) |  | 1 |  | Fujitsu | AOYG12LLCC | E219977 |  | 2016-07-01 | [9 empty] | > 70 kW | 0 | 3.4 | 4 | 0 | 0 | 0.85 | 0 | 50 | R410a | [107 empty] | 704ad7d5-94e9-4596-9d34-b1881684e444 | 728ab268-309f-40f4-965f-86b8bbc89ff3
Lot 03 | SNA-08314 | SNA-08314 - CLI-01.04.B | A.A. UNITATS EXTERIORS | 01.04.B | GENERADORS D'ENERGIA¦APARELLS AUTÒNOMS¦A.A. UNITATS EXTERIORS | CLIMATITZACIÓ |  |  |  | ENS.SNA-08314.EDP.PC.C1. | 1 | Bomba de calor secretaría (unitat ext.) |  | 1 |  | Fujitsu | AOYG12LLCC | E234502 |  | 2016-07-01 | [9 empty] | > 70 kW | 0 | 3.4 | 4 | 0 | 0 | 0.85 | 0 | 50 | R410a | [107 empty] | 704ad7d5-94e9-4596-9d34-b1881684e444 | ea1e5340-6601-4b83-aedb-c8738acc74c2
Lot 03 | SNA-08314 | SNA-08314 - CLI-01.04.B | A.A. UNITATS EXTERIORS | 01.04.B | GENERADORS D'ENERGIA¦APARELLS AUTÒNOMS¦A.A. UNITATS EXTERIORS | CLIMATITZACIÓ |  |  |  | ENS.SNA-08314.EDP.PC.C1. | 1 | Bomba de calor direcció (unitat ext.) |  | 1 |  | Fujitsu | AOYG12LLCC | E234501 |  | 2016-07-01 | [9 empty] | > 70 kW | 0 | 3.4 | 4 | 0 | 0 | 0.85 | 0 | 50 | R410a | [107 empty] | 704ad7d5-94e9-4596-9d34-b1881684e444 | 5cdd5663-19ee-406c-80eb-d8ddde02d0a5
Lot 03 | SNA-08314 | SNA-08314 - CLI-01.04.B | A.A. UNITATS EXTERIORS | 01.04.B | GENERADORS D'ENERGIA¦APARELLS AUTÒNOMS¦A.A. UNITATS EXTERIORS | CLIMATITZACIÓ |  |  |  | ENS.SNA-08314.EDP.PC.C1. | 1 | Bomba de calor sala professors esquerra (unitat ext.) |  | 1 |  | Fujitsu | AOYG12LLCC | E235627 |  | 2016-07-01 | [9 empty] | > 70 kW | 0 | 3.4 | 4 | 0 | 0 | 0.85 | 0 | 50 | R410a | [107 empty] | 704ad7d5-94e9-4596-9d34-b1881684e444 | cb8bbb3b-3dfd-4ad0-aabc-df020f0cc3a8
Lot 03 | SNA-08314 | SNA-08314 - CLI-01.04.B | A.A. UNITATS EXTERIORS | 01.04.B | GENERADORS D'ENERGIA¦APARELLS AUTÒNOMS¦A.A. UNITATS EXTERIORS | CLIMATITZACIÓ |  |  |  | ENS.SNA-08314.EDP.PC.C1. | 1 | Bomba de calor sala professors dreta (unitat ext.) |  | 1 |  | Fujitsu | AOYG12LLCC | E235125 |  | 2016-07-01 | [9 empty] | > 70 kW | 0 | 3.4 | 4 | 0 | 0 | 0.85 | 0 | 50 | R410a | [107 empty] | 704ad7d5-94e9-4596-9d34-b1881684e444 | c268f4b0-0c7d-44c8-b47f-f9c825fb0190
Lot 03 | SNA-08314 | SNA-08314 - CLI-02.04 | CONDUCTES AIRE | 02.04 | ELEMENTS DE CLIMATITZACIÓ¦CONDUCTES AIRE | CLIMATITZACIÓ |  |  |  | ENS.SNA-08314.EDP. | 1 | Conductes aire |  | 1 | [5 empty] | 2011-11-01 |  |  |  | conductes generals P0 | [5 empty] | > 70 kW | [116 empty] | a7df6a58-d25a-49f6-bba1-ecb1294afb97 | 7ca93681-b945-4491-8753-1e0df3a0f5bb
Lot 03 | SNA-08314 | SNA-08314 - CLI-02.05 | REIXES I DIFUSORS D'AIRE | 02.05 | ELEMENTS DE CLIMATITZACIÓ¦REIXES I DIFUSORS D'AIRE | CLIMATITZACIÓ |  |  |  | ENS.SNA-08314.EDP. | 119 | Reixes i difusors d'aire |  | 1 | [5 empty] | 2011-11-01 |  |  |  | Reixes ventilació | [5 empty] | > 70 kW | [116 empty] | e9c780b7-d836-424d-9a2a-1a667f0cb686 | 70ad24e5-791a-4bcb-818f-808b0b5b8397
Lot 03 | SNA-08314 | SNA-08314 - CLI-02.08.B | RECUPERADORS DE CALOR ESTÀTICS | 02.08.B | ELEMENTS DE CLIMATITZACIÓ¦RECUPERADORS DE CALOR¦ESTÀTICS | CLIMATITZACIÓ |  |  |  | ENS.SNA-08314.EDP.PC.C1. | 1 | Rcuperador de calor 1 |  | 1 | [5 empty] | 2011-11-01 | [9 empty] | > 70 kW | [116 empty] | 8ec6b3df-9c3e-464d-867e-6a712f47ca9c | 5d97dc6e-e178-4bc0-830c-9a67239aea88
Lot 03 | SNA-08314 | SNA-08314 - CLI-02.08.B | RECUPERADORS DE CALOR ESTÀTICS | 02.08.B | ELEMENTS DE CLIMATITZACIÓ¦RECUPERADORS DE CALOR¦ESTÀTICS | CLIMATITZACIÓ |  |  |  | ENS.SNA-08314.EDP.PC.C1. | 1 | Rcuperador de calor 2 |  | 1 | [5 empty] | 2011-11-01 | [9 empty] | > 70 kW | [116 empty] | 8ec6b3df-9c3e-464d-867e-6a712f47ca9c | 4db8c338-3b03-4882-ae03-d394940694ee
Lot 03 | SNA-08314 | SNA-08314 - CLI-02.08.B | RECUPERADORS DE CALOR ESTÀTICS | 02.08.B | ELEMENTS DE CLIMATITZACIÓ¦RECUPERADORS DE CALOR¦ESTÀTICS | CLIMATITZACIÓ |  |  |  | ENS.SNA-08314.EDP.PC.C1. | 1 | Rcuperador de calor 3 |  | 1 | [5 empty] | 2011-11-01 | [9 empty] | > 70 kW | [116 empty] | 8ec6b3df-9c3e-464d-867e-6a712f47ca9c | 663c9a2a-e683-45ee-b81d-70ee94eac154
Lot 03 | SNA-08314 | SNA-08314 - CLI-02.08.B | RECUPERADORS DE CALOR ESTÀTICS | 02.08.B | ELEMENTS DE CLIMATITZACIÓ¦RECUPERADORS DE CALOR¦ESTÀTICS | CLIMATITZACIÓ |  |  |  | ENS.SNA-08314.EDP.PC.C1. | 1 | Rcuperador de calor 4 |  | 1 | [5 empty] | 2011-11-01 | [9 empty] | > 70 kW | [116 empty] | 8ec6b3df-9c3e-464d-867e-6a712f47ca9c | 6032affd-09d6-413e-ac03-d21c03840b35
Lot 03 | SNA-08314 | SNA-08314 - CLI-02.08.B | RECUPERADORS DE CALOR ESTÀTICS | 02.08.B | ELEMENTS DE CLIMATITZACIÓ¦RECUPERADORS DE CALOR¦ESTÀTICS | CLIMATITZACIÓ |  |  |  | ENS.SNA-08314.EDP.PC.C1. | 1 | Rcuperador de calor 5 |  | 1 | [5 empty] | 2011-11-01 | [9 empty] | > 70 kW | [116 empty] | 8ec6b3df-9c3e-464d-867e-6a712f47ca9c | cfb09263-17d3-4ad7-b168-7610581a391d
Lot 03 | SNA-08314 | SNA-08314 - CLI-02.08.B | RECUPERADORS DE CALOR ESTÀTICS | 02.08.B | ELEMENTS DE CLIMATITZACIÓ¦RECUPERADORS DE CALOR¦ESTÀTICS | CLIMATITZACIÓ |  |  |  | ENS.SNA-08314.EDP.PC.C1. | 1 | Rcuperador de calor 6 |  | 1 | [5 empty] | 2011-11-01 | [9 empty] | > 70 kW | [116 empty] | 8ec6b3df-9c3e-464d-867e-6a712f47ca9c | 43929893-ddb8-4b34-abef-0dcb58a0efdf
Lot 03 | SNA-08314 | SNA-08314 - CLI-02.08.B | RECUPERADORS DE CALOR ESTÀTICS | 02.08.B | ELEMENTS DE CLIMATITZACIÓ¦RECUPERADORS DE CALOR¦ESTÀTICS | CLIMATITZACIÓ |  |  |  | ENS.SNA-08314.EDP.PC.C1. | 1 | Rcuperador de calor 7 |  | 1 | [5 empty] | 2011-11-01 | [9 empty] | > 70 kW | [116 empty] | 8ec6b3df-9c3e-464d-867e-6a712f47ca9c | 6f36c532-667a-4720-bb3b-1efdfc93f350
Lot 03 | SNA-08314 | SNA-08314 - CLI-02.10 | DEPÒSITS D'INÈRCIA | 02.10 | ELEMENTS DE CLIMATITZACIÓ¦DEPÒSITS D'INÈRCIA | CLIMATITZACIÓ |  |  |  | ENS.SNA-08314.EDP.P0.INST. | 1 | Dipòsit inèrcia calefacció |  | 1 |  | Zani | ACR0500 | 071007704 |  | 2011-11-01 | [9 empty] | > 70 kW | [11 empty] | 0.5 | 0 | [37 empty] | 0 | [65 empty] | de1a0c35-586f-4063-a8ad-00667666410f | 4e233e30-de8e-45c0-948f-db4baaebff37
Lot 03 | SNA-08314 | SNA-08314 - CLI-02.13 | RADIADORS D'AIGUA | 02.13 | ELEMENTS DE CLIMATITZACIÓ¦RADIADORS D'AIGUA | CLIMATITZACIÓ |  |  |  | ENS.SNA-08314.EDP.P0. | 43 | Radiadors d'aigüa P0 |  | 1 | [5 empty] | 2011-11-01 | [9 empty] | > 70 kW | [116 empty] | 08955c9b-d608-4fe2-8009-eb976ca092be | 6b202b70-7ac2-48bb-82e4-01293473f305
Lot 03 | SNA-08314 | SNA-08314 - CLI-02.13 | RADIADORS D'AIGUA | 02.13 | ELEMENTS DE CLIMATITZACIÓ¦RADIADORS D'AIGUA | CLIMATITZACIÓ |  |  |  | ENS.SNA-08314.EDP.P1. | 48 | Radiadors d'aigüa P1 |  | 1 | [5 empty] | 2011-11-01 | [9 empty] | > 70 kW | [116 empty] | 08955c9b-d608-4fe2-8009-eb976ca092be | 93428532-bebd-4c4a-9830-c0be8070169e
Lot 03 | SNA-08314 | SNA-08314 - CLI-02.13 | RADIADORS D'AIGUA | 02.13 | ELEMENTS DE CLIMATITZACIÓ¦RADIADORS D'AIGUA | CLIMATITZACIÓ |  |  |  | ENS.SNA-08314.EDP.P2. | 48 | Radiadors d'aigüa P2 |  | 1 | [5 empty] | 2011-11-01 | [9 empty] | > 70 kW | [116 empty] | 08955c9b-d608-4fe2-8009-eb976ca092be | 7284467c-657c-4aa9-a78d-e7f0159a014f
Lot 03 | SNA-08314 | SNA-08314 - CLI-03.02 | BOMBES CIRCULACIÓ ACS I CLIMA | 03.02 | BOMBES I GRUPS DE PRESSIÓ¦BOMBES CIRCULACIÓ ACS I CLIMA | CLIMATITZACIÓ |  |  |  | ENS.SNA-08314.EDP.P0.INST. | 1 | Bomba anticondensació caldera 1 calef |  | 1 |  | BaxiRoca | PC-1045/RU3342 | (sense dades) |  | 2011-11-01 | [9 empty] | > 70 kW | [34 empty] | Rotor humit | [81 empty] | 7b7e69c3-7540-4abe-a7a1-ff3a23758b77 | 69c47064-a5dd-4d15-ae9e-c46e63efff8d
Lot 03 | SNA-08314 | SNA-08314 - CLI-03.02 | BOMBES CIRCULACIÓ ACS I CLIMA | 03.02 | BOMBES I GRUPS DE PRESSIÓ¦BOMBES CIRCULACIÓ ACS I CLIMA | CLIMATITZACIÓ |  |  |  | ENS.SNA-08314.EDP.P0.INST. | 1 | Bomba anticondensació caldera 2 calef |  | 1 |  | BaxiRoca | PC-1045/RU3342 | (sense dades) |  | 2011-11-01 | [9 empty] | > 70 kW | [34 empty] | Rotor humit | [81 empty] | 7b7e69c3-7540-4abe-a7a1-ff3a23758b77 | 0b76081e-8280-43ba-b3f2-8876f86b07d6
Lot 03 | SNA-08314 | SNA-08314 - CLI-03.02 | BOMBES CIRCULACIÓ ACS I CLIMA | 03.02 | BOMBES I GRUPS DE PRESSIÓ¦BOMBES CIRCULACIÓ ACS I CLIMA | CLIMATITZACIÓ |  |  |  | ENS.SNA-08314.EDP.P0.INST. | 1 | Bomba calefacció 1 circuit G |  | 1 |  | BaxiRoca | SC80M | 227144549 |  | 2011-11-01 | [9 empty] | > 70 kW | [34 empty] | Rotor humit | [81 empty] | 7b7e69c3-7540-4abe-a7a1-ff3a23758b77 | 64105bb0-d604-487c-b237-601d8aa1fa42
Lot 03 | SNA-08314 | SNA-08314 - CLI-03.02 | BOMBES CIRCULACIÓ ACS I CLIMA | 03.02 | BOMBES I GRUPS DE PRESSIÓ¦BOMBES CIRCULACIÓ ACS I CLIMA | CLIMATITZACIÓ |  |  |  | ENS.SNA-08314.EDP.P0.INST. | 1 | Bomba calefacció 2 circuit F |  | 1 |  | BaxiRoca | SC50 | (sense dades) |  | 2011-11-01 | [9 empty] | > 70 kW | [34 empty] | Rotor humit | [81 empty] | 7b7e69c3-7540-4abe-a7a1-ff3a23758b77 | 5f985e55-1bad-4da5-8df2-0124c6c613f1
Lot 03 | SNA-08314 | SNA-08314 - CLI-03.02 | BOMBES CIRCULACIÓ ACS I CLIMA | 03.02 | BOMBES I GRUPS DE PRESSIÓ¦BOMBES CIRCULACIÓ ACS I CLIMA | CLIMATITZACIÓ |  |  |  | ENS.SNA-08314.EDP.P0.INST. | 1 | Bomba calefacció 3 circuit E |  | 1 |  | BaxiRoca | SC50 | (sense dades) |  | 2011-11-01 | [9 empty] | > 70 kW | [34 empty] | Rotor humit | [81 empty] | 7b7e69c3-7540-4abe-a7a1-ff3a23758b77 | 8e3afabf-2b72-49b0-9736-76fa30937a5d
Lot 03 | SNA-08314 | SNA-08314 - CLI-03.02 | BOMBES CIRCULACIÓ ACS I CLIMA | 03.02 | BOMBES I GRUPS DE PRESSIÓ¦BOMBES CIRCULACIÓ ACS I CLIMA | CLIMATITZACIÓ |  |  |  | ENS.SNA-08314.EDP.P0.INST. | 1 | Bomba calefacció 4 circuit D |  | 1 |  | BaxiRoca | SC65 | (sense dades) |  | 2011-11-01 | [9 empty] | > 70 kW | [34 empty] | Rotor humit | [81 empty] | 7b7e69c3-7540-4abe-a7a1-ff3a23758b77 | b80b15c6-5fcd-4f9d-b8a8-9918deee455d
Lot 03 | SNA-08314 | SNA-08314 - CLI-03.02 | BOMBES CIRCULACIÓ ACS I CLIMA | 03.02 | BOMBES I GRUPS DE PRESSIÓ¦BOMBES CIRCULACIÓ ACS I CLIMA | CLIMATITZACIÓ |  |  |  | ENS.SNA-08314.EDP.P0.INST. | 1 | Bomba calefacció 5 circuit C |  | 1 |  | BaxiRoca | SC50 | (sense dades) |  | 2011-11-01 | [9 empty] | > 70 kW | [34 empty] | Rotor humit | [81 empty] | 7b7e69c3-7540-4abe-a7a1-ff3a23758b77 | 2fc2f739-ec71-4cde-a3f2-f7a09772a1cc
Lot 03 | SNA-08314 | SNA-08314 - CLI-03.02 | BOMBES CIRCULACIÓ ACS I CLIMA | 03.02 | BOMBES I GRUPS DE PRESSIÓ¦BOMBES CIRCULACIÓ ACS I CLIMA | CLIMATITZACIÓ |  |  |  | ENS.SNA-08314.EDP.P0.INST. | 1 | Bomba calefacció 6 circuit B |  | 1 |  | BaxiRoca | MC65-II | (sense dades) |  | 2011-11-01 | [9 empty] | > 70 kW | [34 empty] | Rotor humit | [81 empty] | 7b7e69c3-7540-4abe-a7a1-ff3a23758b77 | bb389a38-8b0f-4422-8317-7322b2a08784
Lot 03 | SNA-08314 | SNA-08314 - CLI-03.02 | BOMBES CIRCULACIÓ ACS I CLIMA | 03.02 | BOMBES I GRUPS DE PRESSIÓ¦BOMBES CIRCULACIÓ ACS I CLIMA | CLIMATITZACIÓ |  |  |  | ENS.SNA-08314.EDP.P0.INST. | 1 | Bomba calefacció 7 circuit A |  | 1 |  | BaxiRoca | SC-80-II | 227136197 |  | 2011-11-01 | [9 empty] | > 70 kW | [34 empty] | Rotor humit | [81 empty] | 7b7e69c3-7540-4abe-a7a1-ff3a23758b77 | e3248a18-4a7b-404e-b845-15dd1f44984b
Lot 03 | SNA-08314 | SNA-08314 - CLI-03.02 | BOMBES CIRCULACIÓ ACS I CLIMA | 03.02 | BOMBES I GRUPS DE PRESSIÓ¦BOMBES CIRCULACIÓ ACS I CLIMA | CLIMATITZACIÓ |  |  |  | ENS.SNA-08314.EDP.P0.INST. | 1 | Bomba primari caldera 1 calef |  | 1 |  | BaxiRoca | MC50 | 227138512 |  | 2011-11-01 | [9 empty] | > 70 kW | [34 empty] | Rotor humit | [81 empty] | 7b7e69c3-7540-4abe-a7a1-ff3a23758b77 | c5bdba66-fb59-49f7-a6fd-4d4e9255a4dc
Lot 03 | SNA-08314 | SNA-08314 - CLI-03.02 | BOMBES CIRCULACIÓ ACS I CLIMA | 03.02 | BOMBES I GRUPS DE PRESSIÓ¦BOMBES CIRCULACIÓ ACS I CLIMA | CLIMATITZACIÓ |  |  |  | ENS.SNA-08314.EDP.P0.INST. | 1 | Bomba primari caldera 2 calef |  | 1 |  | BaxiRoca | MC50 | 227145858 |  | 2011-11-01 | [9 empty] | > 70 kW | [34 empty] | Rotor humit | [81 empty] | 7b7e69c3-7540-4abe-a7a1-ff3a23758b77 | b2f32a18-378d-4951-940b-11c673218bd1
Lot 03 | SNA-08314 | SNA-08314 - CLI-03.02 | BOMBES CIRCULACIÓ ACS I CLIMA | 03.02 | BOMBES I GRUPS DE PRESSIÓ¦BOMBES CIRCULACIÓ ACS I CLIMA | CLIMATITZACIÓ |  |  |  | ENS.SNA-08314.EDP.P0.INSTACS. | 1 | Bomba 10 antileginel·la |  | 1 |  | BaxiRoca | PC-1065/RU3365 | (sense dades) |  | 2019-07-01 | [9 empty] | > 70 kW | [34 empty] | Rotor humit | [81 empty] | 7b7e69c3-7540-4abe-a7a1-ff3a23758b77 | 62575bd7-0e0a-4f8a-820e-66e62edada2a
Lot 03 | SNA-08314 | SNA-08314 - CLI-03.02 | BOMBES CIRCULACIÓ ACS I CLIMA | 03.02 | BOMBES I GRUPS DE PRESSIÓ¦BOMBES CIRCULACIÓ ACS I CLIMA | CLIMATITZACIÓ |  |  |  | ENS.SNA-08314.EDP.P0.INSTACS. | 1 | Bomba 11 recirculació acs |  | 1 |  | BaxiRoca | PC-1045/RU3342 | (sense dades) |  | 2019-07-01 | [9 empty] | > 70 kW | [34 empty] | Rotor humit | [81 empty] | 7b7e69c3-7540-4abe-a7a1-ff3a23758b77 | 048562c8-4333-4957-82b2-3881812cc9bc
Lot 03 | SNA-08314 | SNA-08314 - CLI-03.02 | BOMBES CIRCULACIÓ ACS I CLIMA | 03.02 | BOMBES I GRUPS DE PRESSIÓ¦BOMBES CIRCULACIÓ ACS I CLIMA | CLIMATITZACIÓ |  |  |  | ENS.SNA-08314.EDP.P0.INSTACS. | 1 | Bomba 12 acs circuit primari caldera |  | 1 |  | BaxiRoca | QUANTUM Eco 50 | 7544014 |  | 2019-07-01 | [9 empty] | > 70 kW | [34 empty] | Rotor humit | [81 empty] | 7b7e69c3-7540-4abe-a7a1-ff3a23758b77 | 8fc2a451-6260-4de4-acce-5f3d7f6645f0
Lot 03 | SNA-08314 | SNA-08314 - CLI-03.02 | BOMBES CIRCULACIÓ ACS I CLIMA | 03.02 | BOMBES I GRUPS DE PRESSIÓ¦BOMBES CIRCULACIÓ ACS I CLIMA | CLIMATITZACIÓ |  |  |  | ENS.SNA-08314.EDP.P0.INSTACS. | 1 | Bomba 13 acs circuit anticondensació caldera |  | 1 |  | BaxiRoca | PC-1045/RU3342 | (sense dades) |  | 2019-07-01 | [9 empty] | > 70 kW | [34 empty] | Rotor humit | [81 empty] | 7b7e69c3-7540-4abe-a7a1-ff3a23758b77 | b676241e-ae97-4224-8603-ca876152a6be
Lot 03 | SNA-08314 | SNA-08314 - CLI-03.02 | BOMBES CIRCULACIÓ ACS I CLIMA | 03.02 | BOMBES I GRUPS DE PRESSIÓ¦BOMBES CIRCULACIÓ ACS I CLIMA | CLIMATITZACIÓ |  |  |  | ENS.SNA-08314.EDP.P0.INSTACS. | 1 | Bomba 14 acs circuit H |  | 1 |  | BaxiRoca | SC80M | 227145045 |  | 2019-07-01 | [9 empty] | > 70 kW | [34 empty] | Rotor humit | [81 empty] | 7b7e69c3-7540-4abe-a7a1-ff3a23758b77 | 673d7900-864f-4868-935a-a1c38bd9fc5c
Lot 03 | SNA-08314 | SNA-08314 - CLI-03.02 | BOMBES CIRCULACIÓ ACS I CLIMA | 03.02 | BOMBES I GRUPS DE PRESSIÓ¦BOMBES CIRCULACIÓ ACS I CLIMA | CLIMATITZACIÓ |  |  |  | ENS.SNA-08314.EDP.P0.INSTACS. | 1 | Bomba 15 acs circuit I |  | 1 |  | BaxiRoca | PC-1025 | 22011w05 |  | 2019-07-01 | [9 empty] | > 70 kW | [34 empty] | Rotor humit | [81 empty] | 7b7e69c3-7540-4abe-a7a1-ff3a23758b77 | e1f487a2-0052-42ec-ba1a-8dd754df9b64
Lot 03 | SNA-08314 | SNA-08314 - CLI-03.02 | BOMBES CIRCULACIÓ ACS I CLIMA | 03.02 | BOMBES I GRUPS DE PRESSIÓ¦BOMBES CIRCULACIÓ ACS I CLIMA | CLIMATITZACIÓ |  |  |  | ENS.SNA-08314.EDP.P0.INSTACS. | 1 | Bomba 16 acs circuit J |  | 1 |  | BaxiRoca | QUANTUM Eco 1045 | 4174121 |  | 2019-07-01 | [9 empty] | > 70 kW | [34 empty] | Rotor humit | [81 empty] | 7b7e69c3-7540-4abe-a7a1-ff3a23758b77 | 8cca45a5-c534-4f9c-aa00-81e5c71a9399
Lot 03 | SNA-08314 | SNA-08314 - CLI-33 | QUALITAT AMBIENTAL EN INTERIORS | 33 | QUALITAT AMBIENTAL EN INTERIORS | CLIMATITZACIÓ |  |  |  | ENS.SNA-08314. | 1 | Qualitat ambiental en interiors |  | 1 | [5 empty] | 2011-11-01 | [9 empty] | > 70 kW | [116 empty] | a8b7e711-11a8-4430-b378-2b9e326f0ff6 | 46b0249c-284c-41b2-ad6f-718433e80ef5
Lot 03 | SNA-08314 | SNA-08314 - CLI-34.01 | INSTAL·LACIÓ CLIMATITZACIÓ | 34.01 | INSTAL·LACIONS¦INSTAL·LACIÓ CLIMATITZACIÓ | CLIMATITZACIÓ |  |  |  | ENS.SNA-08314. | 1 | Instal·lació de climatització |  | 1 | [5 empty] | 2011-11-01 | [9 empty] | > 70 kW | [10 empty] | Calor | [105 empty] | 9a4b302c-caf2-4442-96be-f58d77f44961 | 50df6a0f-3b32-4cc1-bc03-83a78b581c9b
Lot 03 | SNA-08314 | SNA-08314 - COM-17.01.B | ALTAVEUS | 17.01.B | EQUIPS COMUNICACIONS¦MEGAFONIA¦ALTAVEUS | COMUNICACIONS |  |  |  | ENS.SNA-08314.EDP.P0. | 25 | Altaveus P0 |  | 1 | [5 empty] | 2011-11-01 |  |  |  | Altaveus interiors i exteriors | [122 empty] | 10c31161-7221-4ab6-93e1-3583dcdd8599 | 04f6bf44-63b9-4504-b47b-9ff6b9baaa16
Lot 03 | SNA-08314 | SNA-08314 - COM-17.01.B | ALTAVEUS | 17.01.B | EQUIPS COMUNICACIONS¦MEGAFONIA¦ALTAVEUS | COMUNICACIONS |  |  |  | ENS.SNA-08314.EDP.P1. | 19 | Altaveus P1 |  | 1 | [5 empty] | 2011-11-01 |  |  |  | Altaveus interiors i exteriors | [122 empty] | 10c31161-7221-4ab6-93e1-3583dcdd8599 | 60dff2ad-0ed2-4f4d-a117-088fffec2cb3
Lot 03 | SNA-08314 | SNA-08314 - COM-17.01.B | ALTAVEUS | 17.01.B | EQUIPS COMUNICACIONS¦MEGAFONIA¦ALTAVEUS | COMUNICACIONS |  |  |  | ENS.SNA-08314.EDP.P2. | 19 | Altaveus P2 |  | 1 | [5 empty] | 2011-11-01 |  |  |  | Altaveus interiors i exteriors | [122 empty] | 10c31161-7221-4ab6-93e1-3583dcdd8599 | 1d07cc75-6aa2-4a6c-9f3b-d30de3a86e28
Lot 03 | SNA-08314 | SNA-08314 - COM-17.01.C | RACKS MEGAFONIA | 17.01.C | EQUIPS COMUNICACIONS¦MEGAFONIA¦RACKS | COMUNICACIONS |  |  |  | ENS.SNA-08314.EDP.P0.CONREPRO. | 1 | Rack megafonía |  | 1 | [5 empty] | 2011-11-01 | [126 empty] | 1cf4a66e-ad4d-4323-b13f-fd50601b085f | 1f5252b3-afe4-47eb-a010-1526fe1939d0
Lot 03 | SNA-08314 | SNA-08314 - COM-17.05.A | ANTENA | 17.05.A | EQUIPS COMUNICACIONS¦TELEVISIÓ-FM¦ANTENA | COMUNICACIONS |  |  |  | ENS.SNA-08314.EDP.PC.C1. | 1 | Antena tv |  | 1 | [5 empty] | 2011-11-01 | [126 empty] | 93df0b1d-b595-4f9e-bd2d-ac51028665a3 | e4c536a6-56c9-4786-93a8-1ee8d4840315
Lot 03 | SNA-08314 | SNA-08314 - COM-17.05.E | PRESA TV / FM | 17.05.E | EQUIPS COMUNICACIONS¦TELEVISIÓ-FM¦PRESA TV / FM | COMUNICACIONS |  |  |  | ENS.SNA-08314.EDP.P0. | 3 | Preses tv P0 |  | 1 | [5 empty] | 2011-11-01 | [126 empty] | 59747040-7fab-4327-9049-4f93d82e8e35 | 5b6d2596-2683-42a3-a4fb-539ac020117f
Lot 03 | SNA-08314 | SNA-08314 - COM-17.05.E | PRESA TV / FM | 17.05.E | EQUIPS COMUNICACIONS¦TELEVISIÓ-FM¦PRESA TV / FM | COMUNICACIONS |  |  |  | ENS.SNA-08314.EDP.P1. | 1 | Preses tv P1 |  | 1 | [5 empty] | 2011-11-01 | [126 empty] | 59747040-7fab-4327-9049-4f93d82e8e35 | 40d72ce8-7168-46df-8c1a-a850deb5a71c
Lot 03 | SNA-08314 | SNA-08314 - COM-17.05.E | PRESA TV / FM | 17.05.E | EQUIPS COMUNICACIONS¦TELEVISIÓ-FM¦PRESA TV / FM | COMUNICACIONS |  |  |  | ENS.SNA-08314.EDP.P2. | 1 | Preses tv P2 |  | 1 | [5 empty] | 2011-11-01 | [126 empty] | 59747040-7fab-4327-9049-4f93d82e8e35 | e674a5a3-0e3b-4f6a-8f03-2b77c9fb0575
Lot 03 | SNA-08314 | SNA-08314 - COM-17.07 | PORTERS I AVISOS | 17.07 | EQUIPS COMUNICACIONS¦PORTERS I AVISOS | COMUNICACIONS |  |  |  | ENS.SNA-08314.EDP.P0.CATBARR. | 1 | Porter cuina |  | 1 | [5 empty] | 2011-11-01 | [126 empty] | dcdfafa3-1b9e-4675-b5a7-0e9e4afd4a0d | b10a4f97-a147-4dd3-a05c-19b43c50ea2d
Lot 03 | SNA-08314 | SNA-08314 - COM-17.07 | PORTERS I AVISOS | 17.07 | EQUIPS COMUNICACIONS¦PORTERS I AVISOS | COMUNICACIONS |  |  |  | ENS.SNA-08314.EDP.P0.CATBARR. | 1 | Telèfon porter cuina |  | 1 | [5 empty] | 2011-11-01 | [126 empty] | dcdfafa3-1b9e-4675-b5a7-0e9e4afd4a0d | c0ad671f-31f7-41be-9119-8eabc3f664f8
Lot 03 | SNA-08314 | SNA-08314 - COM-17.07 | PORTERS I AVISOS | 17.07 | EQUIPS COMUNICACIONS¦PORTERS I AVISOS | COMUNICACIONS |  |  |  | ENS.SNA-08314.EDP.P0.CONREPRO. | 1 | Porter entrada |  | 1 | [5 empty] | 2011-11-01 | [126 empty] | dcdfafa3-1b9e-4675-b5a7-0e9e4afd4a0d | f98a3ff7-6c5f-4cbf-b18b-cd4a9b4a6bfd
Lot 03 | SNA-08314 | SNA-08314 - COM-17.07 | PORTERS I AVISOS | 17.07 | EQUIPS COMUNICACIONS¦PORTERS I AVISOS | COMUNICACIONS |  |  |  | ENS.SNA-08314.EDP.P0.CONREPRO. | 1 | Telèfon porter entrada |  | 1 | [5 empty] | 2011-11-01 | [126 empty] | dcdfafa3-1b9e-4675-b5a7-0e9e4afd4a0d | cfb0cd0b-9ae2-49c2-ad45-e37c93549008
Lot 03 | SNA-08314 | SNA-08314 - COM-17.09.A | RACK VEU I DADES | 17.09.A | EQUIPS COMUNICACIONS¦VEU I DADES¦RACK | COMUNICACIONS |  |  |  | ENS.SNA-08314.EDP.P0.RACK. | 1 | Rack |  | 1 | [5 empty] | 2011-11-01 | [126 empty] | 6f029b64-0d56-49d8-823c-95ba7f277607 | 65766a62-eb48-477f-b47d-3b4248a6e600
Lot 03 | SNA-08314 | SNA-08314 - COM-17.09.B | PRESES VEU I DADES | 17.09.B | EQUIPS COMUNICACIONS¦VEU I DADES¦ PRESES | COMUNICACIONS |  |  |  | ENS.SNA-08314.EDP.P0. | 72 | Preses veu i dades P0 |  | 1 | [5 empty] | 2011-11-01 | [126 empty] | c06ef391-29cd-4e97-b774-2295a5b9fec3 | 6a6386bd-c423-459f-948e-9e2155395088
Lot 03 | SNA-08314 | SNA-08314 - COM-17.09.B | PRESES VEU I DADES | 17.09.B | EQUIPS COMUNICACIONS¦VEU I DADES¦ PRESES | COMUNICACIONS |  |  |  | ENS.SNA-08314.EDP.P1. | 63 | Preses veu i dades P1 |  | 1 | [5 empty] | 2011-11-01 | [126 empty] | c06ef391-29cd-4e97-b774-2295a5b9fec3 | e7f7d691-757e-4607-9eca-900932e49002
Lot 03 | SNA-08314 | SNA-08314 - COM-17.09.B | PRESES VEU I DADES | 17.09.B | EQUIPS COMUNICACIONS¦VEU I DADES¦ PRESES | COMUNICACIONS |  |  |  | ENS.SNA-08314.EDP.P2. | 63 | Preses veu i dades P2 |  | 1 | [5 empty] | 2011-11-01 | [126 empty] | c06ef391-29cd-4e97-b774-2295a5b9fec3 | 7716319d-6234-4958-93db-2d35793127f7
Lot 03 | SNA-08314 | SNA-08314 - FON-01.05 | TERMOS | 01.05 | GENERADORS D'ENERGIA¦TERMOS | LEGIONEL·LA |  |  |  | ENS.SNA-08314.EDP.P0.WCALU. | 1 | Termo wc neteja P0 |  | 1 |  | Corberó | CE 50 R | 050753218 |  | 2011-11-01 | [9 empty] | > 70 kW | 0 |  |  | 0 |  |  | 0 | 50 |  |  |  | 0.05 | [104 empty] | 78ab5090-ca8a-4262-bea9-ac1b059d7348 | d7dbca8a-f33f-43d2-bec1-0c2d9237221a
Lot 03 | SNA-08314 | SNA-08314 - FON-04.01.A | INTERCANVIADOR DE PLAQUES | 04.01.A | FLUIDS I GASOS¦INTERCANVIADORS¦PLAQUES | FONTANERIA |  |  |  | ENS.SNA-08314.EDP.P0.INSTACS. | 1 | Intercanviador de plaques acs |  | 1 | [5 empty] | 2019-07-01 | [9 empty] | > 70 kW | [116 empty] | a7a2fb78-cad9-4a58-abbf-dd2f2fc66b9b | 478fb10e-8fa9-4c92-8875-ab5e84a27847
Lot 03 | SNA-08314 | SNA-08314 - FON-04.02 | DIPÒSIT EXPANSIÓ | 04.02 | FLUIDS I GASOS¦DIPÒSIT EXPANSIÓ | FONTANERIA |  |  |  | ENS.SNA-08314.EDP.P0.INST. | 1 | Dipòsit expansió caldera 1 calef |  | 1 |  | Ibaiondo | 140 CMF | 434932 |  | 2011-11-01 | [9 empty] | > 70 kW | [11 empty] | 0.14 | 0 | [103 empty] | eeede57e-cf04-450a-95ca-0227fafd8813 | f90e1731-0d2b-41ee-9cb0-ca88a712fc60
Lot 03 | SNA-08314 | SNA-08314 - FON-04.02 | DIPÒSIT EXPANSIÓ | 04.02 | FLUIDS I GASOS¦DIPÒSIT EXPANSIÓ | FONTANERIA |  |  |  | ENS.SNA-08314.EDP.P0.INST. | 1 | Dipòsit expansió caldera 2 calef |  | 1 |  | Ibaiondo | 140 CMF | 434931 |  | 2011-11-01 | [9 empty] | > 70 kW | [11 empty] | 0.14 | 0 | [103 empty] | eeede57e-cf04-450a-95ca-0227fafd8813 | 1f0e257e-f4c1-426d-8fd6-c590c9f09085
Lot 03 | SNA-08314 | SNA-08314 - FON-04.02 | DIPÒSIT EXPANSIÓ | 04.02 | FLUIDS I GASOS¦DIPÒSIT EXPANSIÓ | FONTANERIA |  |  |  | ENS.SNA-08314.EDP.P0.INSTACS. | 1 | Dipòsit expansió caldera acs |  | 1 |  | Ibaiondo | 80 CMF | 433311 |  | 2019-07-01 | [9 empty] | > 70 kW | [11 empty] | 0.08 | 0 | [103 empty] | eeede57e-cf04-450a-95ca-0227fafd8813 | 721046ee-2583-48b9-8585-ca437307862e
Lot 03 | SNA-08314 | SNA-08314 - FON-04.05 | DIPÒSIT ACUMULADOR ACS | 04.05 | FLUIDS I GASOS¦DIPÒSIT ACUMULADOR ACS | LEGIONEL·LA |  |  |  | ENS.SNA-08314.EDP.P0.INSTACOM. | 1 | Dipòsit acs |  | 1 |  | Greenheiss | HH PIE DPV/A/R 75L T | M17470632 |  | 2019-07-01 | [9 empty] | > 70 kW | [11 empty] | 0.75 | [104 empty] | 14ee51e0-fea1-49de-8c33-66b30e23ef5a | 54b88415-0c08-4c12-a7aa-d93480b3dafe
Lot 03 | SNA-08314 | SNA-08314 - FON-10.01.A | AIGÜERES | 10.01.A | APARELLS SANITARIS I AIXETERIA¦APARELLS SANITARIS¦AIGÜERES | FONTANERIA |  |  |  | ENS.SNA-08314.EDP.P0. | 2 | Aigüeres cuina |  | 1 | [5 empty] | 2011-11-01 | [126 empty] | 3c5ed6f8-5435-4525-b6bf-a136432eaee5 | 4e6e25cc-9574-4915-86fb-3af0a0375567
Lot 03 | SNA-08314 | SNA-08314 - FON-10.01.B | PLATS DE DUTXA | 10.01.B | APARELLS SANITARIS I AIXETERIA¦APARELLS SANITARIS¦PLATS DE DUTXA | FONTANERIA |  |  |  | ENS.SNA-08314.EDP.P0. | 4 | Plats de dutxa |  | 1 | [5 empty] | 2011-11-01 | [126 empty] | ef2d221f-6964-4994-b16f-ca8a40504df4 | 82848a32-8f2d-4649-aaf1-81b3a3218b1a
Lot 03 | SNA-08314 | SNA-08314 - FON-10.01.C | URINARIS | 10.01.C | APARELLS SANITARIS I AIXETERIA¦APARELLS SANITARIS¦URINARIS | FONTANERIA |  |  |  | ENS.SNA-08314.EDP.P0. | 2 | Urinaris wc pati P0 |  | 1 | [5 empty] | 2011-11-01 | [126 empty] | e9853296-6414-48fe-baca-11d15a023ae4 | 8560be2a-44fb-4547-a7a6-9b8862380128
Lot 03 | SNA-08314 | SNA-08314 - FON-10.01.D | INODOR | 10.01.D | APARELLS SANITARIS I AIXETERIA¦APARELLS SANITARIS¦INODOR | FONTANERIA |  |  |  | ENS.SNA-08314.EDP.P0. | 20 | Inodor P0 |  | 1 | [5 empty] | 2011-11-01 | [23 empty] | Motxilla | [102 empty] | b1ea9f7c-d7d0-423a-9c56-a83844a639f3 | e31f7dc0-5a3d-442b-8b35-aca6cfa61f74
Lot 03 | SNA-08314 | SNA-08314 - FON-10.01.D | INODOR | 10.01.D | APARELLS SANITARIS I AIXETERIA¦APARELLS SANITARIS¦INODOR | FONTANERIA |  |  |  | ENS.SNA-08314.EDP.P1. | 10 | Inodor P1 |  | 1 | [5 empty] | 2011-11-01 | [23 empty] | Motxilla | [102 empty] | b1ea9f7c-d7d0-423a-9c56-a83844a639f3 | 2023300c-46e8-4918-bead-aa36e31b18e8
Lot 03 | SNA-08314 | SNA-08314 - FON-10.01.D | INODOR | 10.01.D | APARELLS SANITARIS I AIXETERIA¦APARELLS SANITARIS¦INODOR | FONTANERIA |  |  |  | ENS.SNA-08314.EDP.P2. | 10 | Inodor P2 |  | 1 | [5 empty] | 2011-11-01 | [23 empty] | Motxilla | [102 empty] | b1ea9f7c-d7d0-423a-9c56-a83844a639f3 | 64d323d5-fbf9-402a-954a-11defd6ccc64
Lot 03 | SNA-08314 | SNA-08314 - FON-10.01.E | ABOCADOR | 10.01.E | APARELLS SANITARIS I AIXETERIA¦APARELLS SANITARIS¦ABOCADOR | FONTANERIA |  |  |  | ENS.SNA-08314.EDP.P1. | 1 | Abocador P1 |  | 1 | [5 empty] | 2011-11-01 | [126 empty] | a14e7ba8-8225-406b-b456-a54e9bf24f1a | 154b2b97-7ae5-42b7-b92f-49d62366458e
Lot 03 | SNA-08314 | SNA-08314 - FON-10.01.E | ABOCADOR | 10.01.E | APARELLS SANITARIS I AIXETERIA¦APARELLS SANITARIS¦ABOCADOR | FONTANERIA |  |  |  | ENS.SNA-08314.EDP.P2. | 1 | Abocador P2 |  | 1 | [5 empty] | 2011-11-01 | [126 empty] | a14e7ba8-8225-406b-b456-a54e9bf24f1a | 5fe71d0e-44ed-4a5c-ae6e-c955977460b0
Lot 03 | SNA-08314 | SNA-08314 - FON-10.01.F | LAVABOS | 10.01.F | APARELLS SANITARIS I AIXETERIA¦APARELLS SANITARIS¦LAVABOS | FONTANERIA |  |  |  | ENS.SNA-08314.EDP.P0. | 25 | Lavabos P0 |  | 1 | [5 empty] | 2011-11-01 | [126 empty] | d4034542-4405-47f7-b090-6b0a286c7171 | 2a862616-dba5-4d46-b6bb-6c45a437fa3a
Lot 03 | SNA-08314 | SNA-08314 - FON-10.01.F | LAVABOS | 10.01.F | APARELLS SANITARIS I AIXETERIA¦APARELLS SANITARIS¦LAVABOS | FONTANERIA |  |  |  | ENS.SNA-08314.EDP.P1. | 11 | Lavabos P1 |  | 1 | [5 empty] | 2011-11-01 | [126 empty] | d4034542-4405-47f7-b090-6b0a286c7171 | d9e82e8a-18d3-42e7-adc3-39ec560a3b6b
Lot 03 | SNA-08314 | SNA-08314 - FON-10.01.F | LAVABOS | 10.01.F | APARELLS SANITARIS I AIXETERIA¦APARELLS SANITARIS¦LAVABOS | FONTANERIA |  |  |  | ENS.SNA-08314.EDP.P2. | 11 | Lavabos P2 |  | 1 | [5 empty] | 2011-11-01 | [126 empty] | d4034542-4405-47f7-b090-6b0a286c7171 | 0a357bf2-8361-4e2e-924e-61d77c773df6
Lot 03 | SNA-08314 | SNA-08314 - FON-10.02.B | AIXETES ACS | 10.02.B | APARELLS SANITARIS I AIXETERIA¦AIXETERIA¦AIXETES ACS | LEGIONEL·LA |  |  |  | ENS.SNA-08314.EDP.P0. | 14 | Aixetes monomando P0 |  | 1 | [5 empty] | 2011-11-01 | [24 empty] | Monocomandament | [101 empty] | 1dc5a694-1a91-4c53-be64-bdfef1dd5a6a | 055819f9-d32e-40ac-9cb1-ed7e84d550a2
Lot 03 | SNA-08314 | SNA-08314 - FON-10.02.B | AIXETES ACS | 10.02.B | APARELLS SANITARIS I AIXETERIA¦AIXETERIA¦AIXETES ACS | LEGIONEL·LA |  |  |  | ENS.SNA-08314.EDP.P0. | 10 | Pulsadors acs P0 |  | 1 | [5 empty] | 2011-11-01 | [24 empty] | Polsador | [101 empty] | 1dc5a694-1a91-4c53-be64-bdfef1dd5a6a | 9826d563-636e-47b5-8785-540b51390de1
Lot 03 | SNA-08314 | SNA-08314 - FON-10.02.C | AIXETES AFS | 10.02.C | APARELLS SANITARIS I AIXETERIA¦AIXETERIA¦AIXETES AFS | LEGIONEL·LA |  |  |  | ENS.SNA-08314.EDP.P0. | 27 | Aixetes de bola P0 |  | 1 | [5 empty] | 2011-11-01 | [24 empty] | De bola | [101 empty] | 0abc6534-52a2-45d6-bade-0cd00b3a30e0 | 78a6f0ee-1590-40e3-b1fb-a3a9e5400aa6
Lot 03 | SNA-08314 | SNA-08314 - FON-10.02.C | AIXETES AFS | 10.02.C | APARELLS SANITARIS I AIXETERIA¦AIXETERIA¦AIXETES AFS | LEGIONEL·LA |  |  |  | ENS.SNA-08314.EDP.P0. | 17 | Pulsadors afs P0 |  | 1 | [5 empty] | 2011-11-01 | [24 empty] | Polsador | [101 empty] | 0abc6534-52a2-45d6-bade-0cd00b3a30e0 | a891ee0c-17f7-47bb-8e1d-3f117a2d3a07
Lot 03 | SNA-08314 | SNA-08314 - FON-10.02.C | AIXETES AFS | 10.02.C | APARELLS SANITARIS I AIXETERIA¦AIXETERIA¦AIXETES AFS | LEGIONEL·LA |  |  |  | ENS.SNA-08314.EDP.P1. | 12 | Aixetes de bola P1 |  | 1 | [5 empty] | 2011-11-01 | [24 empty] | De bola | [101 empty] | 0abc6534-52a2-45d6-bade-0cd00b3a30e0 | e4f61bbe-3cf1-4460-9d39-bcab69fda667
Lot 03 | SNA-08314 | SNA-08314 - FON-10.02.C | AIXETES AFS | 10.02.C | APARELLS SANITARIS I AIXETERIA¦AIXETERIA¦AIXETES AFS | LEGIONEL·LA |  |  |  | ENS.SNA-08314.EDP.P1. | 12 | Pulsadors afs P1 |  | 1 | [5 empty] | 2011-11-01 | [24 empty] | Polsador | [101 empty] | 0abc6534-52a2-45d6-bade-0cd00b3a30e0 | a40e7a37-fca5-477a-996a-0e392ace056f
Lot 03 | SNA-08314 | SNA-08314 - FON-10.02.C | AIXETES AFS | 10.02.C | APARELLS SANITARIS I AIXETERIA¦AIXETERIA¦AIXETES AFS | LEGIONEL·LA |  |  |  | ENS.SNA-08314.EDP.P2. | 12 | Aixetes de bola P2 |  | 1 | [5 empty] | 2011-11-01 | [24 empty] | De bola | [101 empty] | 0abc6534-52a2-45d6-bade-0cd00b3a30e0 | 29e1085d-0c97-4b98-83d0-c6e954ba20f4
Lot 03 | SNA-08314 | SNA-08314 - FON-10.02.C | AIXETES AFS | 10.02.C | APARELLS SANITARIS I AIXETERIA¦AIXETERIA¦AIXETES AFS | LEGIONEL·LA |  |  |  | ENS.SNA-08314.EDP.P2. | 12 | Pulsadors afs P2 |  | 1 | [5 empty] | 2011-11-01 | [24 empty] | Polsador | [101 empty] | 0abc6534-52a2-45d6-bade-0cd00b3a30e0 | 0d7a7aa0-59e2-4854-a860-487de09f26e0
Lot 03 | SNA-08314 | SNA-08314 - FON-34.02 | INSTAL·LACIÓ ACS | 34.02 | INSTAL·LACIONS¦INSTAL·LACIÓ ACS | LEGIONEL·LA |  |  |  | ENS.SNA-08314. | 1 | Instal·lació acs |  | 1 | [5 empty] | 2011-11-01 | [9 empty] | > 70 kW | [116 empty] | f3707b96-1732-4b5b-b663-06ac4ddf2d0b | 8ee6c45a-987f-435d-9242-e42ee84ef2b0
Lot 03 | SNA-08314 | SNA-08314 - FON-34.03 | INSTAL·LACIÓ AFS | 34.03 | INSTAL·LACIONS¦INSTAL·LACIÓ AFS | LEGIONEL·LA |  |  |  | ENS.SNA-08314. | 1 | Instal·lació afs |  | 1 | [5 empty] | 2011-11-01 | [126 empty] | 5f1cdc5a-ace0-4b61-b00e-039911cf652b | 22ca6359-c797-4c0a-8406-1b95b64e7f6f
Lot 03 | SNA-08314 | SNA-08314 - FOT-42.01 | INSTAL·LACIÓ FOTOVOLTAICA | 42.01 | FOTOVOLTAICA¦INSTAL·LACIÓ FOTOVOLTAICA | FOTOVOLTAICA |  |  |  | ENS.SNA-08314.EDP. | 1 | Instal·lació fotovoltaica |  | 1 | [5 empty] | 2024-04-12 | [25 empty] | 25 | 26.09 | [42 empty] | 121.47 | [56 empty] | 8cd493c4-0b75-4b28-bbc4-446af1774d5d | 7d99182f-ddcb-4b11-8ad1-37230b38f0ed
Lot 03 | SNA-08314 | SNA-08314 - FOT-42.02 | INVERSOR FOTOVOLTAIC | 42.02 | FOTOVOLTAICA¦INVERSORS | FOTOVOLTAICA |  |  |  | ENS.SNA-08314.EDP.PC. | 1 | Inversor 1 |  | 1 |  | Huawei | HUAWEI SUN2000-25KTL |  |  | 2024-04-12 | [25 empty] | 25 | [100 empty] | c0333b4e-615e-41f6-b09e-d64acd985a3d | 4e22a208-6081-4877-b085-d00aaac3bf42
Lot 03 | SNA-08314 | SNA-08314 - FOT-42.03 | PANELLS FOTOVOLTAICS | 42.03 | FOTOVOLTAICA¦PANELLS FOTOVOLTAICS | FOTOVOLTAICA |  |  |  | ENS.SNA-08314.EDP.PC. | 23 | Grup 1 Coberta edifici principal |  | 1 |  | JA Solar | JAM66S30-505/MR |  |  | 2024-04-12 | [26 empty] | 0.555 |  | 0.213 | 0.004 | 0.0035 | [95 empty] | c6186d24-dabd-4713-953a-503b887400b5 | 008a79f5-ee4a-47b9-be6b-961c8d308d7d
Lot 03 | SNA-08314 | SNA-08314 - FOT-42.03 | PANELLS FOTOVOLTAICS | 42.03 | FOTOVOLTAICA¦PANELLS FOTOVOLTAICS | FOTOVOLTAICA |  |  |  | ENS.SNA-08314.EDP.PC. | 24 | Coberta 2 edifici principal |  | 1 |  | JA Solar | JAM66S30-505/MR |  |  | 2024-04-12 | [26 empty] | 0.555 |  | 0.213 | 0.004 | 0.0035 | [95 empty] | c6186d24-dabd-4713-953a-503b887400b5 | c021b27d-a7ef-4d51-8061-abffe757a0bd
Lot 03 | SNA-08314 | SNA-08314 - FOT-42.04 | ESTRUCTURA DE SUPORTACIÓ FOTOVOLTAICA | 42.04 | FOTOVOLTAICA¦ESTRUCTURA DE SUPORTACIÓ | FOTOVOLTAICA |  |  |  | ENS.SNA-08314.EDP.PC. | 47 | Grup 1 Coberta edifici principal |  | 1 |  | Aplitech | CPL-EO |  |  | 2024-04-12 | [31 empty] | Bi-orientada E-O d'alumini autoportant amb llastres de formigó sobre coberta plana | [94 empty] | bf50dd4d-6834-4145-abd4-6408ff09bf98 | 2e90d9eb-2c2b-49b7-a1dc-e27f69d1454d
Lot 03 | SNA-08314 | SNA-08314 - FOT-42.07 | CONCENTRADOR DE DADES | 42.07 | FOTOVOLTAICA¦CONCENTRADOR DE DADES | FOTOVOLTAICA |  |  |  | ENS.SNA-08314.EDP.PC. | 1 | Registrador de dades |  | 1 |  | Huawei | SmartLogger3000A |  |  | 2024-04-12 | [126 empty] | e8357a08-18d0-43d7-b569-938030fc67a2 | bec95368-7ab6-40b8-b5aa-4518b5b4a919
Lot 03 | SNA-08314 | SNA-08314 - FOT-42.08.07 | SENSOR COMBINAT | 42.08.07 | FOTOVOLTAICA¦ELEMENTS DE CAMP¦SENSOR COMBINAT | FOTOVOLTAICA |  |  |  | ENS.SNA-08314.EDP.PC. | 1 |  |  | 1 | [5 empty] | 2024-04-12 | [126 empty] | ee4dfacb-4efa-4d8b-a64f-275b80e0b3a2 | bd5196cc-2b15-48c3-ac86-5d1af2bc5ae4
Lot 03 | SNA-08314 | SNA-08314 - GAS-06.04.A | GAS | 41.07.A | SISTEMA DE CONTROL¦CENTRALS DE DETECCIÓ¦GAS | GAS COMBUSTIBLE |  |  |  | ENS.SNA-08314.EDP.P0.INST. | 1 | Centraleta gas sala calderes calefacció |  | 1 | [5 empty] | 2019-07-01 | [126 empty] | b11fd2d1-e01e-4d6c-9010-40271f070f6d | 29008945-717d-4b65-bfb4-ce962967acc0
Lot 03 | SNA-08314 | SNA-08314 - GAS-06.04.A | GAS | 41.07.A | SISTEMA DE CONTROL¦CENTRALS DE DETECCIÓ¦GAS | GAS COMBUSTIBLE |  |  |  | ENS.SNA-08314.EDP.P0.INST. | 1 | Detector de gas sala calderes calefacció |  | 1 | [5 empty] | 2019-07-01 | [126 empty] | b11fd2d1-e01e-4d6c-9010-40271f070f6d | 4d898aa4-cb16-449d-88b5-f70bd73c38d5
Lot 03 | SNA-08314 | SNA-08314 - GAS-06.04.A | GAS | 41.07.A | SISTEMA DE CONTROL¦CENTRALS DE DETECCIÓ¦GAS | GAS COMBUSTIBLE |  |  |  | ENS.SNA-08314.EDP.P0.INSTACS. | 1 | Centraleta gas sala acs |  | 1 | [5 empty] | 2019-07-01 | [126 empty] | b11fd2d1-e01e-4d6c-9010-40271f070f6d | a2dd8f5a-6fc8-4217-a120-af79f4c97103
Lot 03 | SNA-08314 | SNA-08314 - GAS-06.04.A | GAS | 41.07.A | SISTEMA DE CONTROL¦CENTRALS DE DETECCIÓ¦GAS | GAS COMBUSTIBLE |  |  |  | ENS.SNA-08314.EDP.P0.INSTACS. | 1 | Detector de gas sala acs |  | 1 | [5 empty] | 2019-07-01 | [126 empty] | b11fd2d1-e01e-4d6c-9010-40271f070f6d | cd1467e9-06a8-4d63-8373-f73f1e8ea6b5
Lot 03 | SNA-08314 | SNA-08314 - GAS-34.04 | INSTAL·LACIÓ GAS | 34.04 | INSTAL·LACIONS¦INSTAL·LACIÓ GAS | GAS COMBUSTIBLE |  |  |  | ENS.SNA-08314. | 1 | Instal·lació de gas |  | 1 | [5 empty] | 2011-11-01 | [126 empty] | f8d277ed-5cf0-4a38-88cc-7d18cd1b6aeb | f1c9fff8-34e8-42bb-951d-a39f4b343b8c
Lot 03 | SNA-08314 | SNA-08314 - JAR-27.10 | REG | 27.10 | JARDINERIA¦REG | JARDINERIA |  |  |  | ENS.SNA-08314.EDP.P0.INST. | 1 | Sistema de rec |  | 1 | [5 empty] | 2011-11-01 |  |  |  | Sistema general de reg | [122 empty] | ba1e6f0e-964a-4b14-9f95-3333706c59f7 | 0f51d652-4e2c-44e4-bc40-1026b091a00f
Lot 03 | SNA-08314 | SNA-08314 - OBR-21.01.B | MECANISMES BATENTS | 21.01.B | ACCESOS¦PORTES AUTOMÀTIQUES¦MECANISMES BATENTS | OBRA CIVIL |  |  |  | ENS.SNA-08314.EDP.P0.E01. | 32 | Mecanismes batents P0 |  | 1 |  | Topp | Sandrigo |  |  | 2011-11-01 | [73 empty] | 25 | [52 empty] | c0b8c985-5b18-4299-b62d-57fdd000913d | 3b9b51fe-5488-41ae-9219-a63e5d534c6c
Lot 03 | SNA-08314 | SNA-08314 - OBR-21.01.B | MECANISMES BATENTS | 21.01.B | ACCESOS¦PORTES AUTOMÀTIQUES¦MECANISMES BATENTS | OBRA CIVIL |  |  |  | ENS.SNA-08314.EDP.P1.E01. | 6 | Mecanismes batents P1 |  | 1 |  | Topp | Sandrigo |  |  | 2011-11-01 | [73 empty] | 25 | [52 empty] | c0b8c985-5b18-4299-b62d-57fdd000913d | 6c639a4b-dcdf-42e0-b9d3-2377c1e2ef3e
Lot 03 | SNA-08314 | SNA-08314 - OBR-21.01.B | MECANISMES BATENTS | 21.01.B | ACCESOS¦PORTES AUTOMÀTIQUES¦MECANISMES BATENTS | OBRA CIVIL |  |  |  | ENS.SNA-08314.EDP.P2.E01. | 7 | Mecanismes batents P2 |  | 1 |  | Topp | Sandrigo |  |  | 2011-11-01 | [73 empty] | 25 | [52 empty] | c0b8c985-5b18-4299-b62d-57fdd000913d | 81aa6500-cc82-4ce4-9ab2-163415da9123
Lot 03 | SNA-08314 | SNA-08314 - PRO-11.03 | PULSADORS D'ALARMA PCI | 11.03 | CONTRAINCENDIS¦PULSADORS D'ALARMA | PROTECCIÓ CONTRA INCENDIS |  |  |  | ENS.SNA-08314.EDP.P0. | 10 | Pulsadors contraincendis P0 |  | 1 | [5 empty] | 2011-11-01 | [126 empty] | 5ba05176-995e-4810-ae11-800afd1a744d | fcd9ab7e-5457-46da-b7e5-34d5e0aa5551
Lot 03 | SNA-08314 | SNA-08314 - PRO-11.03 | PULSADORS D'ALARMA PCI | 11.03 | CONTRAINCENDIS¦PULSADORS D'ALARMA | PROTECCIÓ CONTRA INCENDIS |  |  |  | ENS.SNA-08314.EDP.P1. | 7 | Pulsadors contraincendis P1 |  | 1 | [5 empty] | 2011-11-01 | [126 empty] | 5ba05176-995e-4810-ae11-800afd1a744d | 30231100-6a45-4e0c-8108-119659e86ff4
Lot 03 | SNA-08314 | SNA-08314 - PRO-11.03 | PULSADORS D'ALARMA PCI | 11.03 | CONTRAINCENDIS¦PULSADORS D'ALARMA | PROTECCIÓ CONTRA INCENDIS |  |  |  | ENS.SNA-08314.EDP.P2. | 7 | Pulsadors contraincendis P2 |  | 1 | [5 empty] | 2011-11-01 | [126 empty] | 5ba05176-995e-4810-ae11-800afd1a744d | 075be4d4-90db-4153-ba7e-9096beba4696
Lot 03 | SNA-08314 | SNA-08314 - PRO-11.04 | SIRENES ALARMES PCI | 11.04 | CONTRAINCENDIS¦SIRENES ALARMES | PROTECCIÓ CONTRA INCENDIS |  |  |  | ENS.SNA-08314.EDP.P0. | 6 | Sirenes contraincendis P0 |  | 1 | [5 empty] | 2011-11-01 | [126 empty] | b2d552f7-05ef-47c3-ab96-bd6cf1678bd8 | bc05a193-3cda-4536-bd33-e9fc05e3a35f
Lot 03 | SNA-08314 | SNA-08314 - PRO-11.04 | SIRENES ALARMES PCI | 11.04 | CONTRAINCENDIS¦SIRENES ALARMES | PROTECCIÓ CONTRA INCENDIS |  |  |  | ENS.SNA-08314.EDP.P1. | 2 | Sirenes contraincendis P1 |  | 1 | [5 empty] | 2011-11-01 | [126 empty] | b2d552f7-05ef-47c3-ab96-bd6cf1678bd8 | 491bbd0a-1282-459e-b9ce-03028f1c31e8
Lot 03 | SNA-08314 | SNA-08314 - PRO-11.04 | SIRENES ALARMES PCI | 11.04 | CONTRAINCENDIS¦SIRENES ALARMES | PROTECCIÓ CONTRA INCENDIS |  |  |  | ENS.SNA-08314.EDP.P2. | 2 | Sirenes contraincendis P2 |  | 1 | [5 empty] | 2011-11-01 | [126 empty] | b2d552f7-05ef-47c3-ab96-bd6cf1678bd8 | 49ba00b1-7443-4e3d-91ff-75cf821253ce
Lot 03 | SNA-08314 | SNA-08314 - PRO-11.05 | ELECTROIMANTS PCI | 11.05 | CONTRAINCENDIS¦ELECTROIMANTS | PROTECCIÓ CONTRA INCENDIS |  |  |  | ENS.SNA-08314.EDP.P0. | 4 | Electroimants portes contraincendis P0 |  | 1 | [5 empty] | 2011-11-01 | [126 empty] | 81bc035f-3de5-4ebd-80fa-283484d95afd | ae195111-391a-4383-ae32-661450d8c4c1
Lot 03 | SNA-08314 | SNA-08314 - PRO-11.05 | ELECTROIMANTS PCI | 11.05 | CONTRAINCENDIS¦ELECTROIMANTS | PROTECCIÓ CONTRA INCENDIS |  |  |  | ENS.SNA-08314.EDP.P1. | 4 | Electroimants portes contraincendis P1 |  | 1 | [5 empty] | 2011-11-01 | [126 empty] | 81bc035f-3de5-4ebd-80fa-283484d95afd | 40ef0aba-e7dc-44a8-9218-87f9a79ce9b2
Lot 03 | SNA-08314 | SNA-08314 - PRO-11.05 | ELECTROIMANTS PCI | 11.05 | CONTRAINCENDIS¦ELECTROIMANTS | PROTECCIÓ CONTRA INCENDIS |  |  |  | ENS.SNA-08314.EDP.P2. | 4 | Electroimants portes contraincendis P2 |  | 1 | [5 empty] | 2011-11-01 | [126 empty] | 81bc035f-3de5-4ebd-80fa-283484d95afd | 18bb78e8-d794-4b1a-bef8-d200156d174d
Lot 03 | SNA-08314 | SNA-08314 - PRO-11.06 | CENTRALS DETECCIÓ PCI | 11.06 | CONTRAINCENDIS¦CENTRALS DETECCIÓ | PROTECCIÓ CONTRA INCENDIS |  |  |  | ENS.SNA-08314.EDP.P0.CONREPRO. | 1 | Central contraincendis |  | 1 |  | Vision | VSN-LT4 | 0414 |  | 2011-11-01 | [126 empty] | aa54e3c0-b6ea-459c-832e-4d675310416d | d282ec36-5e73-4045-b6ef-0e527710e280
Lot 03 | SNA-08314 | SNA-08314 - PRO-11.07 | BIE | 11.07 | CONTRAINCENDIS¦EQUIPS MÀNEGA | PROTECCIÓ CONTRA INCENDIS |  |  |  | ENS.SNA-08314.EDP.P0.E01. | 1 | Bie 1 passadís P0 secretaría |  | 1 | [5 empty] | 2011-11-01 |  |  |  | descripción de materiales, medidas y puntos interesantes del equipo. | [122 empty] | 691c7ed2-07c2-4793-8ad4-3aa1754c0a60 | 7f29bf9f-217a-413f-aae0-3f6ad36b8f47
Lot 03 | SNA-08314 | SNA-08314 - PRO-11.07 | BIE | 11.07 | CONTRAINCENDIS¦EQUIPS MÀNEGA | PROTECCIÓ CONTRA INCENDIS |  |  |  | ENS.SNA-08314.EDP.P0.E01. | 1 | Bie 2 passadís P0 portxo gimnàs |  | 1 | [5 empty] | 2011-11-01 |  |  |  | descripción de materiales, medidas y puntos interesantes del equipo. | [122 empty] | 691c7ed2-07c2-4793-8ad4-3aa1754c0a60 | 659e8326-14ee-41e6-b7fc-3257fe0cba0c
Lot 03 | SNA-08314 | SNA-08314 - PRO-11.07 | BIE | 11.07 | CONTRAINCENDIS¦EQUIPS MÀNEGA | PROTECCIÓ CONTRA INCENDIS |  |  |  | ENS.SNA-08314.EDP.P0.GIM. | 1 | Bie 3 gimnàs inici |  | 1 | [5 empty] | 2011-11-01 |  |  |  | descripción de materiales, medidas y puntos interesantes del equipo. | [122 empty] | 691c7ed2-07c2-4793-8ad4-3aa1754c0a60 | c054a303-d3f4-48f2-9ac4-f7f789d5af9e
Lot 03 | SNA-08314 | SNA-08314 - PRO-11.07 | BIE | 11.07 | CONTRAINCENDIS¦EQUIPS MÀNEGA | PROTECCIÓ CONTRA INCENDIS |  |  |  | ENS.SNA-08314.EDP.P0.GIM. | 1 | Bie 4 gimnàs fons |  | 1 | [5 empty] | 2011-11-01 |  |  |  | descripción de materiales, medidas y puntos interesantes del equipo. | [122 empty] | 691c7ed2-07c2-4793-8ad4-3aa1754c0a60 | e5bea594-0d4b-4359-a6a6-091af9edb989
Lot 03 | SNA-08314 | SNA-08314 - PRO-11.07 | BIE | 11.07 | CONTRAINCENDIS¦EQUIPS MÀNEGA | PROTECCIÓ CONTRA INCENDIS |  |  |  | ENS.SNA-08314.EDP.P1.E01. | 1 | Bie 5 passadís P1 aula mùsica |  | 1 | [5 empty] | 2011-11-01 |  |  |  | descripción de materiales, medidas y puntos interesantes del equipo. | [122 empty] | 691c7ed2-07c2-4793-8ad4-3aa1754c0a60 | a33c529d-1d46-4bea-b105-18b889fc4971
Lot 03 | SNA-08314 | SNA-08314 - PRO-11.07 | BIE | 11.07 | CONTRAINCENDIS¦EQUIPS MÀNEGA | PROTECCIÓ CONTRA INCENDIS |  |  |  | ENS.SNA-08314.EDP.P1.E01. | 1 | Bie 6 passadís P1 centre |  | 1 | [5 empty] | 2011-11-01 |  |  |  | descripción de materiales, medidas y puntos interesantes del equipo. | [122 empty] | 691c7ed2-07c2-4793-8ad4-3aa1754c0a60 | 432a03e2-71bf-4214-bbc6-23a23dc13833
Lot 03 | SNA-08314 | SNA-08314 - PRO-11.07 | BIE | 11.07 | CONTRAINCENDIS¦EQUIPS MÀNEGA | PROTECCIÓ CONTRA INCENDIS |  |  |  | ENS.SNA-08314.EDP.P1.E01. | 1 | Bie 7 passadís P1 aula 1.1 |  | 1 | [5 empty] | 2011-11-01 |  |  |  | descripción de materiales, medidas y puntos interesantes del equipo. | [122 empty] | 691c7ed2-07c2-4793-8ad4-3aa1754c0a60 | 8bcef56b-4438-4442-8b50-085821f623f7
Lot 03 | SNA-08314 | SNA-08314 - PRO-11.07 | BIE | 11.07 | CONTRAINCENDIS¦EQUIPS MÀNEGA | PROTECCIÓ CONTRA INCENDIS |  |  |  | ENS.SNA-08314.EDP.P2.E01. | 1 | Bie 10 passadís P2 aul orientació |  | 1 | [5 empty] | 2011-11-01 |  |  |  | descripción de materiales, medidas y puntos interesantes del equipo. | [122 empty] | 691c7ed2-07c2-4793-8ad4-3aa1754c0a60 | f0eaf7ad-f1b6-4841-83a6-ef15b6eb2ad5
Lot 03 | SNA-08314 | SNA-08314 - PRO-11.07 | BIE | 11.07 | CONTRAINCENDIS¦EQUIPS MÀNEGA | PROTECCIÓ CONTRA INCENDIS |  |  |  | ENS.SNA-08314.EDP.P2.E01. | 1 | Bie 8 passadís P2 aula música |  | 1 | [5 empty] | 2011-11-01 |  |  |  | descripción de materiales, medidas y puntos interesantes del equipo. | [122 empty] | 691c7ed2-07c2-4793-8ad4-3aa1754c0a60 | f4c02251-d3fc-4cd7-97c9-6c44d520ece0
Lot 03 | SNA-08314 | SNA-08314 - PRO-11.07 | BIE | 11.07 | CONTRAINCENDIS¦EQUIPS MÀNEGA | PROTECCIÓ CONTRA INCENDIS |  |  |  | ENS.SNA-08314.EDP.P2.E01. | 1 | Bie 9 passadís P2 centre |  | 1 | [5 empty] | 2011-11-01 |  |  |  | descripción de materiales, medidas y puntos interesantes del equipo. | [122 empty] | 691c7ed2-07c2-4793-8ad4-3aa1754c0a60 | c7dee9be-23c4-4a19-a86d-22fd6ee6f0eb
Lot 03 | SNA-08314 | SNA-08314 - PRO-11.09 | EXTINTOR | 11.09 | CONTRAINCENDIS¦EXTINTOR | PROTECCIÓ CONTRA INCENDIS |  |  |  | ENS.SNA-08314.EDP.P0.BIBL. | 1 | Extintor abc 6 biblioteca P0 | 8126355 | 1 | [5 empty] | 2011-07-01 | [42 empty] | Pols seca | 6 | [82 empty] | 03ef7a7f-632f-4f1f-bcb8-58e880d3caa3 | 38f0908d-c394-4b32-94b5-f635cb03726a
Lot 03 | SNA-08314 | SNA-08314 - PRO-11.09 | EXTINTOR | 11.09 | CONTRAINCENDIS¦EXTINTOR | PROTECCIÓ CONTRA INCENDIS |  |  |  | ENS.SNA-08314.EDP.P0.E01. | 1 | Extintor abc 10 pasadís P0 ascensor | 5767 | 1 | [5 empty] | 2015-11-01 | [42 empty] | Pols seca | 6 | [82 empty] | 03ef7a7f-632f-4f1f-bcb8-58e880d3caa3 | 3e1e3626-ba60-475a-a9ec-15439f92495a
Lot 03 | SNA-08314 | SNA-08314 - PRO-11.09 | EXTINTOR | 11.09 | CONTRAINCENDIS¦EXTINTOR | PROTECCIÓ CONTRA INCENDIS |  |  |  | ENS.SNA-08314.EDP.P0.E01. | 1 | Extintor abc 7 pasadís P0 secretaría | 5777 | 1 | [5 empty] | 2015-11-01 | [42 empty] | Pols seca | 6 | [82 empty] | 03ef7a7f-632f-4f1f-bcb8-58e880d3caa3 | 173f32a7-8c56-4294-98fe-31c45b4d51c2
Lot 03 | SNA-08314 | SNA-08314 - PRO-11.09 | EXTINTOR | 11.09 | CONTRAINCENDIS¦EXTINTOR | PROTECCIÓ CONTRA INCENDIS |  |  |  | ENS.SNA-08314.EDP.P0.E01. | 1 | Extintor abc 8 pasadís P0 direcció | 2312165 | 1 | [5 empty] | 2015-11-01 | [42 empty] | Pols seca | 6 | [82 empty] | 03ef7a7f-632f-4f1f-bcb8-58e880d3caa3 | 377820b1-baa6-430b-836a-053d23695e2d
Lot 03 | SNA-08314 | SNA-08314 - PRO-11.09 | EXTINTOR | 11.09 | CONTRAINCENDIS¦EXTINTOR | PROTECCIÓ CONTRA INCENDIS |  |  |  | ENS.SNA-08314.EDP.P0.E01. | 1 | Extintor abc 9 pasadís P0 consergería | 5764 | 1 | [5 empty] | 2015-11-01 | [42 empty] | Pols seca | 6 | [82 empty] | 03ef7a7f-632f-4f1f-bcb8-58e880d3caa3 | 16d6e39b-4299-4b6e-a6e3-3af2f05bd565
Lot 03 | SNA-08314 | SNA-08314 - PRO-11.09 | EXTINTOR | 11.09 | CONTRAINCENDIS¦EXTINTOR | PROTECCIÓ CONTRA INCENDIS |  |  |  | ENS.SNA-08314.EDP.P0.GIM. | 1 | Extintor abc 14 gimnàs dreta | 5774 | 1 | [5 empty] | 2015-11-01 | [42 empty] | Pols seca | 6 | [82 empty] | 03ef7a7f-632f-4f1f-bcb8-58e880d3caa3 | 96ba558b-4fe7-469e-a8b5-1231cfd17d3c
Lot 03 | SNA-08314 | SNA-08314 - PRO-11.09 | EXTINTOR | 11.09 | CONTRAINCENDIS¦EXTINTOR | PROTECCIÓ CONTRA INCENDIS |  |  |  | ENS.SNA-08314.EDP.P0.GIM. | 1 | Extintor abc 15 gimnàs centre | 5771 | 1 | [5 empty] | 2015-11-01 | [42 empty] | Pols seca | 6 | [82 empty] | 03ef7a7f-632f-4f1f-bcb8-58e880d3caa3 | fce72f32-e47c-470a-8126-de80c1f91e65
Lot 03 | SNA-08314 | SNA-08314 - PRO-11.09 | EXTINTOR | 11.09 | CONTRAINCENDIS¦EXTINTOR | PROTECCIÓ CONTRA INCENDIS |  |  |  | ENS.SNA-08314.EDP.P0.GIM. | 1 | Extintor abc 16 gimnàs fons | 5765 | 1 | [5 empty] | 2015-11-01 | [42 empty] | Pols seca | 6 | [82 empty] | 03ef7a7f-632f-4f1f-bcb8-58e880d3caa3 | 787e3811-ace2-43df-9c60-807014027c33
Lot 03 | SNA-08314 | SNA-08314 - PRO-11.09 | EXTINTOR | 11.09 | CONTRAINCENDIS¦EXTINTOR | PROTECCIÓ CONTRA INCENDIS |  |  |  | ENS.SNA-08314.EDP.P0.INST. | 1 | Extintor abc 1 sala calderes | 12141 | 1 | [5 empty] | 2011-07-01 | [42 empty] | Pols seca | 6 | [82 empty] | 03ef7a7f-632f-4f1f-bcb8-58e880d3caa3 | 0bec0855-c16a-447d-92c7-63f0e3b68075
Lot 03 | SNA-08314 | SNA-08314 - PRO-11.09 | EXTINTOR | 11.09 | CONTRAINCENDIS¦EXTINTOR | PROTECCIÓ CONTRA INCENDIS |  |  |  | ENS.SNA-08314.EDP.P0.INST. | 1 | Extintor co2 2 sala calderes | 640 | 1 | [5 empty] | 2011-07-01 | [42 empty] | Anhídrid carbònic | 5 | [82 empty] | 03ef7a7f-632f-4f1f-bcb8-58e880d3caa3 | 50877757-152a-427c-b408-a1f5a4ca71af
Lot 03 | SNA-08314 | SNA-08314 - PRO-11.09 | EXTINTOR | 11.09 | CONTRAINCENDIS¦EXTINTOR | PROTECCIÓ CONTRA INCENDIS |  |  |  | ENS.SNA-08314.EDP.P0.INSTACS. | 1 | Extintor abc 13 sala calderes acs | 12145 | 1 | [5 empty] | 2015-11-01 | [42 empty] | Pols seca | 6 | [82 empty] | 03ef7a7f-632f-4f1f-bcb8-58e880d3caa3 | e83d0f83-6443-44e2-8d24-b83a39eb6a4e
Lot 03 | SNA-08314 | SNA-08314 - PRO-11.09 | EXTINTOR | 11.09 | CONTRAINCENDIS¦EXTINTOR | PROTECCIÓ CONTRA INCENDIS |  |  |  | ENS.SNA-08314.EDP.P0.INSTACS. | 1 | Extintor co2 12 sala calderes acs | 635 | 1 | [5 empty] | 2015-11-01 | [42 empty] | Anhídrid carbònic | 5 | [82 empty] | 03ef7a7f-632f-4f1f-bcb8-58e880d3caa3 | a3c83301-44c9-41b3-972f-8bb64091e647
Lot 03 | SNA-08314 | SNA-08314 - PRO-11.09 | EXTINTOR | 11.09 | CONTRAINCENDIS¦EXTINTOR | PROTECCIÓ CONTRA INCENDIS |  |  |  | ENS.SNA-08314.EDP.P0.MEN. | 1 | Extintor abc 3 menjador | 5778 | 1 | [5 empty] | 2015-11-01 | [42 empty] | Pols seca | 6 | [82 empty] | 03ef7a7f-632f-4f1f-bcb8-58e880d3caa3 | 4c4843c0-129f-4579-9543-1c20d41fbe71
Lot 03 | SNA-08314 | SNA-08314 - PRO-11.09 | EXTINTOR | 11.09 | CONTRAINCENDIS¦EXTINTOR | PROTECCIÓ CONTRA INCENDIS |  |  |  | ENS.SNA-08314.EDP.P0.RACK. | 1 | Extintor abc 4 sala rack | 12158 | 1 | [5 empty] | 2011-07-01 | [42 empty] | Pols seca | 6 | [82 empty] | 03ef7a7f-632f-4f1f-bcb8-58e880d3caa3 | 2ee4d8fa-815d-45c6-ba03-937874a78e17
Lot 03 | SNA-08314 | SNA-08314 - PRO-11.09 | EXTINTOR | 11.09 | CONTRAINCENDIS¦EXTINTOR | PROTECCIÓ CONTRA INCENDIS |  |  |  | ENS.SNA-08314.EDP.P0.RACK. | 1 | Extintor co2 5 sala rack | 641 | 1 | [5 empty] | 2011-07-01 | [42 empty] | Anhídrid carbònic | 5 | [82 empty] | 03ef7a7f-632f-4f1f-bcb8-58e880d3caa3 | f4bb6b64-73d5-4cb6-82d2-540def579f4f
Lot 03 | SNA-08314 | SNA-08314 - PRO-11.09 | EXTINTOR | 11.09 | CONTRAINCENDIS¦EXTINTOR | PROTECCIÓ CONTRA INCENDIS |  |  |  | ENS.SNA-08314.EDP.P0.WCVEST. | 1 | Extintor co2 11 vestidor monitor P0 | 834 | 1 | [5 empty] | 2015-11-01 | [42 empty] | Anhídrid carbònic | 5 | [82 empty] | 03ef7a7f-632f-4f1f-bcb8-58e880d3caa3 | b7d1bb1a-ef2b-479f-a76a-0f3c4e66518d
Lot 03 | SNA-08314 | SNA-08314 - PRO-11.09 | EXTINTOR | 11.09 | CONTRAINCENDIS¦EXTINTOR | PROTECCIÓ CONTRA INCENDIS |  |  |  | ENS.SNA-08314.EDP.P1.E01. | 1 | Extintor abc 17 pasadís P1 sortida emergència | 5770 | 1 | [5 empty] | 2015-11-01 | [42 empty] | Pols seca | 6 | [82 empty] | 03ef7a7f-632f-4f1f-bcb8-58e880d3caa3 | 302d666f-c29a-41e0-a7da-03c4cdd5b3eb
Lot 03 | SNA-08314 | SNA-08314 - PRO-11.09 | EXTINTOR | 11.09 | CONTRAINCENDIS¦EXTINTOR | PROTECCIÓ CONTRA INCENDIS |  |  |  | ENS.SNA-08314.EDP.P1.E01. | 1 | Extintor abc 18 pasadís P1 aula 1A | 5789 | 1 | [5 empty] | 2015-11-01 | [42 empty] | Pols seca | 6 | [82 empty] | 03ef7a7f-632f-4f1f-bcb8-58e880d3caa3 | 71b1c17f-917a-4e0c-84a8-86b1db4b8135
Lot 03 | SNA-08314 | SNA-08314 - PRO-11.09 | EXTINTOR | 11.09 | CONTRAINCENDIS¦EXTINTOR | PROTECCIÓ CONTRA INCENDIS |  |  |  | ENS.SNA-08314.EDP.P1.E01. | 1 | Extintor abc 19 pasadís P1 wc minusvàlids | 5769 | 1 | [5 empty] | 2015-11-01 | [42 empty] | Pols seca | 6 | [82 empty] | 03ef7a7f-632f-4f1f-bcb8-58e880d3caa3 | 31ea2beb-6ba5-430e-bc02-1eaf9d543e55
Lot 03 | SNA-08314 | SNA-08314 - PRO-11.09 | EXTINTOR | 11.09 | CONTRAINCENDIS¦EXTINTOR | PROTECCIÓ CONTRA INCENDIS |  |  |  | ENS.SNA-08314.EDP.P1.E01. | 1 | Extintor abc 20 pasadís P1 aula 1D | 5775 | 1 | [5 empty] | 2015-11-01 | [42 empty] | Pols seca | 6 | [82 empty] | 03ef7a7f-632f-4f1f-bcb8-58e880d3caa3 | a2a77d66-f09d-4957-9e8d-c2352658e452
Lot 03 | SNA-08314 | SNA-08314 - PRO-11.09 | EXTINTOR | 11.09 | CONTRAINCENDIS¦EXTINTOR | PROTECCIÓ CONTRA INCENDIS |  |  |  | ENS.SNA-08314.EDP.P1.E01. | 1 | Extintor abc 21 pasadís P1 aula 1E | 5788 | 1 | [5 empty] | 2015-11-01 | [42 empty] | Pols seca | 6 | [82 empty] | 03ef7a7f-632f-4f1f-bcb8-58e880d3caa3 | 93b504df-947b-421f-8e6f-421f906df662
Lot 03 | SNA-08314 | SNA-08314 - PRO-11.09 | EXTINTOR | 11.09 | CONTRAINCENDIS¦EXTINTOR | PROTECCIÓ CONTRA INCENDIS |  |  |  | ENS.SNA-08314.EDP.P1.E01. | 1 | Extintor abc 22 pasadís P1 aula 3E | 5781 | 1 | [5 empty] | 2015-11-01 | [42 empty] | Pols seca | 6 | [82 empty] | 03ef7a7f-632f-4f1f-bcb8-58e880d3caa3 | 45f80f3c-8a38-4037-a289-375f5cc356ad
Lot 03 | SNA-08314 | SNA-08314 - PRO-11.09 | EXTINTOR | 11.09 | CONTRAINCENDIS¦EXTINTOR | PROTECCIÓ CONTRA INCENDIS |  |  |  | ENS.SNA-08314.EDP.P1.E01. | 1 | Extintor abc 23 pasadís P1 aula 3D | 5787 | 1 | [5 empty] | 2015-11-01 | [42 empty] | Pols seca | 6 | [82 empty] | 03ef7a7f-632f-4f1f-bcb8-58e880d3caa3 | a963e539-0044-4289-90bb-6bbf287337bb
Lot 03 | SNA-08314 | SNA-08314 - PRO-11.09 | EXTINTOR | 11.09 | CONTRAINCENDIS¦EXTINTOR | PROTECCIÓ CONTRA INCENDIS |  |  |  | ENS.SNA-08314.EDP.P1.E01. | 1 | Extintor abc 24 pasadís P1 aula 3A | 5779 | 1 | [5 empty] | 2015-11-01 | [42 empty] | Pols seca | 6 | [82 empty] | 03ef7a7f-632f-4f1f-bcb8-58e880d3caa3 | 618cb6c1-153d-4b32-9831-0ab27898d45f
Lot 03 | SNA-08314 | SNA-08314 - PRO-11.09 | EXTINTOR | 11.09 | CONTRAINCENDIS¦EXTINTOR | PROTECCIÓ CONTRA INCENDIS |  |  |  | ENS.SNA-08314.EDP.P2.E01. | 1 | Extintor abc 25 pasadís P2 sortida emergència | 5768 | 1 | [5 empty] | 2015-11-01 | [42 empty] | Pols seca | 6 | [82 empty] | 03ef7a7f-632f-4f1f-bcb8-58e880d3caa3 | ec9de8f6-0c0b-4fbc-86b0-46cadb361ff8
Lot 03 | SNA-08314 | SNA-08314 - PRO-11.09 | EXTINTOR | 11.09 | CONTRAINCENDIS¦EXTINTOR | PROTECCIÓ CONTRA INCENDIS |  |  |  | ENS.SNA-08314.EDP.P2.E01. | 1 | Extintor abc 26 pasadís P2 aula 2A | 5780 | 1 | [5 empty] | 2015-11-01 | [42 empty] | Pols seca | 6 | [82 empty] | 03ef7a7f-632f-4f1f-bcb8-58e880d3caa3 | 06c945ac-b805-4c5c-be34-a7235d076732
Lot 03 | SNA-08314 | SNA-08314 - PRO-11.09 | EXTINTOR | 11.09 | CONTRAINCENDIS¦EXTINTOR | PROTECCIÓ CONTRA INCENDIS |  |  |  | ENS.SNA-08314.EDP.P2.E01. | 1 | Extintor abc 27 pasadís P2 aula 2.3 | 5783 | 1 | [5 empty] | 2015-11-01 | [42 empty] | Pols seca | 6 | [82 empty] | 03ef7a7f-632f-4f1f-bcb8-58e880d3caa3 | 7c3bf69f-b65f-4bb8-9747-0a4b2aec269e
Lot 03 | SNA-08314 | SNA-08314 - PRO-11.09 | EXTINTOR | 11.09 | CONTRAINCENDIS¦EXTINTOR | PROTECCIÓ CONTRA INCENDIS |  |  |  | ENS.SNA-08314.EDP.P2.E01. | 1 | Extintor abc 28 pasadís P2 aula 2D | 5772 | 1 | [5 empty] | 2015-11-01 | [42 empty] | Pols seca | 6 | [82 empty] | 03ef7a7f-632f-4f1f-bcb8-58e880d3caa3 | baebd4ed-0e49-4d03-8806-e1cfcf7429f6
Lot 03 | SNA-08314 | SNA-08314 - PRO-11.09 | EXTINTOR | 11.09 | CONTRAINCENDIS¦EXTINTOR | PROTECCIÓ CONTRA INCENDIS |  |  |  | ENS.SNA-08314.EDP.P2.E01. | 1 | Extintor abc 29 pasadís P2 aula 2E | 5782 | 1 | [5 empty] | 2015-11-01 | [42 empty] | Pols seca | 6 | [82 empty] | 03ef7a7f-632f-4f1f-bcb8-58e880d3caa3 | 05998768-9f93-49d7-bf88-2859aa58e0e3
Lot 03 | SNA-08314 | SNA-08314 - PRO-11.09 | EXTINTOR | 11.09 | CONTRAINCENDIS¦EXTINTOR | PROTECCIÓ CONTRA INCENDIS |  |  |  | ENS.SNA-08314.EDP.P2.E01. | 1 | Extintor abc 30 pasadís P2 aula mùsica | 5766 | 1 | [5 empty] | 2015-11-01 | [42 empty] | Pols seca | 6 | [82 empty] | 03ef7a7f-632f-4f1f-bcb8-58e880d3caa3 | afce8317-3efd-464f-84a4-d3a63b88ed7b
Lot 03 | SNA-08314 | SNA-08314 - PRO-11.09 | EXTINTOR | 11.09 | CONTRAINCENDIS¦EXTINTOR | PROTECCIÓ CONTRA INCENDIS |  |  |  | ENS.SNA-08314.EDP.P2.E01. | 1 | Extintor abc 31 pasadís P2 aula 4D | 5776 | 1 | [5 empty] | 2015-11-01 | [42 empty] | Pols seca | 6 | [82 empty] | 03ef7a7f-632f-4f1f-bcb8-58e880d3caa3 | 6b2e5f02-df67-44e5-93a7-95edbd2e87c4
Lot 03 | SNA-08314 | SNA-08314 - PRO-11.09 | EXTINTOR | 11.09 | CONTRAINCENDIS¦EXTINTOR | PROTECCIÓ CONTRA INCENDIS |  |  |  | ENS.SNA-08314.EDP.P2.E01. | 1 | Extintor abc 32 pasadís P2 aula 4A | 5773 | 1 | [5 empty] | 2015-11-01 | [42 empty] | Pols seca | 6 | [82 empty] | 03ef7a7f-632f-4f1f-bcb8-58e880d3caa3 | 0cd4a3e2-59cb-4d84-a7b2-3080215e1fcf
Lot 03 | SNA-08314 | SNA-08314 - PRO-34.05 | INSTAL·LACIÓ CONTRA INCENDIS | 34.05 | INSTAL·LACIONS¦INSTAL·LACIÓ CONTRA INCENDIS | PROTECCIÓ CONTRA INCENDIS |  |  |  | ENS.SNA-08314. | 1 | Instal·lació contraincendis |  | 1 | [5 empty] | 2011-11-01 | [126 empty] | 4e8ac636-05d7-4f1a-ab08-3609f52a88f7 | de3d14ac-fd7d-4ec8-ae2a-af841abc41ff
Lot 03 | SNA-08314 | SNA-08314 - SAN-09.01 | XARXA DE SANEJAMENT | 09.01 | SANEJAMENT¦XARXA DE SANEJAMENT | SANEJAMENT |  |  |  | ENS.SNA-08314. | 1 | Xarxa de sanejament d'aigües grises |  | 1 | [5 empty] | 2011-11-01 |  |  |  | Xarxa de sanejament general | [122 empty] | ae063717-924d-4e40-85ed-0e299172b177 | 3abb1ba2-326d-406f-9bd5-fabefbc96131
Lot 03 | SNA-08314 | SNA-08314 - SAN-09.01 | XARXA DE SANEJAMENT | 09.01 | SANEJAMENT¦XARXA DE SANEJAMENT | SANEJAMENT |  |  |  | ENS.SNA-08314. | 1 | Xarxa de sanejament d'aigües pluvials |  | 1 | [5 empty] | 2011-11-01 |  |  |  | Xarxa de sanejament general | [122 empty] | ae063717-924d-4e40-85ed-0e299172b177 | ec4b7f0c-6d32-4ea3-96f6-e4ac5cb42d7e
Lot 03 | SNA-08314 | SNA-08314 - SAN-09.03 | REIXES I ACCESSORIS | 09.03 | SANEJAMENT¦REIXES I ACCESSORIS | SANEJAMENT |  |  |  | ENS.SNA-08314.EDP.P0. | 1 | Reixes pati |  | 1 | [5 empty] | 2011-11-01 | [126 empty] | 62387596-a15e-423f-80a5-57cbe46cf98a | 0dfbbcb7-6a2c-46cf-9eb6-5eed3d554049
Lot 03 | SNA-08314 | SNA-08314 - SAN-09.03 | REIXES I ACCESSORIS | 09.03 | SANEJAMENT¦REIXES I ACCESSORIS | SANEJAMENT |  |  |  | ENS.SNA-08314.EDP.P0. | 15 | Sumideros P0 |  | 1 | [5 empty] | 2011-11-01 | [126 empty] | 62387596-a15e-423f-80a5-57cbe46cf98a | ef0e0950-f06d-4ecc-8ef4-d8f81042c3ba
Lot 03 | SNA-08314 | SNA-08314 - SAN-09.03 | REIXES I ACCESSORIS | 09.03 | SANEJAMENT¦REIXES I ACCESSORIS | SANEJAMENT |  |  |  | ENS.SNA-08314.EDP.P1. | 2 | Sumideros P1 |  | 1 | [5 empty] | 2011-11-01 | [126 empty] | 62387596-a15e-423f-80a5-57cbe46cf98a | 35fb2dda-47c8-4b79-a1df-e0d2b3824b4b
Lot 03 | SNA-08314 | SNA-08314 - SAN-09.03 | REIXES I ACCESSORIS | 09.03 | SANEJAMENT¦REIXES I ACCESSORIS | SANEJAMENT |  |  |  | ENS.SNA-08314.EDP.P2. | 2 | Sumideros P2 |  | 1 | [5 empty] | 2011-11-01 | [126 empty] | 62387596-a15e-423f-80a5-57cbe46cf98a | 2b9a5b15-2f53-4a44-a6fc-5e9f779f5342
Lot 03 | SNA-08314 | SNA-08314 - SEG-12.01.B.B | DETECTOR DE PRESÈNCIA PER BIVOLUMÈTRICS | 12.01.B.B | SEGURETAT¦DETECTORS¦PRESÈNCIA¦BIVOLUMÈTRICS | SEGURETAT |  |  |  | ENS.SNA-08314.EDP.P0. | 11 | Detectors biovolumètrics P0 |  | 1 | [5 empty] | 2011-11-01 | [46 empty] | 1 | [79 empty] | 3f0b0c80-7b12-4363-ac55-a5814cdb6db7 | 5548e8a1-5dcb-4450-b5ca-79ca85779893
Lot 03 | SNA-08314 | SNA-08314 - SEG-12.01.B.B | DETECTOR DE PRESÈNCIA PER BIVOLUMÈTRICS | 12.01.B.B | SEGURETAT¦DETECTORS¦PRESÈNCIA¦BIVOLUMÈTRICS | SEGURETAT |  |  |  | ENS.SNA-08314.EDP.P1. | 14 | Detectors biovolumètrics P1 |  | 1 | [5 empty] | 2011-11-01 | [46 empty] | 1 | [79 empty] | 3f0b0c80-7b12-4363-ac55-a5814cdb6db7 | df802f57-74ee-43dd-86c9-208effd336c8
Lot 03 | SNA-08314 | SNA-08314 - SEG-12.01.B.B | DETECTOR DE PRESÈNCIA PER BIVOLUMÈTRICS | 12.01.B.B | SEGURETAT¦DETECTORS¦PRESÈNCIA¦BIVOLUMÈTRICS | SEGURETAT |  |  |  | ENS.SNA-08314.EDP.P2. | 14 | Detectors biovolumètrics P2 |  | 1 | [5 empty] | 2011-11-01 | [46 empty] | 1 | [79 empty] | 3f0b0c80-7b12-4363-ac55-a5814cdb6db7 | 0f505e93-ae6e-4e61-b297-6c1eec436eea
Lot 03 | SNA-08314 | SNA-08314 - SEG-12.03 | CENTRALS DE DETECCIÓ I ALARMA | 12.03 | SEGURETAT¦CENTRALS DE DETECCIÓ I ALARMA | SEGURETAT |  |  |  | ENS.SNA-08314.EDP.P0.CONREPRO. | 3 | Centraleta intrusió + 4 teclats vestíbul + ampa + biblioteca + cuina + vestidors |  | 1 |  | (sense dades) | (sense dades) | (sense dades) |  | 2011-11-01 | [46 empty] | 1 | [79 empty] | 0248ea43-ad16-4608-9ac4-18c3fe9d12c7 | 71fae61a-ee97-461b-8ef2-afb350823761
Lot 03 | SNA-08314 | SNA-08314 - SEG-12.05 | SIRENES | 12.05 | SEGURETAT¦SIRENES | SEGURETAT |  |  |  | ENS.SNA-08314.EDP.P0. | 1 | Sirena intrusió exterior |  | 1 | [5 empty] | 2011-11-01 | [46 empty] | 1 | [79 empty] | 5ba8ad57-5f65-4c0c-9545-ed2814bee645 | 0d4b8e60-3634-4495-b434-3e985f8e1181
Lot 03 | SNA-08314 | SNA-08314 - SEG-12.05 | SIRENES | 12.05 | SEGURETAT¦SIRENES | SEGURETAT |  |  |  | ENS.SNA-08314.EDP.P0. | 2 | Sirenes intrusió interior |  | 1 | [5 empty] | 2011-11-01 | [46 empty] | 1 | [79 empty] | 5ba8ad57-5f65-4c0c-9545-ed2814bee645 | b3ac8285-5f5f-488d-9f0b-22fcd6f48ef1
Lot 03 | SNA-08314 | SNA-08314 - SIE-40.02 | CONCENTRADOR DE DADES | 40.02 | SISTEMA INFORMACIÓ ENERGÈTICA¦CONCENTRADOR DE DADES | SIE |  |  |  | ENS.SNA-08314.EDP.P0.RACK. | 1 | CONCENTRADOR DE DADES |  | 1 |  | DEXMA | Dexgate 1 | (sense dades) |  | 2019-12-03 | [32 empty] | Quadre general | [93 empty] | 6c6f043e-c3b9-4702-bd8c-db5df4468c9d | 7c4132ae-eab0-4ebc-8ab0-1ff52ab4f8cc
Lot 03 | SNA-08314 | SNA-08314 - SIE-40.04.01 | COMPTADOR ELÈCTRIC | 40.04.01 | SISTEMA INFORMACIÓ ENERGÈTICA¦ELEMENTS DE CAMP¦COMPTADOR ELÈCTRIC | SIE |  |  |  | ENS.SNA-08314.EDP.P0.RACK. | 1 | Compador elèctric |  | 1 |  | Circutor | CVM-Mini | (sense dades) |  | 2019-12-03 | [27 empty] | Modbus |  |  |  |  | Quadre general | [93 empty] | 8d7fb31c-5ea7-43b5-9174-6a50fa00404e | ce821d3b-ebea-4f20-a7a1-4b648cb2dce4
Lot 03 | SNA-08314 | SNA-08314 - SIE-40.04.01 | COMPTADOR ELÈCTRIC | 40.04.01 | SISTEMA INFORMACIÓ ENERGÈTICA¦ELEMENTS DE CAMP¦COMPTADOR ELÈCTRIC | SIE |  |  |  | ENS.SNA-08314.UB.SQ. | 1 | Compador elèctric de companyia |  | 1 |  | Landis | ZMG410CTSBT | 32S10 |  | 2011-11-01 | [126 empty] | 8d7fb31c-5ea7-43b5-9174-6a50fa00404e | 5888a95b-7a15-4e76-ad58-3bd310bcda0f
Lot 03 | SNA-08314 | SNA-08314 - SIE-40.04.02 | COMPTADOR GAS | 40.04.02 | SISTEMA INFORMACIÓ ENERGÈTICA¦ELEMENTS DE CAMP¦COMPTADOR GAS | SIE |  |  |  | ENS.SNA-08314.UB.SQ. | 1 | Compador gas |  | 1 |  | Kromschroeder | IR1 | (sense dades) |  | 2019-12-03 | [126 empty] | 58d0ccce-f44a-4f1c-90e6-43ad94bfbaf1 | a40775ce-db30-452d-ac79-5a040f9c663c
Lot 03 | SNA-08314 | SNA-08314 - SIE-40.04.02 | COMPTADOR GAS | 40.04.02 | SISTEMA INFORMACIÓ ENERGÈTICA¦ELEMENTS DE CAMP¦COMPTADOR GAS | SIE |  |  |  | ENS.SNA-08314.UB.SQ. | 1 | Compador gas de companyia |  | 1 |  | Elster | BK-G40M | 15193389 |  | 2011-11-01 | [126 empty] | 58d0ccce-f44a-4f1c-90e6-43ad94bfbaf1 | d214b83f-947b-4d29-8116-822df579a13e
Lot 03 | SNA-08314 | SNA-08314 - SIE-40.04.04 | COMPTADOR AIGUA | 40.04.04 | SISTEMA INFORMACIÓ ENERGÈTICA¦ELEMENTS DE CAMP¦COMPTADOR AIGUA | SIE |  |  |  | ENS.SNA-08314.UB.SQ. | 1 | Compador aigüa de companyia |  | 1 |  | (sense dades) | (sense dades) | (sense dades) |  | 2011-11-01 | [126 empty] | bf462af7-c544-470d-b1ff-1c0b0644dc70 | 080b8368-df71-44ea-932d-cc206611f8cd
Lot 03 | SNA-08314 | SNA-08314 - SIE-40.04.09 | SENSOR TEMPERATURA | 40.04.09 | SISTEMA INFORMACIÓ ENERGÈTICA¦ELEMENTS DE CAMP¦SENSOR TEMPERATURA | SIE |  |  |  | ENS.SNA-08314.EDP.P0.INST. | 1 | Sensor de temperatura col·lectors |  | 1 |  | Kromschroeder | (sense dades) | (sense dades) |  | 2019-12-03 | [27 empty] | Modbus | [11 empty] | 24 V | [26 empty] | Contacte | [59 empty] | 318a6bf1-4e15-4e26-a0d5-42b5dc78006c | b5d72843-127c-46b3-9ca8-37f99e4637ad
Lot 03 | SNA-08314 | SNA-08314 - SIE-40.04.11 | SENSOR COMBINAT | 40.04.11 | SISTEMA INFORMACIÓ ENERGÈTICA¦ELEMENTS DE CAMP¦SENSOR COMBINAT | SIE |  |  |  | ENS.SNA-08314.UB.PT1. | 1 | Sensor de temperatura exterior |  | 1 |  | Kromschroeder | RR4 | (sense dades) |  | 2019-12-03 | [27 empty] | Modbus | [5 empty] | Temperatura | Humitat |  | Termistor | Protocol |  | 24 V | [58 empty] | Exterior | 2 | [26 empty] | c2a83c8e-6d96-405d-a865-1fa7691e92e1 | 4eb67fb4-beff-4af1-9e5b-0f429de91909
Lot 03 | SNA-08314 | SNA-08314 - SIS-41.05 | INSTAL·LACIÓ SISTEMA DE CONTROL | 41.05 | SISTEMA DE CONTROL¦INSTAL·LACIÓ SISTEMA DE CONTROL | SISTEMA DE CONTROL |  |  |  | ENS.SNA-08314. | 1 | Sistema Control |  | 1 |  | Sauter | Novanet 3600 | [50 empty] | Anual | [78 empty] | 8ff18b9f-0858-4c4a-b884-7666e273c8d7 | e6a203de-c108-40dc-a77a-3a46c84f620a
Lot 03 | SNA-08314 | SNA-08314 - SOL-26.02.A | SISTEMA DE PLAQUES SOLARS | 26.02 | SOLAR TÈRMICA¦INSTAL·LACIÓ TÈRMICA SOLAR | SOLAR |  |  |  | ENS.SNA-08314.EDP.PC. | 1 | Sistema de plaques solars |  | 1 | [5 empty] | 2011-11-01 |  |  |  | Sistema de 17 plaques solars | [64 empty] | 20 | 37.4 | [56 empty] | 00184973-58f1-4d8f-a7ee-90682eb32680 | 16e842a3-36ae-4834-b422-081eb89e58aa
Lot 03 | SNA-08314 | SNA-08314 - SOL-26.03 | ACUMULADOR ACS SOLAR | 26.03 | SOLAR TÈRMICA¦ACUMULADOR ACS SOLAR TÈRMICA | LEGIONEL·LA |  |  |  | ENS.SNA-08314.EDP.P0.INSTACOM. | 1 | Acomulador solar 1 |  | 1 |  | Greeheiss | GH PIE DPV/ABR 1500L | M18260695 |  | 2011-11-01 | [9 empty] | > 70 kW | [11 empty] | 1.43 | [104 empty] | 69850a04-271f-44e5-8486-ff28ea9b4401 | d89ba37b-940b-4445-9d07-9c701320c85a
Lot 03 | SNA-08314 | SNA-08314 - SOL-26.03 | ACUMULADOR ACS SOLAR | 26.03 | SOLAR TÈRMICA¦ACUMULADOR ACS SOLAR TÈRMICA | LEGIONEL·LA |  |  |  | ENS.SNA-08314.EDP.P0.INSTACOM. | 1 | Acomulador solar 2 |  | 1 |  | Greeheiss | GH PIE DPV/ABR 1500L | M18260696 |  | 2011-11-01 | [9 empty] | > 70 kW | [11 empty] | 1.43 | [104 empty] | 69850a04-271f-44e5-8486-ff28ea9b4401 | 9ff42591-742c-436e-b683-de1a32dd4b5d
Lot 03 | SNA-08314 | SNA-08314 - SOL-26.04 | INTERCANVIADOR SOLAR | 26.04 | SOLAR TÈRMICA¦INTERCANVIADOR SOLAR TÈRMICA | SOLAR |  |  |  | ENS.SNA-08314.EDP.P0.INSTACS. | 1 | Intercanviador solar 1 |  | 1 | [5 empty] | 2011-11-01 | [9 empty] | > 70 kW | [116 empty] | 142ea172-3740-4316-962d-b9f3562aebf3 | 2b6294df-a728-415d-9ccc-ea6351be1a03
Lot 03 | SNA-08314 | SNA-08314 - SOL-26.04 | INTERCANVIADOR SOLAR | 26.04 | SOLAR TÈRMICA¦INTERCANVIADOR SOLAR TÈRMICA | SOLAR |  |  |  | ENS.SNA-08314.EDP.P0.INSTACS. | 1 | Intercanviador solar 2 |  | 1 | [5 empty] | 2011-11-01 | [9 empty] | > 70 kW | [116 empty] | 142ea172-3740-4316-962d-b9f3562aebf3 | a6538141-1330-4171-a981-153f4f5a4049
Lot 03 | SNA-08314 | SNA-08314 - SOL-26.05 | BOMBA ACS SOLAR | 26.05 | SOLAR TÈRMICA¦BOMBA ACS SOLAR | SOLAR |  |  |  | ENS.SNA-08314.EDP.P0.INSTACS. | 1 | Bombasecundari solar |  | 1 |  | Baxi roca | PC-1045/RU3342 | (sense dades) |  | 2011-11-01 | [9 empty] | > 70 kW | [34 empty] | Rotor humit | [81 empty] | 25d1ab06-487b-4d44-988d-200c84ed4446 | b5daeb95-5b6d-42dd-8b65-5e7dd3d45807
Lot 03 | SNA-08314 | SNA-08314 - SOL-26.06 | XARXA DE CANONADES I ACCESSORIS SOLAR | 26.06 | SOLAR TÈRMICA¦XARXA DE CANONADES I ACCESSORIS SOLAR TÉRMICA | SOLAR |  |  |  | ENS.SNA-08314. | 1 | Xarxa de canonades |  | 1 | [5 empty] | 2011-11-01 | [126 empty] | 142ab368-2ea3-41da-81e1-de4192fa6f98 | dc735377-b685-4651-bf1a-2f5608f7e52e
Lot 03 | SNA-08314 | SNA-08314 - TRA-20.01.A | ASCENSORS ELÈCTRICS | 20.01.A | TRANSPORT¦ASCENSORS¦ELÈCTRICS | TRANSPORT |  |  |  | ENS.SNA-08314.EDP.P0.E01. | 1 | Ascensor RAE:990005622 |  | 1 |  | Fain | (sense dades) | RAE:990005622 |  | 2011-11-01 | [48 empty] | 0 | 800 | 2 | [75 empty] | 019f0dee-89b8-4608-b4b8-a7d5f83e494a | 8a30964d-8853-478b-a4c0-4bf8e67efa92
Lot 03 | SNA-08314 | SNA-08314 - VAR-10.03.E | BARRES DE SUPORT | 10.03.E | APARELLS SANITARIS I AIXETERIA¦ACCESSORIS¦BARRES DE SUPORT | VARIS |  |  |  | ENS.SNA-08314.EDP.P0. | 4 | Barres de suport P0 |  | 1 | [5 empty] | 2011-11-01 | [126 empty] | a8700b06-a705-4c8b-afd7-5796ae5dd1f5 | 18345f1b-2449-405f-a072-c3468173152d
Lot 03 | SNA-08314 | SNA-08314 - VAR-10.03.E | BARRES DE SUPORT | 10.03.E | APARELLS SANITARIS I AIXETERIA¦ACCESSORIS¦BARRES DE SUPORT | VARIS |  |  |  | ENS.SNA-08314.EDP.P1. | 1 | Barres de suport P1 |  | 1 | [5 empty] | 2011-11-01 | [126 empty] | a8700b06-a705-4c8b-afd7-5796ae5dd1f5 | 6c55d4ac-486e-4b3e-8c03-edd4dd82c1c7
Lot 03 | SNA-08314 | SNA-08314 - VAR-10.03.E | BARRES DE SUPORT | 10.03.E | APARELLS SANITARIS I AIXETERIA¦ACCESSORIS¦BARRES DE SUPORT | VARIS |  |  |  | ENS.SNA-08314.EDP.P2. | 1 | Barres de suport P2 |  | 1 | [5 empty] | 2011-11-01 | [126 empty] | a8700b06-a705-4c8b-afd7-5796ae5dd1f5 | cbbe863a-ce6d-40be-ae01-38c42a40b3c5
Lot 03 | SNA-08314 | SNA-08314 - VEN-02.02 | CAIXES VENTILACIÓ | 02.02 | ELEMENTS DE CLIMATITZACIÓ¦CAIXES VENTILACIÓ | VENTILACIÓ/EXTRACCIÓ |  |  |  | ENS.SNA-08314.EDP.P0.CATBARR. |  | Extractor cuina (fora de servei) |  | 1 |  | (sense dades) | (sense dades) | (sense dades) |  | 2011-11-01 | [9 empty] | > 70 kW | 0 |  |  | 0 |  |  | 0 | 50 | [33 empty] | Transmissió per corretges | 0 | 0 | [72 empty] | 18160d4d-7736-4ad6-b450-ed50b1623195 | aa34db6c-56c3-4cdb-87cd-a81433e0e711
Lot 03 | SNA-08314 | SNA-08314 - VEN-02.02 | CAIXES VENTILACIÓ | 02.02 | ELEMENTS DE CLIMATITZACIÓ¦CAIXES VENTILACIÓ | VENTILACIÓ/EXTRACCIÓ |  |  |  | ENS.SNA-08314.EDP.PC.C1. | 1 | Caixa extracció zona nord |  | 1 |  | S&P | CAB-200 | 5113212400 |  | 2011-11-01 | [9 empty] | > 70 kW | 0 |  |  | 0 |  |  | 0 | 50 | [33 empty] | Accionament directe | 0 | 0 | [72 empty] | 18160d4d-7736-4ad6-b450-ed50b1623195 | 8f444408-38c2-4ef7-beca-4f9034e35345
Lot 03 | SNA-08314 | SNA-08314 - VEN-02.02 | CAIXES VENTILACIÓ | 02.02 | ELEMENTS DE CLIMATITZACIÓ¦CAIXES VENTILACIÓ | VENTILACIÓ/EXTRACCIÓ |  |  |  | ENS.SNA-08314.EDP.PC.C1. | 1 | Caixa extracció zona sud |  | 1 |  | S&P | CAB-200 | 5113213200 |  | 2011-11-01 | [9 empty] | > 70 kW | 0 |  |  | 0 |  |  | 0 | 50 | [33 empty] | Accionament directe | 0 | 0 | [72 empty] | 18160d4d-7736-4ad6-b450-ed50b1623195 | f70309c3-8e3e-4b8b-8ae8-a9e3d928734f
Lot 03 | SNA-08314 | SNA-08314 - VEN-02.16 | BOCA EXTRACCIÓ BANY | 02.16 | ELEMENTS DE CLIMATITZACIÓ¦BOCA EXTRACCIÓ BANY | VENTILACIÓ/EXTRACCIÓ |  |  |  | ENS.SNA-08314.EDP.P0. | 22 | Boca extracció bany P0 |  | 1 | [5 empty] | 2011-11-01 | [9 empty] | > 70 kW | [116 empty] | f7e38b41-ff3c-4b20-bde5-33e15cbe9142 | 691ea4bc-e38d-4bab-ad76-c2060cff9094
Lot 03 | SNA-08314 | SNA-08314 - VEN-02.16 | BOCA EXTRACCIÓ BANY | 02.16 | ELEMENTS DE CLIMATITZACIÓ¦BOCA EXTRACCIÓ BANY | VENTILACIÓ/EXTRACCIÓ |  |  |  | ENS.SNA-08314.EDP.P1. | 7 | Boca extracció bany P1 |  | 1 | [5 empty] | 2011-11-01 | [9 empty] | > 70 kW | [116 empty] | f7e38b41-ff3c-4b20-bde5-33e15cbe9142 | bd8b30b0-7ac1-4b49-a9ca-12d813573333
Lot 03 | SNA-08314 | SNA-08314 - VEN-02.16 | BOCA EXTRACCIÓ BANY | 02.16 | ELEMENTS DE CLIMATITZACIÓ¦BOCA EXTRACCIÓ BANY | VENTILACIÓ/EXTRACCIÓ |  |  |  | ENS.SNA-08314.EDP.P2. | 7 | Boca extracció bany P2 |  | 1 | [5 empty] | 2011-11-01 | [9 empty] | > 70 kW | [116 empty] | f7e38b41-ff3c-4b20-bde5-33e15cbe9142 | 65bd337b-ed56-4c2f-8202-851456bdf202
Lot 03 | SNA-08314 | SNA-08314- SIE-40.02 | CONCENTRADOR DE DADES | 40.02 | SISTEMA INFORMACIÓ ENERGÈTICA¦CONCENTRADOR DE DADES | SIE |  |  |  | ENS.SNA-08314.EDP.PC. | 1 | Concentredor de dades |  | 1 |  | Satel | DL281 |  |  | 2024-04-12 | [126 empty] | 27e9138f-66ee-423f-a456-e37576b76398 | 41fe0e5c-5674-470d-bd59-8f8cbd5c6bc5
Lot 06 | SNG-08481 | SNG-08481 - BAI-15.01.A | QUADRES GENERALS | 15.01.A | EQUIPS DE BAIXA TENSIÓ¦QUADRES ELÈCTRICS¦QUADRES GENERALS | BAIXA TENSIÓ |  |  |  | ENS.SNG-08481.ED.P0.I03. | 1 | Quadre General Edifici |  | 1 | [132 empty] | 71d7ad5e-8ee5-4497-9d4d-8d98f5c12f6d | d629f80d-3c2a-4b11-9e1d-476bb31ce6de
Lot 06 | SNG-08481 | SNG-08481 - BAI-15.01.B | SUBQUADRES | 15.01.B | EQUIPS DE BAIXA TENSIÓ¦QUADRES ELÈCTRICS¦SUBQUADRES | BAIXA TENSIÓ |  |  |  | ENS.SNG-08481.EA0.P0.I01. | 1 | Quadre Sala ACS |  | 1 | [11 empty] | Petit | [120 empty] | 547ed0b4-e9d2-426a-8338-a4a907ec9dd8 | 98121823-e314-4def-9169-f0b5451c36b3
Lot 06 | SNG-08481 | SNG-08481 - BAI-15.01.B | SUBQUADRES | 15.01.B | EQUIPS DE BAIXA TENSIÓ¦QUADRES ELÈCTRICS¦SUBQUADRES | BAIXA TENSIÓ |  |  |  | ENS.SNG-08481.EA0.P0.M1. | 1 | Quadre Primària P0 Domòtica |  | 1 | [11 empty] | Standard | [120 empty] | 547ed0b4-e9d2-426a-8338-a4a907ec9dd8 | 5c3ce5cc-11a5-43c0-b096-9848e21e333a
Lot 06 | SNG-08481 | SNG-08481 - BAI-15.01.B | SUBQUADRES | 15.01.B | EQUIPS DE BAIXA TENSIÓ¦QUADRES ELÈCTRICS¦SUBQUADRES | BAIXA TENSIÓ |  |  |  | ENS.SNG-08481.EA0.P0.M1. | 1 | Quadre Primària P0 Endolls |  | 1 | [11 empty] | Standard | [120 empty] | 547ed0b4-e9d2-426a-8338-a4a907ec9dd8 | a29ab270-6a8e-43cf-b9c2-24e98e266285
Lot 06 | SNG-08481 | SNG-08481 - BAI-15.01.B | SUBQUADRES | 15.01.B | EQUIPS DE BAIXA TENSIÓ¦QUADRES ELÈCTRICS¦SUBQUADRES | BAIXA TENSIÓ |  |  |  | ENS.SNG-08481.EA0.P0.M3. | 1 | Quadre Gimnàs |  | 1 | [11 empty] | Standard | [120 empty] | 547ed0b4-e9d2-426a-8338-a4a907ec9dd8 | d168c42e-7d3a-4cf9-aeaa-e2cece0a89f0
Lot 06 | SNG-08481 | SNG-08481 - BAI-15.01.B | SUBQUADRES | 15.01.B | EQUIPS DE BAIXA TENSIÓ¦QUADRES ELÈCTRICS¦SUBQUADRES | BAIXA TENSIÓ |  |  |  | ENS.SNG-08481.EA0.P1. | 1 | Quadre Il.luminació Edifici de Primària |  | 1 | [11 empty] | Standard | [120 empty] | 547ed0b4-e9d2-426a-8338-a4a907ec9dd8 | 33796c5f-cfa0-45e1-9cbb-30cb096b573c
Lot 06 | SNG-08481 | SNG-08481 - BAI-15.01.B | SUBQUADRES | 15.01.B | EQUIPS DE BAIXA TENSIÓ¦QUADRES ELÈCTRICS¦SUBQUADRES | BAIXA TENSIÓ |  |  |  | ENS.SNG-08481.EA0.P1.AE2. | 1 | Quadre Aula informàtica Primària |  | 1 | [11 empty] | Standard | [120 empty] | 547ed0b4-e9d2-426a-8338-a4a907ec9dd8 | 96ad68b6-556d-491a-bff0-8e6e7b3b4836
Lot 06 | SNG-08481 | SNG-08481 - BAI-15.01.B | SUBQUADRES | 15.01.B | EQUIPS DE BAIXA TENSIÓ¦QUADRES ELÈCTRICS¦SUBQUADRES | BAIXA TENSIÓ |  |  |  | ENS.SNG-08481.EA0.P1.E04. | 1 | Quadre Cuina Infantil |  | 1 | [11 empty] | Standard | [120 empty] | 547ed0b4-e9d2-426a-8338-a4a907ec9dd8 | 53608d9a-ec54-4d4e-8ec5-d0137f9f8fa6
Lot 06 | SNG-08481 | SNG-08481 - BAI-15.01.B | SUBQUADRES | 15.01.B | EQUIPS DE BAIXA TENSIÓ¦QUADRES ELÈCTRICS¦SUBQUADRES | BAIXA TENSIÓ |  |  |  | ENS.SNG-08481.EA2.P0.AE8. | 1 | Quadre Laboratori |  | 1 | [11 empty] | Standard | [120 empty] | 547ed0b4-e9d2-426a-8338-a4a907ec9dd8 | 53b642be-7195-4bd4-9d12-b2c9539f661d
Lot 06 | SNG-08481 | SNG-08481 - BAI-15.01.B | SUBQUADRES | 15.01.B | EQUIPS DE BAIXA TENSIÓ¦QUADRES ELÈCTRICS¦SUBQUADRES | BAIXA TENSIÓ |  |  |  | ENS.SNG-08481.EA2.P0.AE9. | 1 | Quadre Taller |  | 1 | [11 empty] | Standard | [120 empty] | 547ed0b4-e9d2-426a-8338-a4a907ec9dd8 | 747b0abb-1ee8-483a-a24f-28b6cdd1ba55
Lot 06 | SNG-08481 | SNG-08481 - BAI-15.01.B | SUBQUADRES | 15.01.B | EQUIPS DE BAIXA TENSIÓ¦QUADRES ELÈCTRICS¦SUBQUADRES | BAIXA TENSIÓ |  |  |  | ENS.SNG-08481.EA2.P0.I01. | 1 | Quadre Calderes Secundària P0 |  | 1 | [11 empty] | Standard | [120 empty] | 547ed0b4-e9d2-426a-8338-a4a907ec9dd8 | baf4407b-57ed-4a9f-8179-84f4c6d3a91b
Lot 06 | SNG-08481 | SNG-08481 - BAI-15.01.B | SUBQUADRES | 15.01.B | EQUIPS DE BAIXA TENSIÓ¦QUADRES ELÈCTRICS¦SUBQUADRES | BAIXA TENSIÓ |  |  |  | ENS.SNG-08481.EA2.P0.M3. | 1 | Quadre Planta Secundària P0 Domòtica |  | 1 | [11 empty] | Gran | [120 empty] | 547ed0b4-e9d2-426a-8338-a4a907ec9dd8 | 7e0b6fa6-6236-4aa3-8834-1a309613d194
Lot 06 | SNG-08481 | SNG-08481 - BAI-15.01.B | SUBQUADRES | 15.01.B | EQUIPS DE BAIXA TENSIÓ¦QUADRES ELÈCTRICS¦SUBQUADRES | BAIXA TENSIÓ |  |  |  | ENS.SNG-08481.EA2.P0.M3. | 1 | Quadre Planta Secundària P0 Força |  | 1 | [11 empty] | Standard | [120 empty] | 547ed0b4-e9d2-426a-8338-a4a907ec9dd8 | fd86e463-66c9-4029-a447-032ddbe2baca
Lot 06 | SNG-08481 | SNG-08481 - BAI-15.01.B | SUBQUADRES | 15.01.B | EQUIPS DE BAIXA TENSIÓ¦QUADRES ELÈCTRICS¦SUBQUADRES | BAIXA TENSIÓ |  |  |  | ENS.SNG-08481.EA2.P1.AE1. | 1 | Quadre Aula informàtica Secundària |  | 1 | [11 empty] | Standard | [120 empty] | 547ed0b4-e9d2-426a-8338-a4a907ec9dd8 | 3d8436b5-b3ca-49b5-a808-5d0cb4067160
Lot 06 | SNG-08481 | SNG-08481 - BAI-15.01.B | SUBQUADRES | 15.01.B | EQUIPS DE BAIXA TENSIÓ¦QUADRES ELÈCTRICS¦SUBQUADRES | BAIXA TENSIÓ |  |  |  | ENS.SNG-08481.EA2.P1.I01. | 1 | Quadre Calderes Secundària P1 Domòtica |  | 1 | [11 empty] | Standard | [120 empty] | 547ed0b4-e9d2-426a-8338-a4a907ec9dd8 | 3a75d634-5504-4e7e-b40e-4e8935e8239f
Lot 06 | SNG-08481 | SNG-08481 - BAI-15.01.B | SUBQUADRES | 15.01.B | EQUIPS DE BAIXA TENSIÓ¦QUADRES ELÈCTRICS¦SUBQUADRES | BAIXA TENSIÓ |  |  |  | ENS.SNG-08481.EA2.P1.I01. | 1 | Quadre Calderes Secundària P1 Força |  | 1 | [11 empty] | Standard | [120 empty] | 547ed0b4-e9d2-426a-8338-a4a907ec9dd8 | c94a6723-4826-4f1f-811b-89e7dc808231
Lot 06 | SNG-08481 | SNG-08481 - BAI-15.01.B | SUBQUADRES | 15.01.B | EQUIPS DE BAIXA TENSIÓ¦QUADRES ELÈCTRICS¦SUBQUADRES | BAIXA TENSIÓ |  |  |  | ENS.SNG-08481.ED.P0.CUI. | 1 | Quadre Cuina Menjador |  | 1 | [11 empty] | Standard | [120 empty] | 547ed0b4-e9d2-426a-8338-a4a907ec9dd8 | ac4cb11e-d372-49a2-9d6c-0062b14b70b0
Lot 06 | SNG-08481 | SNG-08481 - BAI-15.01.B | SUBQUADRES | 15.01.B | EQUIPS DE BAIXA TENSIÓ¦QUADRES ELÈCTRICS¦SUBQUADRES | BAIXA TENSIÓ |  |  |  | ENS.SNG-08481.ED.P0.E08. | 1 | Quadre Il·luminació Administració |  | 1 | [11 empty] | Standard | [120 empty] | 547ed0b4-e9d2-426a-8338-a4a907ec9dd8 | 53960c33-e6b8-4e1f-8a11-f6d7815c5563
Lot 06 | SNG-08481 | SNG-08481 - BAI-15.01.B | SUBQUADRES | 15.01.B | EQUIPS DE BAIXA TENSIÓ¦QUADRES ELÈCTRICS¦SUBQUADRES | BAIXA TENSIÓ |  |  |  | ENS.SNG-08481.ED.P0.I01. | 1 | Quadre Calderes Administració |  | 1 | [11 empty] | Petit | [120 empty] | 547ed0b4-e9d2-426a-8338-a4a907ec9dd8 | d9d01e6c-db32-4995-80e4-12d581a014bb
Lot 06 | SNG-08481 | SNG-08481 - BAI-15.01.B | SUBQUADRES | 15.01.B | EQUIPS DE BAIXA TENSIÓ¦QUADRES ELÈCTRICS¦SUBQUADRES | BAIXA TENSIÓ |  |  |  | ENS.SNG-08481.ED.P0.I02. | 1 | Quadre Rack |  | 1 | [11 empty] | Petit | [120 empty] | 547ed0b4-e9d2-426a-8338-a4a907ec9dd8 | 5d146134-d368-431c-acda-a69a417846d9
Lot 06 | SNG-08481 | SNG-08481 - BAI-15.01.B | SUBQUADRES | 15.01.B | EQUIPS DE BAIXA TENSIÓ¦QUADRES ELÈCTRICS¦SUBQUADRES | BAIXA TENSIÓ |  |  |  | ENS.SNG-08481.ED.P0.I03. | 1 | Quadre Il.luminació Exterior |  | 1 | [11 empty] | Standard | [120 empty] | 547ed0b4-e9d2-426a-8338-a4a907ec9dd8 | 9066b3aa-1e1c-4c23-806f-0961b4493c28
Lot 06 | SNG-08481 | SNG-08481 - BAI-15.01.B | SUBQUADRES | 15.01.B | EQUIPS DE BAIXA TENSIÓ¦QUADRES ELÈCTRICS¦SUBQUADRES | BAIXA TENSIÓ |  |  |  | ENS.SNG-08481.URB.I02. | 1 | Quadre Gasoil |  | 1 | [11 empty] | Petit | [120 empty] | 547ed0b4-e9d2-426a-8338-a4a907ec9dd8 | f0992e52-ed90-4168-b1cd-ffbc4db12203
Lot 06 | SNG-08481 | SNG-08481 - BAI-15.03 | SISTEMES ALIMENTACIÓ ININTERRUMPIDA | 15.03 | EQUIPS DE BAIXA TENSIÓ¦SISTEMES ALIMENTACIÓ ININTERRUMPIDA | BAIXA TENSIÓ |  |  |  | ENS.SNG-08481.ED.P0.I02. | 1 | SAI PC Control Ventilació |  | 1 |  | SALICRU | sps.500. SOHO+ | 232018c05724 |  | 2010-01-01 | [7 empty] | 0.3 | [118 empty] | bcc78c85-4b2e-4a65-92ee-de1613df771c | 81c7d1d6-5a73-4249-a5d6-4318ad95793e
Lot 06 | SNG-08481 | SNG-08481 - BAI-15.05.A | ENDOLLS | 15.05.A | EQUIPS DE BAIXA TENSIÓ¦ENDOLLS I MECANISMES¦ENDOLLS | BAIXA TENSIÓ |  |  |  | ENS.SNG-08481. | 732 | ENDOLLS EDIFICI |  | 1 | [9 empty] | Simon | [122 empty] | beb40b27-a1b0-4340-b6a2-4ffc84920553 | b61fa4e0-72b2-49ad-8720-385b6ca0ce3b
Lot 06 | SNG-08481 | SNG-08481 - BAI-15.05.B | MECANISMES | 15.05.B | EQUIPS DE BAIXA TENSIÓ¦ENDOLLS I MECANISMES¦MECANISMES | BAIXA TENSIÓ |  |  |  | ENS.SNG-08481. | 222 | MECANISMES EDIFICI |  | 1 | [9 empty] | Simon | [122 empty] | 61aff0eb-33fc-46f9-8b63-e3fbea0047bb | e7e98e05-d08c-4dde-8aca-413bddb12034
Lot 06 | SNG-08481 | SNG-08481 - BAI-15.06 | XARXA DE TERRES | 15.06 | EQUIPS DE BAIXA TENSIÓ¦XARXA DE TERRES | BAIXA TENSIÓ |  |  |  | ENS.SNG-08481. | 1 | XARXA DE TERRES |  | 1 | [132 empty] | f9da2991-2753-4f1c-8153-42388756ef6a | 08e6b9e2-6d47-458a-b77b-19566ced791a
Lot 06 | SNG-08481 | SNG-08481 - BAI-16.01 | LLUMINÀRIES | 16.01 | IL·LUMINACIÓ¦LLUMINÀRIES | BAIXA TENSIÓ |  |  |  | ENS.SNG-08481.EA0.P0. | 131 | Lluminàries primària P0 |  | 1 | [132 empty] | c86a2bfc-5bc1-4526-b2c2-eecdebd8d9bc | e222b33b-6e8a-402b-ae03-a5bac868a97e
Lot 06 | SNG-08481 | SNG-08481 - BAI-16.01 | LLUMINÀRIES | 16.01 | IL·LUMINACIÓ¦LLUMINÀRIES | BAIXA TENSIÓ |  |  |  | ENS.SNG-08481.EA0.P1. | 249 | Lluminàries Primària P1 |  | 1 | [132 empty] | c86a2bfc-5bc1-4526-b2c2-eecdebd8d9bc | 1a964e2b-3657-4709-9cc1-0817ebadb718
Lot 06 | SNG-08481 | SNG-08481 - BAI-16.01 | LLUMINÀRIES | 16.01 | IL·LUMINACIÓ¦LLUMINÀRIES | BAIXA TENSIÓ |  |  |  | ENS.SNG-08481.EA2.P0. | 145 | Lluminàries secundària P0 |  | 1 | [132 empty] | c86a2bfc-5bc1-4526-b2c2-eecdebd8d9bc | ff080e00-542b-4b82-a129-01ae2bdba9e9
Lot 06 | SNG-08481 | SNG-08481 - BAI-16.01 | LLUMINÀRIES | 16.01 | IL·LUMINACIÓ¦LLUMINÀRIES | BAIXA TENSIÓ |  |  |  | ENS.SNG-08481.EA2.P1. | 160 | Lluminàries secundària P1 |  | 1 | [132 empty] | c86a2bfc-5bc1-4526-b2c2-eecdebd8d9bc | b09bc410-d202-43dd-9e17-f5bebb6981e1
Lot 06 | SNG-08481 | SNG-08481 - BAI-16.01 | LLUMINÀRIES | 16.01 | IL·LUMINACIÓ¦LLUMINÀRIES | BAIXA TENSIÓ |  |  |  | ENS.SNG-08481.ED.P0. | 157 | Lluminàries Administració |  | 1 | [132 empty] | c86a2bfc-5bc1-4526-b2c2-eecdebd8d9bc | c9278c28-5ac5-42e3-be4c-a958e8a897c6
Lot 06 | SNG-08481 | SNG-08481 - BAI-16.02 | EMERGÈNCIA I SENYALITZACIÓ | 16.02 | IL·LUMINACIÓ¦EMERGÈNCIA I SENYALITZACIÓ | BAIXA TENSIÓ |  |  |  | ENS.SNG-08481.EA0.P0. | 64 | Emergències Primària P0 |  | 1 | [132 empty] | 79994c01-5145-48ee-8037-bb27d9a56d67 | 9241ec88-c98d-4013-8ef0-b2b4e3ecb7e6
Lot 06 | SNG-08481 | SNG-08481 - BAI-16.02 | EMERGÈNCIA I SENYALITZACIÓ | 16.02 | IL·LUMINACIÓ¦EMERGÈNCIA I SENYALITZACIÓ | BAIXA TENSIÓ |  |  |  | ENS.SNG-08481.EA0.P1. | 76 | Emergències Primària P1 |  | 1 | [132 empty] | 79994c01-5145-48ee-8037-bb27d9a56d67 | 7dff7143-8c0b-4149-8ab5-c5c95054dad9
Lot 06 | SNG-08481 | SNG-08481 - BAI-16.02 | EMERGÈNCIA I SENYALITZACIÓ | 16.02 | IL·LUMINACIÓ¦EMERGÈNCIA I SENYALITZACIÓ | BAIXA TENSIÓ |  |  |  | ENS.SNG-08481.EA2.P0. | 44 | Emergències Secundària P0 |  | 1 | [132 empty] | 79994c01-5145-48ee-8037-bb27d9a56d67 | 857c1b23-789b-422a-9879-6cc933f5fc0e
Lot 06 | SNG-08481 | SNG-08481 - BAI-16.02 | EMERGÈNCIA I SENYALITZACIÓ | 16.02 | IL·LUMINACIÓ¦EMERGÈNCIA I SENYALITZACIÓ | BAIXA TENSIÓ |  |  |  | ENS.SNG-08481.EA2.P1. | 44 | Emergències secundària P1 |  | 1 | [132 empty] | 79994c01-5145-48ee-8037-bb27d9a56d67 | 58f42b19-a686-43e9-93b3-2dd011b3bb69
Lot 06 | SNG-08481 | SNG-08481 - BAI-16.02 | EMERGÈNCIA I SENYALITZACIÓ | 16.02 | IL·LUMINACIÓ¦EMERGÈNCIA I SENYALITZACIÓ | BAIXA TENSIÓ |  |  |  | ENS.SNG-08481.ED.P0. | 51 | Emergències Administració |  | 1 | [132 empty] | 79994c01-5145-48ee-8037-bb27d9a56d67 | 5c3c2af7-e1b8-4517-b8f5-53c8590ac3ec
Lot 06 | SNG-08481 | SNG-08481 - BAI-19 | PARALLAMPS | 19 | PARALLAMPS | BAIXA TENSIÓ |  |  |  | ENS.SNG-08481.EA0.PC.COB1. | 1 | INSTAL.LACIO DE PARALLAMPS |  | 1 | [132 empty] | f74ae6b2-9a01-43c9-8698-fb1383fde97e | fad74bb0-a31c-4a4e-bca0-b054a9409988
Lot 06 | SNG-08481 | SNG-08481 - BAI-34.10 | INSTAL·LACIÓ BAIXA TENSIÓ | 34.10 | INSTAL·LACIONS¦INSTAL·LACIÓ BAIXA TENSIÓ | BAIXA TENSIÓ |  |  |  | ENS.SNG-08481. | 1 | INSTAL·LACIÓ BT |  | 1 | [132 empty] | 847608a8-f994-429f-8924-328a21a03e60 | f2154928-bc64-4f96-b16d-79c3b0227317
Lot 06 | SNG-08481 | SNG-08481 - CLI-01.03 | CALDERES | 01.03 | GENERADORS D'ENERGIA¦CALDERES | CLIMATITZACIÓ |  |  |  | ENS.SNG-08481.EA2.P0.I01. | 1 | Caldera Secundària |  | 1 |  | Ferroli | GGN2 N L 2S-11/198 | 1040L40013 | [11 empty] | > 70 kW | 0 |  | 198 | 0 |  |  | 0 | 0 |  |  |  | 0 | [36 empty] | Sobrepressió | Gasoil | 0 | 0 | [64 empty] | eb36f4ef-b27f-4f25-b221-7a1abd70a56a | e30e757a-8bbe-4533-84df-fb9928b56352
Lot 06 | SNG-08481 | SNG-08481 - CLI-01.03 | CALDERES | 01.03 | GENERADORS D'ENERGIA¦CALDERES | CLIMATITZACIÓ |  |  |  | ENS.SNG-08481.EA2.P1.I01. | 1 | Caldera Calefacció Gimnàs i ACS |  | 1 |  | Ferroli | g3g 80 | 1117L30253 | [11 empty] | > 70 kW | 0 |  | 80 | 0 |  |  | 0 | 0 |  |  |  | 0 | [36 empty] | Sobrepressió | Gasoil | 0 | 0 | [64 empty] | eb36f4ef-b27f-4f25-b221-7a1abd70a56a | 843588ad-cf01-45aa-a143-8532fc124130
Lot 06 | SNG-08481 | SNG-08481 - CLI-01.03 | CALDERES | 01.03 | GENERADORS D'ENERGIA¦CALDERES | CLIMATITZACIÓ |  |  |  | ENS.SNG-08481.EA2.P1.I01. | 1 | Caldera Calefacció Primària |  | 1 |  | Ferroli | GGN2 N L 2S-13 | [12 empty] | > 70 kW | 0 |  | 250 | 0 |  |  | 0 | 0 |  |  |  | 0 | [36 empty] | Sobrepressió | Gasoil | 0 | 0 | [64 empty] | eb36f4ef-b27f-4f25-b221-7a1abd70a56a | 7cf97efc-650a-47fb-9e90-434045afe690
Lot 06 | SNG-08481 | SNG-08481 - CLI-01.03 | CALDERES | 01.03 | GENERADORS D'ENERGIA¦CALDERES | CLIMATITZACIÓ |  |  |  | ENS.SNG-08481.ED.P0.I01. | 1 | Caldera Administració |  | 1 |  | Ferroli | GGN2 N 06 | 1107L40053 | [11 empty] | > 70 kW | 0 |  | 107 | 0 |  |  | 0 | 0 |  |  |  | 0 | [36 empty] | Sobrepressió | Gasoil | 0 | 0 | [64 empty] | eb36f4ef-b27f-4f25-b221-7a1abd70a56a | b15bda56-024d-44aa-94a1-fe7171089a4f
Lot 06 | SNG-08481 | SNG-08481 - CLI-02.01 | CLIMATITZADORS | 02.01 | ELEMENTS DE CLIMATITZACIÓ¦CLIMATITZADORS | CLIMATITZACIÓ |  |  |  | ENS.SNG-08481.EA0.P0.AP1. | 1 | Climatitzador Primària P0 Aula Primària 1 |  | 1 |  | FRANCE AIR | VOLCANE II XA800 | [12 empty] | > 70 kW | [52 empty] | 0 | 800 | 800 | [61 empty] | a0c11387-7915-4299-b0f1-f8a97dcb0657 | 59a8cece-0154-4387-8d4f-12d7609b247a
Lot 06 | SNG-08481 | SNG-08481 - CLI-02.01 | CLIMATITZADORS | 02.01 | ELEMENTS DE CLIMATITZACIÓ¦CLIMATITZADORS | CLIMATITZACIÓ |  |  |  | ENS.SNG-08481.EA0.P0.AP2. | 1 | Climatitzador Primària P0 Aula Primària 2 |  | 1 |  | FRANCE AIR | VOLCANE II XA800 | [12 empty] | > 70 kW | [52 empty] | 0 | 800 | 800 | [61 empty] | a0c11387-7915-4299-b0f1-f8a97dcb0657 | 246f45be-c87b-431a-8523-5dab6f82100c
Lot 06 | SNG-08481 | SNG-08481 - CLI-02.01 | CLIMATITZADORS | 02.01 | ELEMENTS DE CLIMATITZACIÓ¦CLIMATITZADORS | CLIMATITZACIÓ |  |  |  | ENS.SNG-08481.EA0.P0.AP3. | 1 | Climatitzador Primària P0 Aula Primària 3 |  | 1 |  | FRANCE AIR | VOLCANE II XA800 | [12 empty] | > 70 kW | [52 empty] | 0 | 800 | 800 | [61 empty] | a0c11387-7915-4299-b0f1-f8a97dcb0657 | 5b2b6440-df43-4b81-9419-9ac8ef522c1f
Lot 06 | SNG-08481 | SNG-08481 - CLI-02.01 | CLIMATITZADORS | 02.01 | ELEMENTS DE CLIMATITZACIÓ¦CLIMATITZADORS | CLIMATITZACIÓ |  |  |  | ENS.SNG-08481.EA0.P0.AP4. | 1 | Climatitzador Primària P0 Aula Primària 4 |  | 1 |  | FRANCE AIR | VOLCANE II XA800 | [12 empty] | > 70 kW | [52 empty] | 0 | 800 | 800 | [61 empty] | a0c11387-7915-4299-b0f1-f8a97dcb0657 | 9cacff5f-8586-4154-9e8b-2acb72cdb754
Lot 06 | SNG-08481 | SNG-08481 - CLI-02.01 | CLIMATITZADORS | 02.01 | ELEMENTS DE CLIMATITZACIÓ¦CLIMATITZADORS | CLIMATITZACIÓ |  |  |  | ENS.SNG-08481.EA0.P0.AP5. | 1 | Climatitzador Primària P0 Aula Primària 5 |  | 1 |  | FRANCE AIR | VOLCANE II XA800 | [12 empty] | > 70 kW | [52 empty] | 0 | 800 | 800 | [61 empty] | a0c11387-7915-4299-b0f1-f8a97dcb0657 | 7034570a-d079-4057-b3d1-aca4ae75b48f
Lot 06 | SNG-08481 | SNG-08481 - CLI-02.01 | CLIMATITZADORS | 02.01 | ELEMENTS DE CLIMATITZACIÓ¦CLIMATITZADORS | CLIMATITZACIÓ |  |  |  | ENS.SNG-08481.EA0.P0.AP6. | 1 | Climatitzador Primària P0 Aula Primària 6 |  | 1 |  | FRANCE AIR | VOLCANE II XA800 | [12 empty] | > 70 kW | [52 empty] | 0 | 800 | 800 | [61 empty] | a0c11387-7915-4299-b0f1-f8a97dcb0657 | 9cff7165-0977-4f5c-872f-863c5a612c15
Lot 06 | SNG-08481 | SNG-08481 - CLI-02.01 | CLIMATITZADORS | 02.01 | ELEMENTS DE CLIMATITZACIÓ¦CLIMATITZADORS | CLIMATITZACIÓ |  |  |  | ENS.SNG-08481.EA0.P0.PAS. | 1 | Climatitzador Primària P0 Petits Grups |  | 1 |  | FRANCE AIR | VOLCANE II XA800 | [12 empty] | > 70 kW | [52 empty] | 0 | 800 | 800 | [61 empty] | a0c11387-7915-4299-b0f1-f8a97dcb0657 | 0e73ad9f-fb02-4c20-bd7f-b9a8b3d6efc4
Lot 06 | SNG-08481 | SNG-08481 - CLI-02.01 | CLIMATITZADORS | 02.01 | ELEMENTS DE CLIMATITZACIÓ¦CLIMATITZADORS | CLIMATITZACIÓ |  |  |  | ENS.SNG-08481.EA0.P0.SG0. | 1 | Climatitzador Primària P0 Gimnàs |  | 1 |  | FRANCE AIR | VOLCANE II XA3500 | [12 empty] | > 70 kW | [52 empty] | 0 | 3500 | 3500 | [61 empty] | a0c11387-7915-4299-b0f1-f8a97dcb0657 | e60039fc-5a76-4a6c-8eac-657fd951f6a3
Lot 06 | SNG-08481 | SNG-08481 - CLI-02.01 | CLIMATITZADORS | 02.01 | ELEMENTS DE CLIMATITZACIÓ¦CLIMATITZADORS | CLIMATITZACIÓ |  |  |  | ENS.SNG-08481.EA0.P1.AE1. | 1 | Climatitzador Primària P1 Aula Suport |  | 1 |  | FRANCE AIR | VOLCANE II XA800 | [12 empty] | > 70 kW | [52 empty] | 0 | 800 | 800 | [61 empty] | a0c11387-7915-4299-b0f1-f8a97dcb0657 | 199c7874-f3fe-410a-92fc-b9b1a917f3a2
Lot 06 | SNG-08481 | SNG-08481 - CLI-02.01 | CLIMATITZADORS | 02.01 | ELEMENTS DE CLIMATITZACIÓ¦CLIMATITZADORS | CLIMATITZACIÓ |  |  |  | ENS.SNG-08481.EA0.P1.AE2. | 1 | Climatitzador Primària P1 Aula Informàtica |  | 1 |  | FRANCE AIR | VOLCANE II XA800 | [12 empty] | > 70 kW | [52 empty] | 0 | 800 | 800 | [61 empty] | a0c11387-7915-4299-b0f1-f8a97dcb0657 | 215be909-c9a9-4541-9203-0a77911119fd
Lot 06 | SNG-08481 | SNG-08481 - CLI-02.01 | CLIMATITZADORS | 02.01 | ELEMENTS DE CLIMATITZACIÓ¦CLIMATITZADORS | CLIMATITZACIÓ |  |  |  | ENS.SNG-08481.EA0.P1.AI1. | 1 | Climatitzador Primària P1 Aula Infantil 1 |  | 1 |  | FRANCE AIR | VOLCANE II XA800 | [12 empty] | > 70 kW | [52 empty] | 0 | 800 | 800 | [61 empty] | a0c11387-7915-4299-b0f1-f8a97dcb0657 | 50aa81de-da36-4631-b3fc-7ab089d28954
Lot 06 | SNG-08481 | SNG-08481 - CLI-02.01 | CLIMATITZADORS | 02.01 | ELEMENTS DE CLIMATITZACIÓ¦CLIMATITZADORS | CLIMATITZACIÓ |  |  |  | ENS.SNG-08481.EA0.P1.AI2. | 1 | Climatitzador Primària P1 Aula Infantil 2 |  | 1 |  | FRANCE AIR | VOLCANE II XA800 | [12 empty] | > 70 kW | [52 empty] | 0 | 800 | 800 | [61 empty] | a0c11387-7915-4299-b0f1-f8a97dcb0657 | 003141fa-4793-497f-ac29-62cd07896432
Lot 06 | SNG-08481 | SNG-08481 - CLI-02.01 | CLIMATITZADORS | 02.01 | ELEMENTS DE CLIMATITZACIÓ¦CLIMATITZADORS | CLIMATITZACIÓ |  |  |  | ENS.SNG-08481.EA0.P1.AI3. | 1 | Climatitzador Primària P1 Aula Infantil 3 |  | 1 |  | FRANCE AIR | VOLCANE II XA800 | [12 empty] | > 70 kW | [52 empty] | 0 | 800 | 800 | [61 empty] | a0c11387-7915-4299-b0f1-f8a97dcb0657 | 430194d2-3e36-4923-b1a4-0aa212d122f7
Lot 06 | SNG-08481 | SNG-08481 - CLI-02.01 | CLIMATITZADORS | 02.01 | ELEMENTS DE CLIMATITZACIÓ¦CLIMATITZADORS | CLIMATITZACIÓ |  |  |  | ENS.SNG-08481.EA0.P1.AI4. | 1 | Climatitzador Primària P1 Aula Infantil 4 |  | 1 |  | FRANCE AIR | VOLCANE II XA800 | [12 empty] | > 70 kW | [52 empty] | 0 | 800 | 800 | [61 empty] | a0c11387-7915-4299-b0f1-f8a97dcb0657 | da0d791a-15df-404b-b6f2-fa4043db827d
Lot 06 | SNG-08481 | SNG-08481 - CLI-02.01 | CLIMATITZADORS | 02.01 | ELEMENTS DE CLIMATITZACIÓ¦CLIMATITZADORS | CLIMATITZACIÓ |  |  |  | ENS.SNG-08481.EA0.P1.AI5. | 1 | Climatitzador Primària P1 Aula Infantil 5 |  | 1 |  | FRANCE AIR | VOLCANE II XA800 | [12 empty] | > 70 kW | [52 empty] | 0 | 800 | 800 | [61 empty] | a0c11387-7915-4299-b0f1-f8a97dcb0657 | ebc66ac0-9bfa-4642-aa98-5a10d660ff22
Lot 06 | SNG-08481 | SNG-08481 - CLI-02.01 | CLIMATITZADORS | 02.01 | ELEMENTS DE CLIMATITZACIÓ¦CLIMATITZADORS | CLIMATITZACIÓ |  |  |  | ENS.SNG-08481.EA0.P1.AI6. | 1 | Climatitzador Primària P1 Aula Infantil 6 |  | 1 |  | FRANCE AIR | VOLCANE II XA800 | [12 empty] | > 70 kW | [52 empty] | 0 | 800 | 800 | [61 empty] | a0c11387-7915-4299-b0f1-f8a97dcb0657 | a4f6c15f-b652-466a-9ba3-7f979325f42d
Lot 06 | SNG-08481 | SNG-08481 - CLI-02.01 | CLIMATITZADORS | 02.01 | ELEMENTS DE CLIMATITZACIÓ¦CLIMATITZADORS | CLIMATITZACIÓ |  |  |  | ENS.SNG-08481.EA0.P1.AP1. | 1 | Climatitzador Primària P1 Aula Primària 1 |  | 1 |  | FRANCE AIR | VOLCANE II XA800 | [12 empty] | > 70 kW | [52 empty] | 0 | 800 | 800 | [61 empty] | a0c11387-7915-4299-b0f1-f8a97dcb0657 | dd0b97c9-3b51-4e15-80b4-05731117c5d5
Lot 06 | SNG-08481 | SNG-08481 - CLI-02.01 | CLIMATITZADORS | 02.01 | ELEMENTS DE CLIMATITZACIÓ¦CLIMATITZADORS | CLIMATITZACIÓ |  |  |  | ENS.SNG-08481.EA0.P1.AP2. | 1 | Climatitzador Primària P1 Aula Primària 2 |  | 1 |  | FRANCE AIR | VOLCANE II XA800 | [12 empty] | > 70 kW | [52 empty] | 0 | 800 | 800 | [61 empty] | a0c11387-7915-4299-b0f1-f8a97dcb0657 | ef6aeda3-8f20-4b52-84be-9820f33b3ad1
Lot 06 | SNG-08481 | SNG-08481 - CLI-02.01 | CLIMATITZADORS | 02.01 | ELEMENTS DE CLIMATITZACIÓ¦CLIMATITZADORS | CLIMATITZACIÓ |  |  |  | ENS.SNG-08481.EA0.P1.AP3. | 1 | Climatitzador Primària P1 Aula Primària 3 |  | 1 |  | FRANCE AIR | VOLCANE II XA800 | [12 empty] | > 70 kW | [52 empty] | 0 | 800 | 800 | [61 empty] | a0c11387-7915-4299-b0f1-f8a97dcb0657 | d40c7c16-41dd-491f-b7d8-df1e2c051714
Lot 06 | SNG-08481 | SNG-08481 - CLI-02.01 | CLIMATITZADORS | 02.01 | ELEMENTS DE CLIMATITZACIÓ¦CLIMATITZADORS | CLIMATITZACIÓ |  |  |  | ENS.SNG-08481.EA0.P1.AP4. | 1 | Climatitzador Primària P1 Aula Primària 4 |  | 1 |  | FRANCE AIR | VOLCANE II XA800 | [12 empty] | > 70 kW | [52 empty] | 0 | 800 | 800 | [61 empty] | a0c11387-7915-4299-b0f1-f8a97dcb0657 | 80058c98-4d71-4e8a-b839-11b96ebee35c
Lot 06 | SNG-08481 | SNG-08481 - CLI-02.01 | CLIMATITZADORS | 02.01 | ELEMENTS DE CLIMATITZACIÓ¦CLIMATITZADORS | CLIMATITZACIÓ |  |  |  | ENS.SNG-08481.EA0.P1.AP5. | 1 | Climatitzador Primària P1 Aula Primària 5 |  | 1 |  | FRANCE AIR | VOLCANE II XA800 | [12 empty] | > 70 kW | [52 empty] | 0 | 800 | 800 | [61 empty] | a0c11387-7915-4299-b0f1-f8a97dcb0657 | e01859ea-77de-430f-b163-fa61ba456185
Lot 06 | SNG-08481 | SNG-08481 - CLI-02.01 | CLIMATITZADORS | 02.01 | ELEMENTS DE CLIMATITZACIÓ¦CLIMATITZADORS | CLIMATITZACIÓ |  |  |  | ENS.SNG-08481.EA0.P1.AP6. | 1 | Climatitzador Primària P1 Aula Primària 6 |  | 1 |  | FRANCE AIR | VOLCANE II XA800 | [12 empty] | > 70 kW | [52 empty] | 0 | 800 | 800 | [61 empty] | a0c11387-7915-4299-b0f1-f8a97dcb0657 | 8025181e-58a0-454e-95ed-bfb2bc6bbe90
Lot 06 | SNG-08481 | SNG-08481 - CLI-02.01 | CLIMATITZADORS | 02.01 | ELEMENTS DE CLIMATITZACIÓ¦CLIMATITZADORS | CLIMATITZACIÓ |  |  |  | ENS.SNG-08481.EA0.P1.L1. | 1 | Climatitzador Primària P1 Petits Grups 2 i Direcció |  | 1 |  | FRANCE AIR | VOLCANE II XA800 | [12 empty] | > 70 kW | [52 empty] | 0 | 800 | 800 | [61 empty] | a0c11387-7915-4299-b0f1-f8a97dcb0657 | 7669e338-8a11-4522-bd1a-51db31b5365a
Lot 06 | SNG-08481 | SNG-08481 - CLI-02.01 | CLIMATITZADORS | 02.01 | ELEMENTS DE CLIMATITZACIÓ¦CLIMATITZADORS | CLIMATITZACIÓ |  |  |  | ENS.SNG-08481.EA0.P1.L2. | 1 | Climatitzador Primària P1 Petits Grups 3 |  | 1 |  | FRANCE AIR | VOLCANE II XA800 | [12 empty] | > 70 kW | [52 empty] | 0 | 800 | 800 | [61 empty] | a0c11387-7915-4299-b0f1-f8a97dcb0657 | f1757752-d57b-4d7e-9d4b-ca6f33fc6bc2
Lot 06 | SNG-08481 | SNG-08481 - CLI-02.01 | CLIMATITZADORS | 02.01 | ELEMENTS DE CLIMATITZACIÓ¦CLIMATITZADORS | CLIMATITZACIÓ |  |  |  | ENS.SNG-08481.EA0.P1.MEN. | 1 | Climatitzador Primària P1 Menjador-1 |  | 1 |  | FRANCE AIR | VOLCANE II XA800 | [12 empty] | > 70 kW | [52 empty] | 0 | 800 | 800 | [61 empty] | a0c11387-7915-4299-b0f1-f8a97dcb0657 | 5505a58c-0f55-4f83-82ff-57c07a22bff1
Lot 06 | SNG-08481 | SNG-08481 - CLI-02.01 | CLIMATITZADORS | 02.01 | ELEMENTS DE CLIMATITZACIÓ¦CLIMATITZADORS | CLIMATITZACIÓ |  |  |  | ENS.SNG-08481.EA0.P1.MEN. | 1 | Climatitzador Primària P1 Menjador-2 |  | 1 |  | FRANCE AIR | VOLCANE II XA800 | [12 empty] | > 70 kW | [52 empty] | 0 | 800 | 800 | [61 empty] | a0c11387-7915-4299-b0f1-f8a97dcb0657 | 3b3ba3f0-5bbc-4f2f-9cc0-a82f9fe3a865
Lot 06 | SNG-08481 | SNG-08481 - CLI-02.01 | CLIMATITZADORS | 02.01 | ELEMENTS DE CLIMATITZACIÓ¦CLIMATITZADORS | CLIMATITZACIÓ |  |  |  | ENS.SNG-08481.EA0.P1.PAS. | 1 | Climatitzador Primària P1 Petits Grups 1 i consergeria |  | 1 |  | FRANCE AIR | VOLCANE II XA800 | [12 empty] | > 70 kW | [52 empty] | 0 | 800 | 800 | [61 empty] | a0c11387-7915-4299-b0f1-f8a97dcb0657 | 1a5fcec8-579e-4881-9414-07f3e0baa215
Lot 06 | SNG-08481 | SNG-08481 - CLI-02.01 | CLIMATITZADORS | 02.01 | ELEMENTS DE CLIMATITZACIÓ¦CLIMATITZADORS | CLIMATITZACIÓ |  |  |  | ENS.SNG-08481.EA2.P0.AE1. | 1 | Climatitzador Secundària P0 AE1 |  | 1 |  | FRANCE AIR | VOLCANE II XA800 | [12 empty] | > 70 kW | [52 empty] | 0 | 800 | 800 | [61 empty] | a0c11387-7915-4299-b0f1-f8a97dcb0657 | 3d705d24-c81c-4d40-b67b-ee823929f524
Lot 06 | SNG-08481 | SNG-08481 - CLI-02.01 | CLIMATITZADORS | 02.01 | ELEMENTS DE CLIMATITZACIÓ¦CLIMATITZADORS | CLIMATITZACIÓ |  |  |  | ENS.SNG-08481.EA2.P0.AE2. | 1 | Climatitzador Secundària P0 AE2 |  | 1 |  | FRANCE AIR | VOLCANE II XA800 | [12 empty] | > 70 kW | [52 empty] | 0 | 800 | 800 | [61 empty] | a0c11387-7915-4299-b0f1-f8a97dcb0657 | 3e1d0d2c-40f6-44fa-93d3-f2d12ce87c89
Lot 06 | SNG-08481 | SNG-08481 - CLI-02.01 | CLIMATITZADORS | 02.01 | ELEMENTS DE CLIMATITZACIÓ¦CLIMATITZADORS | CLIMATITZACIÓ |  |  |  | ENS.SNG-08481.EA2.P0.AE3. | 1 | Climatitzador Secundària P0 AE3 |  | 1 |  | FRANCE AIR | VOLCANE II XA800 | [12 empty] | > 70 kW | [52 empty] | 0 | 800 | 800 | [61 empty] | a0c11387-7915-4299-b0f1-f8a97dcb0657 | 43089147-85fe-4062-8eb1-0de0148da3a4
Lot 06 | SNG-08481 | SNG-08481 - CLI-02.01 | CLIMATITZADORS | 02.01 | ELEMENTS DE CLIMATITZACIÓ¦CLIMATITZADORS | CLIMATITZACIÓ |  |  |  | ENS.SNG-08481.EA2.P0.AE4. | 1 | Climatitzador Secundària P0 AE4 |  | 1 |  | FRANCE AIR | VOLCANE II XA800 | [12 empty] | > 70 kW | [52 empty] | 0 | 800 | 800 | [61 empty] | a0c11387-7915-4299-b0f1-f8a97dcb0657 | c9655fc4-c6f4-425d-8709-4d51c28e17b5
Lot 06 | SNG-08481 | SNG-08481 - CLI-02.01 | CLIMATITZADORS | 02.01 | ELEMENTS DE CLIMATITZACIÓ¦CLIMATITZADORS | CLIMATITZACIÓ |  |  |  | ENS.SNG-08481.EA2.P0.AE5. | 1 | Climatitzador Secundària P0 AE5 |  | 1 |  | FRANCE AIR | VOLCANE II XA800 | [12 empty] | > 70 kW | [52 empty] | 0 | 800 | 800 | [61 empty] | a0c11387-7915-4299-b0f1-f8a97dcb0657 | 69d62c57-4ddb-4a0b-8e2c-31c5e22a7331
Lot 06 | SNG-08481 | SNG-08481 - CLI-02.01 | CLIMATITZADORS | 02.01 | ELEMENTS DE CLIMATITZACIÓ¦CLIMATITZADORS | CLIMATITZACIÓ |  |  |  | ENS.SNG-08481.EA2.P0.AE6. | 1 | Climatitzador Secundària P0 AE6 |  | 1 |  | FRANCE AIR | VOLCANE II XA800 | [12 empty] | > 70 kW | [52 empty] | 0 | 800 | 800 | [61 empty] | a0c11387-7915-4299-b0f1-f8a97dcb0657 | 35536be7-c5be-490f-b9bc-dd5abbb3de59
Lot 06 | SNG-08481 | SNG-08481 - CLI-02.01 | CLIMATITZADORS | 02.01 | ELEMENTS DE CLIMATITZACIÓ¦CLIMATITZADORS | CLIMATITZACIÓ |  |  |  | ENS.SNG-08481.EA2.P0.AE7. | 1 | Climatitzador Secundària P0 AE7 |  | 1 |  | FRANCE AIR | VOLCANE II XA800 | [12 empty] | > 70 kW | [52 empty] | 0 | 800 | 800 | [61 empty] | a0c11387-7915-4299-b0f1-f8a97dcb0657 | d0abc0fb-cd83-4c25-9e40-0d1753a03506
Lot 06 | SNG-08481 | SNG-08481 - CLI-02.01 | CLIMATITZADORS | 02.01 | ELEMENTS DE CLIMATITZACIÓ¦CLIMATITZADORS | CLIMATITZACIÓ |  |  |  | ENS.SNG-08481.EA2.P0.AE8. | 1 | Climatitzador Secundària P0 AE8 |  | 1 |  | FRANCE AIR | VOLCANE II XA800 | [12 empty] | > 70 kW | [52 empty] | 0 | 800 | 800 | [61 empty] | a0c11387-7915-4299-b0f1-f8a97dcb0657 | 092aca36-9056-40ca-8564-63772235d1c1
Lot 06 | SNG-08481 | SNG-08481 - CLI-02.01 | CLIMATITZADORS | 02.01 | ELEMENTS DE CLIMATITZACIÓ¦CLIMATITZADORS | CLIMATITZACIÓ |  |  |  | ENS.SNG-08481.EA2.P0.AE9. | 1 | Climatitzador Secundària P0 AE9 |  | 1 |  | FRANCE AIR | VOLCANE II XA800 | [12 empty] | > 70 kW | [52 empty] | 0 | 800 | 800 | [61 empty] | a0c11387-7915-4299-b0f1-f8a97dcb0657 | 788d3d63-84d7-496c-8b1a-3db1e783db10
Lot 06 | SNG-08481 | SNG-08481 - CLI-02.01 | CLIMATITZADORS | 02.01 | ELEMENTS DE CLIMATITZACIÓ¦CLIMATITZADORS | CLIMATITZACIÓ |  |  |  | ENS.SNG-08481.EA2.P0.PAS. | 1 | Climatitzador Secundària P0 Petits Grups |  | 1 |  | FRANCE AIR | VOLCANE II XA800 | [12 empty] | > 70 kW | [52 empty] | 0 | 800 | 800 | [61 empty] | a0c11387-7915-4299-b0f1-f8a97dcb0657 | 403a4fa4-c270-4f94-8c46-4e1fafb5e5e2
Lot 06 | SNG-08481 | SNG-08481 - CLI-02.01 | CLIMATITZADORS | 02.01 | ELEMENTS DE CLIMATITZACIÓ¦CLIMATITZADORS | CLIMATITZACIÓ |  |  |  | ENS.SNG-08481.EA2.P1.A1. | 1 | Climatitzador Secundària P1 A1 |  | 1 |  | FRANCE AIR | VOLCANE II XA800 | [12 empty] | > 70 kW | [52 empty] | 0 | 800 | 800 | [61 empty] | a0c11387-7915-4299-b0f1-f8a97dcb0657 | a57b294d-fd81-4f32-80a0-a683efd75dd4
Lot 06 | SNG-08481 | SNG-08481 - CLI-02.01 | CLIMATITZADORS | 02.01 | ELEMENTS DE CLIMATITZACIÓ¦CLIMATITZADORS | CLIMATITZACIÓ |  |  |  | ENS.SNG-08481.EA2.P1.A2. | 1 | Climatitzador Secundària P1 A2 |  | 1 |  | FRANCE AIR | VOLCANE II XA800 | [12 empty] | > 70 kW | [52 empty] | 0 | 800 | 800 | [61 empty] | a0c11387-7915-4299-b0f1-f8a97dcb0657 | 58c3a794-d21c-4c57-b228-8bfc465cca85
Lot 06 | SNG-08481 | SNG-08481 - CLI-02.01 | CLIMATITZADORS | 02.01 | ELEMENTS DE CLIMATITZACIÓ¦CLIMATITZADORS | CLIMATITZACIÓ |  |  |  | ENS.SNG-08481.EA2.P1.A3. | 1 | Climatitzador Secundària P1 A3 |  | 1 |  | FRANCE AIR | VOLCANE II XA800 | [12 empty] | > 70 kW | [52 empty] | 0 | 800 | 800 | [61 empty] | a0c11387-7915-4299-b0f1-f8a97dcb0657 | a7d959d7-7cab-4c3b-ab7c-2b9e179826b9
Lot 06 | SNG-08481 | SNG-08481 - CLI-02.01 | CLIMATITZADORS | 02.01 | ELEMENTS DE CLIMATITZACIÓ¦CLIMATITZADORS | CLIMATITZACIÓ |  |  |  | ENS.SNG-08481.EA2.P1.A4. | 1 | Climatitzador Secundària P1 A4 |  | 1 |  | FRANCE AIR | VOLCANE II XA800 | [12 empty] | > 70 kW | [52 empty] | 0 | 800 | 800 | [61 empty] | a0c11387-7915-4299-b0f1-f8a97dcb0657 | d1597969-5f99-4b6b-871e-dab34b814f35
Lot 06 | SNG-08481 | SNG-08481 - CLI-02.01 | CLIMATITZADORS | 02.01 | ELEMENTS DE CLIMATITZACIÓ¦CLIMATITZADORS | CLIMATITZACIÓ |  |  |  | ENS.SNG-08481.EA2.P1.A5. | 1 | Climatitzador Secundària P1 A5 |  | 1 |  | FRANCE AIR | VOLCANE II XA800 | [12 empty] | > 70 kW | [52 empty] | 0 | 800 | 800 | [61 empty] | a0c11387-7915-4299-b0f1-f8a97dcb0657 | df527d4f-e003-429b-9c1d-f11f1d3e64cf
Lot 06 | SNG-08481 | SNG-08481 - CLI-02.01 | CLIMATITZADORS | 02.01 | ELEMENTS DE CLIMATITZACIÓ¦CLIMATITZADORS | CLIMATITZACIÓ |  |  |  | ENS.SNG-08481.EA2.P1.A6. | 1 | Climatitzador Secundària P1 A6 |  | 1 |  | FRANCE AIR | VOLCANE II XA800 | [12 empty] | > 70 kW | [52 empty] | 0 | 800 | 800 | [61 empty] | a0c11387-7915-4299-b0f1-f8a97dcb0657 | 3b8650c6-e6e6-4d8e-9e98-953eab78d7f9
Lot 06 | SNG-08481 | SNG-08481 - CLI-02.01 | CLIMATITZADORS | 02.01 | ELEMENTS DE CLIMATITZACIÓ¦CLIMATITZADORS | CLIMATITZACIÓ |  |  |  | ENS.SNG-08481.EA2.P1.A7. | 1 | Climatitzador Secundària P1 A7 |  | 1 |  | FRANCE AIR | VOLCANE II XA800 | [12 empty] | > 70 kW | [52 empty] | 0 | 800 | 800 | [61 empty] | a0c11387-7915-4299-b0f1-f8a97dcb0657 | c4824f25-94f6-43b3-9c1e-60c1d18822b8
Lot 06 | SNG-08481 | SNG-08481 - CLI-02.01 | CLIMATITZADORS | 02.01 | ELEMENTS DE CLIMATITZACIÓ¦CLIMATITZADORS | CLIMATITZACIÓ |  |  |  | ENS.SNG-08481.EA2.P1.A8. | 1 | Climatitzador Secundària P1 A8 |  | 1 |  | FRANCE AIR | VOLCANE II XA800 | [12 empty] | > 70 kW | [52 empty] | 0 | 800 | 800 | [61 empty] | a0c11387-7915-4299-b0f1-f8a97dcb0657 | 7f386141-ea6a-443e-be63-3869ac45305e
Lot 06 | SNG-08481 | SNG-08481 - CLI-02.01 | CLIMATITZADORS | 02.01 | ELEMENTS DE CLIMATITZACIÓ¦CLIMATITZADORS | CLIMATITZACIÓ |  |  |  | ENS.SNG-08481.EA2.P1.AE1. | 1 | Climatitzador Secundària P1 AE1 |  | 1 |  | FRANCE AIR | VOLCANE II XA800 | [12 empty] | > 70 kW | [52 empty] | 0 | 800 | 800 | [61 empty] | a0c11387-7915-4299-b0f1-f8a97dcb0657 | 1bd19dc3-cafa-46af-8e90-109a74a9d512
Lot 06 | SNG-08481 | SNG-08481 - CLI-02.01 | CLIMATITZADORS | 02.01 | ELEMENTS DE CLIMATITZACIÓ¦CLIMATITZADORS | CLIMATITZACIÓ |  |  |  | ENS.SNG-08481.EA2.P1.L1. | 1 | Climatitzador Secundària P1 Tutories |  | 1 |  | FRANCE AIR | VOLCANE II XA800 | [12 empty] | > 70 kW | [52 empty] | 0 | 800 | 800 | [61 empty] | a0c11387-7915-4299-b0f1-f8a97dcb0657 | 4c643bd8-ec50-413c-ab56-315fde9bb9f6
Lot 06 | SNG-08481 | SNG-08481 - CLI-02.01 | CLIMATITZADORS | 02.01 | ELEMENTS DE CLIMATITZACIÓ¦CLIMATITZADORS | CLIMATITZACIÓ |  |  |  | ENS.SNG-08481.EA2.P1.L2. | 1 | Climatitzador Secundària P1 Tutories |  | 1 |  | FRANCE AIR | VOLCANE II XA800 | [12 empty] | > 70 kW | [52 empty] | 0 | 800 | 800 | [61 empty] | a0c11387-7915-4299-b0f1-f8a97dcb0657 | 29a5785a-3e87-49fe-8c0e-6ddbd93b2587
Lot 06 | SNG-08481 | SNG-08481 - CLI-02.01 | CLIMATITZADORS | 02.01 | ELEMENTS DE CLIMATITZACIÓ¦CLIMATITZADORS | CLIMATITZACIÓ |  |  |  | ENS.SNG-08481.EA2.P1.PAS. | 1 | Climatitzador Secundària P1 Aules individualitzades |  | 1 |  | FRANCE AIR | VOLCANE II XA800 | [12 empty] | > 70 kW | [52 empty] | 0 | 800 | 800 | [61 empty] | a0c11387-7915-4299-b0f1-f8a97dcb0657 | c73ddcaa-5ee4-417d-83af-dbb9dc4bfc5e
Lot 06 | SNG-08481 | SNG-08481 - CLI-02.01 | CLIMATITZADORS | 02.01 | ELEMENTS DE CLIMATITZACIÓ¦CLIMATITZADORS | CLIMATITZACIÓ |  |  |  | ENS.SNG-08481.ED.P0.BIB. | 1 | Climatitzador Biblioteca-1 |  | 1 |  | FRANCE AIR | VOLCANE II XA800 | [12 empty] | > 70 kW | [52 empty] | 0 | 800 | 800 | [61 empty] | a0c11387-7915-4299-b0f1-f8a97dcb0657 | 49975629-8bf9-495c-8cbc-3e5ef0974c12
Lot 06 | SNG-08481 | SNG-08481 - CLI-02.01 | CLIMATITZADORS | 02.01 | ELEMENTS DE CLIMATITZACIÓ¦CLIMATITZADORS | CLIMATITZACIÓ |  |  |  | ENS.SNG-08481.ED.P0.BIB. | 1 | Climatitzador Biblioteca-2 |  | 1 |  | FRANCE AIR | VOLCANE II XA800 | [12 empty] | > 70 kW | [52 empty] | 0 | 800 | 800 | [61 empty] | a0c11387-7915-4299-b0f1-f8a97dcb0657 | 687efe7d-cc4e-4f45-a791-e9c5f83e69d9
Lot 06 | SNG-08481 | SNG-08481 - CLI-02.01 | CLIMATITZADORS | 02.01 | ELEMENTS DE CLIMATITZACIÓ¦CLIMATITZADORS | CLIMATITZACIÓ |  |  |  | ENS.SNG-08481.ED.P0.E08. | 1 | Climatitzador Consergeria-reprografia |  | 1 |  | FRANCE AIR | VOLCANE II XA800 | [12 empty] | > 70 kW | [52 empty] | 0 | 800 | 800 | [61 empty] | a0c11387-7915-4299-b0f1-f8a97dcb0657 | 638abf72-3738-47ee-bd36-ca07979efaa5
Lot 06 | SNG-08481 | SNG-08481 - CLI-02.01 | CLIMATITZADORS | 02.01 | ELEMENTS DE CLIMATITZACIÓ¦CLIMATITZADORS | CLIMATITZACIÓ |  |  |  | ENS.SNG-08481.ED.P0.MEN. | 1 | Climatitzador Menjador-1 |  | 1 |  | FRANCE AIR | VOLCANE II XA800 | [12 empty] | > 70 kW | [52 empty] | 0 | 800 | 800 | [61 empty] | a0c11387-7915-4299-b0f1-f8a97dcb0657 | 81f1f884-35f5-4287-87c2-c8075cf057c9
Lot 06 | SNG-08481 | SNG-08481 - CLI-02.01 | CLIMATITZADORS | 02.01 | ELEMENTS DE CLIMATITZACIÓ¦CLIMATITZADORS | CLIMATITZACIÓ |  |  |  | ENS.SNG-08481.ED.P0.MEN. | 1 | Climatitzador Menjador-2 |  | 1 |  | FRANCE AIR | VOLCANE II XA800 | [12 empty] | > 70 kW | [52 empty] | 0 | 800 | 800 | [61 empty] | a0c11387-7915-4299-b0f1-f8a97dcb0657 | 43bde8a5-4950-41c1-a71d-e2f0be24832c
Lot 06 | SNG-08481 | SNG-08481 - CLI-02.01 | CLIMATITZADORS | 02.01 | ELEMENTS DE CLIMATITZACIÓ¦CLIMATITZADORS | CLIMATITZACIÓ |  |  |  | ENS.SNG-08481.ED.P0.MEN. | 1 | Climatitzador Menjador-3 |  | 1 |  | FRANCE AIR | VOLCANE II XA800 | [12 empty] | > 70 kW | [52 empty] | 0 | 800 | 800 | [61 empty] | a0c11387-7915-4299-b0f1-f8a97dcb0657 | 03e24fb3-6d92-4f02-9605-de7d9aa88e7c
Lot 06 | SNG-08481 | SNG-08481 - CLI-02.01 | CLIMATITZADORS | 02.01 | ELEMENTS DE CLIMATITZACIÓ¦CLIMATITZADORS | CLIMATITZACIÓ |  |  |  | ENS.SNG-08481.ED.P0.MEN. | 1 | Climatitzador Menjador-4 |  | 1 |  | FRANCE AIR | VOLCANE II XA800 | [12 empty] | > 70 kW | [52 empty] | 0 | 800 | 800 | [61 empty] | a0c11387-7915-4299-b0f1-f8a97dcb0657 | dba7ca1b-2e9c-4cbc-aa81-88a40e427b2c
Lot 06 | SNG-08481 | SNG-08481 - CLI-02.01 | CLIMATITZADORS | 02.01 | ELEMENTS DE CLIMATITZACIÓ¦CLIMATITZADORS | CLIMATITZACIÓ |  |  |  | ENS.SNG-08481.ED.P0.SP. | 1 | Climatitzador Sala de professors |  | 1 |  | FRANCE AIR | VOLCANE II XA800 | [12 empty] | > 70 kW | [52 empty] | 0 | 800 | 800 | [61 empty] | a0c11387-7915-4299-b0f1-f8a97dcb0657 | 27caf683-de6b-486b-993f-09484fe6ce5c
Lot 06 | SNG-08481 | SNG-08481 - CLI-02.04 | CONDUCTES AIRE | 02.04 | ELEMENTS DE CLIMATITZACIÓ¦CONDUCTES AIRE | CLIMATITZACIÓ |  |  |  | ENS.SNG-08481. | 1 | XARXA CONDUCTES CENTRE |  | 1 | [9 empty] | Conductes Fibra | [5 empty] | > 70 kW | [116 empty] | 8d8ff549-8c15-4bfd-95c8-e0a8b7f0fff6 | eee5f115-3c32-432b-b89e-10d83b6dcbb0
Lot 06 | SNG-08481 | SNG-08481 - CLI-02.05 | REIXES I DIFUSORS D'AIRE | 02.05 | ELEMENTS DE CLIMATITZACIÓ¦REIXES I DIFUSORS D'AIRE | CLIMATITZACIÓ |  |  |  | ENS.SNG-08481. | 1 | REIXES EXTRACCIÓ I IMPULSIÓ CENTRE |  | 1 | [9 empty] | Reixes d'Alumini | [5 empty] | > 70 kW | [116 empty] | eb3df1bf-524c-4fb3-a112-b693ca9f73bd | 521d71e8-09ae-47aa-b254-d9ff12142fbb
Lot 06 | SNG-08481 | SNG-08481 - CLI-02.11 | AEROTERMOS | 02.11 | ELEMENTS DE CLIMATITZACIÓ¦AEROTERMOS | CLIMATITZACIÓ |  |  |  | ENS.SNG-08481.EA0.P0.SG0. | 1 | AEROTERMO GIMNÀS 1 |  | 1 |  | France-Air | [13 empty] | > 70 kW | [116 empty] | 7e5886d2-b0dd-47fa-b8ab-a04737b51f12 | ccc4839a-d27e-496d-813e-872fff8f6eb1
Lot 06 | SNG-08481 | SNG-08481 - CLI-02.11 | AEROTERMOS | 02.11 | ELEMENTS DE CLIMATITZACIÓ¦AEROTERMOS | CLIMATITZACIÓ |  |  |  | ENS.SNG-08481.EA0.P0.SG0. | 1 | AEROTERMO GIMNÀS 2 |  | 1 |  | France-Air | [13 empty] | > 70 kW | [116 empty] | 7e5886d2-b0dd-47fa-b8ab-a04737b51f12 | f0a8a901-75cf-47d1-a06f-309973aaaecd
Lot 06 | SNG-08481 | SNG-08481 - CLI-02.11 | AEROTERMOS | 02.11 | ELEMENTS DE CLIMATITZACIÓ¦AEROTERMOS | CLIMATITZACIÓ |  |  |  | ENS.SNG-08481.EA0.P0.SG0. | 1 | AEROTERMO GIMNÀS 3 |  | 1 |  | France-Air | [13 empty] | > 70 kW | [116 empty] | 7e5886d2-b0dd-47fa-b8ab-a04737b51f12 | a9302ea2-cb67-44d7-98b4-073795170f9c
Lot 06 | SNG-08481 | SNG-08481 - CLI-02.11 | AEROTERMOS | 02.11 | ELEMENTS DE CLIMATITZACIÓ¦AEROTERMOS | CLIMATITZACIÓ |  |  |  | ENS.SNG-08481.EA0.P0.SG0. | 1 | AEROTERMO GIMNÀS 4 |  | 1 |  | France-Air | [13 empty] | > 70 kW | [116 empty] | 7e5886d2-b0dd-47fa-b8ab-a04737b51f12 | 42df662d-7b91-4699-a204-a8e41661e618
Lot 06 | SNG-08481 | SNG-08481 - CLI-02.13 | RADIADORS D'AIGUA | 02.13 | ELEMENTS DE CLIMATITZACIÓ¦RADIADORS D'AIGUA | CLIMATITZACIÓ |  |  |  | ENS.SNG-08481.EA0.P0. | 21 | RADIADORS PRIMÀRIA P0 |  | 1 | [15 empty] | > 70 kW | [116 empty] | 206b11a9-6d1b-47f8-912e-0a7c032def58 | 9de36e23-ad19-4598-976a-bd7e94819bf6
Lot 06 | SNG-08481 | SNG-08481 - CLI-02.13 | RADIADORS D'AIGUA | 02.13 | ELEMENTS DE CLIMATITZACIÓ¦RADIADORS D'AIGUA | CLIMATITZACIÓ |  |  |  | ENS.SNG-08481.EA0.P1. | 56 | RADIADORS PRIMÀRIA P1 |  | 1 | [15 empty] | > 70 kW | [116 empty] | 206b11a9-6d1b-47f8-912e-0a7c032def58 | 4434f3e9-4af7-49a9-bf42-50b63a60dc3c
Lot 06 | SNG-08481 | SNG-08481 - CLI-02.13 | RADIADORS D'AIGUA | 02.13 | ELEMENTS DE CLIMATITZACIÓ¦RADIADORS D'AIGUA | CLIMATITZACIÓ |  |  |  | ENS.SNG-08481.EA2.P0. | 24 | RADIADORS SECUNDARIA P0 |  | 1 | [15 empty] | > 70 kW | [116 empty] | 206b11a9-6d1b-47f8-912e-0a7c032def58 | cfd27363-ce97-4b3c-a618-ad4a8ea18b33
Lot 06 | SNG-08481 | SNG-08481 - CLI-02.13 | RADIADORS D'AIGUA | 02.13 | ELEMENTS DE CLIMATITZACIÓ¦RADIADORS D'AIGUA | CLIMATITZACIÓ |  |  |  | ENS.SNG-08481.EA2.P1. | 30 | RADIADORS SECUNDARIA P1 |  | 1 | [15 empty] | > 70 kW | [116 empty] | 206b11a9-6d1b-47f8-912e-0a7c032def58 | 3261f2cb-caba-4ae7-b44a-fdb2ef8d285e
Lot 06 | SNG-08481 | SNG-08481 - CLI-02.13 | RADIADORS D'AIGUA | 02.13 | ELEMENTS DE CLIMATITZACIÓ¦RADIADORS D'AIGUA | CLIMATITZACIÓ |  |  |  | ENS.SNG-08481.ED.P0. | 32 | RADIADORS ADMINISTRACIÓ |  | 1 | [15 empty] | > 70 kW | [116 empty] | 206b11a9-6d1b-47f8-912e-0a7c032def58 | 41ff7664-4c04-4c2c-bbd6-cf60f1d63cbf
Lot 06 | SNG-08481 | SNG-08481 - CLI-03.02 | BOMBES CIRCULACIÓ ACS I CLIMA | 03.02 | BOMBES I GRUPS DE PRESSIÓ¦BOMBES CIRCULACIÓ ACS I CLIMA | CLIMATITZACIÓ |  |  |  | ENS.SNG-08481.EA0.P0.I01. | 1 | Bomba Legio |  | 1 |  | DAB | EVOLTTON | [12 empty] | > 70 kW | [34 empty] | Rotor sec | [81 empty] | 8b0c5f4e-1a0c-4940-804d-0ceed8dc9b1f | d31df971-4a3b-4645-9d24-10c905f79d4c
Lot 06 | SNG-08481 | SNG-08481 - CLI-03.02 | BOMBES CIRCULACIÓ ACS I CLIMA | 03.02 | BOMBES I GRUPS DE PRESSIÓ¦BOMBES CIRCULACIÓ ACS I CLIMA | CLIMATITZACIÓ |  |  |  | ENS.SNG-08481.EA0.P0.I01. | 1 | Bomba Retorn |  | 1 |  | dab | V65/150 | [12 empty] | > 70 kW | [34 empty] | Rotor sec | [81 empty] | 8b0c5f4e-1a0c-4940-804d-0ceed8dc9b1f | cdb4a596-5f21-4d8e-97de-3f1004ac5964
Lot 06 | SNG-08481 | SNG-08481 - CLI-03.02 | BOMBES CIRCULACIÓ ACS I CLIMA | 03.02 | BOMBES I GRUPS DE PRESSIÓ¦BOMBES CIRCULACIÓ ACS I CLIMA | CLIMATITZACIÓ |  |  |  | ENS.SNG-08481.EA2.P0.I01. | 1 | Bomba Circuit Secundària P1-1 |  | 1 |  | Grundfos | TPD50-60 | [12 empty] | > 70 kW | [34 empty] | Rotor sec | [81 empty] | 8b0c5f4e-1a0c-4940-804d-0ceed8dc9b1f | 92ae35ee-5e50-4e0b-b61f-8179cda071e7
Lot 06 | SNG-08481 | SNG-08481 - CLI-03.02 | BOMBES CIRCULACIÓ ACS I CLIMA | 03.02 | BOMBES I GRUPS DE PRESSIÓ¦BOMBES CIRCULACIÓ ACS I CLIMA | CLIMATITZACIÓ |  |  |  | ENS.SNG-08481.EA2.P0.I01. | 1 | Bomba Circuit Secundària P1-2 |  | 1 |  | Grundfos | TPD50-60 | [12 empty] | > 70 kW | [34 empty] | Rotor sec | [81 empty] | 8b0c5f4e-1a0c-4940-804d-0ceed8dc9b1f | ff443c4b-e406-446b-b01f-c95bc2dfeb25
Lot 06 | SNG-08481 | SNG-08481 - CLI-03.02 | BOMBES CIRCULACIÓ ACS I CLIMA | 03.02 | BOMBES I GRUPS DE PRESSIÓ¦BOMBES CIRCULACIÓ ACS I CLIMA | CLIMATITZACIÓ |  |  |  | ENS.SNG-08481.EA2.P0.I01. | 1 | Bomba Circuit Secundària PB-1 |  | 1 |  | Grundfos | TPD50-120 | [12 empty] | > 70 kW | [34 empty] | Rotor sec | [81 empty] | 8b0c5f4e-1a0c-4940-804d-0ceed8dc9b1f | 7751242b-0df9-4c24-bf47-341962ccdefc
Lot 06 | SNG-08481 | SNG-08481 - CLI-03.02 | BOMBES CIRCULACIÓ ACS I CLIMA | 03.02 | BOMBES I GRUPS DE PRESSIÓ¦BOMBES CIRCULACIÓ ACS I CLIMA | CLIMATITZACIÓ |  |  |  | ENS.SNG-08481.EA2.P0.I01. | 1 | Bomba Circuit Secundària PB-2 |  | 1 |  | Grundfos | TPD50-120 | [12 empty] | > 70 kW | [34 empty] | Rotor sec | [81 empty] | 8b0c5f4e-1a0c-4940-804d-0ceed8dc9b1f | e85d835d-b357-48bd-b7c5-413910298b2a
Lot 06 | SNG-08481 | SNG-08481 - CLI-03.02 | BOMBES CIRCULACIÓ ACS I CLIMA | 03.02 | BOMBES I GRUPS DE PRESSIÓ¦BOMBES CIRCULACIÓ ACS I CLIMA | CLIMATITZACIÓ |  |  |  | ENS.SNG-08481.EA2.P0.I01. | 1 | Bomba Primari Caldera Secundària-1 |  | 1 |  | Grundfos | TPD50-60 | [12 empty] | > 70 kW | [34 empty] | Rotor sec | [81 empty] | 8b0c5f4e-1a0c-4940-804d-0ceed8dc9b1f | fc4fa28d-3cda-4b8d-8f6e-ce935fbd8b8e
Lot 06 | SNG-08481 | SNG-08481 - CLI-03.02 | BOMBES CIRCULACIÓ ACS I CLIMA | 03.02 | BOMBES I GRUPS DE PRESSIÓ¦BOMBES CIRCULACIÓ ACS I CLIMA | CLIMATITZACIÓ |  |  |  | ENS.SNG-08481.EA2.P0.I01. | 1 | Bomba Primari Caldera Secundària-2 |  | 1 |  | Grundfos | TPD50-60 | [12 empty] | > 70 kW | [34 empty] | Rotor sec | [81 empty] | 8b0c5f4e-1a0c-4940-804d-0ceed8dc9b1f | 0ab33462-80b8-4391-b017-64ea37e44daf
Lot 06 | SNG-08481 | SNG-08481 - CLI-03.02 | BOMBES CIRCULACIÓ ACS I CLIMA | 03.02 | BOMBES I GRUPS DE PRESSIÓ¦BOMBES CIRCULACIÓ ACS I CLIMA | CLIMATITZACIÓ |  |  |  | ENS.SNG-08481.EA2.P1.I01. | 1 | Bomba ACS-1 |  | 1 |  | Grundfos | tpd32-80 | [12 empty] | > 70 kW | [34 empty] | Rotor sec | [81 empty] | 8b0c5f4e-1a0c-4940-804d-0ceed8dc9b1f | 9545e623-2796-4720-abc3-c38a8f1794d5
Lot 06 | SNG-08481 | SNG-08481 - CLI-03.02 | BOMBES CIRCULACIÓ ACS I CLIMA | 03.02 | BOMBES I GRUPS DE PRESSIÓ¦BOMBES CIRCULACIÓ ACS I CLIMA | CLIMATITZACIÓ |  |  |  | ENS.SNG-08481.EA2.P1.I01. | 1 | Bomba ACS-2 |  | 1 |  | Grundfos | tpd32-80 | [12 empty] | > 70 kW | [34 empty] | Rotor sec | [81 empty] | 8b0c5f4e-1a0c-4940-804d-0ceed8dc9b1f | fc685e6d-fc83-4c6e-8105-0e5715196542
Lot 06 | SNG-08481 | SNG-08481 - CLI-03.02 | BOMBES CIRCULACIÓ ACS I CLIMA | 03.02 | BOMBES I GRUPS DE PRESSIÓ¦BOMBES CIRCULACIÓ ACS I CLIMA | CLIMATITZACIÓ |  |  |  | ENS.SNG-08481.EA2.P1.I01. | 1 | Bomba Calefacció Gimnàs/Vestidors-1 |  | 1 |  | Grundfos | TPD40-90 | [12 empty] | > 70 kW | [34 empty] | Rotor sec | [81 empty] | 8b0c5f4e-1a0c-4940-804d-0ceed8dc9b1f | 77f24719-4420-4e89-9cee-18bee16e2b3d
Lot 06 | SNG-08481 | SNG-08481 - CLI-03.02 | BOMBES CIRCULACIÓ ACS I CLIMA | 03.02 | BOMBES I GRUPS DE PRESSIÓ¦BOMBES CIRCULACIÓ ACS I CLIMA | CLIMATITZACIÓ |  |  |  | ENS.SNG-08481.EA2.P1.I01. | 1 | Bomba Calefacció Gimnàs/Vestidors-2 |  | 1 |  | Grundfos | TPD40-90 | [12 empty] | > 70 kW | [34 empty] | Rotor sec | [81 empty] | 8b0c5f4e-1a0c-4940-804d-0ceed8dc9b1f | 2c39c094-aa9d-40c4-adb3-1edbc81a8ff3
Lot 06 | SNG-08481 | SNG-08481 - CLI-03.02 | BOMBES CIRCULACIÓ ACS I CLIMA | 03.02 | BOMBES I GRUPS DE PRESSIÓ¦BOMBES CIRCULACIÓ ACS I CLIMA | CLIMATITZACIÓ |  |  |  | ENS.SNG-08481.EA2.P1.I01. | 1 | Bomba Circuit Primària P1-1 |  | 1 |  | Grundfos | TPD65-90 | [12 empty] | > 70 kW | [34 empty] | Rotor sec | [81 empty] | 8b0c5f4e-1a0c-4940-804d-0ceed8dc9b1f | 9681bf3c-5709-4c06-81ad-1c42e4bb7076
Lot 06 | SNG-08481 | SNG-08481 - CLI-03.02 | BOMBES CIRCULACIÓ ACS I CLIMA | 03.02 | BOMBES I GRUPS DE PRESSIÓ¦BOMBES CIRCULACIÓ ACS I CLIMA | CLIMATITZACIÓ |  |  |  | ENS.SNG-08481.EA2.P1.I01. | 1 | Bomba Circuit Primària P1-2 |  | 1 |  | Grundfos | TPD65-90 | [12 empty] | > 70 kW | [34 empty] | Rotor sec | [81 empty] | 8b0c5f4e-1a0c-4940-804d-0ceed8dc9b1f | 8f76d79a-0a6d-4004-ba49-2dcb54cc1e9e
Lot 06 | SNG-08481 | SNG-08481 - CLI-03.02 | BOMBES CIRCULACIÓ ACS I CLIMA | 03.02 | BOMBES I GRUPS DE PRESSIÓ¦BOMBES CIRCULACIÓ ACS I CLIMA | CLIMATITZACIÓ |  |  |  | ENS.SNG-08481.EA2.P1.I01. | 1 | Bomba Circuit Primària PB-1 |  | 1 |  | Grundfos | TPD40-120 | [12 empty] | > 70 kW | [34 empty] | Rotor sec | [81 empty] | 8b0c5f4e-1a0c-4940-804d-0ceed8dc9b1f | 448abe1b-b28d-4d07-9c2b-c6ee72c7a92f
Lot 06 | SNG-08481 | SNG-08481 - CLI-03.02 | BOMBES CIRCULACIÓ ACS I CLIMA | 03.02 | BOMBES I GRUPS DE PRESSIÓ¦BOMBES CIRCULACIÓ ACS I CLIMA | CLIMATITZACIÓ |  |  |  | ENS.SNG-08481.EA2.P1.I01. | 1 | Bomba Circuit Primària PB-2 |  | 1 |  | Grundfos | TPD40-120 | [12 empty] | > 70 kW | [34 empty] | Rotor sec | [81 empty] | 8b0c5f4e-1a0c-4940-804d-0ceed8dc9b1f | 02f2b886-ab24-4f1d-9281-888aeedaefee
Lot 06 | SNG-08481 | SNG-08481 - CLI-03.02 | BOMBES CIRCULACIÓ ACS I CLIMA | 03.02 | BOMBES I GRUPS DE PRESSIÓ¦BOMBES CIRCULACIÓ ACS I CLIMA | CLIMATITZACIÓ |  |  |  | ENS.SNG-08481.EA2.P1.I01. | 1 | Bomba Primari Caldera ACS-1 |  | 1 |  | Grundfos | tpd50-30 | [12 empty] | > 70 kW | [34 empty] | Rotor sec | [81 empty] | 8b0c5f4e-1a0c-4940-804d-0ceed8dc9b1f | b818b712-99f6-4b64-b75a-e55dc286e500
Lot 06 | SNG-08481 | SNG-08481 - CLI-03.02 | BOMBES CIRCULACIÓ ACS I CLIMA | 03.02 | BOMBES I GRUPS DE PRESSIÓ¦BOMBES CIRCULACIÓ ACS I CLIMA | CLIMATITZACIÓ |  |  |  | ENS.SNG-08481.EA2.P1.I01. | 1 | Bomba Primari Caldera ACS-2 |  | 1 |  | Grundfos | tpd50-30 | [12 empty] | > 70 kW | [34 empty] | Rotor sec | [81 empty] | 8b0c5f4e-1a0c-4940-804d-0ceed8dc9b1f | 301e49bb-0f53-4889-983a-c26d47d3c0ed
Lot 06 | SNG-08481 | SNG-08481 - CLI-03.02 | BOMBES CIRCULACIÓ ACS I CLIMA | 03.02 | BOMBES I GRUPS DE PRESSIÓ¦BOMBES CIRCULACIÓ ACS I CLIMA | CLIMATITZACIÓ |  |  |  | ENS.SNG-08481.EA2.P1.I01. | 1 | Bomba Primari Caldera Primària-1 |  | 1 |  | Grundfos | TPD65-60 | [12 empty] | > 70 kW | [34 empty] | Rotor sec | [81 empty] | 8b0c5f4e-1a0c-4940-804d-0ceed8dc9b1f | f4c2f729-2dbc-4ad8-96bc-65d0ab0e853c
Lot 06 | SNG-08481 | SNG-08481 - CLI-03.02 | BOMBES CIRCULACIÓ ACS I CLIMA | 03.02 | BOMBES I GRUPS DE PRESSIÓ¦BOMBES CIRCULACIÓ ACS I CLIMA | CLIMATITZACIÓ |  |  |  | ENS.SNG-08481.EA2.P1.I01. | 1 | Bomba Primari Caldera Primària-2 |  | 1 |  | Grundfos | TPD65-60 | [12 empty] | > 70 kW | [34 empty] | Rotor sec | [81 empty] | 8b0c5f4e-1a0c-4940-804d-0ceed8dc9b1f | 115fed72-0da5-4cc4-b05d-a6e9421a9baa
Lot 06 | SNG-08481 | SNG-08481 - CLI-03.02 | BOMBES CIRCULACIÓ ACS I CLIMA | 03.02 | BOMBES I GRUPS DE PRESSIÓ¦BOMBES CIRCULACIÓ ACS I CLIMA | CLIMATITZACIÓ |  |  |  | ENS.SNG-08481.ED.P0.I01. | 1 | Bomba Administració-1 |  | 1 |  | Grundfos | TPD50-60 | [12 empty] | > 70 kW | [34 empty] | Rotor sec | [81 empty] | 8b0c5f4e-1a0c-4940-804d-0ceed8dc9b1f | de20975c-0d17-40f6-ac65-bd02fd8969b7
Lot 06 | SNG-08481 | SNG-08481 - CLI-03.02 | BOMBES CIRCULACIÓ ACS I CLIMA | 03.02 | BOMBES I GRUPS DE PRESSIÓ¦BOMBES CIRCULACIÓ ACS I CLIMA | CLIMATITZACIÓ |  |  |  | ENS.SNG-08481.ED.P0.I01. | 1 | Bomba Administració-2 |  | 1 |  | Grundfos | TPD50-60 | [12 empty] | > 70 kW | [34 empty] | Rotor sec | [81 empty] | 8b0c5f4e-1a0c-4940-804d-0ceed8dc9b1f | deaf413f-6eb3-4383-b67d-0514e3d0af08
Lot 06 | SNG-08481 | SNG-08481 - CLI-03.02 | BOMBES CIRCULACIÓ ACS I CLIMA | 03.02 | BOMBES I GRUPS DE PRESSIÓ¦BOMBES CIRCULACIÓ ACS I CLIMA | CLIMATITZACIÓ |  |  |  | ENS.SNG-08481.ED.P0.I01. | 1 | Bomba primari Administració-1 |  | 1 |  | Grundfos | TPD50-30 | [12 empty] | > 70 kW | [34 empty] | Rotor sec | [81 empty] | 8b0c5f4e-1a0c-4940-804d-0ceed8dc9b1f | 7f3c1a2e-0aaa-4770-bf0f-6d022234262d
Lot 06 | SNG-08481 | SNG-08481 - CLI-03.02 | BOMBES CIRCULACIÓ ACS I CLIMA | 03.02 | BOMBES I GRUPS DE PRESSIÓ¦BOMBES CIRCULACIÓ ACS I CLIMA | CLIMATITZACIÓ |  |  |  | ENS.SNG-08481.ED.P0.I01. | 1 | Bomba primari Administració-2 |  | 1 |  | Grundfos | TPD50-30 | [12 empty] | > 70 kW | [34 empty] | Rotor sec | [81 empty] | 8b0c5f4e-1a0c-4940-804d-0ceed8dc9b1f | 9adead72-6366-4cb0-a4b7-99f098e0d36a
Lot 06 | SNG-08481 | SNG-08481 - CLI-33 | QUALITAT AMBIENTAL EN INTERIORS | 33 | QUALITAT AMBIENTAL EN INTERIORS | CLIMATITZACIÓ |  |  |  | ENS.SNG-08481. | 1 | Qualitat Ambiental de l'Aire de l'Edifici |  | 1 | [15 empty] | > 70 kW | [116 empty] | 8931f971-9a16-4ef8-99dc-bdc675d1f828 | 1f798a08-a73b-415b-82a2-bb4e2f55a73a
Lot 06 | SNG-08481 | SNG-08481 - CLI-34.01 | INSTAL·LACIÓ CLIMATITZACIÓ | 34.01 | INSTAL·LACIONS¦INSTAL·LACIÓ CLIMATITZACIÓ | CLIMATITZACIÓ |  |  |  | ENS.SNG-08481. | 1 | INSTAL·LACIÓ CLIMATITZACIÓ |  | 1 | [15 empty] | > 70 kW | [10 empty] | Calor | [105 empty] | 6e6710a0-b41e-4065-9e4f-6afe30f7a563 | 735b5c73-225d-4bcc-b7c1-c10e3711ca94
Lot 06 | SNG-08481 | SNG-08481 - COM-17.01.B | ALTAVEUS | 17.01.B | EQUIPS COMUNICACIONS¦MEGAFONIA¦ALTAVEUS | COMUNICACIONS |  |  |  | ENS.SNG-08481.EA0.P0. | 9 | ALTAVEUS PRIMARIA P0 |  | 1 | [9 empty] | Plana Bosch | [122 empty] | 31afd837-99db-4faa-8bb4-575308ecc19d | e56ae128-56aa-4a43-9806-309f4b8a4036
Lot 06 | SNG-08481 | SNG-08481 - COM-17.01.B | ALTAVEUS | 17.01.B | EQUIPS COMUNICACIONS¦MEGAFONIA¦ALTAVEUS | COMUNICACIONS |  |  |  | ENS.SNG-08481.EA0.P1. | 3 | ALTAVEUS PRIMARIA P1 |  | 1 | [9 empty] | Plana Bosch | [122 empty] | 31afd837-99db-4faa-8bb4-575308ecc19d | 4a7f6923-55ba-49e5-8eee-70f4e848bb50
Lot 06 | SNG-08481 | SNG-08481 - COM-17.01.B | ALTAVEUS | 17.01.B | EQUIPS COMUNICACIONS¦MEGAFONIA¦ALTAVEUS | COMUNICACIONS |  |  |  | ENS.SNG-08481.EA2.P0. | 3 | ALTAVEUS ESO P0 |  | 1 | [9 empty] | Plana Bosch | [122 empty] | 31afd837-99db-4faa-8bb4-575308ecc19d | b5ebdf4e-12bd-4b16-8527-357d9bd2f91a
Lot 06 | SNG-08481 | SNG-08481 - COM-17.01.B | ALTAVEUS | 17.01.B | EQUIPS COMUNICACIONS¦MEGAFONIA¦ALTAVEUS | COMUNICACIONS |  |  |  | ENS.SNG-08481.EA2.P1. | 3 | ALTAVEUS ESO P1 |  | 1 | [9 empty] | Plana Bosch | [122 empty] | 31afd837-99db-4faa-8bb4-575308ecc19d | c5a73a60-9415-45f4-ad55-7fe7242f3e2e
Lot 06 | SNG-08481 | SNG-08481 - COM-17.01.B | ALTAVEUS | 17.01.B | EQUIPS COMUNICACIONS¦MEGAFONIA¦ALTAVEUS | COMUNICACIONS |  |  |  | ENS.SNG-08481.ED.P0. | 6 | ALTAVEUS ADMINISTRACIÓ |  | 1 | [9 empty] | Plana Bosch | [122 empty] | 31afd837-99db-4faa-8bb4-575308ecc19d | c201a854-4586-49ec-a08f-b7d7b27251c1
Lot 06 | SNG-08481 | SNG-08481 - COM-17.01.B | ALTAVEUS | 17.01.B | EQUIPS COMUNICACIONS¦MEGAFONIA¦ALTAVEUS | COMUNICACIONS |  |  |  | ENS.SNG-08481.URB. | 5 | ALTAVEUS EXTERIORS |  | 1 | [9 empty] | Plana Bosch | [122 empty] | 31afd837-99db-4faa-8bb4-575308ecc19d | b4d4f110-012a-4680-8d8c-ecd8e8c14c8a
Lot 06 | SNG-08481 | SNG-08481 - COM-17.01.C | RACKS MEGAFONIA | 17.01.C | EQUIPS COMUNICACIONS¦MEGAFONIA¦RACKS | COMUNICACIONS |  |  |  | ENS.SNG-08481.EA0.P0.SG0. | 1 | CENTRAL MEGAFONIA GIMNÀS |  | 1 | [132 empty] | 82a1c69e-9c35-4810-8ff4-0121866ec723 | ef52fa96-5e54-496c-8045-e625685584ab
Lot 06 | SNG-08481 | SNG-08481 - COM-17.01.C | RACKS MEGAFONIA | 17.01.C | EQUIPS COMUNICACIONS¦MEGAFONIA¦RACKS | COMUNICACIONS |  |  |  | ENS.SNG-08481.ED.P0.E08. | 1 | CENTRAL MEGAFONIA EDIFICI |  | 1 | [132 empty] | 82a1c69e-9c35-4810-8ff4-0121866ec723 | c761b543-3c3c-4b1a-98f9-abc3c1811202
Lot 06 | SNG-08481 | SNG-08481 - COM-17.02.A | CENTRALETA DE TELEFONIA | 17.02.A | EQUIPS COMUNICACIONS¦TELEFONIA¦CENTRALETA | COMUNICACIONS |  |  |  | ENS.SNG-08481.ED.P0.I03. | 1 | CENTRAL TELEFÒNICA |  | 1 | [132 empty] | 46000065-3094-4e43-822f-4a9a2a4dfe13 | 889a9338-d2c5-4d60-8c95-3d4395de5856
Lot 06 | SNG-08481 | SNG-08481 - COM-17.05.A | ANTENA | 17.05.A | EQUIPS COMUNICACIONS¦TELEVISIÓ-FM¦ANTENA | COMUNICACIONS |  |  |  | ENS.SNG-08481.EA0.PC. | 1 | Antena Edifici |  | 1 | [132 empty] | 23044d3b-5112-4752-9c95-e512f3245fe7 | b851ce5d-f75d-4553-949e-4ffb692c6bf1
Lot 06 | SNG-08481 | SNG-08481 - COM-17.05.E | PRESA TV / FM | 17.05.E | EQUIPS COMUNICACIONS¦TELEVISIÓ-FM¦PRESA TV / FM | COMUNICACIONS |  |  |  | ENS.SNG-08481.EA0.P0. | 1 | Presa TV/FM - Primària N3 |  | 1 | [132 empty] | 3c5b1ae9-d767-4492-a9f2-ebeeea73ae60 | 7437632b-d376-45fe-91ee-43be054de255
Lot 06 | SNG-08481 | SNG-08481 - COM-17.05.E | PRESA TV / FM | 17.05.E | EQUIPS COMUNICACIONS¦TELEVISIÓ-FM¦PRESA TV / FM | COMUNICACIONS |  |  |  | ENS.SNG-08481.EA0.P1. | 1 | Presa TV/FM - Primària N4 |  | 1 | [132 empty] | 3c5b1ae9-d767-4492-a9f2-ebeeea73ae60 | 1242ac6b-c56a-435d-964d-a82dba9d2084
Lot 06 | SNG-08481 | SNG-08481 - COM-17.05.E | PRESA TV / FM | 17.05.E | EQUIPS COMUNICACIONS¦TELEVISIÓ-FM¦PRESA TV / FM | COMUNICACIONS |  |  |  | ENS.SNG-08481.EA2.P0. | 1 | Presa TV/FM - ESO N2 |  | 1 | [132 empty] | 3c5b1ae9-d767-4492-a9f2-ebeeea73ae60 | 05da0cf9-51b0-4fda-9cf1-88794a4a0060
Lot 06 | SNG-08481 | SNG-08481 - COM-17.05.E | PRESA TV / FM | 17.05.E | EQUIPS COMUNICACIONS¦TELEVISIÓ-FM¦PRESA TV / FM | COMUNICACIONS |  |  |  | ENS.SNG-08481.EA2.P1. | 1 | Presa TV/FM - ESO N3 |  | 1 | [132 empty] | 3c5b1ae9-d767-4492-a9f2-ebeeea73ae60 | 6bd771a4-228e-4892-836c-91bf05699145
Lot 06 | SNG-08481 | SNG-08481 - COM-17.05.E | PRESA TV / FM | 17.05.E | EQUIPS COMUNICACIONS¦TELEVISIÓ-FM¦PRESA TV / FM | COMUNICACIONS |  |  |  | ENS.SNG-08481.ED.P0. | 2 | Presa TV/FM - Edifici Serveis N1 |  | 1 | [132 empty] | 3c5b1ae9-d767-4492-a9f2-ebeeea73ae60 | fc5ff6d5-f828-4cd9-82df-52520a808428
Lot 06 | SNG-08481 | SNG-08481 - COM-17.07 | PORTERS I AVISOS | 17.07 | EQUIPS COMUNICACIONS¦PORTERS I AVISOS | COMUNICACIONS |  |  |  | ENS.SNG-08481.EA0.P1.E01. | 1 | U. INT INTERFON INFANTIL |  | 1 | [132 empty] | 28de4dcb-1560-486a-b0ea-335f1f7376f3 | adeafa94-167e-4bc2-b87f-4a2717be6154
Lot 06 | SNG-08481 | SNG-08481 - COM-17.07 | PORTERS I AVISOS | 17.07 | EQUIPS COMUNICACIONS¦PORTERS I AVISOS | COMUNICACIONS |  |  |  | ENS.SNG-08481.ED.P0.E08. | 1 | U. INT INTERFON SECUNDARIA |  | 1 | [132 empty] | 28de4dcb-1560-486a-b0ea-335f1f7376f3 | 71cf3292-13de-45a9-8429-fb1a719f96e2
Lot 06 | SNG-08481 | SNG-08481 - COM-17.07 | PORTERS I AVISOS | 17.07 | EQUIPS COMUNICACIONS¦PORTERS I AVISOS | COMUNICACIONS |  |  |  | ENS.SNG-08481.URB. | 1 | U. EXT ACCÈS SECUNDÀRIA |  | 1 | [132 empty] | 28de4dcb-1560-486a-b0ea-335f1f7376f3 | 3e8fa54b-61db-40db-95e0-fb9951252911
Lot 06 | SNG-08481 | SNG-08481 - COM-17.07 | PORTERS I AVISOS | 17.07 | EQUIPS COMUNICACIONS¦PORTERS I AVISOS | COMUNICACIONS |  |  |  | ENS.SNG-08481.URB.AC1. | 1 | U. EXT ACCÈS INFANTIL |  | 1 | [132 empty] | 28de4dcb-1560-486a-b0ea-335f1f7376f3 | d5b4235e-99cf-4a75-8cc6-6e8d6f02cb89
Lot 06 | SNG-08481 | SNG-08481 - COM-17.09.A | RACK VEU I DADES | 17.09.A | EQUIPS COMUNICACIONS¦VEU I DADES¦RACK | COMUNICACIONS |  |  |  | ENS.SNG-08481.EA0.P0.M1. | 1 | RACK INFANTIL I PRIMÀRIA |  | 1 | [132 empty] | 585a3154-d7e3-4d80-8186-295c2fec375a | 8dfee9f5-29c2-4e29-bc2a-749a4880bd68
Lot 06 | SNG-08481 | SNG-08481 - COM-17.09.A | RACK VEU I DADES | 17.09.A | EQUIPS COMUNICACIONS¦VEU I DADES¦RACK | COMUNICACIONS |  |  |  | ENS.SNG-08481.EA0.P1.AE2. | 1 | RACK INFORMÀTICA PRIMÀRIA |  | 1 | [132 empty] | 585a3154-d7e3-4d80-8186-295c2fec375a | d0b751a5-1d67-4129-86a9-875620497bdd
Lot 06 | SNG-08481 | SNG-08481 - COM-17.09.A | RACK VEU I DADES | 17.09.A | EQUIPS COMUNICACIONS¦VEU I DADES¦RACK | COMUNICACIONS |  |  |  | ENS.SNG-08481.EA2.P0.M3. | 1 | RACK PLANTA P0 SECUNDARIA |  | 1 | [132 empty] | 585a3154-d7e3-4d80-8186-295c2fec375a | 523a7788-ee1d-45f9-b892-f9a9943e41d7
Lot 06 | SNG-08481 | SNG-08481 - COM-17.09.A | RACK VEU I DADES | 17.09.A | EQUIPS COMUNICACIONS¦VEU I DADES¦RACK | COMUNICACIONS |  |  |  | ENS.SNG-08481.EA2.P1.AE1. | 1 | RACK INFORMÀTICA SECUNDÀRIA |  | 1 | [132 empty] | 585a3154-d7e3-4d80-8186-295c2fec375a | 6122f98e-e85e-4223-b868-bb298989d95d
Lot 06 | SNG-08481 | SNG-08481 - COM-17.09.A | RACK VEU I DADES | 17.09.A | EQUIPS COMUNICACIONS¦VEU I DADES¦RACK | COMUNICACIONS |  |  |  | ENS.SNG-08481.ED.P0.I02. | 1 | RACK PLANTA ADMINISTRACIÓ |  | 1 | [132 empty] | 585a3154-d7e3-4d80-8186-295c2fec375a | 30764fad-3b5e-4a01-834d-7fe2457dc4e5
Lot 06 | SNG-08481 | SNG-08481 - COM-17.09.B | PRESES VEU I DADES | 17.09.B | EQUIPS COMUNICACIONS¦VEU I DADES¦ PRESES | COMUNICACIONS |  |  |  | ENS.SNG-08481.EA0.P0. | 27 | RJ45 PRIMÀRIA P0 |  | 1 | [132 empty] | 6e11c580-4741-43f3-80b3-35611d756810 | 9933f63a-d4af-4e0d-8aed-f6baf1b268f4
Lot 06 | SNG-08481 | SNG-08481 - COM-17.09.B | PRESES VEU I DADES | 17.09.B | EQUIPS COMUNICACIONS¦VEU I DADES¦ PRESES | COMUNICACIONS |  |  |  | ENS.SNG-08481.EA0.P1. | 74 | RJ45 PRIMÀRIA P1 |  | 1 | [132 empty] | 6e11c580-4741-43f3-80b3-35611d756810 | 58df10fe-082d-48ef-816b-ad7eedf880ad
Lot 06 | SNG-08481 | SNG-08481 - COM-17.09.B | PRESES VEU I DADES | 17.09.B | EQUIPS COMUNICACIONS¦VEU I DADES¦ PRESES | COMUNICACIONS |  |  |  | ENS.SNG-08481.EA2.P0. | 49 | RJ45 SECUNDÀRIA P0 |  | 1 | [132 empty] | 6e11c580-4741-43f3-80b3-35611d756810 | 60b88d0f-fcc3-48d5-82f3-89f5c7ec49e0
Lot 06 | SNG-08481 | SNG-08481 - COM-17.09.B | PRESES VEU I DADES | 17.09.B | EQUIPS COMUNICACIONS¦VEU I DADES¦ PRESES | COMUNICACIONS |  |  |  | ENS.SNG-08481.EA2.P1. | 66 | RJ45 SECUNDÀRIA P1 |  | 1 | [132 empty] | 6e11c580-4741-43f3-80b3-35611d756810 | 53c0d22f-7eb2-4676-ad7d-e485c01ed723
Lot 06 | SNG-08481 | SNG-08481 - COM-17.09.B | PRESES VEU I DADES | 17.09.B | EQUIPS COMUNICACIONS¦VEU I DADES¦ PRESES | COMUNICACIONS |  |  |  | ENS.SNG-08481.ED.P0. | 54 | RJ45 ADMINISTRACIÓ |  | 1 | [132 empty] | 6e11c580-4741-43f3-80b3-35611d756810 | 14c00c79-bbfc-462c-b673-17cf70a389a1
Lot 06 | SNG-08481 | SNG-08481 - FON-01.05 | TERMOS | 01.05 | GENERADORS D'ENERGIA¦TERMOS | LEGIONEL·LA |  |  |  | ENS.SNG-08481.EA0.P1.E04. | 1 | Termo Cuina Primària |  | 1 |  | Fagor | 50eco | n121418148 | [11 empty] | > 70 kW | 0 |  |  | 0 |  |  | 0 | 50 |  |  |  | 0.05 | [104 empty] | 0ee28c85-91ac-45c3-9ac9-76b603343b15 | 16ea16df-8da6-4677-8e65-bd5726139084
Lot 06 | SNG-08481 | SNG-08481 - FON-01.05 | TERMOS | 01.05 | GENERADORS D'ENERGIA¦TERMOS | LEGIONEL·LA |  |  |  | ENS.SNG-08481.EA0.P1.L1. | 1 | Termo Lavabo Infantil P3 |  | 1 |  | Greenheiss | TV30L | PA0820200730 | [11 empty] | > 70 kW | 0 |  |  | 0 |  |  | 0 | 50 |  |  |  | 0.03 | [104 empty] | 0ee28c85-91ac-45c3-9ac9-76b603343b15 | 80893453-7c85-4e92-912d-719afcfe92fd
Lot 06 | SNG-08481 | SNG-08481 - FON-01.05 | TERMOS | 01.05 | GENERADORS D'ENERGIA¦TERMOS | LEGIONEL·LA |  |  |  | ENS.SNG-08481.ED.P0.I01. | 1 | Termo Vestidors Administració |  | 1 |  | Thermor | gv aci tic 50 | [12 empty] | > 70 kW | 0 |  |  | 0 |  |  | 0 | 50 |  |  |  | 0.05 | [104 empty] | 0ee28c85-91ac-45c3-9ac9-76b603343b15 | e7e0fc3b-fc06-4e3c-a417-2339f87e2b05
Lot 06 | SNG-08481 | SNG-08481 - FON-01.05 | TERMOS | 01.05 | GENERADORS D'ENERGIA¦TERMOS | LEGIONEL·LA |  |  |  | ENS.SNG-08481.ED.P0.L7. | 1 | Termo Cuina |  | 1 |  | Thermor | GZT ACI TEC 300 | 111320737 | [11 empty] | > 70 kW | 0 |  |  | 0 |  |  | 0 | 50 |  |  |  | 0.3 | [104 empty] | 0ee28c85-91ac-45c3-9ac9-76b603343b15 | 92e93e82-78a9-4f74-9245-66d131816e79
Lot 06 | SNG-08481 | SNG-08481 - FON-04.02 | DIPÒSIT EXPANSIÓ | 04.02 | FLUIDS I GASOS¦DIPÒSIT EXPANSIÓ | FONTANERIA |  |  |  | ENS.SNG-08481.EA0.P0.I01. | 1 | Vas Expansió Solar |  | 1 |  | ELBI | DV-CE-80 | E10284560 | [11 empty] | > 70 kW | [11 empty] | 0.025 | 0 | [103 empty] | 03048f9b-8024-47e7-be8a-f39c7988a44f | 1dafce33-db40-4ea4-be57-5310efaf41bb
Lot 06 | SNG-08481 | SNG-08481 - FON-04.02 | DIPÒSIT EXPANSIÓ | 04.02 | FLUIDS I GASOS¦DIPÒSIT EXPANSIÓ | FONTANERIA |  |  |  | ENS.SNG-08481.EA2.P0.I01. | 1 | Vas Expansió Caldera Secundària |  | 1 |  | Ibaiondo | CMF140 | [12 empty] | > 70 kW | [11 empty] | 0.14 | 0 | [103 empty] | 03048f9b-8024-47e7-be8a-f39c7988a44f | f96a8973-c32a-477c-8569-f05889fae754
Lot 06 | SNG-08481 | SNG-08481 - FON-04.02 | DIPÒSIT EXPANSIÓ | 04.02 | FLUIDS I GASOS¦DIPÒSIT EXPANSIÓ | FONTANERIA |  |  |  | ENS.SNG-08481.EA2.P1.I01. | 1 | Vas Expansió Caldera ACS |  | 1 |  | Ibaiondo | CMF100 | 434319 | [11 empty] | > 70 kW | [11 empty] | 0.1 | 0 | [103 empty] | 03048f9b-8024-47e7-be8a-f39c7988a44f | 0a13af7f-c4b1-48b5-9a24-7f4ec5798b75
Lot 06 | SNG-08481 | SNG-08481 - FON-04.02 | DIPÒSIT EXPANSIÓ | 04.02 | FLUIDS I GASOS¦DIPÒSIT EXPANSIÓ | FONTANERIA |  |  |  | ENS.SNG-08481.EA2.P1.I01. | 1 | Vas Expansió Caldera Primària |  | 1 |  | Ibaiondo | CMF140 | 434932 | [11 empty] | > 70 kW | [11 empty] | 0.14 | 0 | [103 empty] | 03048f9b-8024-47e7-be8a-f39c7988a44f | 2df9dae6-ca05-446a-b107-b23948158656
Lot 06 | SNG-08481 | SNG-08481 - FON-04.02 | DIPÒSIT EXPANSIÓ | 04.02 | FLUIDS I GASOS¦DIPÒSIT EXPANSIÓ | FONTANERIA |  |  |  | ENS.SNG-08481.EA2.P1.I01. | 1 | Vas Expansió Dipòsit ACS |  | 1 |  | ELBI | DV-CE-50 | E10619541 | [11 empty] | > 70 kW | [11 empty] | 0.05 | 0 | [103 empty] | 03048f9b-8024-47e7-be8a-f39c7988a44f | 48c01928-1c5b-4c74-a5de-f8ec3e5fa8eb
Lot 06 | SNG-08481 | SNG-08481 - FON-04.02 | DIPÒSIT EXPANSIÓ | 04.02 | FLUIDS I GASOS¦DIPÒSIT EXPANSIÓ | FONTANERIA |  |  |  | ENS.SNG-08481.EA2.P1.I01. | 1 | Vas Expansió Dipòsit SOLAR |  | 1 |  | ELBI | DV-CE-50 | [12 empty] | > 70 kW | [11 empty] | 0.05 | 0 | [103 empty] | 03048f9b-8024-47e7-be8a-f39c7988a44f | 6f7b8608-8729-4ebd-9bf1-4be646dc3d10
Lot 06 | SNG-08481 | SNG-08481 - FON-04.02 | DIPÒSIT EXPANSIÓ | 04.02 | FLUIDS I GASOS¦DIPÒSIT EXPANSIÓ | FONTANERIA |  |  |  | ENS.SNG-08481.ED.P0.I01. | 1 | Vas Expansió Caldera Administració |  | 1 |  | Ibaiondo | CMF140 | [12 empty] | > 70 kW | [11 empty] | 0.14 | 0 | [103 empty] | 03048f9b-8024-47e7-be8a-f39c7988a44f | 1d2142cc-9b96-43e4-8cfc-ea32a08afa57
Lot 06 | SNG-08481 | SNG-08481 - FON-04.05 | DIPÒSIT ACUMULADOR ACS | 04.05 | FLUIDS I GASOS¦DIPÒSIT ACUMULADOR ACS | LEGIONEL·LA |  |  |  | ENS.SNG-08481.EA0.P0.I01. | 1 | ACUMULADOR ACS |  | 1 |  | AQUAFLEX | MRV E500 | 2008/80130/1 | [11 empty] | > 70 kW | [11 empty] | 0.5 | [104 empty] | f701e614-3a58-4400-9b4f-0f9117d62ec9 | 3376aebb-a0ea-424f-951c-a861e5e5cee7
Lot 06 | SNG-08481 | SNG-08481 - FON-04.20 | FILTRE DE PARTÍCULES D’AFCH | 04.20 | FLUIDS I GASOS¦FILTRE DE PARTÍCULES D’AFCH | FONTANERIA |  |  |  | ENS.SNG-08481.URB.I01. | 1 | FILTRE PARTÍCULES |  | 1 | [132 empty] | 606f0b9a-7a43-4edf-af83-1f4d8cceee7f | b95f9a17-85f0-4ee2-814a-1ed7df621856
Lot 06 | SNG-08481 | SNG-08481 - FON-10.01.A | AIGÜERES | 10.01.A | APARELLS SANITARIS I AIXETERIA¦APARELLS SANITARIS¦AIGÜERES | FONTANERIA |  |  |  | ENS.SNG-08481.EA0.P1. | 1 | AIGÜERA MENJADOR INFANTIL |  | 1 | [132 empty] | 40ce9429-4c49-42e0-a698-f0aa0b29298e | 50b365a5-170e-432c-b7ae-f0364cf0962b
Lot 06 | SNG-08481 | SNG-08481 - FON-10.01.A | AIGÜERES | 10.01.A | APARELLS SANITARIS I AIXETERIA¦APARELLS SANITARIS¦AIGÜERES | FONTANERIA |  |  |  | ENS.SNG-08481.ED.P0. | 3 | AIGÜERA CUINA |  | 1 | [132 empty] | 40ce9429-4c49-42e0-a698-f0aa0b29298e | d1a9b12a-1155-4e63-884d-717cee2d654a
Lot 06 | SNG-08481 | SNG-08481 - FON-10.01.B | PLATS DE DUTXA | 10.01.B | APARELLS SANITARIS I AIXETERIA¦APARELLS SANITARIS¦PLATS DE DUTXA | FONTANERIA |  |  |  | ENS.SNG-08481.EA0.P0. | 2 | PLAT DUTXA PRIMÀRIA P0 |  | 1 | [132 empty] | 039584bc-4fe4-4a53-8511-463b742d122d | cd9a00f9-347c-4534-98d6-ab5b23a4038d
Lot 06 | SNG-08481 | SNG-08481 - FON-10.01.B | PLATS DE DUTXA | 10.01.B | APARELLS SANITARIS I AIXETERIA¦APARELLS SANITARIS¦PLATS DE DUTXA | FONTANERIA |  |  |  | ENS.SNG-08481.EA0.P1. | 1 | PLAT DUTXA PRIMÀRIA P1 |  | 1 | [132 empty] | 039584bc-4fe4-4a53-8511-463b742d122d | 3436669b-9f43-4cde-96fb-051bf18b2df3
Lot 06 | SNG-08481 | SNG-08481 - FON-10.01.B | PLATS DE DUTXA | 10.01.B | APARELLS SANITARIS I AIXETERIA¦APARELLS SANITARIS¦PLATS DE DUTXA | FONTANERIA |  |  |  | ENS.SNG-08481.ED.P0. | 3 | PLAT DUTXA ADMINISTRACIÓ |  | 1 | [132 empty] | 039584bc-4fe4-4a53-8511-463b742d122d | 5f3d2043-d8d6-4b23-b5cf-54910f3c4d08
Lot 06 | SNG-08481 | SNG-08481 - FON-10.01.D | INODOR | 10.01.D | APARELLS SANITARIS I AIXETERIA¦APARELLS SANITARIS¦INODOR | FONTANERIA |  |  |  | ENS.SNG-08481.EA0.P0. | 10 | INODOR PRIMÀRIA P0 |  | 1 | [29 empty] | Motxilla | [102 empty] | 47995daf-870d-48b0-bf1d-18b4f077cb42 | 48eb14c8-57be-4382-83eb-277c2bbfaea3
Lot 06 | SNG-08481 | SNG-08481 - FON-10.01.D | INODOR | 10.01.D | APARELLS SANITARIS I AIXETERIA¦APARELLS SANITARIS¦INODOR | FONTANERIA |  |  |  | ENS.SNG-08481.EA0.P1. | 19 | INODORS PRIMÀRIA P1 |  | 1 | [29 empty] | Motxilla | [102 empty] | 47995daf-870d-48b0-bf1d-18b4f077cb42 | fa4b8793-d86d-4dfc-961a-772ce9e45839
Lot 06 | SNG-08481 | SNG-08481 - FON-10.01.D | INODOR | 10.01.D | APARELLS SANITARIS I AIXETERIA¦APARELLS SANITARIS¦INODOR | FONTANERIA |  |  |  | ENS.SNG-08481.EA2.P0. | 9 | INODOR SECUNDÀRIA P0 |  | 1 | [29 empty] | Motxilla | [102 empty] | 47995daf-870d-48b0-bf1d-18b4f077cb42 | 093964d0-faff-4b6a-b061-7032fdab568c
Lot 06 | SNG-08481 | SNG-08481 - FON-10.01.D | INODOR | 10.01.D | APARELLS SANITARIS I AIXETERIA¦APARELLS SANITARIS¦INODOR | FONTANERIA |  |  |  | ENS.SNG-08481.EA2.P1. | 9 | INODOR SECUNDÀRIA P1 |  | 1 | [29 empty] | Motxilla | [102 empty] | 47995daf-870d-48b0-bf1d-18b4f077cb42 | 1908e49a-9af6-4787-a800-16cb6728aa99
Lot 06 | SNG-08481 | SNG-08481 - FON-10.01.D | INODOR | 10.01.D | APARELLS SANITARIS I AIXETERIA¦APARELLS SANITARIS¦INODOR | FONTANERIA |  |  |  | ENS.SNG-08481.ED.P0. | 11 | INODOR ADMINISTRACIÓ |  | 1 | [29 empty] | Motxilla | [102 empty] | 47995daf-870d-48b0-bf1d-18b4f077cb42 | 24db946a-957a-46da-9397-9e23db29704b
Lot 06 | SNG-08481 | SNG-08481 - FON-10.01.E | ABOCADOR | 10.01.E | APARELLS SANITARIS I AIXETERIA¦APARELLS SANITARIS¦ABOCADOR | FONTANERIA |  |  |  | ENS.SNG-08481.EA0.P1. | 1 | ABOCADOR INFANTIL P1 |  | 1 | [132 empty] | ed5e31c5-310f-436d-9179-14e6b70a1a27 | 7bc1d631-8a59-4700-9eba-d2b302eac0e7
Lot 06 | SNG-08481 | SNG-08481 - FON-10.01.E | ABOCADOR | 10.01.E | APARELLS SANITARIS I AIXETERIA¦APARELLS SANITARIS¦ABOCADOR | FONTANERIA |  |  |  | ENS.SNG-08481.EA2.P0. | 1 | ABOCADOR SECUNDÀRIA P0 |  | 1 | [132 empty] | ed5e31c5-310f-436d-9179-14e6b70a1a27 | bd9f9697-9e57-407e-9036-ea2421d75591
Lot 06 | SNG-08481 | SNG-08481 - FON-10.01.E | ABOCADOR | 10.01.E | APARELLS SANITARIS I AIXETERIA¦APARELLS SANITARIS¦ABOCADOR | FONTANERIA |  |  |  | ENS.SNG-08481.EA2.P1. | 1 | ABOCADOR SECUNDÀRIA P1 |  | 1 | [132 empty] | ed5e31c5-310f-436d-9179-14e6b70a1a27 | a7e4e559-bf92-415e-84da-38cffc98fb24
Lot 06 | SNG-08481 | SNG-08481 - FON-10.01.E | ABOCADOR | 10.01.E | APARELLS SANITARIS I AIXETERIA¦APARELLS SANITARIS¦ABOCADOR | FONTANERIA |  |  |  | ENS.SNG-08481.ED.P0. | 1 | ABOCADOR CUINA |  | 1 | [132 empty] | ed5e31c5-310f-436d-9179-14e6b70a1a27 | 68562226-10fe-448e-95ea-98610d29a0b7
Lot 06 | SNG-08481 | SNG-08481 - FON-10.01.F | LAVABOS | 10.01.F | APARELLS SANITARIS I AIXETERIA¦APARELLS SANITARIS¦LAVABOS | FONTANERIA |  |  |  | ENS.SNG-08481.EA0.P0. | 11 | LAVABOS PRIMÀRIA P0 |  | 1 | [132 empty] | 60e71ae8-ba14-46f6-b7a6-1329ef31cf29 | 12cd237e-c0a6-41e3-9d1c-e6a450f708cc
Lot 06 | SNG-08481 | SNG-08481 - FON-10.01.F | LAVABOS | 10.01.F | APARELLS SANITARIS I AIXETERIA¦APARELLS SANITARIS¦LAVABOS | FONTANERIA |  |  |  | ENS.SNG-08481.EA0.P1. | 25 | LAVABOS INFANTIL I PRIMÀRIA |  | 1 | [132 empty] | 60e71ae8-ba14-46f6-b7a6-1329ef31cf29 | 16888d17-0a34-4ceb-b5c4-0e4b7e191135
Lot 06 | SNG-08481 | SNG-08481 - FON-10.01.F | LAVABOS | 10.01.F | APARELLS SANITARIS I AIXETERIA¦APARELLS SANITARIS¦LAVABOS | FONTANERIA |  |  |  | ENS.SNG-08481.EA2.P0. | 4 | LAVABOS SECUNDÀRIA P0 |  | 1 | [132 empty] | 60e71ae8-ba14-46f6-b7a6-1329ef31cf29 | a194cf76-0cf8-4ae2-935f-bd70d45075f5
Lot 06 | SNG-08481 | SNG-08481 - FON-10.01.F | LAVABOS | 10.01.F | APARELLS SANITARIS I AIXETERIA¦APARELLS SANITARIS¦LAVABOS | FONTANERIA |  |  |  | ENS.SNG-08481.EA2.P1. | 6 | LAVABOS SECUNDARIA P1 |  | 1 | [132 empty] | 60e71ae8-ba14-46f6-b7a6-1329ef31cf29 | b784fcaa-3377-442b-9ad1-c9dfcc81c881
Lot 06 | SNG-08481 | SNG-08481 - FON-10.01.F | LAVABOS | 10.01.F | APARELLS SANITARIS I AIXETERIA¦APARELLS SANITARIS¦LAVABOS | FONTANERIA |  |  |  | ENS.SNG-08481.ED.P0. | 7 | LAVABOS ADMINISTRACIÓ |  | 1 | [132 empty] | 60e71ae8-ba14-46f6-b7a6-1329ef31cf29 | 76887488-85ff-4085-bfe0-2f08fbd2dfad
Lot 06 | SNG-08481 | SNG-08481 - FON-10.01.G | SAFREIG | 10.01.G | APARELLS SANITARIS I AIXETERIA¦APARELLS SANITARIS¦SAFREIG | FONTANERIA |  |  |  | ENS.SNG-08481.EA0.P1. | 1 | BANYERA INFANTIL P3 |  | 1 | [132 empty] | 70a7f9ae-1ba6-43e5-8fd7-11c914bde2b8 | d4603fe8-5688-43e9-bb42-f12d6b1cb113
Lot 06 | SNG-08481 | SNG-08481 - FON-10.02.B | AIXETES ACS | 10.02.B | APARELLS SANITARIS I AIXETERIA¦AIXETERIA¦AIXETES ACS | LEGIONEL·LA |  |  |  | ENS.SNG-08481.EA0.P0. | 18 | PUNTS ACS PRIMÀRIA P0 |  | 1 | [30 empty] | Polsador | [101 empty] | b565efde-cf09-4853-8adb-c91e08ce56ff | cb2d1ef6-b6f4-407e-87ac-65b5c575b7d5
Lot 06 | SNG-08481 | SNG-08481 - FON-10.02.B | AIXETES ACS | 10.02.B | APARELLS SANITARIS I AIXETERIA¦AIXETERIA¦AIXETES ACS | LEGIONEL·LA |  |  |  | ENS.SNG-08481.EA0.P1. | 4 | PUNTS ACS PRIMÀRIA P1 |  | 1 | [30 empty] | Polsador | [101 empty] | b565efde-cf09-4853-8adb-c91e08ce56ff | 734609cf-f632-4a9b-838f-8a6e0b926717
Lot 06 | SNG-08481 | SNG-08481 - FON-10.02.B | AIXETES ACS | 10.02.B | APARELLS SANITARIS I AIXETERIA¦AIXETERIA¦AIXETES ACS | LEGIONEL·LA |  |  |  | ENS.SNG-08481.ED.P0. | 9 | PUNTS ACS ADMINISTRACIÓ |  | 1 | [30 empty] | Polsador | [101 empty] | b565efde-cf09-4853-8adb-c91e08ce56ff | 307a5f4f-91ac-491c-90ee-54f2ec4403af
Lot 06 | SNG-08481 | SNG-08481 - FON-10.02.C | AIXETES AFS | 10.02.C | APARELLS SANITARIS I AIXETERIA¦AIXETERIA¦AIXETES AFS | LEGIONEL·LA |  |  |  | ENS.SNG-08481.EA0.P0. | 13 | PUNTS AFS PRIMÀRIA P0 |  | 1 | [30 empty] | Polsador | [101 empty] | febf31ae-472c-45ee-ae84-73630cabcc29 | 61aa26cd-073b-4bb8-a5c7-783139ed2000
Lot 06 | SNG-08481 | SNG-08481 - FON-10.02.C | AIXETES AFS | 10.02.C | APARELLS SANITARIS I AIXETERIA¦AIXETERIA¦AIXETES AFS | LEGIONEL·LA |  |  |  | ENS.SNG-08481.EA0.P1. | 36 | PUNTS AFS PRIMÀRIA P1 |  | 1 | [30 empty] | Polsador | [101 empty] | febf31ae-472c-45ee-ae84-73630cabcc29 | 856cc6d5-d898-48be-a6de-a7f66b05371e
Lot 06 | SNG-08481 | SNG-08481 - FON-10.02.C | AIXETES AFS | 10.02.C | APARELLS SANITARIS I AIXETERIA¦AIXETERIA¦AIXETES AFS | LEGIONEL·LA |  |  |  | ENS.SNG-08481.EA2.P0. | 10 | PUNTS AFS SECUNDARIA P0 |  | 1 | [30 empty] | Polsador | [101 empty] | febf31ae-472c-45ee-ae84-73630cabcc29 | 502a2ada-715b-42c1-90d9-dc34aa1c6921
Lot 06 | SNG-08481 | SNG-08481 - FON-10.02.C | AIXETES AFS | 10.02.C | APARELLS SANITARIS I AIXETERIA¦AIXETERIA¦AIXETES AFS | LEGIONEL·LA |  |  |  | ENS.SNG-08481.EA2.P1. | 9 | PUNTS AFS SECUNDARIA P1 |  | 1 | [30 empty] | Polsador | [101 empty] | febf31ae-472c-45ee-ae84-73630cabcc29 | 5b536973-fe22-441f-99ae-05c7a36c5e2b
Lot 06 | SNG-08481 | SNG-08481 - FON-10.02.C | AIXETES AFS | 10.02.C | APARELLS SANITARIS I AIXETERIA¦AIXETERIA¦AIXETES AFS | LEGIONEL·LA |  |  |  | ENS.SNG-08481.ED.P0. | 18 | PUNTS AFS ADMINISTRACIÓ |  | 1 | [30 empty] | Polsador | [101 empty] | febf31ae-472c-45ee-ae84-73630cabcc29 | 65cf0e97-53b1-4c78-b89b-6197b958d74b
Lot 06 | SNG-08481 | SNG-08481 - FON-34.02 | INSTAL·LACIÓ ACS | 34.02 | INSTAL·LACIONS¦INSTAL·LACIÓ ACS | LEGIONEL·LA |  |  |  | ENS.SNG-08481. | 1 | INSTAL·LACIÓ ACS |  | 1 | [15 empty] | > 70 kW | [116 empty] | 78505734-6117-47bd-a447-a835aeaca85e | 248a6c81-f06e-4f8a-b80f-d3c2bd8a3745
Lot 06 | SNG-08481 | SNG-08481 - FON-34.03 | INSTAL·LACIÓ AFS | 34.03 | INSTAL·LACIONS¦INSTAL·LACIÓ AFS | LEGIONEL·LA |  |  |  | ENS.SNG-08481. | 1 | INSTAL·LACIÓ AFS |  | 1 | [132 empty] | 8adca038-d2ac-40fd-bb6e-c0d078e1f57a | c7305045-f0d6-4321-9639-2e78213e02b1
Lot 06 | SNG-08481 | SNG-08481 - FOT-42.01 | INSTAL·LACIÓ FOTOVOLTAICA | 42.01 | FOTOVOLTAICA¦INSTAL·LACIÓ FOTOVOLTAICA | FOTOVOLTAICA |  |  |  | ENS.SNG-08481. | 1 | Instal·lació fotovoltaica |  | 1 | [5 empty] | 2024-03-15 | [25 empty] | 100 | 118.8 | [42 empty] | 558 | [56 empty] | 37b2c153-3547-42cd-bdc4-fa47c23a5be4 | 1ed1566b-b541-4a70-a4ef-1980610b31e1
Lot 06 | SNG-08481 | SNG-08481 - FOT-42.02 | INVERSOR FOTOVOLTAIC | 42.02 | FOTOVOLTAICA¦INVERSORS | FOTOVOLTAICA |  |  |  | ENS.SNG-08481. | 1 | INVERSOR 1 |  | 1 |  | SUNGROW | SG50CX-P2 | D2331300958 |  | 2024-03-15 | [25 empty] | 50 | [100 empty] | bfdd9e52-d121-4700-a2ab-29984664e905 | 9db37667-f4ae-41a1-a294-d1cb08ebee21
Lot 06 | SNG-08481 | SNG-08481 - FOT-42.02 | INVERSOR FOTOVOLTAIC | 42.02 | FOTOVOLTAICA¦INVERSORS | FOTOVOLTAICA |  |  |  | ENS.SNG-08481. | 1 | INVERSOR 2 |  | 1 |  | SUNGROW | SG50CX-P2 | D2331302342 |  | 2024-03-15 | [25 empty] | 50 | [100 empty] | bfdd9e52-d121-4700-a2ab-29984664e905 | 9bef6526-7f97-4172-9e14-f8dfac55d23b
Lot 06 | SNG-08481 | SNG-08481 - FOT-42.03 | PANELLS FOTOVOLTAICS | 42.03 | FOTOVOLTAICA¦PANELLS FOTOVOLTAICS | FOTOVOLTAICA |  |  |  | ENS.SNG-08481. | 216 | Grup 1 Coberta edifici principal |  | 1 |  | JA Solar | JAM72S30-550/GR |  |  | 2024-03-15 | [26 empty] | 0.55 |  | 0.213 | 0.0055 | 0.0035 | [95 empty] | bcfbef33-5652-4a5c-acd3-f06a16efa3ef | 3b27cf41-29c8-4e5a-b7f4-ab4d93f7e1d2
Lot 06 | SNG-08481 | SNG-08481 - FOT-42.04 | ESTRUCTURA DE SUPORTACIÓ FOTOVOLTAICA | 42.04 | FOTOVOLTAICA¦ESTRUCTURA DE SUPORTACIÓ | FOTOVOLTAICA |  |  |  | ENS.SNG-08481. | 216 | Grup 1 Coberta edifici principal |  | 1 |  | SUNFER | 29.1H |  |  | 2024-03-15 | [31 empty] | Triangular d'alumini autoportant amb llastres de formigó sobre coberta plana | [94 empty] | cb612bf2-5895-4ca2-8ab8-632848dc04f7 | 28e9c622-f5fb-49a9-b89b-73107fef7f05
Lot 06 | SNG-08481 | SNG-08481 - FOT-42.07 | CONCENTRADOR DE DADES | 42.07 | FOTOVOLTAICA¦CONCENTRADOR DE DADES | FOTOVOLTAICA |  |  |  | ENS.SNG-08481. | 1 | Registrador de dades |  | 1 |  | SUNGROW | COM100E | B2350328469 |  | 2024-03-15 | [126 empty] | c8c293bd-8cf5-4ec7-a466-2cb99b33f564 | f11db241-56b2-4b94-ac77-6238e229879f
Lot 06 | SNG-08481 | SNG-08481 - FOT-42.08.06 | SENSOR IRRADIÀNCIA CEL·LA MONOCRISTAL·LINA | 42.08.06 | FOTOVOLTAICA¦ELEMENTS DE CAMP¦SENSOR IRRADIÀNCIA CEL·LA MONOCRISTAL·LINA | FOTOVOLTAICA |  |  |  | ENS.SNG-08481. | 1 | Sensor irradiància |  | 1 |  | IngenIeurbüro | Si-RS485TC-T-MB |  |  | 2024-02-21 | [126 empty] | d8a8ed4c-24eb-4bcf-915d-462227472eab | 1f050d0b-96f8-4c9a-afc2-7d928bd8b006
Lot 06 | SNG-08481 | SNG-08481 - GAS-03.05 | GRUPS DE PRESSIÓ GASOIL | 03.05 | BOMBES I GRUPS DE PRESSIÓ¦GRUPS DE PRESSIÓ GASOIL | GAS COMBUSTIBLE |  |  |  | ENS.SNG-08481.URB.I02. | 1 | Grup Pressió Sala Calderes Administració |  | 1 | [9 empty] | Bomba Elias GPD/GPG | [122 empty] | 2eea7d56-662d-42d2-854b-6ebe8bc81510 | b054f00b-3174-4c4c-b9ce-e6ade62e4e85
Lot 06 | SNG-08481 | SNG-08481 - GAS-03.05 | GRUPS DE PRESSIÓ GASOIL | 03.05 | BOMBES I GRUPS DE PRESSIÓ¦GRUPS DE PRESSIÓ GASOIL | GAS COMBUSTIBLE |  |  |  | ENS.SNG-08481.URB.I02. | 1 | Grup Pressió Sala Calderes Primària |  | 1 | [9 empty] | Bomba Elias GPD/GPG | [122 empty] | 2eea7d56-662d-42d2-854b-6ebe8bc81510 | 7751d809-744f-405b-9fa4-da9c53d4e2db
Lot 06 | SNG-08481 | SNG-08481 - GAS-03.05 | GRUPS DE PRESSIÓ GASOIL | 03.05 | BOMBES I GRUPS DE PRESSIÓ¦GRUPS DE PRESSIÓ GASOIL | GAS COMBUSTIBLE |  |  |  | ENS.SNG-08481.URB.I02. | 1 | Grup Pressió Sala Calderes Secundària |  | 1 | [9 empty] | Bomba Elias GPD/GPG | [122 empty] | 2eea7d56-662d-42d2-854b-6ebe8bc81510 | 1041e4bb-93f4-420b-98c9-aecff1f1ed1a
Lot 06 | SNG-08481 | SNG-08481 - GAS-04.07.A | DIPÒSIT GASOIL EN SUPERFÍCIE | 04.07.A | FLUIDS I GASOS¦DIPÒSIT GASOIL¦AERIS | GAS COMBUSTIBLE |  |  |  | ENS.SNG-08481.URB.I02. | 1 | Dipòsit Gasoil |  | 1 |  | CALDERIA FOCAMA | [25 empty] | 15 | [67 empty] | Exterior | [36 empty] | 399eb2a1-562e-4894-8485-2dcb9f7e3632 | 20f02dc1-c60c-45a3-9c80-6d9d5d3dce73
Lot 06 | SNG-08481 | SNG-08481 - GAS-34.04 | INSTAL·LACIÓ GAS | 34.04 | INSTAL·LACIONS¦INSTAL·LACIÓ GAS | GAS COMBUSTIBLE |  |  |  | ENS.SNG-08481. | 1 | Instal.lació de Gas Natural |  | 1 | [132 empty] | 2b32c58e-d693-4e8f-896f-77800f4ba71d | 5284510e-ae3b-477b-b40c-5b863cb02647
Lot 06 | SNG-08481 | SNG-08481 - GAS-34.06 | INSTAL·LACIÓ GASOIL | 34.06 | INSTAL·LACIONS¦INSTAL·LACIÓ GASOIL | GAS COMBUSTIBLE |  |  |  | ENS.SNG-08481. | 1 | Instal·lació Gasoil |  | 1 | [27 empty] | 15 | [67 empty] | Exterior | [36 empty] | 7fe44996-b1ca-4296-b90b-db2bd25e1467 | 232f418c-33e5-46ad-9bb4-86b8a6ad0213
Lot 06 | SNG-08481 | SNG-08481 - OBR-25.10 | SISTEMES DE PROTECCIÓ CONTRA CAIGUDES (LINIA DE VIDA) | 25.10 | ELEMENTS CONSTRUCTIUS¦SISTEMES DE PROTECCIÓ CONTRA CAIGUDES INDIVIDUALS | OBRA CIVIL |  |  |  | ENS.SNG-08481.EA0.PC.COB1. | 1 | LV2- Coberta Edifici Primària- 110m | LV-22846 | 1 |  | IGENA | LVG |  |  | 2011-06-14 | [126 empty] | 9fe06898-1c1f-4095-b051-752a9b8951eb | 991d2275-a112-4831-bcde-574e92b973a9
Lot 06 | SNG-08481 | SNG-08481 - OBR-25.10 | SISTEMES DE PROTECCIÓ CONTRA CAIGUDES (LINIA DE VIDA) | 25.10 | ELEMENTS CONSTRUCTIUS¦SISTEMES DE PROTECCIÓ CONTRA CAIGUDES INDIVIDUALS | OBRA CIVIL |  |  |  | ENS.SNG-08481.EA2.COB.COB1. | 1 | LV1- Coberta Edifici Secundària -80m | LV-22845 | 1 |  | IGENA | LVG |  |  | 2011-06-14 | [126 empty] | 9fe06898-1c1f-4095-b051-752a9b8951eb | e7b0c103-5382-442f-ba04-5e2d7f69371d
Lot 06 | SNG-08481 | SNG-08481 - OBR-25.10 | SISTEMES DE PROTECCIÓ CONTRA CAIGUDES (LINIA DE VIDA) | 25.10 | ELEMENTS CONSTRUCTIUS¦SISTEMES DE PROTECCIÓ CONTRA CAIGUDES INDIVIDUALS | OBRA CIVIL |  |  |  | ENS.SNG-08481.ED.PC.COB. | 1 | LV3- Coberta Edifici Administració -80m | LV-22847 | 1 |  | IGENA | LVG |  |  | 2011-06-14 | [126 empty] | 9fe06898-1c1f-4095-b051-752a9b8951eb | d9766ac0-e581-4699-803c-281f675102df
Lot 06 | SNG-08481 | SNG-08481 - OC - 38.02 | OBRA CIVIL | 38.02 | VARIS¦OBRA CIVIL | OBRA CIVIL |  |  |  | ENS.SNG-08481. | 1 | Obra civil del centre |  | 1 | [132 empty] | 96dea2e5-c75b-4e20-90a1-33b95f0e5709 | afbc79f5-7e10-49ab-9fb7-1df72d2a9205
Lot 06 | SNG-08481 | SNG-08481 - PRO-11.01 | DETECTORS PCI | 11.01 | CONTRAINCENDIS¦DETECTORS | PROTECCIÓ CONTRA INCENDIS |  |  |  | ENS.SNG-08481.EA0.P0. | 42 | PCI Detectors primària P0 |  | 1 | [46 empty] | Termovelocimètrics | [85 empty] | 1b1bb7d2-726f-4e70-9206-3edb9874741b | 04cbd37b-c1c3-4b02-b75c-3d609270a998
Lot 06 | SNG-08481 | SNG-08481 - PRO-11.01 | DETECTORS PCI | 11.01 | CONTRAINCENDIS¦DETECTORS | PROTECCIÓ CONTRA INCENDIS |  |  |  | ENS.SNG-08481.EA0.P1. | 57 | PCI Detectors infantil P1 |  | 1 | [46 empty] | Termovelocimètrics | [85 empty] | 1b1bb7d2-726f-4e70-9206-3edb9874741b | c79c832a-7395-4a39-a1ef-b76ef4cf74f8
Lot 06 | SNG-08481 | SNG-08481 - PRO-11.01 | DETECTORS PCI | 11.01 | CONTRAINCENDIS¦DETECTORS | PROTECCIÓ CONTRA INCENDIS |  |  |  | ENS.SNG-08481.EA2.P0. | 35 | PCI Detectors ESO P0 |  | 1 | [46 empty] | Termovelocimètrics | [85 empty] | 1b1bb7d2-726f-4e70-9206-3edb9874741b | a5872bc6-ec2e-4662-8261-e1105b5eba86
Lot 06 | SNG-08481 | SNG-08481 - PRO-11.01 | DETECTORS PCI | 11.01 | CONTRAINCENDIS¦DETECTORS | PROTECCIÓ CONTRA INCENDIS |  |  |  | ENS.SNG-08481.EA2.P1. | 36 | PCI Detectors ESO P1 |  | 1 | [46 empty] | Termovelocimètrics | [85 empty] | 1b1bb7d2-726f-4e70-9206-3edb9874741b | d1c62556-ce97-48a6-9cad-cca97293f603
Lot 06 | SNG-08481 | SNG-08481 - PRO-11.01 | DETECTORS PCI | 11.01 | CONTRAINCENDIS¦DETECTORS | PROTECCIÓ CONTRA INCENDIS |  |  |  | ENS.SNG-08481.ED.P0. | 48 | PCI Detectors administració |  | 1 | [46 empty] | Termovelocimètrics | [85 empty] | 1b1bb7d2-726f-4e70-9206-3edb9874741b | 819b14a8-4657-4bf7-93e1-b8e3cbec7217
Lot 06 | SNG-08481 | SNG-08481 - PRO-11.03 | PULSADORS D'ALARMA PCI | 11.03 | CONTRAINCENDIS¦PULSADORS D'ALARMA | PROTECCIÓ CONTRA INCENDIS |  |  |  | ENS.SNG-08481.EA0.P0. | 4 | PCI Pulsadors primària P0 |  | 1 | [132 empty] | fdc8e1e7-b492-4765-91c2-26fa7366be69 | a1cc0d13-1b93-4e6c-8d86-4fea3eb46ff4
Lot 06 | SNG-08481 | SNG-08481 - PRO-11.03 | PULSADORS D'ALARMA PCI | 11.03 | CONTRAINCENDIS¦PULSADORS D'ALARMA | PROTECCIÓ CONTRA INCENDIS |  |  |  | ENS.SNG-08481.EA0.P1. | 4 | PCI Pulsadors infantil P1 |  | 1 | [132 empty] | fdc8e1e7-b492-4765-91c2-26fa7366be69 | eb3639e3-9aae-4982-b09d-08da7df4fef7
Lot 06 | SNG-08481 | SNG-08481 - PRO-11.03 | PULSADORS D'ALARMA PCI | 11.03 | CONTRAINCENDIS¦PULSADORS D'ALARMA | PROTECCIÓ CONTRA INCENDIS |  |  |  | ENS.SNG-08481.EA2.P0. | 3 | PCI Pulsadors ESO P0 |  | 1 | [132 empty] | fdc8e1e7-b492-4765-91c2-26fa7366be69 | f4911ff6-46da-4119-810c-5b2c0ea5dacc
Lot 06 | SNG-08481 | SNG-08481 - PRO-11.03 | PULSADORS D'ALARMA PCI | 11.03 | CONTRAINCENDIS¦PULSADORS D'ALARMA | PROTECCIÓ CONTRA INCENDIS |  |  |  | ENS.SNG-08481.EA2.P1. | 3 | PCI Pulsadors ESO P1 |  | 1 | [132 empty] | fdc8e1e7-b492-4765-91c2-26fa7366be69 | 712c3741-90ed-41d5-844c-a955d5493f6b
Lot 06 | SNG-08481 | SNG-08481 - PRO-11.03 | PULSADORS D'ALARMA PCI | 11.03 | CONTRAINCENDIS¦PULSADORS D'ALARMA | PROTECCIÓ CONTRA INCENDIS |  |  |  | ENS.SNG-08481.ED.P0. | 4 | PCI Pulsadors administració |  | 1 | [132 empty] | fdc8e1e7-b492-4765-91c2-26fa7366be69 | bc641656-ef49-4e40-b891-e23c75e52769
Lot 06 | SNG-08481 | SNG-08481 - PRO-11.04 | SIRENES ALARMES PCI | 11.04 | CONTRAINCENDIS¦SIRENES ALARMES | PROTECCIÓ CONTRA INCENDIS |  |  |  | ENS.SNG-08481.EA0.P0. | 4 | PCI Sirenes primària P0 |  | 1 | [132 empty] | f0f101e2-d34d-4eee-abba-1d6259ef009e | be6b646c-a830-4aea-b8f7-1595e034fcae
Lot 06 | SNG-08481 | SNG-08481 - PRO-11.04 | SIRENES ALARMES PCI | 11.04 | CONTRAINCENDIS¦SIRENES ALARMES | PROTECCIÓ CONTRA INCENDIS |  |  |  | ENS.SNG-08481.EA0.P1. | 4 | PCI Sirenes infantil P1 |  | 1 | [132 empty] | f0f101e2-d34d-4eee-abba-1d6259ef009e | 7a1ced1c-574b-43e4-9beb-6bf9091be0ad
Lot 06 | SNG-08481 | SNG-08481 - PRO-11.04 | SIRENES ALARMES PCI | 11.04 | CONTRAINCENDIS¦SIRENES ALARMES | PROTECCIÓ CONTRA INCENDIS |  |  |  | ENS.SNG-08481.EA2.P0. | 3 | PCI Sirenes ESO P0 |  | 1 | [132 empty] | f0f101e2-d34d-4eee-abba-1d6259ef009e | 0778679e-2f57-42c8-94f1-7af8217fb1ea
Lot 06 | SNG-08481 | SNG-08481 - PRO-11.04 | SIRENES ALARMES PCI | 11.04 | CONTRAINCENDIS¦SIRENES ALARMES | PROTECCIÓ CONTRA INCENDIS |  |  |  | ENS.SNG-08481.EA2.P1. | 3 | PCI Sirenes ESO P1 |  | 1 | [132 empty] | f0f101e2-d34d-4eee-abba-1d6259ef009e | e0334cc5-8b8c-4a88-91cd-f6d50c4f345d
Lot 06 | SNG-08481 | SNG-08481 - PRO-11.04 | SIRENES ALARMES PCI | 11.04 | CONTRAINCENDIS¦SIRENES ALARMES | PROTECCIÓ CONTRA INCENDIS |  |  |  | ENS.SNG-08481.ED.P0. | 4 | PCI Sirenes administració |  | 1 | [132 empty] | f0f101e2-d34d-4eee-abba-1d6259ef009e | 5b3e6be2-34ad-4487-873a-70c02553b7f0
Lot 06 | SNG-08481 | SNG-08481 - PRO-11.05 | ELECTROIMANTS PCI | 11.05 | CONTRAINCENDIS¦ELECTROIMANTS | PROTECCIÓ CONTRA INCENDIS |  |  |  | ENS.SNG-08481.EA0.P0. | 1 | PCI Electroimat Primària P0 |  | 1 | [132 empty] | 435979ee-13f7-4f57-b194-c9a5e6c7a140 | 89aa7710-84d7-483b-adb7-351d186e8c0f
Lot 06 | SNG-08481 | SNG-08481 - PRO-11.05 | ELECTROIMANTS PCI | 11.05 | CONTRAINCENDIS¦ELECTROIMANTS | PROTECCIÓ CONTRA INCENDIS |  |  |  | ENS.SNG-08481.EA0.P1. | 1 | PCI Electroimat Primària P1 |  | 1 | [132 empty] | 435979ee-13f7-4f57-b194-c9a5e6c7a140 | 6d98a95f-60ce-48c8-8feb-6a12ff86c183
Lot 06 | SNG-08481 | SNG-08481 - PRO-11.05 | ELECTROIMANTS PCI | 11.05 | CONTRAINCENDIS¦ELECTROIMANTS | PROTECCIÓ CONTRA INCENDIS |  |  |  | ENS.SNG-08481.EA2.P0. | 1 | PCI Electroimant Secundària P0 |  | 1 | [132 empty] | 435979ee-13f7-4f57-b194-c9a5e6c7a140 | ea3cf950-63dd-47b8-b15e-5cf359691a4d
Lot 06 | SNG-08481 | SNG-08481 - PRO-11.05 | ELECTROIMANTS PCI | 11.05 | CONTRAINCENDIS¦ELECTROIMANTS | PROTECCIÓ CONTRA INCENDIS |  |  |  | ENS.SNG-08481.EA2.P1. | 1 | PCI Electroimant Secundària P1 |  | 1 | [132 empty] | 435979ee-13f7-4f57-b194-c9a5e6c7a140 | 519b45bc-06c3-432b-9fed-a826dde89fed
Lot 06 | SNG-08481 | SNG-08481 - PRO-11.05 | ELECTROIMANTS PCI | 11.05 | CONTRAINCENDIS¦ELECTROIMANTS | PROTECCIÓ CONTRA INCENDIS |  |  |  | ENS.SNG-08481.ED.P0. | 2 | PCI Electroimant Administració |  | 1 | [132 empty] | 435979ee-13f7-4f57-b194-c9a5e6c7a140 | 3cdb621f-4abe-4824-b56a-46ee228554c4
Lot 06 | SNG-08481 | SNG-08481 - PRO-11.06 | CENTRALS DETECCIÓ PCI | 11.06 | CONTRAINCENDIS¦CENTRALS DETECCIÓ | PROTECCIÓ CONTRA INCENDIS |  |  |  | ENS.SNG-08481.ED.P0.E08. | 1 | PCI Central detecció |  | 1 |  | ZITON | ZP-2-f2 | [129 empty] | 4da36a56-7659-47fa-b182-fbc22635c30f | 1b7d3473-d05c-440a-814f-3984949c3176
Lot 06 | SNG-08481 | SNG-08481 - PRO-11.07 | BIE | 11.07 | CONTRAINCENDIS¦EQUIPS MÀNEGA | PROTECCIÓ CONTRA INCENDIS |  |  |  | ENS.SNG-08481.EA0.P0.PAS. | 1 | BIE -11-Passadís Gimnàs |  | 1 | [9 empty] | descripción de materiales, medidas y puntos interesantes del equipo. | [122 empty] | b6cf8c4a-4a24-4c18-841b-b1f00ed5dea0 | 9561192b-b458-4c2c-878a-8fd8e7141b9b
Lot 06 | SNG-08481 | SNG-08481 - PRO-11.07 | BIE | 11.07 | CONTRAINCENDIS¦EQUIPS MÀNEGA | PROTECCIÓ CONTRA INCENDIS |  |  |  | ENS.SNG-08481.EA0.P0.PAS. | 1 | BIE -12-Passadís Primària P0 |  | 1 | [9 empty] | descripción de materiales, medidas y puntos interesantes del equipo. | [122 empty] | b6cf8c4a-4a24-4c18-841b-b1f00ed5dea0 | 3c1534d1-478e-47cc-801c-4d5b037ed49f
Lot 06 | SNG-08481 | SNG-08481 - PRO-11.07 | BIE | 11.07 | CONTRAINCENDIS¦EQUIPS MÀNEGA | PROTECCIÓ CONTRA INCENDIS |  |  |  | ENS.SNG-08481.EA0.P0.PAS. | 1 | BIE -13-Passadís Primària P0 |  | 1 | [9 empty] | descripción de materiales, medidas y puntos interesantes del equipo. | [122 empty] | b6cf8c4a-4a24-4c18-841b-b1f00ed5dea0 | 53479f36-b826-49a5-b8c2-a94a2f73e24f
Lot 06 | SNG-08481 | SNG-08481 - PRO-11.07 | BIE | 11.07 | CONTRAINCENDIS¦EQUIPS MÀNEGA | PROTECCIÓ CONTRA INCENDIS |  |  |  | ENS.SNG-08481.EA0.P0.SG0. | 1 | BIE -14-Gimnàs |  | 1 | [9 empty] | descripción de materiales, medidas y puntos interesantes del equipo. | [122 empty] | b6cf8c4a-4a24-4c18-841b-b1f00ed5dea0 | 5e41193e-483f-4e19-8f11-192484a69d4d
Lot 06 | SNG-08481 | SNG-08481 - PRO-11.07 | BIE | 11.07 | CONTRAINCENDIS¦EQUIPS MÀNEGA | PROTECCIÓ CONTRA INCENDIS |  |  |  | ENS.SNG-08481.EA0.P1.PAS. | 1 | BIE -15-Passadís - Infantil |  | 1 | [9 empty] | descripción de materiales, medidas y puntos interesantes del equipo. | [122 empty] | b6cf8c4a-4a24-4c18-841b-b1f00ed5dea0 | 1550e139-ec22-4c69-904b-3024265bdaa3
Lot 06 | SNG-08481 | SNG-08481 - PRO-11.07 | BIE | 11.07 | CONTRAINCENDIS¦EQUIPS MÀNEGA | PROTECCIÓ CONTRA INCENDIS |  |  |  | ENS.SNG-08481.EA0.P1.PAS. | 1 | BIE -16-Passadís - Infantil |  | 1 | [9 empty] | descripción de materiales, medidas y puntos interesantes del equipo. | [122 empty] | b6cf8c4a-4a24-4c18-841b-b1f00ed5dea0 | 0994c994-5ee7-4abb-ba58-75a27aad9ff0
Lot 06 | SNG-08481 | SNG-08481 - PRO-11.07 | BIE | 11.07 | CONTRAINCENDIS¦EQUIPS MÀNEGA | PROTECCIÓ CONTRA INCENDIS |  |  |  | ENS.SNG-08481.EA0.P1.PAS. | 1 | BIE -17-Passadís - Infantil |  | 1 | [9 empty] | descripción de materiales, medidas y puntos interesantes del equipo. | [122 empty] | b6cf8c4a-4a24-4c18-841b-b1f00ed5dea0 | f60ee8fd-4999-484d-adb0-2747e839970b
Lot 06 | SNG-08481 | SNG-08481 - PRO-11.07 | BIE | 11.07 | CONTRAINCENDIS¦EQUIPS MÀNEGA | PROTECCIÓ CONTRA INCENDIS |  |  |  | ENS.SNG-08481.EA0.P1.PAS. | 1 | BIE -18-Passadís - Infantil |  | 1 | [9 empty] | descripción de materiales, medidas y puntos interesantes del equipo. | [122 empty] | b6cf8c4a-4a24-4c18-841b-b1f00ed5dea0 | df0d84e4-7f4f-4afc-b459-6ae3ebfceed3
Lot 06 | SNG-08481 | SNG-08481 - PRO-11.07 | BIE | 11.07 | CONTRAINCENDIS¦EQUIPS MÀNEGA | PROTECCIÓ CONTRA INCENDIS |  |  |  | ENS.SNG-08481.EA2.P0.PAS. | 1 | BIE -5-Passadís-secundària P0 |  | 1 | [9 empty] | descripción de materiales, medidas y puntos interesantes del equipo. | [122 empty] | b6cf8c4a-4a24-4c18-841b-b1f00ed5dea0 | e065045b-57b1-4f54-94e7-1b4260e33b85
Lot 06 | SNG-08481 | SNG-08481 - PRO-11.07 | BIE | 11.07 | CONTRAINCENDIS¦EQUIPS MÀNEGA | PROTECCIÓ CONTRA INCENDIS |  |  |  | ENS.SNG-08481.EA2.P0.PAS. | 1 | BIE -6-Passadís-secundària P0 |  | 1 | [9 empty] | descripción de materiales, medidas y puntos interesantes del equipo. | [122 empty] | b6cf8c4a-4a24-4c18-841b-b1f00ed5dea0 | 48c073eb-24cb-4267-89e7-0d1550f47d68
Lot 06 | SNG-08481 | SNG-08481 - PRO-11.07 | BIE | 11.07 | CONTRAINCENDIS¦EQUIPS MÀNEGA | PROTECCIÓ CONTRA INCENDIS |  |  |  | ENS.SNG-08481.EA2.P0.PAS. | 1 | BIE -7-Passadís-secundària P0 |  | 1 | [9 empty] | descripción de materiales, medidas y puntos interesantes del equipo. | [122 empty] | b6cf8c4a-4a24-4c18-841b-b1f00ed5dea0 | c61395af-033b-4d38-80b2-ee80e485a5fc
Lot 06 | SNG-08481 | SNG-08481 - PRO-11.07 | BIE | 11.07 | CONTRAINCENDIS¦EQUIPS MÀNEGA | PROTECCIÓ CONTRA INCENDIS |  |  |  | ENS.SNG-08481.EA2.P1.PAS. | 1 | BIE -10-Passadís Secundària P1 |  | 1 | [9 empty] | descripción de materiales, medidas y puntos interesantes del equipo. | [122 empty] | b6cf8c4a-4a24-4c18-841b-b1f00ed5dea0 | 195ab2e2-1a06-46e3-a39f-41e2862263b7
Lot 06 | SNG-08481 | SNG-08481 - PRO-11.07 | BIE | 11.07 | CONTRAINCENDIS¦EQUIPS MÀNEGA | PROTECCIÓ CONTRA INCENDIS |  |  |  | ENS.SNG-08481.EA2.P1.PAS. | 1 | BIE -8-Passadís Secundària P1 |  | 1 | [9 empty] | descripción de materiales, medidas y puntos interesantes del equipo. | [122 empty] | b6cf8c4a-4a24-4c18-841b-b1f00ed5dea0 | e5d607c6-f46c-4586-9fae-7fba7a463801
Lot 06 | SNG-08481 | SNG-08481 - PRO-11.07 | BIE | 11.07 | CONTRAINCENDIS¦EQUIPS MÀNEGA | PROTECCIÓ CONTRA INCENDIS |  |  |  | ENS.SNG-08481.EA2.P1.PAS. | 1 | BIE -9-Passadís Secundària P1 Escales |  | 1 | [9 empty] | descripción de materiales, medidas y puntos interesantes del equipo. | [122 empty] | b6cf8c4a-4a24-4c18-841b-b1f00ed5dea0 | 568a02dc-bc2e-4e3d-81b1-188e3bcfa798
Lot 06 | SNG-08481 | SNG-08481 - PRO-11.07 | BIE | 11.07 | CONTRAINCENDIS¦EQUIPS MÀNEGA | PROTECCIÓ CONTRA INCENDIS |  |  |  | ENS.SNG-08481.ED.P0.PAS. | 1 | BIE -1-Passadís Administració |  | 1 | [9 empty] | descripción de materiales, medidas y puntos interesantes del equipo. | [122 empty] | b6cf8c4a-4a24-4c18-841b-b1f00ed5dea0 | b0d28ca4-2e77-4edd-b97e-7b22bd579112
Lot 06 | SNG-08481 | SNG-08481 - PRO-11.07 | BIE | 11.07 | CONTRAINCENDIS¦EQUIPS MÀNEGA | PROTECCIÓ CONTRA INCENDIS |  |  |  | ENS.SNG-08481.ED.P0.PAS. | 1 | BIE -2- Passadís Administració |  | 1 | [9 empty] | descripción de materiales, medidas y puntos interesantes del equipo. | [122 empty] | b6cf8c4a-4a24-4c18-841b-b1f00ed5dea0 | 96e1d84a-30ba-42a5-984d-8b15d1cb3730
Lot 06 | SNG-08481 | SNG-08481 - PRO-11.07 | BIE | 11.07 | CONTRAINCENDIS¦EQUIPS MÀNEGA | PROTECCIÓ CONTRA INCENDIS |  |  |  | ENS.SNG-08481.ED.P0.PAS. | 1 | BIE -3- Passadís Administració Menjador |  | 1 | [9 empty] | descripción de materiales, medidas y puntos interesantes del equipo. | [122 empty] | b6cf8c4a-4a24-4c18-841b-b1f00ed5dea0 | 7098167a-7bd7-4a58-b289-1bf6dc11687a
Lot 06 | SNG-08481 | SNG-08481 - PRO-11.07 | BIE | 11.07 | CONTRAINCENDIS¦EQUIPS MÀNEGA | PROTECCIÓ CONTRA INCENDIS |  |  |  | ENS.SNG-08481.ED.P0.VE. | 1 | BIE -4-Ascensor planta administració |  | 1 | [9 empty] | descripción de materiales, medidas y puntos interesantes del equipo. | [122 empty] | b6cf8c4a-4a24-4c18-841b-b1f00ed5dea0 | 19d035ec-fa6f-45c4-ba28-365090467e46
Lot 06 | SNG-08481 | SNG-08481 - PRO-11.09 | EXTINTOR | 11.09 | CONTRAINCENDIS¦EXTINTOR | PROTECCIÓ CONTRA INCENDIS |  |  |  | ENS.SNG-08481.EA0.P0.M1. | 1 | Extintor-37- CO2 - Primària-P0-Rack | 34617 | 1 | [5 empty] | 2012-01-01 | [42 empty] | Anhídrid carbònic | 5 | [82 empty] | 51f1e0c3-48b9-4090-a119-a1b7d6086175 | f1f12bca-4b69-44b9-a428-0b3469f499f6
Lot 06 | SNG-08481 | SNG-08481 - PRO-11.09 | EXTINTOR | 11.09 | CONTRAINCENDIS¦EXTINTOR | PROTECCIÓ CONTRA INCENDIS |  |  |  | ENS.SNG-08481.EA0.P0.M3. | 1 | Extintor-50- ABC - Magatzem-Gimnàs | 3760001 | 1 | [5 empty] | 2012-05-01 | [42 empty] | Pols seca | 6 | [82 empty] | 51f1e0c3-48b9-4090-a119-a1b7d6086175 | cd93e4e0-918b-48c2-a065-0fb7149fa09a
Lot 06 | SNG-08481 | SNG-08481 - PRO-11.09 | EXTINTOR | 11.09 | CONTRAINCENDIS¦EXTINTOR | PROTECCIÓ CONTRA INCENDIS |  |  |  | ENS.SNG-08481.EA0.P0.PAS. | 1 | Extintor-34- ABC - Primària-P0-5B | 3760017 | 1 | [5 empty] | 2012-05-01 | [42 empty] | Pols seca | 6 | [82 empty] | 51f1e0c3-48b9-4090-a119-a1b7d6086175 | 2fa7a12f-bd8c-4859-8bd2-12bad1103de2
Lot 06 | SNG-08481 | SNG-08481 - PRO-11.09 | EXTINTOR | 11.09 | CONTRAINCENDIS¦EXTINTOR | PROTECCIÓ CONTRA INCENDIS |  |  |  | ENS.SNG-08481.EA0.P0.PAS. | 1 | Extintor-35- ABC - Primària-P0-AccèsGimnàs | 5969 | 1 | [5 empty] | 2012-06-01 | [42 empty] | Pols seca | 6 | [82 empty] | 51f1e0c3-48b9-4090-a119-a1b7d6086175 | 9844b67d-48cf-4a0e-b241-fb4e79a3e737
Lot 06 | SNG-08481 | SNG-08481 - PRO-11.09 | EXTINTOR | 11.09 | CONTRAINCENDIS¦EXTINTOR | PROTECCIÓ CONTRA INCENDIS |  |  |  | ENS.SNG-08481.EA0.P0.PAS. | 1 | Extintor-36- ABC - Primària-P0-AccèsGimnàs | 37600 16 | 1 | [5 empty] | 2012-05-01 | [42 empty] | Pols seca | 6 | [82 empty] | 51f1e0c3-48b9-4090-a119-a1b7d6086175 | e20edbaf-3291-47b3-bfc8-bb9bb0f0b1e1
Lot 06 | SNG-08481 | SNG-08481 - PRO-11.09 | EXTINTOR | 11.09 | CONTRAINCENDIS¦EXTINTOR | PROTECCIÓ CONTRA INCENDIS |  |  |  | ENS.SNG-08481.EA0.P0.PAS. | 1 | Extintor-38- ABC - Primària-P0-3B | 3760004 | 1 | [5 empty] | 2012-05-01 | [42 empty] | Pols seca | 6 | [82 empty] | 51f1e0c3-48b9-4090-a119-a1b7d6086175 | a2a51ca5-ceae-417c-97da-d40dca410b65
Lot 06 | SNG-08481 | SNG-08481 - PRO-11.09 | EXTINTOR | 11.09 | CONTRAINCENDIS¦EXTINTOR | PROTECCIÓ CONTRA INCENDIS |  |  |  | ENS.SNG-08481.EA0.P0.PAS. | 1 | Extintor-39- ABC - Primària-P0-4B | 37600 15 | 1 | [5 empty] | 2012-05-01 | [42 empty] | Pols seca | 6 | [82 empty] | 51f1e0c3-48b9-4090-a119-a1b7d6086175 | b89ddfff-c314-4756-90e2-eb51b3fc4b23
Lot 06 | SNG-08481 | SNG-08481 - PRO-11.09 | EXTINTOR | 11.09 | CONTRAINCENDIS¦EXTINTOR | PROTECCIÓ CONTRA INCENDIS |  |  |  | ENS.SNG-08481.EA0.P0.SG0. | 1 | Extintor-40- ABC - Gimnàs | 3760005 | 1 | [5 empty] | 2012-05-01 | [42 empty] | Pols seca | 6 | [82 empty] | 51f1e0c3-48b9-4090-a119-a1b7d6086175 | 1204c661-951b-4953-ad97-6564d858c43c
Lot 06 | SNG-08481 | SNG-08481 - PRO-11.09 | EXTINTOR | 11.09 | CONTRAINCENDIS¦EXTINTOR | PROTECCIÓ CONTRA INCENDIS |  |  |  | ENS.SNG-08481.EA0.P0.SG0. | 1 | Extintor-41- ABC - Gimnàs | 3760003 | 1 | [5 empty] | 2012-05-01 | [42 empty] | Pols seca | 6 | [82 empty] | 51f1e0c3-48b9-4090-a119-a1b7d6086175 | 02ee372b-2a97-49d8-b985-5d3ea70b13be
Lot 06 | SNG-08481 | SNG-08481 - PRO-11.09 | EXTINTOR | 11.09 | CONTRAINCENDIS¦EXTINTOR | PROTECCIÓ CONTRA INCENDIS |  |  |  | ENS.SNG-08481.EA0.P0.SG0. | 1 | Extintor-42- ABC - Gimnàs | 03750 24 | 1 | [5 empty] | 2012-01-01 | [42 empty] | Pols seca | 6 | [82 empty] | 51f1e0c3-48b9-4090-a119-a1b7d6086175 | 54876cf6-3ece-4538-8744-726d40c91339
Lot 06 | SNG-08481 | SNG-08481 - PRO-11.09 | EXTINTOR | 11.09 | CONTRAINCENDIS¦EXTINTOR | PROTECCIÓ CONTRA INCENDIS |  |  |  | ENS.SNG-08481.EA0.P1.PAS. | 1 | Extintor-43- ABC - Primària-P1-Informàtica | 37600 18 | 1 | [5 empty] | 2012-05-01 | [42 empty] | Pols seca | 6 | [82 empty] | 51f1e0c3-48b9-4090-a119-a1b7d6086175 | d41d2ec8-459f-4688-918e-87923cdf4219
Lot 06 | SNG-08481 | SNG-08481 - PRO-11.09 | EXTINTOR | 11.09 | CONTRAINCENDIS¦EXTINTOR | PROTECCIÓ CONTRA INCENDIS |  |  |  | ENS.SNG-08481.EA0.P1.PAS. | 1 | Extintor-44- ABC - Primària-P1_Lavabos | 03750 13 | 1 | [5 empty] | 2012-01-01 | [42 empty] | Pols seca | 6 | [82 empty] | 51f1e0c3-48b9-4090-a119-a1b7d6086175 | d608626e-59a2-4260-9b8c-b280a5811812
Lot 06 | SNG-08481 | SNG-08481 - PRO-11.09 | EXTINTOR | 11.09 | CONTRAINCENDIS¦EXTINTOR | PROTECCIÓ CONTRA INCENDIS |  |  |  | ENS.SNG-08481.EA0.P1.PAS. | 1 | Extintor-45- ABC - Primària-P1-2B | 5974 | 1 | [5 empty] | 2012-06-01 | [42 empty] | Pols seca | 6 | [82 empty] | 51f1e0c3-48b9-4090-a119-a1b7d6086175 | 2d246915-4db2-4d80-b875-6d0339d3795d
Lot 06 | SNG-08481 | SNG-08481 - PRO-11.09 | EXTINTOR | 11.09 | CONTRAINCENDIS¦EXTINTOR | PROTECCIÓ CONTRA INCENDIS |  |  |  | ENS.SNG-08481.EA0.P1.PAS. | 1 | Extintor-46- ABC - Primària-P1-Aula-Màgica | 375010 | 1 | [5 empty] | 2012-01-01 | [42 empty] | Pols seca | 6 | [82 empty] | 51f1e0c3-48b9-4090-a119-a1b7d6086175 | 1ee42245-f983-43d4-9047-9d4254f57081
Lot 06 | SNG-08481 | SNG-08481 - PRO-11.09 | EXTINTOR | 11.09 | CONTRAINCENDIS¦EXTINTOR | PROTECCIÓ CONTRA INCENDIS |  |  |  | ENS.SNG-08481.EA0.P1.PAS. | 1 | Extintor-47- ABC - Primària-P1-Vestíbul Ascensor | 205972 | 1 | [5 empty] | 2012-06-01 | [42 empty] | Pols seca | 6 | [82 empty] | 51f1e0c3-48b9-4090-a119-a1b7d6086175 | 7a86642b-c504-43cd-a2eb-92d63fa38743
Lot 06 | SNG-08481 | SNG-08481 - PRO-11.09 | EXTINTOR | 11.09 | CONTRAINCENDIS¦EXTINTOR | PROTECCIÓ CONTRA INCENDIS |  |  |  | ENS.SNG-08481.EA0.P1.PAS. | 1 | Extintor-48- ABC - Primària-P1-Infantil | 3760011 | 1 | [5 empty] | 2012-05-01 | [42 empty] | Pols seca | 6 | [82 empty] | 51f1e0c3-48b9-4090-a119-a1b7d6086175 | a1df7922-4708-4099-bb46-34d10ab8fca0
Lot 06 | SNG-08481 | SNG-08481 - PRO-11.09 | EXTINTOR | 11.09 | CONTRAINCENDIS¦EXTINTOR | PROTECCIÓ CONTRA INCENDIS |  |  |  | ENS.SNG-08481.EA0.P1.PAS. | 1 | Extintor-49- ABC - Primària-P1-Escales | 3760006 | 1 | [5 empty] | 2012-05-01 | [42 empty] | Pols seca | 6 | [82 empty] | 51f1e0c3-48b9-4090-a119-a1b7d6086175 | 41bcaf3e-1c42-4010-a29c-43dae50c3a05
Lot 06 | SNG-08481 | SNG-08481 - PRO-11.09 | EXTINTOR | 11.09 | CONTRAINCENDIS¦EXTINTOR | PROTECCIÓ CONTRA INCENDIS |  |  |  | ENS.SNG-08481.EA2.P0.AE9. | 1 | Extintor-54 - ABC - Aula Taller P.Primera | 440 | 1 | [5 empty] | 2017-09-01 | [42 empty] | Pols seca | 6 | [82 empty] | 51f1e0c3-48b9-4090-a119-a1b7d6086175 | f3bf363f-b51a-40de-abbb-7e80e1e66a1d
Lot 06 | SNG-08481 | SNG-08481 - PRO-11.09 | EXTINTOR | 11.09 | CONTRAINCENDIS¦EXTINTOR | PROTECCIÓ CONTRA INCENDIS |  |  |  | ENS.SNG-08481.EA2.P0.I01. | 1 | Extintor-21- CO2 - Secundària-P0-Instal·lacions | 6060482 | 1 | [5 empty] | 2005-06-01 | [42 empty] | Anhídrid carbònic | 5 | [82 empty] | 51f1e0c3-48b9-4090-a119-a1b7d6086175 | a7c698e2-479f-4619-b0f5-25f6814bea9e
Lot 06 | SNG-08481 | SNG-08481 - PRO-11.09 | EXTINTOR | 11.09 | CONTRAINCENDIS¦EXTINTOR | PROTECCIÓ CONTRA INCENDIS |  |  |  | ENS.SNG-08481.EA2.P0.M3. | 1 | Extintor-20- CO2 - RACK | 1079533 | 1 | [5 empty] | 2005-01-01 | [42 empty] | Anhídrid carbònic | 5 | [82 empty] | 51f1e0c3-48b9-4090-a119-a1b7d6086175 | 0355b8f3-b57e-4b65-a8b0-a691d694a018
Lot 06 | SNG-08481 | SNG-08481 - PRO-11.09 | EXTINTOR | 11.09 | CONTRAINCENDIS¦EXTINTOR | PROTECCIÓ CONTRA INCENDIS |  |  |  | ENS.SNG-08481.EA2.P0.PAS. | 1 | Extintor-16- ABC -Secundària-P0-5.2 | 6085668 | 1 | [5 empty] | 2005-07-01 | [42 empty] | Pols seca | 6 | [82 empty] | 51f1e0c3-48b9-4090-a119-a1b7d6086175 | 1c5ebe7e-f8c6-41ba-84f8-d524bbf83620
Lot 06 | SNG-08481 | SNG-08481 - PRO-11.09 | EXTINTOR | 11.09 | CONTRAINCENDIS¦EXTINTOR | PROTECCIÓ CONTRA INCENDIS |  |  |  | ENS.SNG-08481.EA2.P0.PAS. | 1 | Extintor-17- ABC -Secundària-P0-5.4 | 266 | 1 | [5 empty] | 2012-06-01 | [42 empty] | Pols seca | 6 | [82 empty] | 51f1e0c3-48b9-4090-a119-a1b7d6086175 | c98aef78-fefd-4e86-a8b1-08ee9023c334
Lot 06 | SNG-08481 | SNG-08481 - PRO-11.09 | EXTINTOR | 11.09 | CONTRAINCENDIS¦EXTINTOR | PROTECCIÓ CONTRA INCENDIS |  |  |  | ENS.SNG-08481.EA2.P0.PAS. | 1 | Extintor-18- ABC -Secundària-P0-5.5 | 3810690 | 1 | [5 empty] | 2015-01-01 | [42 empty] | Pols seca | 6 | [82 empty] | 51f1e0c3-48b9-4090-a119-a1b7d6086175 | c1d2ee8c-4651-4ab2-b995-b7bfc21a6824
Lot 06 | SNG-08481 | SNG-08481 - PRO-11.09 | EXTINTOR | 11.09 | CONTRAINCENDIS¦EXTINTOR | PROTECCIÓ CONTRA INCENDIS |  |  |  | ENS.SNG-08481.EA2.P0.PAS. | 1 | Extintor-19- ABC - Secundària-P0-5.6 | 5981 | 1 | [5 empty] | 2012-06-01 | [42 empty] | Pols seca | 6 | [82 empty] | 51f1e0c3-48b9-4090-a119-a1b7d6086175 | 2b15376a-ef65-412d-a7e9-87529785369f
Lot 06 | SNG-08481 | SNG-08481 - PRO-11.09 | EXTINTOR | 11.09 | CONTRAINCENDIS¦EXTINTOR | PROTECCIÓ CONTRA INCENDIS |  |  |  | ENS.SNG-08481.EA2.P0.PAS. | 1 | Extintor-22- ABC - Secundària-P0-5.8 | 5970 | 1 | [5 empty] | 2012-06-01 | [42 empty] | Pols seca | 6 | [82 empty] | 51f1e0c3-48b9-4090-a119-a1b7d6086175 | b3ed87df-183d-4bf0-ba30-bc9d123563f8
Lot 06 | SNG-08481 | SNG-08481 - PRO-11.09 | EXTINTOR | 11.09 | CONTRAINCENDIS¦EXTINTOR | PROTECCIÓ CONTRA INCENDIS |  |  |  | ENS.SNG-08481.EA2.P0.PAS. | 1 | Extintor-23- ABC - Secundària-P0-Lavabos | 3760012 | 1 | [5 empty] | 2012-05-01 | [42 empty] | Pols seca | 6 | [82 empty] | 51f1e0c3-48b9-4090-a119-a1b7d6086175 | 00ee967d-a389-4a0e-a79a-a6f224a01cdb
Lot 06 | SNG-08481 | SNG-08481 - PRO-11.09 | EXTINTOR | 11.09 | CONTRAINCENDIS¦EXTINTOR | PROTECCIÓ CONTRA INCENDIS |  |  |  | ENS.SNG-08481.EA2.P0.PAS. | 1 | Extintor-24- ABC - Secundària-P0-Taller | 1641 | 1 | [5 empty] | 2015-01-01 | [42 empty] | Pols seca | 6 | [82 empty] | 51f1e0c3-48b9-4090-a119-a1b7d6086175 | 7208dc9a-9cbf-42b9-acc1-82c1e4a84287
Lot 06 | SNG-08481 | SNG-08481 - PRO-11.09 | EXTINTOR | 11.09 | CONTRAINCENDIS¦EXTINTOR | PROTECCIÓ CONTRA INCENDIS |  |  |  | ENS.SNG-08481.EA2.P1.PAS. | 1 | Extintor-25- ABC - Secundària-p1-5.10 | 1492 | 1 | [5 empty] | 2005-10-01 | [42 empty] | Pols seca | 6 | [82 empty] | 51f1e0c3-48b9-4090-a119-a1b7d6086175 | 994435fb-1933-4808-a861-5e715d9fa551
Lot 06 | SNG-08481 | SNG-08481 - PRO-11.09 | EXTINTOR | 11.09 | CONTRAINCENDIS¦EXTINTOR | PROTECCIÓ CONTRA INCENDIS |  |  |  | ENS.SNG-08481.EA2.P1.PAS. | 1 | Extintor-26- ABC - Secundària-3er-ESO | 20022993 | 1 | [5 empty] | 2005-12-01 | [42 empty] | Pols seca | 6 | [82 empty] | 51f1e0c3-48b9-4090-a119-a1b7d6086175 | 9055be35-15ed-40de-8225-4ea0c9bcb4de
Lot 06 | SNG-08481 | SNG-08481 - PRO-11.09 | EXTINTOR | 11.09 | CONTRAINCENDIS¦EXTINTOR | PROTECCIÓ CONTRA INCENDIS |  |  |  | ENS.SNG-08481.EA2.P1.PAS. | 1 | Extintor-27- ABC - Secundària-P1-4a | 431 | 1 | [5 empty] | 2017-09-01 | [42 empty] | Pols seca | 6 | [82 empty] | 51f1e0c3-48b9-4090-a119-a1b7d6086175 | f73ff84e-3fb4-4018-bf07-da9421ecfb5e
Lot 06 | SNG-08481 | SNG-08481 - PRO-11.09 | EXTINTOR | 11.09 | CONTRAINCENDIS¦EXTINTOR | PROTECCIÓ CONTRA INCENDIS |  |  |  | ENS.SNG-08481.EA2.P1.PAS. | 1 | Extintor-28- ABC - Secundaria-P1-Escales | 262852 | 1 | [5 empty] | 2010-05-01 | [42 empty] | Pols seca | 6 | [82 empty] | 51f1e0c3-48b9-4090-a119-a1b7d6086175 | 8ab66bb3-05ba-4569-8aee-a32ef5ef0f25
Lot 06 | SNG-08481 | SNG-08481 - PRO-11.09 | EXTINTOR | 11.09 | CONTRAINCENDIS¦EXTINTOR | PROTECCIÓ CONTRA INCENDIS |  |  |  | ENS.SNG-08481.EA2.P1.PAS. | 1 | Extintor-29- ABC - Secundària-P1-4.9 | 3760014 | 1 | [5 empty] | 2012-05-01 | [42 empty] | Pols seca | 6 | [82 empty] | 51f1e0c3-48b9-4090-a119-a1b7d6086175 | 726c6d94-73c1-4eb0-bd5b-32443d73ec55
Lot 06 | SNG-08481 | SNG-08481 - PRO-11.09 | EXTINTOR | 11.09 | CONTRAINCENDIS¦EXTINTOR | PROTECCIÓ CONTRA INCENDIS |  |  |  | ENS.SNG-08481.EA2.P1.PAS. | 1 | Extintor-30- ABC - Secundària-P1-Instal·lacions | 1742453 | 1 | [5 empty] | 2012-02-01 | [42 empty] | Pols seca | 6 | [82 empty] | 51f1e0c3-48b9-4090-a119-a1b7d6086175 | 375b56f2-4e6d-4dcd-9c5f-e286973f6423
Lot 06 | SNG-08481 | SNG-08481 - PRO-11.09 | EXTINTOR | 11.09 | CONTRAINCENDIS¦EXTINTOR | PROTECCIÓ CONTRA INCENDIS |  |  |  | ENS.SNG-08481.EA2.P1.PAS. | 1 | Extintor-31- ABC - Secundària-P1-Lavabo | 830760 | 1 | [5 empty] | 2008-08-01 | [42 empty] | Pols seca | 6 | [82 empty] | 51f1e0c3-48b9-4090-a119-a1b7d6086175 | 9ec7ac4a-cde5-4d71-b749-685a41037a34
Lot 06 | SNG-08481 | SNG-08481 - PRO-11.09 | EXTINTOR | 11.09 | CONTRAINCENDIS¦EXTINTOR | PROTECCIÓ CONTRA INCENDIS |  |  |  | ENS.SNG-08481.EA2.P1.PAS. | 1 | Extintor-32- ABC - Secundària-P14.13 | 154166 | 1 | [5 empty] | 2008-02-01 | [42 empty] | Pols seca | 6 | [82 empty] | 51f1e0c3-48b9-4090-a119-a1b7d6086175 | c938ba7a-5abb-4516-b67b-6a1304297912
Lot 06 | SNG-08481 | SNG-08481 - PRO-11.09 | EXTINTOR | 11.09 | CONTRAINCENDIS¦EXTINTOR | PROTECCIÓ CONTRA INCENDIS |  |  |  | ENS.SNG-08481.EA2.P1.PAS. | 1 | Extintor-33- ABC - Secundària-P1-Informàtica | 5975 | 1 | [5 empty] | 2012-06-01 | [42 empty] | Pols seca | 6 | [82 empty] | 51f1e0c3-48b9-4090-a119-a1b7d6086175 | 6a54d2e5-c87b-4ab2-b0a2-9dcc7696a790
Lot 06 | SNG-08481 | SNG-08481 - PRO-11.09 | EXTINTOR | 11.09 | CONTRAINCENDIS¦EXTINTOR | PROTECCIÓ CONTRA INCENDIS |  |  |  | ENS.SNG-08481.ED.P0.C01. | 1 | Extintor-52- ABC - AMPA | 3760002 | 1 | [5 empty] | 2012-05-01 | [42 empty] | Pols seca | 6 | [82 empty] | 51f1e0c3-48b9-4090-a119-a1b7d6086175 | 09ff011a-c99c-42e3-85db-6db7fb9e8ea2
Lot 06 | SNG-08481 | SNG-08481 - PRO-11.09 | EXTINTOR | 11.09 | CONTRAINCENDIS¦EXTINTOR | PROTECCIÓ CONTRA INCENDIS |  |  |  | ENS.SNG-08481.ED.P0.CUI. | 1 | Extintor-12- ABC - Cuina | 3760013 | 1 | [5 empty] | 2012-05-01 | [42 empty] | Pols seca | 6 | [82 empty] | 51f1e0c3-48b9-4090-a119-a1b7d6086175 | 6c72c563-b3e0-413d-a6e1-a8d6583cc59e
Lot 06 | SNG-08481 | SNG-08481 - PRO-11.09 | EXTINTOR | 11.09 | CONTRAINCENDIS¦EXTINTOR | PROTECCIÓ CONTRA INCENDIS |  |  |  | ENS.SNG-08481.ED.P0.CUI. | 1 | Extintor-13- CO2 - Cuina | 34676 | 1 | [5 empty] | 2012-05-01 | [42 empty] | Anhídrid carbònic | 5 | [82 empty] | 51f1e0c3-48b9-4090-a119-a1b7d6086175 | 92d7d8f3-73b7-43be-b2e1-83300217c084
Lot 06 | SNG-08481 | SNG-08481 - PRO-11.09 | EXTINTOR | 11.09 | CONTRAINCENDIS¦EXTINTOR | PROTECCIÓ CONTRA INCENDIS |  |  |  | ENS.SNG-08481.ED.P0.I01. | 1 | Extintor-7- ABC - Sala Calderes-Administració | 3760010 | 1 | [5 empty] | 2012-05-01 | [42 empty] | Pols seca | 6 | [82 empty] | 51f1e0c3-48b9-4090-a119-a1b7d6086175 | 9b2262cb-0108-4d03-8e68-d64ba27dada6
Lot 06 | SNG-08481 | SNG-08481 - PRO-11.09 | EXTINTOR | 11.09 | CONTRAINCENDIS¦EXTINTOR | PROTECCIÓ CONTRA INCENDIS |  |  |  | ENS.SNG-08481.ED.P0.I02. | 1 | Extintor-8- CO2 - Salar Rack-Administració | 36062 | 1 | [5 empty] | 2012-05-01 | [42 empty] | Anhídrid carbònic | 5 | [82 empty] | 51f1e0c3-48b9-4090-a119-a1b7d6086175 | 245af1e0-6432-4507-813c-2902fef86cd6
Lot 06 | SNG-08481 | SNG-08481 - PRO-11.09 | EXTINTOR | 11.09 | CONTRAINCENDIS¦EXTINTOR | PROTECCIÓ CONTRA INCENDIS |  |  |  | ENS.SNG-08481.ED.P0.PAS. | 1 | Extintor-10- ABC - Administrador_Menjador | 1255 | 1 | [5 empty] | 2011-09-01 | [42 empty] | Pols seca | 6 | [82 empty] | 51f1e0c3-48b9-4090-a119-a1b7d6086175 | 8c56eb76-3f0b-42f1-bdee-da888335cdff
Lot 06 | SNG-08481 | SNG-08481 - PRO-11.09 | EXTINTOR | 11.09 | CONTRAINCENDIS¦EXTINTOR | PROTECCIÓ CONTRA INCENDIS |  |  |  | ENS.SNG-08481.ED.P0.PAS. | 1 | Extintor-11- ABC - Administració_Plàstica | 3760008 | 1 | [5 empty] | 2012-05-01 | [42 empty] | Pols seca | 6 | [82 empty] | 51f1e0c3-48b9-4090-a119-a1b7d6086175 | d0447d1d-02c2-4b82-bd4b-636dff3380e8
Lot 06 | SNG-08481 | SNG-08481 - PRO-11.09 | EXTINTOR | 11.09 | CONTRAINCENDIS¦EXTINTOR | PROTECCIÓ CONTRA INCENDIS |  |  |  | ENS.SNG-08481.ED.P0.PAS. | 1 | Extintor-1-administració-secretaria | 1768583 | 1 | [5 empty] | 2005-03-01 | [42 empty] | Pols seca | 6 | [82 empty] | 51f1e0c3-48b9-4090-a119-a1b7d6086175 | 5760e2b8-0170-4308-abd6-881fa6fe8272
Lot 06 | SNG-08481 | SNG-08481 - PRO-11.09 | EXTINTOR | 11.09 | CONTRAINCENDIS¦EXTINTOR | PROTECCIÓ CONTRA INCENDIS |  |  |  | ENS.SNG-08481.ED.P0.PAS. | 1 | Extintor-2- ABC - Administració-Despatx | 5963 | 1 | [5 empty] | 2012-06-01 | [42 empty] | Pols seca | 6 | [82 empty] | 51f1e0c3-48b9-4090-a119-a1b7d6086175 | 4be67a4f-48ec-49b8-a7ef-b46cc3a83209
Lot 06 | SNG-08481 | SNG-08481 - PRO-11.09 | EXTINTOR | 11.09 | CONTRAINCENDIS¦EXTINTOR | PROTECCIÓ CONTRA INCENDIS |  |  |  | ENS.SNG-08481.ED.P0.PAS. | 1 | Extintor-4- ABC - Administració-SalaProfessors | 3760027 | 1 | [5 empty] | 2012-05-01 | [42 empty] | Pols seca | 6 | [82 empty] | 51f1e0c3-48b9-4090-a119-a1b7d6086175 | 4b9200b6-3a48-4c37-8b44-9f58947f9e1a
Lot 06 | SNG-08481 | SNG-08481 - PRO-11.09 | EXTINTOR | 11.09 | CONTRAINCENDIS¦EXTINTOR | PROTECCIÓ CONTRA INCENDIS |  |  |  | ENS.SNG-08481.ED.P0.PAS. | 1 | Extintor-5- ABC - Administració-Biblio | 3760028 | 1 | [5 empty] | 2012-05-01 | [42 empty] | Pols seca | 6 | [82 empty] | 51f1e0c3-48b9-4090-a119-a1b7d6086175 | dfb62b07-3900-4cbd-916b-8ce8f16b70b5
Lot 06 | SNG-08481 | SNG-08481 - PRO-11.09 | EXTINTOR | 11.09 | CONTRAINCENDIS¦EXTINTOR | PROTECCIÓ CONTRA INCENDIS |  |  |  | ENS.SNG-08481.ED.P0.PAS. | 1 | Extintor-6- ABC - Administració WC | 5967 | 1 | [5 empty] | 2012-05-01 | [42 empty] | Pols seca | 6 | [82 empty] | 51f1e0c3-48b9-4090-a119-a1b7d6086175 | a3cd7b29-2fb4-419b-9704-7aa626d6dd8b
Lot 06 | SNG-08481 | SNG-08481 - PRO-11.09 | EXTINTOR | 11.09 | CONTRAINCENDIS¦EXTINTOR | PROTECCIÓ CONTRA INCENDIS |  |  |  | ENS.SNG-08481.ED.P0.PAS. | 1 | Extintor-9- ABC -Administrador_Menjador | 5976 | 1 | [5 empty] | 2012-06-01 | [42 empty] | Pols seca | 6 | [82 empty] | 51f1e0c3-48b9-4090-a119-a1b7d6086175 | d8f538bd-0110-4ddc-9c1f-8cb0346934e3
Lot 06 | SNG-08481 | SNG-08481 - PRO-11.09 | EXTINTOR | 11.09 | CONTRAINCENDIS¦EXTINTOR | PROTECCIÓ CONTRA INCENDIS |  |  |  | ENS.SNG-08481.ED.P0.SP. | 1 | Extintor-3- ABC - Sala Professors | 143 | 1 | [5 empty] | 2007-03-01 | [42 empty] | Pols seca | 6 | [82 empty] | 51f1e0c3-48b9-4090-a119-a1b7d6086175 | b89916f7-8830-4cef-9771-6380fce0a5f4
Lot 06 | SNG-08481 | SNG-08481 - PRO-11.09 | EXTINTOR | 11.09 | CONTRAINCENDIS¦EXTINTOR | PROTECCIÓ CONTRA INCENDIS |  |  |  | ENS.SNG-08481.ED.P0.SP. | 1 | Extintor-53 -ABC - SALA REUNIONS | 3760007 | 1 | [5 empty] | 2012-05-01 | [42 empty] | Pols seca | 6 | [82 empty] | 51f1e0c3-48b9-4090-a119-a1b7d6086175 | 7e2cb16c-9664-45da-ba98-6bb6947bb703
Lot 06 | SNG-08481 | SNG-08481 - PRO-11.09 | EXTINTOR | 11.09 | CONTRAINCENDIS¦EXTINTOR | PROTECCIÓ CONTRA INCENDIS |  |  |  | ENS.SNG-08481.ED.P0.VE. | 1 | Extintor-14- ABC - Administració_vestíbul | 5971 | 1 | [5 empty] | 2012-06-01 | [42 empty] | Pols seca | 6 | [82 empty] | 51f1e0c3-48b9-4090-a119-a1b7d6086175 | cce42a70-092b-4d13-9110-cb217cdf9553
Lot 06 | SNG-08481 | SNG-08481 - PRO-11.09 | EXTINTOR | 11.09 | CONTRAINCENDIS¦EXTINTOR | PROTECCIÓ CONTRA INCENDIS |  |  |  | ENS.SNG-08481.ED.P0.VE. | 1 | Extintor-15- ABC - Administració_Ascensor | 23 | 1 | [5 empty] | 2015-01-01 | [42 empty] | Pols seca | 6 | [82 empty] | 51f1e0c3-48b9-4090-a119-a1b7d6086175 | f09b5228-1717-491d-a680-5395796b83dd
Lot 06 | SNG-08481 | SNG-08481 - PRO-11.09 | EXTINTOR | 11.09 | CONTRAINCENDIS¦EXTINTOR | PROTECCIÓ CONTRA INCENDIS |  |  |  | ENS.SNG-08481.ED.P0.VE. | 1 | Extintor-51- CO2 - Administració-Vestíbul-Ascensor | 1256255 | 1 | [5 empty] | 2006-01-01 | [42 empty] | Anhídrid carbònic | 5 | [82 empty] | 51f1e0c3-48b9-4090-a119-a1b7d6086175 | 523b3654-22b0-4f63-b380-58a920861a21
Lot 06 | SNG-08481 | SNG-08481 - PRO-11.10.A | EXTINTOR AUTOMÀTIC | 11.10.A | CONTRAINCENDIS¦EXTINCIÓ AUTOMÀTICA¦EXTINTOR AUTOMÀTIC | PROTECCIÓ CONTRA INCENDIS |  |  |  | ENS.SNG-08481.ED.P0.CUI. | 1 | Sistema Autoextinció Cuina |  | 1 | [132 empty] | 7879dc2d-74e7-4124-94a7-ab2c3953c149 | e205b980-9555-4029-8875-443de129d0fe
Lot 06 | SNG-08481 | SNG-08481 - PRO-34.05 | INSTAL·LACIÓ CONTRA INCENDIS | 34.05 | INSTAL·LACIONS¦INSTAL·LACIÓ CONTRA INCENDIS | PROTECCIÓ CONTRA INCENDIS |  |  |  | ENS.SNG-08481. | 1 | INSTAL·LACIÓ PCI |  | 1 | [132 empty] | 8e384f71-f30a-47c7-ab70-6375e3a9adbf | 8cc7592a-95a6-44a2-905f-09a95839e8de
Lot 06 | SNG-08481 | SNG-08481 - SAN-09.01 | XARXA DE SANEJAMENT | 09.01 | SANEJAMENT¦XARXA DE SANEJAMENT | SANEJAMENT |  |  |  | ENS.SNG-08481. | 1 | Xarxa de Sanejament fecals |  | 1 | [132 empty] | bff7e915-c3a4-45ce-86cd-b1318c026a27 | 681ef78b-e24b-4ee4-9694-418b2b7bc5cb
Lot 06 | SNG-08481 | SNG-08481 - SAN-09.01 | XARXA DE SANEJAMENT | 09.01 | SANEJAMENT¦XARXA DE SANEJAMENT | SANEJAMENT |  |  |  | ENS.SNG-08481. | 1 | Xarxa de Sanejament pluvials |  | 1 | [132 empty] | bff7e915-c3a4-45ce-86cd-b1318c026a27 | c029429a-b8f5-4135-84fa-0647a0bfbd11
Lot 06 | SNG-08481 | SNG-08481 - SAN-09.03 | REIXES I ACCESSORIS | 09.03 | SANEJAMENT¦REIXES I ACCESSORIS | SANEJAMENT |  |  |  | ENS.SNG-08481.EA0.P0. | 6 | Reixes Suport Primària N3 |  | 1 | [132 empty] | 3aa774ec-bce1-4264-81e7-56fd68067220 | 658a5e26-d49e-4b9c-a2a6-bad488d5e26e
Lot 06 | SNG-08481 | SNG-08481 - SAN-09.03 | REIXES I ACCESSORIS | 09.03 | SANEJAMENT¦REIXES I ACCESSORIS | SANEJAMENT |  |  |  | ENS.SNG-08481.EA0.P1. | 1 | Reixes Suport Primària N4 |  | 1 | [132 empty] | 3aa774ec-bce1-4264-81e7-56fd68067220 | 186290a5-a133-40bd-b9d1-b33996b73f82
Lot 06 | SNG-08481 | SNG-08481 - SAN-09.03 | REIXES I ACCESSORIS | 09.03 | SANEJAMENT¦REIXES I ACCESSORIS | SANEJAMENT |  |  |  | ENS.SNG-08481.EA2.P0. | 1 | Reixes Suport ESO N2 |  | 1 | [132 empty] | 3aa774ec-bce1-4264-81e7-56fd68067220 | 21d6230c-f59d-4c00-9e10-25bf820043fd
Lot 06 | SNG-08481 | SNG-08481 - SAN-09.03 | REIXES I ACCESSORIS | 09.03 | SANEJAMENT¦REIXES I ACCESSORIS | SANEJAMENT |  |  |  | ENS.SNG-08481.EA2.P1. | 1 | Reixes Suport ESO N3 |  | 1 | [132 empty] | 3aa774ec-bce1-4264-81e7-56fd68067220 | e2c80d6b-9752-4951-a537-4c904c4e7cab
Lot 06 | SNG-08481 | SNG-08481 - SAN-09.03 | REIXES I ACCESSORIS | 09.03 | SANEJAMENT¦REIXES I ACCESSORIS | SANEJAMENT |  |  |  | ENS.SNG-08481.ED.P0. | 9 | Reixes Edifici Serveis N1 |  | 1 | [132 empty] | 3aa774ec-bce1-4264-81e7-56fd68067220 | a19a1d7b-246d-4f97-b41d-8f9df60733e1
Lot 06 | SNG-08481 | SNG-08481 - SAN-09.03 | REIXES I ACCESSORIS | 09.03 | SANEJAMENT¦REIXES I ACCESSORIS | SANEJAMENT |  |  |  | ENS.SNG-08481.URB. | 109 | Reixes Urbanització |  | 1 | [132 empty] | 3aa774ec-bce1-4264-81e7-56fd68067220 | 843af7fc-d9ef-4e9f-818e-6771ede1424f
Lot 06 | SNG-08481 | SNG-08481 - SAN-09.04 | ARQUETA SEPARADORA D'OLIS | 09.04 | SANEJAMENT¦ARQUETA SEPARADORA D'OLIS | SANEJAMENT |  |  |  | ENS.SNG-08481.ED.P0.CUI. | 1 | Arqueta separador de Greixos |  | 1 | [132 empty] | ac3b26f0-4f37-466c-8c90-2b5fe04cfd2c | 258bf4c5-e71f-4ac0-87e5-304e7bc930c6
Lot 06 | SNG-08481 | SNG-08481 - SEG-12.01.B.B | DETECTOR DE PRESÈNCIA PER BIVOLUMÈTRICS | 12.01.B.B | SEGURETAT¦DETECTORS¦PRESÈNCIA¦BIVOLUMÈTRICS | SEGURETAT |  |  |  | ENS.SNG-08481.EA0.P0. | 19 | Detectors intrussió primària P0 |  | 1 | Manteniment contracte extern | [51 empty] | 0 | [79 empty] | ed581bc4-d033-4213-89af-104e016c2c11 | cc7e3579-ade4-4ce5-b5d7-bcb16e32d93c
Lot 06 | SNG-08481 | SNG-08481 - SEG-12.01.B.B | DETECTOR DE PRESÈNCIA PER BIVOLUMÈTRICS | 12.01.B.B | SEGURETAT¦DETECTORS¦PRESÈNCIA¦BIVOLUMÈTRICS | SEGURETAT |  |  |  | ENS.SNG-08481.EA0.P1. | 21 | Detectors intrussió infantil P1 |  | 1 | Manteniment contracte extern | [51 empty] | 0 | [79 empty] | ed581bc4-d033-4213-89af-104e016c2c11 | a98af5c6-645a-415d-9e22-6d31b0cdc699
Lot 06 | SNG-08481 | SNG-08481 - SEG-12.01.B.B | DETECTOR DE PRESÈNCIA PER BIVOLUMÈTRICS | 12.01.B.B | SEGURETAT¦DETECTORS¦PRESÈNCIA¦BIVOLUMÈTRICS | SEGURETAT |  |  |  | ENS.SNG-08481.EA2.P0. | 16 | Detectors intrussió ESO P0 |  | 1 | Manteniment contracte extern | [51 empty] | 0 | [79 empty] | ed581bc4-d033-4213-89af-104e016c2c11 | b130059c-4e35-4702-b6be-66b03dad8323
Lot 06 | SNG-08481 | SNG-08481 - SEG-12.01.B.B | DETECTOR DE PRESÈNCIA PER BIVOLUMÈTRICS | 12.01.B.B | SEGURETAT¦DETECTORS¦PRESÈNCIA¦BIVOLUMÈTRICS | SEGURETAT |  |  |  | ENS.SNG-08481.EA2.P1. | 11 | Detectors intrussió ESO P1 |  | 1 | Manteniment contracte extern | [51 empty] | 0 | [79 empty] | ed581bc4-d033-4213-89af-104e016c2c11 | 500096e1-e77b-4f52-a2e3-9f3855f0d66d
Lot 06 | SNG-08481 | SNG-08481 - SEG-12.01.B.B | DETECTOR DE PRESÈNCIA PER BIVOLUMÈTRICS | 12.01.B.B | SEGURETAT¦DETECTORS¦PRESÈNCIA¦BIVOLUMÈTRICS | SEGURETAT |  |  |  | ENS.SNG-08481.ED.P0. | 22 | Detectors intrussió administració |  | 1 | Manteniment contracte extern | [51 empty] | 0 | [79 empty] | ed581bc4-d033-4213-89af-104e016c2c11 | c976cab1-0101-4a55-8f2b-899eb297606d
Lot 06 | SNG-08481 | SNG-08481 - SEG-12.03 | CENTRALS DE DETECCIÓ I ALARMA | 12.03 | SEGURETAT¦CENTRALS DE DETECCIÓ I ALARMA | SEGURETAT |  |  |  | ENS.SNG-08481.ED.P0.I03. | 1 | Alarma Intrussió |  | 1 | Manteniment contracte extern | RISCO | [50 empty] | 0 | [79 empty] | 235cc385-51c6-4eba-9dda-e7b550934e54 | 98bf5343-0180-46ab-93eb-4ee0dd115683
Lot 06 | SNG-08481 | SNG-08481 - SEG-12.04 | CONTROL ACCESOS | 12.04 | SEGURETAT¦CONTROL ACCESOS | SEGURETAT |  |  |  | ENS.SNG-08481.EA0.P0. | 1 | Teclat accès gimnàs |  | 1 | Manteniment contracte extern | [131 empty] | ccbb6970-382d-4013-b2ee-55f332b3077a | 6e2960ea-bedb-4711-9f9e-42280ebf1692
Lot 06 | SNG-08481 | SNG-08481 - SEG-12.04 | CONTROL ACCESOS | 12.04 | SEGURETAT¦CONTROL ACCESOS | SEGURETAT |  |  |  | ENS.SNG-08481.EA0.P1. | 1 | Teclat accès consergeria infantil |  | 1 | Manteniment contracte extern | [131 empty] | ccbb6970-382d-4013-b2ee-55f332b3077a | 88aea7ea-3fe3-45cb-98d2-1b064bd90a8a
Lot 06 | SNG-08481 | SNG-08481 - SEG-12.04 | CONTROL ACCESOS | 12.04 | SEGURETAT¦CONTROL ACCESOS | SEGURETAT |  |  |  | ENS.SNG-08481.ED.P0. | 5 | Teclats accès edifici serveis |  | 1 | Manteniment contracte extern | [131 empty] | ccbb6970-382d-4013-b2ee-55f332b3077a | 193c80e4-2f2e-4e92-8ee5-123f7d9e35ec
Lot 06 | SNG-08481 | SNG-08481 - SEG-12.05 | SIRENES | 12.05 | SEGURETAT¦SIRENES | SEGURETAT |  |  |  | ENS.SNG-08481.EA0.FAÇ. | 1 | Sirena exterior Edifici Primària |  | 1 | Manteniment contracte extern | [51 empty] | 0 | [79 empty] | 4b183641-064b-4530-8bd2-6fab35ed896b | 495ca829-eec9-4dfe-a6d7-35ebe49b34c7
Lot 06 | SNG-08481 | SNG-08481 - SEG-12.05 | SIRENES | 12.05 | SEGURETAT¦SIRENES | SEGURETAT |  |  |  | ENS.SNG-08481.ED.FAÇ. | 1 | Sirena exterior Edifici Serveis |  | 1 | Manteniment contracte extern | [51 empty] | 0 | [79 empty] | 4b183641-064b-4530-8bd2-6fab35ed896b | 28d06380-4533-4828-af60-b059e74490cc
Lot 06 | SNG-08481 | SNG-08481 - SIE-40.02 | CONCENTRADOR DE DADES | 40.02 | SISTEMA INFORMACIÓ ENERGÈTICA¦CONCENTRADOR DE DADES | SIE |  |  |  | ENS.SNG-08481. | 1 | CONCENTRADOR DE DADES |  | 1 |  | DEXMA | Dexgate 1 | [129 empty] | 118956c9-597b-478a-b95f-208d10fee429 | c87ab290-ba83-4538-b67e-476d47c87622
Lot 06 | SNG-08481 | SNG-08481 - SIE-40.04.01 | COMPTADOR ELÈCTRIC | 40.04.01 | SISTEMA INFORMACIÓ ENERGÈTICA¦ELEMENTS DE CAMP¦COMPTADOR ELÈCTRIC | SIE |  |  |  | ENS.SNG-08481.URB.I01. | 1 | Comptador de Companyia de BT |  | 1 |  | landis gyr | ZMG410CTSBT | [129 empty] | 50277586-c589-4e9e-82c3-e30d967697f7 | be349c3e-e909-4cf1-abb9-37258d0736d0
Lot 06 | SNG-08481 | SNG-08481 - SIE-40.04.02 | COMPTADOR GAS | 40.04.02 | SISTEMA INFORMACIÓ ENERGÈTICA¦ELEMENTS DE CAMP¦COMPTADOR GAS | SIE |  |  |  | ENS.SNG-08481.URB.I01. | 1 | Comptador de Companyia de GAS |  | 1 |  | ELSTER | BK-G6 | 0810000410 | [128 empty] | 69b2cfb6-a5f6-42c4-94e8-d5c810abc707 | b197c713-d73b-4a59-ac72-932d18565c74
Lot 06 | SNG-08481 | SNG-08481 - SIE-40.04.04 | COMPTADOR AIGUA | 40.04.04 | SISTEMA INFORMACIÓ ENERGÈTICA¦ELEMENTS DE CAMP¦COMPTADOR AIGUA | SIE |  |  |  | ENS.SNG-08481.URB.I01. | 1 | Comptador de Companyia de AIGUA |  | 1 |  | flostar m | tu1 65 | d11ug066109 i | [128 empty] | b7fdae27-a0e4-4d5e-a99e-4aafa6ed5242 | 9a67887c-f178-416c-a906-9b14c8c81e77
Lot 06 | SNG-08481 | SNG-08481 - SIE-40.05 | INSTAL·LACIÓ SISTEMA INFORMACIÓ ENERGÈTICA | 40.05 | SISTEMA INFORMACIÓ ENERGÈTICA¦INSTAL·LACIÓ SISTEMA INFORMACIÓ ENERGÈTICA | SIE |  |  |  | ENS.SNG-08481. | 1 | INSTA.LACIÓ SIE |  | 1 | [132 empty] | 6e7e9ebe-b5fe-44ea-97df-60589f7346ea | 723a2380-74da-4ab2-97dd-3120257efe17
Lot 06 | SNG-08481 | SNG-08481 - SIS-41.05 | INSTAL·LACIÓ SISTEMA DE CONTROL | 41.05 | SISTEMA DE CONTROL¦INSTAL·LACIÓ SISTEMA DE CONTROL | SISTEMA DE CONTROL |  |  |  | ENS.SNG-08481. | 1 | INSTAL.LACIÓ DE SISTEMA DE CONTROL KNX CLIMA |  | 1 | [53 empty] | Anual | [78 empty] | 57d818b6-5db2-4def-9c02-644fc9fa4c62 | 45094b47-52fa-4d7e-bae8-03a16661a68f
Lot 06 | SNG-08481 | SNG-08481 - SIS-41.05 | INSTAL·LACIÓ SISTEMA DE CONTROL | 41.05 | SISTEMA DE CONTROL¦INSTAL·LACIÓ SISTEMA DE CONTROL | SISTEMA DE CONTROL |  |  |  | ENS.SNG-08481. | 1 | INSTAL.LACIÓ DE SISTEMA DE CONTROL SYNCO |  | 1 | [5 empty] | 2018-10-01 | [47 empty] | Anual | [78 empty] | 57d818b6-5db2-4def-9c02-644fc9fa4c62 | faf2e595-bf1a-48fa-9144-ff1642a84bf1
Lot 06 | SNG-08481 | SNG-08481 - SOL-26.02.A | SISTEMA DE PLAQUES SOLARS | 26.02 | SOLAR TÈRMICA¦INSTAL·LACIÓ TÈRMICA SOLAR | SOLAR |  |  |  | ENS.SNG-08481. | 1 | SISTEMA PRODUCCIÓ ACS TERMIC SOLAR |  | 1 | [9 empty] | VIESMANN | [64 empty] | 20 | 24 | [56 empty] | 4c1d6be2-6966-4cb5-b428-df8766bbf913 | c24b2891-818f-428e-8551-dd2c51b9ba12
Lot 06 | SNG-08481 | SNG-08481 - SOL-26.03 | ACUMULADOR ACS SOLAR | 26.03 | SOLAR TÈRMICA¦ACUMULADOR ACS SOLAR TÈRMICA | LEGIONEL·LA |  |  |  | ENS.SNG-08481.EA0.P0.I01. | 1 | DIPÒSIT ACS SOLAR |  | 1 |  | ACV | SUN-TANK S1 V 1500 | 11/2290-10/09 | [11 empty] | > 70 kW | [11 empty] | 1.5 | [104 empty] | 413fde65-2e43-4197-8e5c-a2e291b5c006 | 86688ec5-6dbb-4e38-b63f-c8249c446220
Lot 06 | SNG-08481 | SNG-08481 - SOL-26.05 | BOMBA ACS SOLAR | 26.05 | SOLAR TÈRMICA¦BOMBA ACS SOLAR | SOLAR |  |  |  | ENS.SNG-08481.EA0.P0.I01. | 1 | BOMBA ACS SOLAR |  | 1 |  | GRUNDFOS | UPS 25-80 | [12 empty] | > 70 kW | [34 empty] | Rotor sec | [81 empty] | 2d84ceca-ac0b-4f90-bcb6-fbf376b94de8 | 0413d28b-e6d9-4c80-931c-a8ecfadce889
Lot 06 | SNG-08481 | SNG-08481 - SOL-26.06 | XARXA DE CANONADES I ACCESSORIS SOLAR | 26.06 | SOLAR TÈRMICA¦XARXA DE CANONADES I ACCESSORIS SOLAR TÉRMICA | SOLAR |  |  |  | ENS.SNG-08481. | 1 | XARXA CANONADES ACS TÈRMIC SOLAR |  | 1 | [132 empty] | d96f9c89-e572-48b3-8be6-93ec465ff039 | abb72fc8-f52e-4d03-b84f-0e6542f5a196
Lot 06 | SNG-08481 | SNG-08481 - TRA-20.01.B | ASCENSORS HIDRÀULICS | 20.01.B | TRANSPORT¦ASCENSORS¦HIDRÀULICS | TRANSPORT |  |  |  | ENS.SNG-08481.ASC. | 1 | Ascensor edifici RAE-1-990010144-F |  | 1 |  | ORONA | HIDRAULICO | CAGE635818 | [50 empty] | 0.6 | 630 | 4 | [75 empty] | 1196bcb0-ac8f-4fd6-9e57-d9b82d2e808d | 2303898d-9164-46b2-9a60-edd54d5493e0
Lot 06 | SNG-08481 | SNG-08481 - VAR-10.03.E | BARRES DE SUPORT | 10.03.E | APARELLS SANITARIS I AIXETERIA¦ACCESSORIS¦BARRES DE SUPORT | VARIS |  |  |  | ENS.SNG-08481.EA0.P0. | 2 | Barres Suport Primària N3 |  | 1 | [132 empty] | af01c022-987f-487b-9e9a-dd13565f9399 | a656a19a-47c0-431e-a9a5-0c2511ad9446
Lot 06 | SNG-08481 | SNG-08481 - VAR-10.03.E | BARRES DE SUPORT | 10.03.E | APARELLS SANITARIS I AIXETERIA¦ACCESSORIS¦BARRES DE SUPORT | VARIS |  |  |  | ENS.SNG-08481.EA0.P1. | 1 | Barres Suport Primària N4 |  | 1 | [132 empty] | af01c022-987f-487b-9e9a-dd13565f9399 | 721b4713-ca87-4414-86ad-88f12e8d143b
Lot 06 | SNG-08481 | SNG-08481 - VAR-10.03.E | BARRES DE SUPORT | 10.03.E | APARELLS SANITARIS I AIXETERIA¦ACCESSORIS¦BARRES DE SUPORT | VARIS |  |  |  | ENS.SNG-08481.EA2.P0. | 1 | Barres Suport ESO N2 |  | 1 | [132 empty] | af01c022-987f-487b-9e9a-dd13565f9399 | 6a2c7715-0542-4f1d-b590-ca33382ddcbb
Lot 06 | SNG-08481 | SNG-08481 - VAR-10.03.E | BARRES DE SUPORT | 10.03.E | APARELLS SANITARIS I AIXETERIA¦ACCESSORIS¦BARRES DE SUPORT | VARIS |  |  |  | ENS.SNG-08481.EA2.P1. | 1 | Barres Suport ESO N3 |  | 1 | [132 empty] | af01c022-987f-487b-9e9a-dd13565f9399 | d2ba9d4d-b547-4f88-9b5e-691e09174832
Lot 06 | SNG-08481 | SNG-08481 - VAR-10.03.E | BARRES DE SUPORT | 10.03.E | APARELLS SANITARIS I AIXETERIA¦ACCESSORIS¦BARRES DE SUPORT | VARIS |  |  |  | ENS.SNG-08481.ED.P0. | 1 | Barres Suport Edifici Serveis N1 |  | 1 | [132 empty] | af01c022-987f-487b-9e9a-dd13565f9399 | 6f4039d9-c846-47a9-9e79-8c7383a990ac
Lot 06 | SNG-08481 | SNG-08481 - VAR-11.13 | VENTILADORS 400ºC/2h | 11.13 | CONTRAINCENDIS¦VENTILADORS 400ºC/2h | VARIS |  |  |  | ENS.SNG-08481.ED.P0.CUI. | 1 | Extracció Campana Cuina |  | 1 | [15 empty] | > 70 kW | [116 empty] | 0e289589-ccf3-4500-bc62-256c4aba5c74 | bc1fd414-d664-4131-b1a7-d4c3e8c996e9
Lot 06 | SNG-08481 | SNG-08481 - VEN-02.02 | CAIXES VENTILACIÓ | 02.02 | ELEMENTS DE CLIMATITZACIÓ¦CAIXES VENTILACIÓ | VENTILACIÓ/EXTRACCIÓ |  |  |  | ENS.SNG-08481.EA0.P0.L1. | 1 | Extractors Primària P0 Lavabos 1 |  | 1 |  | S&P | MIXVENT TD 350/125 | [12 empty] | > 70 kW | 0 |  |  | 0 |  |  | 0 | 50 | [33 empty] | Accionament directe | 0 | 0 | [72 empty] | 00ddeede-a9d9-499d-8d0a-70cdc7b3aa38 | 8c5be172-20ec-4afd-85d9-731ad405f652
Lot 06 | SNG-08481 | SNG-08481 - VEN-02.02 | CAIXES VENTILACIÓ | 02.02 | ELEMENTS DE CLIMATITZACIÓ¦CAIXES VENTILACIÓ | VENTILACIÓ/EXTRACCIÓ |  |  |  | ENS.SNG-08481.EA0.P0.L2. | 1 | Extractors Primària P0 Lavabos 2 |  | 1 |  | S&P | MIXVENT TD 350/125 | [12 empty] | > 70 kW | 0 |  |  | 0 |  |  | 0 | 50 | [33 empty] | Accionament directe | 0 | 0 | [72 empty] | 00ddeede-a9d9-499d-8d0a-70cdc7b3aa38 | a74b1f6c-2e1c-4770-b4e2-9e55bc79656e
Lot 06 | SNG-08481 | SNG-08481 - VEN-02.02 | CAIXES VENTILACIÓ | 02.02 | ELEMENTS DE CLIMATITZACIÓ¦CAIXES VENTILACIÓ | VENTILACIÓ/EXTRACCIÓ |  |  |  | ENS.SNG-08481.EA0.P0.L3. | 1 | Extractors Primària P0 Lavabos Professors |  | 1 |  | S&P | MIXVENT TD 160/100 | [12 empty] | > 70 kW | 0 |  |  | 0 |  |  | 0 | 50 | [33 empty] | Accionament directe | 0 | 0 | [72 empty] | 00ddeede-a9d9-499d-8d0a-70cdc7b3aa38 | f17d7f51-65c6-4e4a-8173-459b1fe0e630
Lot 06 | SNG-08481 | SNG-08481 - VEN-02.02 | CAIXES VENTILACIÓ | 02.02 | ELEMENTS DE CLIMATITZACIÓ¦CAIXES VENTILACIÓ | VENTILACIÓ/EXTRACCIÓ |  |  |  | ENS.SNG-08481.EA2.P0.L3. | 1 | Extractor Lavabos Professors Ed. Primària |  | 1 |  | S&P | MIXVENT TD 160/100 | [12 empty] | > 70 kW | 0 |  |  | 0 |  |  | 0 | 50 | [33 empty] | Accionament directe | 0 | 0 | [72 empty] | 00ddeede-a9d9-499d-8d0a-70cdc7b3aa38 | a02ad21a-d4aa-472a-9752-15b753ba1f79
Lot 06 | SNG-08481 | SNG-08481 - VEN-02.02 | CAIXES VENTILACIÓ | 02.02 | ELEMENTS DE CLIMATITZACIÓ¦CAIXES VENTILACIÓ | VENTILACIÓ/EXTRACCIÓ |  |  |  | ENS.SNG-08481.EA2.P1.L3. | 1 | Extractor Lavabos Professors |  | 1 |  | S&P | MIXVENT TD 160/100 | [12 empty] | > 70 kW | 0 |  |  | 0 |  |  | 0 | 50 | [33 empty] | Accionament directe | 0 | 0 | [72 empty] | 00ddeede-a9d9-499d-8d0a-70cdc7b3aa38 | 20c25e81-cb66-452c-bc17-7b3297a783ff
Lot 06 | SNG-08481 | SNG-08481 - VEN-02.02 | CAIXES VENTILACIÓ | 02.02 | ELEMENTS DE CLIMATITZACIÓ¦CAIXES VENTILACIÓ | VENTILACIÓ/EXTRACCIÓ |  |  |  | ENS.SNG-08481.ED.P0.C01. | 1 | Extracció AMPA |  | 1 |  | CANALFAST 180 | [13 empty] | > 70 kW | 0 |  |  | 0 |  |  | 0 | 50 | [33 empty] | Accionament directe | 0 | 0 | [72 empty] | 00ddeede-a9d9-499d-8d0a-70cdc7b3aa38 | 4aea6019-f8b7-40a0-bd3f-74fa3e9c4461
Lot 06 | SNG-08481 | SNG-08481 - VEN-02.02 | CAIXES VENTILACIÓ | 02.02 | ELEMENTS DE CLIMATITZACIÓ¦CAIXES VENTILACIÓ | VENTILACIÓ/EXTRACCIÓ |  |  |  | ENS.SNG-08481.ED.P0.C01. | 1 | Impulsió AMPA |  | 1 |  | CANALFAST 180 | [13 empty] | > 70 kW | 0 |  |  | 0 |  |  | 0 | 50 | [33 empty] | Accionament directe | 0 | 0 | [72 empty] | 00ddeede-a9d9-499d-8d0a-70cdc7b3aa38 | da2422b1-5d58-49d9-b71c-282eb8a79381
Lot 06 | SNG-08481 | SNG-08481 - VEN-02.02 | CAIXES VENTILACIÓ | 02.02 | ELEMENTS DE CLIMATITZACIÓ¦CAIXES VENTILACIÓ | VENTILACIÓ/EXTRACCIÓ |  |  |  | ENS.SNG-08481.ED.P0.C02. | 1 | Extracció Associació Alumnes |  | 1 |  | CANALFAST 180 | [13 empty] | > 70 kW | 0 |  |  | 0 |  |  | 0 | 50 | [33 empty] | Accionament directe | 0 | 0 | [72 empty] | 00ddeede-a9d9-499d-8d0a-70cdc7b3aa38 | 998ebce7-8d44-4510-a8ef-8731a64fa672
Lot 06 | SNG-08481 | SNG-08481 - VEN-02.02 | CAIXES VENTILACIÓ | 02.02 | ELEMENTS DE CLIMATITZACIÓ¦CAIXES VENTILACIÓ | VENTILACIÓ/EXTRACCIÓ |  |  |  | ENS.SNG-08481.ED.P0.C02. | 1 | Impulsió Associació Alumnes |  | 1 |  | CANALFAST 180 | [13 empty] | > 70 kW | 0 |  |  | 0 |  |  | 0 | 50 | [33 empty] | Accionament directe | 0 | 0 | [72 empty] | 00ddeede-a9d9-499d-8d0a-70cdc7b3aa38 | 5cb95027-cf0c-4a3b-9198-2c391da6ba3e
Lot 06 | SNG-08481 | SNG-08481 - VEN-02.02 | CAIXES VENTILACIÓ | 02.02 | ELEMENTS DE CLIMATITZACIÓ¦CAIXES VENTILACIÓ | VENTILACIÓ/EXTRACCIÓ |  |  |  | ENS.SNG-08481.ED.P0.L3. | 1 | Extracció Lavabo Professors Edifici Serveis |  | 1 |  | S&P | MIXVENT TD 350/125 | [12 empty] | > 70 kW | 0 |  |  | 0 |  |  | 0 | 50 | [33 empty] | Accionament directe | 0 | 0 | [72 empty] | 00ddeede-a9d9-499d-8d0a-70cdc7b3aa38 | 2a4345f2-19f8-48a2-8a18-154546f6679b
Lot 06 | SNG-08481 | SNG-08481 - VEN-02.02 | CAIXES VENTILACIÓ | 02.02 | ELEMENTS DE CLIMATITZACIÓ¦CAIXES VENTILACIÓ | VENTILACIÓ/EXTRACCIÓ |  |  |  | ENS.SNG-08481.ED.P0.L4. | 1 | Extracció Lavabos PND1 Edifici Serveis |  | 1 |  | S&P | MIXVENT TD 160/100 | [12 empty] | > 70 kW | 0 |  |  | 0 |  |  | 0 | 50 | [33 empty] | Accionament directe | 0 | 0 | [72 empty] | 00ddeede-a9d9-499d-8d0a-70cdc7b3aa38 | a5dbaa54-4a96-40fa-a5e7-1203bf96716b
Lot 06 | SNG-08481 | SNG-08481 - VEN-02.02 | CAIXES VENTILACIÓ | 02.02 | ELEMENTS DE CLIMATITZACIÓ¦CAIXES VENTILACIÓ | VENTILACIÓ/EXTRACCIÓ |  |  |  | ENS.SNG-08481.ED.P0.L5. | 1 | Extracció Lavabos PND2 Edifici Serveis |  | 1 |  | S&P | MIXVENT TD 160/100 | [12 empty] | > 70 kW | 0 |  |  | 0 |  |  | 0 | 50 | [33 empty] | Accionament directe | 0 | 0 | [72 empty] | 00ddeede-a9d9-499d-8d0a-70cdc7b3aa38 | 0a7c98b4-0ea5-43b2-822b-8b71a2557bfc
Lot 06 | SNG-08481 | SNG-08481 - VEN-02.02 | CAIXES VENTILACIÓ | 02.02 | ELEMENTS DE CLIMATITZACIÓ¦CAIXES VENTILACIÓ | VENTILACIÓ/EXTRACCIÓ |  |  |  | ENS.SNG-08481.ED.P0.L6. | 1 | Extracció Lavabo Biblioteca Edifici Serveis |  | 1 |  | S&P | MIXVENT TD 160/100 | [12 empty] | > 70 kW | 0 |  |  | 0 |  |  | 0 | 50 | [33 empty] | Accionament directe | 0 | 0 | [72 empty] | 00ddeede-a9d9-499d-8d0a-70cdc7b3aa38 | 99a8e5d4-1682-4e13-a61d-314cea3f674a
Lot 06 | SNG-08481 | SNG-08481 - VEN-02.02 | CAIXES VENTILACIÓ | 02.02 | ELEMENTS DE CLIMATITZACIÓ¦CAIXES VENTILACIÓ | VENTILACIÓ/EXTRACCIÓ |  |  |  | ENS.SNG-08481.ED.P0.L7. | 1 | Extracció Lavabo Cuina Edifici Serveis |  | 1 |  | S&P | MIXVENT TD 160/100 | [12 empty] | > 70 kW | 0 |  |  | 0 |  |  | 0 | 50 | [33 empty] | Accionament directe | 0 | 0 | [72 empty] | 00ddeede-a9d9-499d-8d0a-70cdc7b3aa38 | 52073d5b-b5fe-423b-b4f8-a99944929098
Lot 06 | SNG-08481 | SNG-08481 - VEN-02.02 | CAIXES VENTILACIÓ | 02.02 | ELEMENTS DE CLIMATITZACIÓ¦CAIXES VENTILACIÓ | VENTILACIÓ/EXTRACCIÓ |  |  |  | ENS.SNG-08481.ED.P0.M1. | 1 | Extracció Magatzem 1 Edifici Serveis |  | 1 |  | S&P | MIXVENT TD 160/100 | [12 empty] | > 70 kW | 0 |  |  | 0 |  |  | 0 | 50 | [33 empty] | Accionament directe | 0 | 0 | [72 empty] | 00ddeede-a9d9-499d-8d0a-70cdc7b3aa38 | e266e823-e563-45e6-929a-a50f5289f61a
Lot 06 | SNG-08481 | SNG-08481- FOT-42.05 | EQUIPS ADDICIONALS FOTOVOLTAICA | 42.05 | FOTOVOLTAICA¦EQUIP ADDICIONAL | FOTOVOLTAICA |  |  |  | ENS.SNG-08481. | 1 | Equip d'injecció 0 |  | 1 |  | REAL ENERGY SYSTEMS | PRIMSA 310A | 2190001522 |  | 2024-03-15 | [126 empty] | 15d09ce5-dfa7-4b18-aa33-852fc5add13d | a272d354-e544-4751-9162-24abbed8fe8d
Lot 03 | SNH-09315 | SNH-09315 - BAI-06.01.D | DETECTOR DE PRESÈNCIA IL·LUMINACIÓ | 41.04.22 | SISTEMA DE CONTROL¦ELEMENTS DE CAMP¦DETECTOR PRESÈNCIA | BAIXA TENSIÓ |  |  |  | ENS.SNH-09315.EDP.P0. | 8 | DETECTORS PRESÈNCIA IL·LUMINACIÓ P0 |  | 1 | [5 empty] | 2011-08-28 | [126 empty] | 0eadac2f-d5f9-41ef-a3d6-bfb6ae43e31c | cb6e3d9b-0135-4518-988a-d58a987b6834
Lot 03 | SNH-09315 | SNH-09315 - BAI-06.01.D | DETECTOR DE PRESÈNCIA IL·LUMINACIÓ | 41.04.22 | SISTEMA DE CONTROL¦ELEMENTS DE CAMP¦DETECTOR PRESÈNCIA | BAIXA TENSIÓ |  |  |  | ENS.SNH-09315.EDP.P1. | 7 | DETECTORS PRESÈNCIA IL·LUMINACIÓ P1 |  | 1 | [5 empty] | 2011-08-28 | [126 empty] | 0eadac2f-d5f9-41ef-a3d6-bfb6ae43e31c | 1b308a0a-3e92-4873-abc1-7a702931d93e
Lot 03 | SNH-09315 | SNH-09315 - BAI-06.01.E | SENSOR DE LLUM DIURNA | 41.04.21 | SISTEMA DE CONTROL¦ELEMENTS DE CAMP¦SENSOR INTENSITAT LUMÍNICA | BAIXA TENSIÓ |  |  |  | ENS.SNH-09315.EDP.P0. | 2 | SENSORS LLIM DIURNA P0 |  | 1 | [5 empty] | 2011-08-28 | [126 empty] | de732919-68ec-4a92-8438-5a848d266073 | 9f2a8bf4-3918-4448-bf33-513045c6d3eb
Lot 03 | SNH-09315 | SNH-09315 - BAI-06.01.E | SENSOR DE LLUM DIURNA | 41.04.21 | SISTEMA DE CONTROL¦ELEMENTS DE CAMP¦SENSOR INTENSITAT LUMÍNICA | BAIXA TENSIÓ |  |  |  | ENS.SNH-09315.EDP.P1. | 1 | SENSORS LLIM DIURNA P1 |  | 1 | [5 empty] | 2011-08-28 | [126 empty] | de732919-68ec-4a92-8438-5a848d266073 | 2bc0643a-d92d-4cb5-84e5-c82d6c27a06c
Lot 03 | SNH-09315 | SNH-09315 - BAI-15.01.A | QUADRES GENERALS | 15.01.A | EQUIPS DE BAIXA TENSIÓ¦QUADRES ELÈCTRICS¦QUADRES GENERALS | BAIXA TENSIÓ |  |  |  | ENS.SNH-09315.EDP.P0.STEC3. | 1 | QUADRE GENERAL DE BAIXA TENSIÓ |  | 1 | [5 empty] | 2011-08-28 | [126 empty] | 7ef90a75-6534-4808-a57f-ca58dbacd947 | 2f44a7e7-19b7-4733-bcb7-12842ebf1b23
Lot 03 | SNH-09315 | SNH-09315 - BAI-15.01.B | SUBQUADRES | 15.01.B | EQUIPS DE BAIXA TENSIÓ¦QUADRES ELÈCTRICS¦SUBQUADRES | BAIXA TENSIÓ |  |  |  | ENS.SNH-09315.EDP.P0.COC . | 1 | SQ CU1 |  | 1 | [5 empty] | 2011-08-28 | [5 empty] | Standard | [120 empty] | 7b23bd2e-7413-48f8-ba93-1d14bf67583f | 7cbd61dc-c10d-47fc-8c2a-c9f3fd2ccb98
Lot 03 | SNH-09315 | SNH-09315 - BAI-15.01.B | SUBQUADRES | 15.01.B | EQUIPS DE BAIXA TENSIÓ¦QUADRES ELÈCTRICS¦SUBQUADRES | BAIXA TENSIÓ |  |  |  | ENS.SNH-09315.EDP.P0.GIM. | 1 | SQ GIM |  | 1 | [5 empty] | 2011-08-28 | [5 empty] | Standard | [120 empty] | 7b23bd2e-7413-48f8-ba93-1d14bf67583f | b939011d-5890-47a2-8770-97d0e0b87c44
Lot 03 | SNH-09315 | SNH-09315 - BAI-15.01.B | SUBQUADRES | 15.01.B | EQUIPS DE BAIXA TENSIÓ¦QUADRES ELÈCTRICS¦SUBQUADRES | BAIXA TENSIÓ |  |  |  | ENS.SNH-09315.EDP.P0.STEC2. | 1 | SQ P1N |  | 1 | [5 empty] | 2011-08-28 | [5 empty] | Standard | [120 empty] | 7b23bd2e-7413-48f8-ba93-1d14bf67583f | e1f64ee2-0abb-4288-9592-57619b6266bd
Lot 03 | SNH-09315 | SNH-09315 - BAI-15.01.B | SUBQUADRES | 15.01.B | EQUIPS DE BAIXA TENSIÓ¦QUADRES ELÈCTRICS¦SUBQUADRES | BAIXA TENSIÓ |  |  |  | ENS.SNH-09315.EDP.P0.STEC2. | 1 | SQ P1S |  | 1 | [5 empty] | 2011-08-28 | [5 empty] | Standard | [120 empty] | 7b23bd2e-7413-48f8-ba93-1d14bf67583f | dbb0aa99-bc21-4e65-a828-83d99e1ed2a0
Lot 03 | SNH-09315 | SNH-09315 - BAI-15.01.B | SUBQUADRES | 15.01.B | EQUIPS DE BAIXA TENSIÓ¦QUADRES ELÈCTRICS¦SUBQUADRES | BAIXA TENSIÓ |  |  |  | ENS.SNH-09315.EDP.P0.STEC3. | 1 | SQ C1 |  | 1 | [5 empty] | 2011-08-28 | [5 empty] | Standard | [120 empty] | 7b23bd2e-7413-48f8-ba93-1d14bf67583f | b1c042dc-a01c-4471-96a4-1a6bda8733a3
Lot 03 | SNH-09315 | SNH-09315 - BAI-15.01.B | SUBQUADRES | 15.01.B | EQUIPS DE BAIXA TENSIÓ¦QUADRES ELÈCTRICS¦SUBQUADRES | BAIXA TENSIÓ |  |  |  | ENS.SNH-09315.EDP.P1.AUINF1. | 1 | SQ INF1 |  | 1 | [5 empty] | 2011-08-28 | [5 empty] | Standard | [120 empty] | 7b23bd2e-7413-48f8-ba93-1d14bf67583f | 1e224d7b-d6ab-4d3c-af52-febe0b432e4e
Lot 03 | SNH-09315 | SNH-09315 - BAI-15.01.B | SUBQUADRES | 15.01.B | EQUIPS DE BAIXA TENSIÓ¦QUADRES ELÈCTRICS¦SUBQUADRES | BAIXA TENSIÓ |  |  |  | ENS.SNH-09315.EDP.P1.AUINF2. | 1 | SQ INF 2 |  | 1 | [5 empty] | 2011-08-28 | [5 empty] | Standard | [120 empty] | 7b23bd2e-7413-48f8-ba93-1d14bf67583f | 6005fc67-208d-45c4-8546-337ddf6c4612
Lot 03 | SNH-09315 | SNH-09315 - BAI-15.01.B | SUBQUADRES | 15.01.B | EQUIPS DE BAIXA TENSIÓ¦QUADRES ELÈCTRICS¦SUBQUADRES | BAIXA TENSIÓ |  |  |  | ENS.SNH-09315.EDP.P1.STEC4. | 1 | SQ P2N |  | 1 | [5 empty] | 2011-08-28 | [5 empty] | Standard | [120 empty] | 7b23bd2e-7413-48f8-ba93-1d14bf67583f | d6e1bdfd-b363-4217-a081-8a9efc177e8b
Lot 03 | SNH-09315 | SNH-09315 - BAI-15.01.B | SUBQUADRES | 15.01.B | EQUIPS DE BAIXA TENSIÓ¦QUADRES ELÈCTRICS¦SUBQUADRES | BAIXA TENSIÓ |  |  |  | ENS.SNH-09315.EDP.P1.STEC4. | 1 | SQ P2S |  | 1 | [5 empty] | 2011-08-28 | [5 empty] | Standard | [120 empty] | 7b23bd2e-7413-48f8-ba93-1d14bf67583f | 8c3e8759-2243-4a36-83bb-a61049dafa7c
Lot 03 | SNH-09315 | SNH-09315 - BAI-15.01.B | SUBQUADRES | 15.01.B | EQUIPS DE BAIXA TENSIÓ¦QUADRES ELÈCTRICS¦SUBQUADRES | BAIXA TENSIÓ |  |  |  | ENS.SNH-09315.EDP.PC.STEC5. | 1 | SQ AS |  | 1 | [5 empty] | 2011-08-28 | [5 empty] | Standard | [120 empty] | 7b23bd2e-7413-48f8-ba93-1d14bf67583f | b2695160-61da-4b59-b9f5-4665931205ea
Lot 03 | SNH-09315 | SNH-09315 - BAI-15.01.B | SUBQUADRES | 15.01.B | EQUIPS DE BAIXA TENSIÓ¦QUADRES ELÈCTRICS¦SUBQUADRES | BAIXA TENSIÓ |  |  |  | ENS.SNH-09315.EDP.P-S.STEC1. | 1 | SQ P0N |  | 1 | [5 empty] | 2011-08-28 | [5 empty] | Standard | [120 empty] | 7b23bd2e-7413-48f8-ba93-1d14bf67583f | a0636bec-ed0c-4dd1-8a82-0afa1c335df3
Lot 03 | SNH-09315 | SNH-09315 - BAI-15.01.B | SUBQUADRES | 15.01.B | EQUIPS DE BAIXA TENSIÓ¦QUADRES ELÈCTRICS¦SUBQUADRES | BAIXA TENSIÓ |  |  |  | ENS.SNH-09315.EDP.P-S.STEC1. | 1 | SQ P0S |  | 1 | [5 empty] | 2011-08-28 | [5 empty] | Standard | [120 empty] | 7b23bd2e-7413-48f8-ba93-1d14bf67583f | e5da9d74-002a-41dc-944f-322a2e98a8c0
Lot 03 | SNH-09315 | SNH-09315 - BAI-15.03 | SISTEMES ALIMENTACIÓ ININTERRUMPIDA | 15.03 | EQUIPS DE BAIXA TENSIÓ¦SISTEMES ALIMENTACIÓ ININTERRUMPIDA | BAIXA TENSIÓ |  |  |  | ENS.SNH-09315.EDP.P0.STEC2. | 1 | SAI |  | 1 |  | SOCOMEC | no disposa | no disposa | [9 empty] | 0 | [118 empty] | c5c89012-6a80-4e1a-9665-5155d7a97e50 | 4f0f8637-f3be-46ea-b918-5300f20bc372
Lot 03 | SNH-09315 | SNH-09315 - BAI-15.05.A | ENDOLLS | 15.05.A | EQUIPS DE BAIXA TENSIÓ¦ENDOLLS I MECANISMES¦ENDOLLS | BAIXA TENSIÓ |  |  |  | ENS.SNH-09315.EDP. | 231 | ENDOLLS EDIFICI |  | 1 | [5 empty] | 2011-08-28 | [126 empty] | a03a05bc-78e4-4448-9157-a4428751f058 | 0fa574a5-1f04-4970-a2a4-42a24b732b05
Lot 03 | SNH-09315 | SNH-09315 - BAI-15.05.B | MECANISMES | 15.05.B | EQUIPS DE BAIXA TENSIÓ¦ENDOLLS I MECANISMES¦MECANISMES | BAIXA TENSIÓ |  |  |  | ENS.SNH-09315.EDP. | 156 | MECANISMES EDIFICI |  | 1 | [5 empty] | 2011-08-28 | [126 empty] | eeef9ecf-c137-4427-bab5-af065944f0ae | 130a0a03-47f1-4347-bcb3-376fa6d7bf07
Lot 03 | SNH-09315 | SNH-09315 - BAI-15.06 | XARXA DE TERRES | 15.06 | EQUIPS DE BAIXA TENSIÓ¦XARXA DE TERRES | BAIXA TENSIÓ |  |  |  | ENS.SNH-09315.EDP. | 1 | XARXA DE TERRES |  | 1 | [5 empty] | 2011-08-28 | [126 empty] | 3caaca73-f959-4b26-a807-3ac99accb729 | 336c93ef-95c1-434f-8bf5-6e4ee0e39698
Lot 03 | SNH-09315 | SNH-09315 - BAI-16.01 | LLUMINÀRIES | 16.01 | IL·LUMINACIÓ¦LLUMINÀRIES | BAIXA TENSIÓ |  |  |  | ENS.SNH-09315.EDP.P0. | 280 | LLUMINÀRIES P0 |  | 1 | [5 empty] | 2011-08-28 | [126 empty] | 6f66014b-ac2f-4074-8647-c213005df92b | fac4fd19-4b6e-462d-9e98-fe41272c4459
Lot 03 | SNH-09315 | SNH-09315 - BAI-16.01 | LLUMINÀRIES | 16.01 | IL·LUMINACIÓ¦LLUMINÀRIES | BAIXA TENSIÓ |  |  |  | ENS.SNH-09315.EDP.P1. | 368 | LLUMINÀRIES P1 |  | 1 | [5 empty] | 2011-08-28 | [126 empty] | 6f66014b-ac2f-4074-8647-c213005df92b | 55f1501a-50a3-40e1-a8f1-6d9fe23bc170
Lot 03 | SNH-09315 | SNH-09315 - BAI-16.01 | LLUMINÀRIES | 16.01 | IL·LUMINACIÓ¦LLUMINÀRIES | BAIXA TENSIÓ |  |  |  | ENS.SNH-09315.EDP.P-S. | 102 | LLUMINÀRIES PS |  | 1 | [5 empty] | 2011-08-28 | [126 empty] | 6f66014b-ac2f-4074-8647-c213005df92b | 7aed618a-53e6-465f-ae7e-d06e94f3388b
Lot 03 | SNH-09315 | SNH-09315 - BAI-16.02 | EMERGÈNCIA I SENYALITZACIÓ | 16.02 | IL·LUMINACIÓ¦EMERGÈNCIA I SENYALITZACIÓ | BAIXA TENSIÓ |  |  |  | ENS.SNH-09315.EDP.P0. | 80 | LLUMINÀRIES EMERGÈNCIA P0 |  | 1 | [5 empty] | 2011-08-28 | [126 empty] | acf986d6-f671-45fe-afd7-3f35d31edcb3 | 3172dd63-1aad-4ed1-b88d-0cbce762e676
Lot 03 | SNH-09315 | SNH-09315 - BAI-16.02 | EMERGÈNCIA I SENYALITZACIÓ | 16.02 | IL·LUMINACIÓ¦EMERGÈNCIA I SENYALITZACIÓ | BAIXA TENSIÓ |  |  |  | ENS.SNH-09315.EDP.P1. | 85 | LLUMINÀRIES EMERGÈNCIA P1 |  | 1 | [5 empty] | 2011-08-28 | [126 empty] | acf986d6-f671-45fe-afd7-3f35d31edcb3 | 5a700fb3-71ee-4634-96d4-bc58dc0fafe0
Lot 03 | SNH-09315 | SNH-09315 - BAI-16.02 | EMERGÈNCIA I SENYALITZACIÓ | 16.02 | IL·LUMINACIÓ¦EMERGÈNCIA I SENYALITZACIÓ | BAIXA TENSIÓ |  |  |  | ENS.SNH-09315.EDP.P-S. | 36 | LLUMINÀRIES EMERGÈNCIA PS |  | 1 | [5 empty] | 2011-08-28 | [126 empty] | acf986d6-f671-45fe-afd7-3f35d31edcb3 | 6f20ecfb-137e-46bc-b6d8-963f367c4105
Lot 03 | SNH-09315 | SNH-09315 - BAI-16.03 | LUMINÀRIES EXTERIORS | 16.03 | IL·LUMINACIÓ¦LUMINÀRIES EXTERIORS | BAIXA TENSIÓ |  |  |  | ENS.SNH-09315.EDP. | 35 | LLUMINÀRIES EXTERIORS |  | 1 | [5 empty] | 2011-08-28 | [126 empty] | da9c00c2-9e63-4b13-8e7a-6524048d7941 | 4fd0b917-ca8e-42df-872e-42ecb7b2a806
Lot 03 | SNH-09315 | SNH-09315 - BAI-19 | PARALLAMPS | 19 | PARALLAMPS | BAIXA TENSIÓ |  |  |  | ENS.SNH-09315.EDP.PC.C3. | 1 | PARALLAMPS |  | 1 | [5 empty] | 2011-08-28 | [126 empty] | 61549dab-f321-4ecd-907c-94c245659c50 | 269ecd23-62d0-4d2f-8ed6-90b456226c71
Lot 03 | SNH-09315 | SNH-09315 - BAI-34.10 | INSTAL·LACIÓ BAIXA TENSIÓ | 34.10 | INSTAL·LACIONS¦INSTAL·LACIÓ BAIXA TENSIÓ | BAIXA TENSIÓ |  |  |  | ENS.SNH-09315.EDP. | 1 | INSTAL·LACIÓ BAIXA TENSIÓ EDIFICI |  | 1 | [5 empty] | 2011-08-28 | [126 empty] | 0c4603d2-1b75-447a-bcff-1238d87b3468 | 0dc692e4-b885-458e-98f2-db311554e5e0
Lot 03 | SNH-09315 | SNH-09315 - CLI-01.03 | CALDERES | 01.03 | GENERADORS D'ENERGIA¦CALDERES | CLIMATITZACIÓ |  |  |  | ENS.SNH-09315.EDP.P0.STEC3. | 1 | CALDERA 1 |  | 1 |  | BAXI ROCA | G1000 - 17 | 400024425 |  | 2022-03-28 |  |  |  | caldera BAXI EUROCONDENS SGB 215 | [5 empty] | > 70 kW | 0 |  | 265 | 0 |  |  | 0 | 0 |  |  |  | 0 | [36 empty] | Condensació | Gas | 0 | 0 | [64 empty] | 4e90efdf-0961-4359-a724-1235007ef94d | 5259b5dd-d0be-4ce5-9bfa-a939ad995579
Lot 03 | SNH-09315 | SNH-09315 - CLI-01.03 | CALDERES | 01.03 | GENERADORS D'ENERGIA¦CALDERES | CLIMATITZACIÓ |  |  |  | ENS.SNH-09315.EDP.P0.STEC3. | 1 | CALDERA 2 |  | 1 |  | BAXI ROCA | G1000 - 06 | 400024566 |  | 2011-08-01 |  |  |  | caldera BAXI EUROCONDENS SGB 215 | [5 empty] | > 70 kW | 0 |  | 82.8 | 0 |  |  | 0 | 0 |  |  |  | 0 | [36 empty] | Condensació | Gas | 0 | 0 | [64 empty] | 4e90efdf-0961-4359-a724-1235007ef94d | 43b93d40-bd8d-4769-a448-33d2ea639fb7
Lot 03 | SNH-09315 | SNH-09315 - CLI-02.01 | CLIMATITZADORS | 02.01 | ELEMENTS DE CLIMATITZACIÓ¦CLIMATITZADORS | CLIMATITZACIÓ |  |  |  | ENS.SNH-09315.EDP.P0.STEC3. | 1 | CLIMATITZADOR 1 MENJADOR |  | 1 |  | LENNOX | 23LX 0505 |  |  | 2011-08-01 | [9 empty] | > 70 kW | [52 empty] | 0 | 4000 | 4000 | [61 empty] | d7fcb7fa-2662-4dc2-928f-63983deafe30 | 98e07fc6-7545-4801-b1cd-f4eecda4f382
Lot 03 | SNH-09315 | SNH-09315 - CLI-02.01 | CLIMATITZADORS | 02.01 | ELEMENTS DE CLIMATITZACIÓ¦CLIMATITZADORS | CLIMATITZACIÓ |  |  |  | ENS.SNH-09315.EDP.P0.STEC3. | 1 | CLIMATITZADOR 2 GIMNÀS |  | 1 |  | LENNOX | 23LX 0508 |  |  | 2011-08-01 | [9 empty] | > 70 kW | [52 empty] | 0 | 6500 | 6500 | [61 empty] | d7fcb7fa-2662-4dc2-928f-63983deafe30 | ace88c8a-6165-40a4-8f70-8554e2488df3
Lot 03 | SNH-09315 | SNH-09315 - CLI-02.03 | FAN-COIL | 02.03 | ELEMENTS DE CLIMATITZACIÓ¦FAN-COIL | CLIMATITZACIÓ |  |  |  | ENS.SNH-09315.EDP.P0.AUPG1. | 1 | FANCOIL 32 AULA PETITS GRUPS 1 P0 |  | 1 |  | JAGA | TEMPO 15 |  |  | 2011-08-01 | [9 empty] | > 70 kW | 0 | 0 | 0 | 0 |  |  | 0 | 50 | [39 empty] | 0 | [68 empty] | bdea53c9-ebc5-4990-b8f5-ca68fb483257 | 561bbf3b-1401-4a75-aac8-d9d3aae50946
Lot 03 | SNH-09315 | SNH-09315 - CLI-02.03 | FAN-COIL | 02.03 | ELEMENTS DE CLIMATITZACIÓ¦FAN-COIL | CLIMATITZACIÓ |  |  |  | ENS.SNH-09315.EDP.P0.AUPG2. | 1 | FANCOIL 33 AULA PETITS GRUPS 2 P0 |  | 1 |  | JAGA | TEMPO 15 |  |  | 2011-08-01 | [9 empty] | > 70 kW | 0 | 0 | 0 | 0 |  |  | 0 | 50 | [39 empty] | 0 | [68 empty] | bdea53c9-ebc5-4990-b8f5-ca68fb483257 | 945829b5-b485-4731-bdcb-623190c85895
Lot 03 | SNH-09315 | SNH-09315 - CLI-02.03 | FAN-COIL | 02.03 | ELEMENTS DE CLIMATITZACIÓ¦FAN-COIL | CLIMATITZACIÓ |  |  |  | ENS.SNH-09315.EDP.P0.AUPG3. | 1 | FANCOIL 34 AULA PETITS GRUPS 3 P0 |  | 1 |  | JAGA | TEMPO 15 |  |  | 2011-08-01 | [9 empty] | > 70 kW | 0 | 0 | 0 | 0 |  |  | 0 | 50 | [39 empty] | 0 | [68 empty] | bdea53c9-ebc5-4990-b8f5-ca68fb483257 | 7bc5908a-cf74-46ab-a8c2-8f79e55dccb4
Lot 03 | SNH-09315 | SNH-09315 - CLI-02.03 | FAN-COIL | 02.03 | ELEMENTS DE CLIMATITZACIÓ¦FAN-COIL | CLIMATITZACIÓ |  |  |  | ENS.SNH-09315.EDP.P0.AUPG4. | 1 | FANCOIL 35 AULA PETITS GRUPS 4 P0 |  | 1 |  | JAGA | TEMPO 15 |  |  | 2011-08-01 | [9 empty] | > 70 kW | 0 | 0 | 0 | 0 |  |  | 0 | 50 | [39 empty] | 0 | [68 empty] | bdea53c9-ebc5-4990-b8f5-ca68fb483257 | bdd2b636-f467-4c8f-9d30-6f7a8751c0f4
Lot 03 | SNH-09315 | SNH-09315 - CLI-02.03 | FAN-COIL | 02.03 | ELEMENTS DE CLIMATITZACIÓ¦FAN-COIL | CLIMATITZACIÓ |  |  |  | ENS.SNH-09315.EDP.P0.AUSUP1. | 1 | FANCOIL 22 AULA SUPORT 1 P0 |  | 1 |  | JAGA | TEMPO 15 |  |  | 2011-08-01 | [9 empty] | > 70 kW | 0 | 0 | 0 | 0 |  |  | 0 | 50 | [39 empty] | 0 | [68 empty] | bdea53c9-ebc5-4990-b8f5-ca68fb483257 | d64db194-0ec0-4504-b883-9c970474769a
Lot 03 | SNH-09315 | SNH-09315 - CLI-02.03 | FAN-COIL | 02.03 | ELEMENTS DE CLIMATITZACIÓ¦FAN-COIL | CLIMATITZACIÓ |  |  |  | ENS.SNH-09315.EDP.P0.AUSUP1. | 1 | FANCOIL 23 AULA SUPORT 1 P0 |  | 1 |  | JAGA | TEMPO 15 |  |  | 2011-08-01 | [9 empty] | > 70 kW | 0 | 0 | 0 | 0 |  |  | 0 | 50 | [39 empty] | 0 | [68 empty] | bdea53c9-ebc5-4990-b8f5-ca68fb483257 | 4d96e0f0-999a-4d1a-a632-822aaaa8f99b
Lot 03 | SNH-09315 | SNH-09315 - CLI-02.03 | FAN-COIL | 02.03 | ELEMENTS DE CLIMATITZACIÓ¦FAN-COIL | CLIMATITZACIÓ |  |  |  | ENS.SNH-09315.EDP.P0.AUSUP1. | 1 | FANCOIL 36 AULA DE SUPORT P0 |  | 1 |  | JAGA | TEMPO 15 |  |  | 2011-08-01 | [9 empty] | > 70 kW | 0 | 0 | 0 | 0 |  |  | 0 | 50 | [39 empty] | 0 | [68 empty] | bdea53c9-ebc5-4990-b8f5-ca68fb483257 | a1bb0e34-df80-46cb-a6f8-f08328855ba3
Lot 03 | SNH-09315 | SNH-09315 - CLI-02.03 | FAN-COIL | 02.03 | ELEMENTS DE CLIMATITZACIÓ¦FAN-COIL | CLIMATITZACIÓ |  |  |  | ENS.SNH-09315.EDP.P0.AUSUP1. | 1 | FANCOIL 37 AULA DE SUPORT P0 |  | 1 |  | JAGA | TEMPO 15 |  |  | 2011-08-01 | [9 empty] | > 70 kW | 0 | 0 | 0 | 0 |  |  | 0 | 50 | [39 empty] | 0 | [68 empty] | bdea53c9-ebc5-4990-b8f5-ca68fb483257 | ae88d719-8eff-4d34-acf5-7fcc20afc8a6
Lot 03 | SNH-09315 | SNH-09315 - CLI-02.03 | FAN-COIL | 02.03 | ELEMENTS DE CLIMATITZACIÓ¦FAN-COIL | CLIMATITZACIÓ |  |  |  | ENS.SNH-09315.EDP.P0.BIB. | 1 | FANCOIL 38 BIBLIOTECA P0 |  | 1 |  | JAGA | TEMPO 15 |  |  | 2011-08-01 | [9 empty] | > 70 kW | 0 | 0 | 0 | 0 |  |  | 0 | 50 | [39 empty] | 0 | [68 empty] | bdea53c9-ebc5-4990-b8f5-ca68fb483257 | 1db4f4ed-1981-4ee2-9853-14fa541d7442
Lot 03 | SNH-09315 | SNH-09315 - CLI-02.03 | FAN-COIL | 02.03 | ELEMENTS DE CLIMATITZACIÓ¦FAN-COIL | CLIMATITZACIÓ |  |  |  | ENS.SNH-09315.EDP.P0.BIB. | 1 | FANCOIL 39 BIBLIOTECA P0 |  | 1 |  | JAGA | TEMPO 15 |  |  | 2011-08-01 | [9 empty] | > 70 kW | 0 | 0 | 0 | 0 |  |  | 0 | 50 | [39 empty] | 0 | [68 empty] | bdea53c9-ebc5-4990-b8f5-ca68fb483257 | d8ecae54-a614-4de4-819c-270eda019ca9
Lot 03 | SNH-09315 | SNH-09315 - CLI-02.03 | FAN-COIL | 02.03 | ELEMENTS DE CLIMATITZACIÓ¦FAN-COIL | CLIMATITZACIÓ |  |  |  | ENS.SNH-09315.EDP.P0.BIB. | 1 | FANCOIL 40 BIBLIOTECA P0 |  | 1 |  | JAGA | TEMPO 15 |  |  | 2011-08-01 | [9 empty] | > 70 kW | 0 | 0 | 0 | 0 |  |  | 0 | 50 | [39 empty] | 0 | [68 empty] | bdea53c9-ebc5-4990-b8f5-ca68fb483257 | 840f0bd1-dc95-476d-815a-b00e0144507a
Lot 03 | SNH-09315 | SNH-09315 - CLI-02.03 | FAN-COIL | 02.03 | ELEMENTS DE CLIMATITZACIÓ¦FAN-COIL | CLIMATITZACIÓ |  |  |  | ENS.SNH-09315.EDP.P0.CONS. | 1 | FANCOIL 41 CONSERGERIA P0 |  | 1 |  | JAGA | TEMPO 15 |  |  | 2011-08-01 | [9 empty] | > 70 kW | 0 | 0 | 0 | 0 |  |  | 0 | 50 | [39 empty] | 0 | [68 empty] | bdea53c9-ebc5-4990-b8f5-ca68fb483257 | fce29314-e18a-4c3e-8c56-c6cafe56bb2d
Lot 03 | SNH-09315 | SNH-09315 - CLI-02.03 | FAN-COIL | 02.03 | ELEMENTS DE CLIMATITZACIÓ¦FAN-COIL | CLIMATITZACIÓ |  |  |  | ENS.SNH-09315.EDP.P0.DADMI1. | 1 | FANCOIL 29 DESPATX ADMINISTRACIÓ 1 P0 |  | 1 |  | JAGA | TEMPO 15 |  |  | 2011-08-01 | [9 empty] | > 70 kW | 0 | 0 | 0 | 0 |  |  | 0 | 50 | [39 empty] | 0 | [68 empty] | bdea53c9-ebc5-4990-b8f5-ca68fb483257 | cf558afa-dac8-4687-a180-a0b123420f33
Lot 03 | SNH-09315 | SNH-09315 - CLI-02.03 | FAN-COIL | 02.03 | ELEMENTS DE CLIMATITZACIÓ¦FAN-COIL | CLIMATITZACIÓ |  |  |  | ENS.SNH-09315.EDP.P0.DADMI2. | 1 | FANCOIL 30 DESPATX ADMINISTRACIÓ 2 P0 |  | 1 |  | JAGA | TEMPO 15 |  |  | 2011-08-01 | [9 empty] | > 70 kW | 0 | 0 | 0 | 0 |  |  | 0 | 50 | [39 empty] | 0 | [68 empty] | bdea53c9-ebc5-4990-b8f5-ca68fb483257 | 1d8282c3-49a9-4ea6-9620-db60b9af9aee
Lot 03 | SNH-09315 | SNH-09315 - CLI-02.03 | FAN-COIL | 02.03 | ELEMENTS DE CLIMATITZACIÓ¦FAN-COIL | CLIMATITZACIÓ |  |  |  | ENS.SNH-09315.EDP.P0.DDIR. | 1 | FANCOIL 27 DESPATX DIRECCIÓ P0 |  | 1 |  | JAGA | TEMPO 15 |  |  | 2011-08-01 | [9 empty] | > 70 kW | 0 | 0 | 0 | 0 |  |  | 0 | 50 | [39 empty] | 0 | [68 empty] | bdea53c9-ebc5-4990-b8f5-ca68fb483257 | 41376ac9-5bbf-44e2-ad1f-dcc7e62a3e60
Lot 03 | SNH-09315 | SNH-09315 - CLI-02.03 | FAN-COIL | 02.03 | ELEMENTS DE CLIMATITZACIÓ¦FAN-COIL | CLIMATITZACIÓ |  |  |  | ENS.SNH-09315.EDP.P0.DJE. | 1 | FANCOIL 28 DESPATX CAP D'ESTUDIS P0 |  | 1 |  | JAGA | TEMPO 15 |  |  | 2011-08-01 | [9 empty] | > 70 kW | 0 | 0 | 0 | 0 |  |  | 0 | 50 | [39 empty] | 0 | [68 empty] | bdea53c9-ebc5-4990-b8f5-ca68fb483257 | b65f9056-31b4-47ad-81d1-e93392baf448
Lot 03 | SNH-09315 | SNH-09315 - CLI-02.03 | FAN-COIL | 02.03 | ELEMENTS DE CLIMATITZACIÓ¦FAN-COIL | CLIMATITZACIÓ |  |  |  | ENS.SNH-09315.EDP.P0.DSP1. | 1 | FANCOIL 24 DESPATX 1 P0 |  | 1 |  | JAGA | TEMPO 15 |  |  | 2011-08-01 | [9 empty] | > 70 kW | 0 | 0 | 0 | 0 |  |  | 0 | 50 | [39 empty] | 0 | [68 empty] | bdea53c9-ebc5-4990-b8f5-ca68fb483257 | 2e37e951-ecb6-4b28-b473-305ca7514baf
Lot 03 | SNH-09315 | SNH-09315 - CLI-02.03 | FAN-COIL | 02.03 | ELEMENTS DE CLIMATITZACIÓ¦FAN-COIL | CLIMATITZACIÓ |  |  |  | ENS.SNH-09315.EDP.P0.DSP2. | 1 | FANCOIL 25 DESPATX 2 P0 |  | 1 |  | JAGA | TEMPO 15 |  |  | 2011-08-01 | [9 empty] | > 70 kW | 0 | 0 | 0 | 0 |  |  | 0 | 50 | [39 empty] | 0 | [68 empty] | bdea53c9-ebc5-4990-b8f5-ca68fb483257 | 31f9a271-8a05-47f3-bcc5-d66e9eb1a636
Lot 03 | SNH-09315 | SNH-09315 - CLI-02.03 | FAN-COIL | 02.03 | ELEMENTS DE CLIMATITZACIÓ¦FAN-COIL | CLIMATITZACIÓ |  |  |  | ENS.SNH-09315.EDP.P0.DSP3. | 1 | FANCOIL 26 DESPATX 3 P0 |  | 1 |  | JAGA | TEMPO 15 |  |  | 2011-08-01 | [9 empty] | > 70 kW | 0 | 0 | 0 | 0 |  |  | 0 | 50 | [39 empty] | 0 | [68 empty] | bdea53c9-ebc5-4990-b8f5-ca68fb483257 | 0529a0c2-986e-42d5-b3f4-02ff55913e54
Lot 03 | SNH-09315 | SNH-09315 - CLI-02.03 | FAN-COIL | 02.03 | ELEMENTS DE CLIMATITZACIÓ¦FAN-COIL | CLIMATITZACIÓ |  |  |  | ENS.SNH-09315.EDP.P0.SPROF. | 1 | FANCOIL 17 SALA PROFESSORS P0 |  | 1 |  | JAGA | TEMPO 15 |  |  | 2011-08-01 | [9 empty] | > 70 kW | 0 | 0 | 0 | 0 |  |  | 0 | 50 | [39 empty] | 0 | [68 empty] | bdea53c9-ebc5-4990-b8f5-ca68fb483257 | ee6ba983-4879-4f47-ac78-0f7524caa990
Lot 03 | SNH-09315 | SNH-09315 - CLI-02.03 | FAN-COIL | 02.03 | ELEMENTS DE CLIMATITZACIÓ¦FAN-COIL | CLIMATITZACIÓ |  |  |  | ENS.SNH-09315.EDP.P0.SPROF. | 1 | FANCOIL 18 SALA PROFESSORS P0 |  | 1 |  | JAGA | TEMPO 15 |  |  | 2011-08-01 | [9 empty] | > 70 kW | 0 | 0 | 0 | 0 |  |  | 0 | 50 | [39 empty] | 0 | [68 empty] | bdea53c9-ebc5-4990-b8f5-ca68fb483257 | ccfd9ed2-7041-49ce-97c3-bab7d14cde08
Lot 03 | SNH-09315 | SNH-09315 - CLI-02.03 | FAN-COIL | 02.03 | ELEMENTS DE CLIMATITZACIÓ¦FAN-COIL | CLIMATITZACIÓ |  |  |  | ENS.SNH-09315.EDP.P0.STEC2. | 1 | FANCOIL 31 SALA TÈCNICA 2 P0 |  | 1 |  | JAGA | TEMPO 15 |  |  | 2011-08-01 | [9 empty] | > 70 kW | 0 | 0 | 0 | 0 |  |  | 0 | 50 | [39 empty] | 0 | [68 empty] | bdea53c9-ebc5-4990-b8f5-ca68fb483257 | e76bd9c3-db7f-487b-96b7-ea92953f6c05
Lot 03 | SNH-09315 | SNH-09315 - CLI-02.03 | FAN-COIL | 02.03 | ELEMENTS DE CLIMATITZACIÓ¦FAN-COIL | CLIMATITZACIÓ |  |  |  | ENS.SNH-09315.EDP.P0.TUT1. | 1 | FANCOIL 19 TUTORIA 1 P0 |  | 1 |  | JAGA | TEMPO 15 |  |  | 2011-08-01 | [9 empty] | > 70 kW | 0 | 0 | 0 | 0 |  |  | 0 | 50 | [39 empty] | 0 | [68 empty] | bdea53c9-ebc5-4990-b8f5-ca68fb483257 | a9d8bf12-2d56-4adf-b6d7-03fbbdb4643b
Lot 03 | SNH-09315 | SNH-09315 - CLI-02.03 | FAN-COIL | 02.03 | ELEMENTS DE CLIMATITZACIÓ¦FAN-COIL | CLIMATITZACIÓ |  |  |  | ENS.SNH-09315.EDP.P0.TUT2. | 1 | FANCOIL 20 TUTORIA 2 P0 |  | 1 |  | JAGA | TEMPO 15 |  |  | 2011-08-01 | [9 empty] | > 70 kW | 0 | 0 | 0 | 0 |  |  | 0 | 50 | [39 empty] | 0 | [68 empty] | bdea53c9-ebc5-4990-b8f5-ca68fb483257 | fa8910ff-7117-46a4-90b9-c1102a5bf796
Lot 03 | SNH-09315 | SNH-09315 - CLI-02.03 | FAN-COIL | 02.03 | ELEMENTS DE CLIMATITZACIÓ¦FAN-COIL | CLIMATITZACIÓ |  |  |  | ENS.SNH-09315.EDP.P0.TUT3. | 1 | FANCOIL 21 TUTORIA 3 P0 |  | 1 |  | JAGA | TEMPO 15 |  |  | 2011-08-01 | [9 empty] | > 70 kW | 0 | 0 | 0 | 0 |  |  | 0 | 50 | [39 empty] | 0 | [68 empty] | bdea53c9-ebc5-4990-b8f5-ca68fb483257 | 241c1b36-7fae-4fd8-af06-b67a2d845ab4
Lot 03 | SNH-09315 | SNH-09315 - CLI-02.03 | FAN-COIL | 02.03 | ELEMENTS DE CLIMATITZACIÓ¦FAN-COIL | CLIMATITZACIÓ |  |  |  | ENS.SNH-09315.EDP.P1.AU1. | 1 | FANCOIL 42 AULA 1 P1 |  | 1 |  | JAGA | TEMPO 15 |  |  | 2011-08-01 | [9 empty] | > 70 kW | 0 | 0 | 0 | 0 |  |  | 0 | 50 | [39 empty] | 0 | [68 empty] | bdea53c9-ebc5-4990-b8f5-ca68fb483257 | c56369c0-df79-498b-a4d2-27061324e993
Lot 03 | SNH-09315 | SNH-09315 - CLI-02.03 | FAN-COIL | 02.03 | ELEMENTS DE CLIMATITZACIÓ¦FAN-COIL | CLIMATITZACIÓ |  |  |  | ENS.SNH-09315.EDP.P1.AU1. | 1 | FANCOIL 43 AULA 1 P1 |  | 1 |  | JAGA | TEMPO 15 |  |  | 2011-08-01 | [9 empty] | > 70 kW | 0 | 0 | 0 | 0 |  |  | 0 | 50 | [39 empty] | 0 | [68 empty] | bdea53c9-ebc5-4990-b8f5-ca68fb483257 | 5a850b99-f862-4fb4-bac6-adebf3e82677
Lot 03 | SNH-09315 | SNH-09315 - CLI-02.03 | FAN-COIL | 02.03 | ELEMENTS DE CLIMATITZACIÓ¦FAN-COIL | CLIMATITZACIÓ |  |  |  | ENS.SNH-09315.EDP.P1.AU10. | 1 | FANCOIL 60 AULA 10 P1 |  | 1 |  | JAGA | TEMPO 15 |  |  | 2011-08-01 | [9 empty] | > 70 kW | 0 | 0 | 0 | 0 |  |  | 0 | 50 | [39 empty] | 0 | [68 empty] | bdea53c9-ebc5-4990-b8f5-ca68fb483257 | e9ada8f3-1ec1-4450-b793-2ae215456982
Lot 03 | SNH-09315 | SNH-09315 - CLI-02.03 | FAN-COIL | 02.03 | ELEMENTS DE CLIMATITZACIÓ¦FAN-COIL | CLIMATITZACIÓ |  |  |  | ENS.SNH-09315.EDP.P1.AU10. | 1 | FANCOIL 61 AULA 10 P1 |  | 1 |  | JAGA | TEMPO 15 |  |  | 2011-08-01 | [9 empty] | > 70 kW | 0 | 0 | 0 | 0 |  |  | 0 | 50 | [39 empty] | 0 | [68 empty] | bdea53c9-ebc5-4990-b8f5-ca68fb483257 | 788edbbb-5045-4c39-8556-ee09e29f56c1
Lot 03 | SNH-09315 | SNH-09315 - CLI-02.03 | FAN-COIL | 02.03 | ELEMENTS DE CLIMATITZACIÓ¦FAN-COIL | CLIMATITZACIÓ |  |  |  | ENS.SNH-09315.EDP.P1.AU11. | 1 | FANCOIL 62 AULA 11 P1 |  | 1 |  | JAGA | TEMPO 15 |  |  | 2011-08-01 | [9 empty] | > 70 kW | 0 | 0 | 0 | 0 |  |  | 0 | 50 | [39 empty] | 0 | [68 empty] | bdea53c9-ebc5-4990-b8f5-ca68fb483257 | 0214bb62-a95d-430c-816c-191b8541ec57
Lot 03 | SNH-09315 | SNH-09315 - CLI-02.03 | FAN-COIL | 02.03 | ELEMENTS DE CLIMATITZACIÓ¦FAN-COIL | CLIMATITZACIÓ |  |  |  | ENS.SNH-09315.EDP.P1.AU11. | 1 | FANCOIL 63 AULA 11 P1 |  | 1 |  | JAGA | TEMPO 15 |  |  | 2011-08-01 | [9 empty] | > 70 kW | 0 | 0 | 0 | 0 |  |  | 0 | 50 | [39 empty] | 0 | [68 empty] | bdea53c9-ebc5-4990-b8f5-ca68fb483257 | 99835286-adcc-49c7-aa8b-f26b41b8778f
Lot 03 | SNH-09315 | SNH-09315 - CLI-02.03 | FAN-COIL | 02.03 | ELEMENTS DE CLIMATITZACIÓ¦FAN-COIL | CLIMATITZACIÓ |  |  |  | ENS.SNH-09315.EDP.P1.AU12. | 1 | FANCOIL 64 AULA 12 P1 |  | 1 |  | JAGA | TEMPO 15 |  |  | 2011-08-01 | [9 empty] | > 70 kW | 0 | 0 | 0 | 0 |  |  | 0 | 50 | [39 empty] | 0 | [68 empty] | bdea53c9-ebc5-4990-b8f5-ca68fb483257 | 390e2d67-d75c-4ba3-bae6-6a1c6bdb1514
Lot 03 | SNH-09315 | SNH-09315 - CLI-02.03 | FAN-COIL | 02.03 | ELEMENTS DE CLIMATITZACIÓ¦FAN-COIL | CLIMATITZACIÓ |  |  |  | ENS.SNH-09315.EDP.P1.AU12. | 1 | FANCOIL 65 AULA 12 P1 |  | 1 |  | JAGA | TEMPO 15 |  |  | 2011-08-01 | [9 empty] | > 70 kW | 0 | 0 | 0 | 0 |  |  | 0 | 50 | [39 empty] | 0 | [68 empty] | bdea53c9-ebc5-4990-b8f5-ca68fb483257 | 63134fb8-507c-4651-a6d7-dbba674a2b87
Lot 03 | SNH-09315 | SNH-09315 - CLI-02.03 | FAN-COIL | 02.03 | ELEMENTS DE CLIMATITZACIÓ¦FAN-COIL | CLIMATITZACIÓ |  |  |  | ENS.SNH-09315.EDP.P1.AU2. | 1 | FANCOIL 44 AULA 2 P1 |  | 1 |  | JAGA | TEMPO 15 |  |  | 2011-08-01 | [9 empty] | > 70 kW | 0 | 0 | 0 | 0 |  |  | 0 | 50 | [39 empty] | 0 | [68 empty] | bdea53c9-ebc5-4990-b8f5-ca68fb483257 | 19dcb81e-62c1-4af5-a893-9bc05b639999
Lot 03 | SNH-09315 | SNH-09315 - CLI-02.03 | FAN-COIL | 02.03 | ELEMENTS DE CLIMATITZACIÓ¦FAN-COIL | CLIMATITZACIÓ |  |  |  | ENS.SNH-09315.EDP.P1.AU2. | 1 | FANCOIL 45 AULA 2 P1 |  | 1 |  | JAGA | TEMPO 15 |  |  | 2011-08-01 | [9 empty] | > 70 kW | 0 | 0 | 0 | 0 |  |  | 0 | 50 | [39 empty] | 0 | [68 empty] | bdea53c9-ebc5-4990-b8f5-ca68fb483257 | 9743b7a8-3d7d-4a5f-8b2b-29f8adaf08f4
Lot 03 | SNH-09315 | SNH-09315 - CLI-02.03 | FAN-COIL | 02.03 | ELEMENTS DE CLIMATITZACIÓ¦FAN-COIL | CLIMATITZACIÓ |  |  |  | ENS.SNH-09315.EDP.P1.AU3. | 1 | FANCOIL 46 AULA 3 P1 |  | 1 |  | JAGA | TEMPO 15 |  |  | 2011-08-01 | [9 empty] | > 70 kW | 0 | 0 | 0 | 0 |  |  | 0 | 50 | [39 empty] | 0 | [68 empty] | bdea53c9-ebc5-4990-b8f5-ca68fb483257 | 7e2d7c43-a2be-47b6-9288-53f6b429aabc
Lot 03 | SNH-09315 | SNH-09315 - CLI-02.03 | FAN-COIL | 02.03 | ELEMENTS DE CLIMATITZACIÓ¦FAN-COIL | CLIMATITZACIÓ |  |  |  | ENS.SNH-09315.EDP.P1.AU3. | 1 | FANCOIL 47 AULA 3 P1 |  | 1 |  | JAGA | TEMPO 15 |  |  | 2011-08-01 | [9 empty] | > 70 kW | 0 | 0 | 0 | 0 |  |  | 0 | 50 | [39 empty] | 0 | [68 empty] | bdea53c9-ebc5-4990-b8f5-ca68fb483257 | c2e67a5f-ca0c-4e78-a39a-68ed5901d42d
Lot 03 | SNH-09315 | SNH-09315 - CLI-02.03 | FAN-COIL | 02.03 | ELEMENTS DE CLIMATITZACIÓ¦FAN-COIL | CLIMATITZACIÓ |  |  |  | ENS.SNH-09315.EDP.P1.AU4. | 1 | FANCOIL 48 AULA 4 P1 |  | 1 |  | JAGA | TEMPO 15 |  |  | 2011-08-01 | [9 empty] | > 70 kW | 0 | 0 | 0 | 0 |  |  | 0 | 50 | [39 empty] | 0 | [68 empty] | bdea53c9-ebc5-4990-b8f5-ca68fb483257 | 308327fd-b4ce-4944-bf5e-e2c7c201f09b
Lot 03 | SNH-09315 | SNH-09315 - CLI-02.03 | FAN-COIL | 02.03 | ELEMENTS DE CLIMATITZACIÓ¦FAN-COIL | CLIMATITZACIÓ |  |  |  | ENS.SNH-09315.EDP.P1.AU4. | 1 | FANCOIL 49 AULA 4 P1 |  | 1 |  | JAGA | TEMPO 15 |  |  | 2011-08-01 | [9 empty] | > 70 kW | 0 | 0 | 0 | 0 |  |  | 0 | 50 | [39 empty] | 0 | [68 empty] | bdea53c9-ebc5-4990-b8f5-ca68fb483257 | 4537bba2-5a73-469f-b4f1-f6b8069f4727
Lot 03 | SNH-09315 | SNH-09315 - CLI-02.03 | FAN-COIL | 02.03 | ELEMENTS DE CLIMATITZACIÓ¦FAN-COIL | CLIMATITZACIÓ |  |  |  | ENS.SNH-09315.EDP.P1.AU5. | 1 | FANCOIL 50 AULA 5 P1 |  | 1 |  | JAGA | TEMPO 15 |  |  | 2011-08-01 | [9 empty] | > 70 kW | 0 | 0 | 0 | 0 |  |  | 0 | 50 | [39 empty] | 0 | [68 empty] | bdea53c9-ebc5-4990-b8f5-ca68fb483257 | 47af4bc1-26aa-44b5-83bc-e3d21a43be6f
Lot 03 | SNH-09315 | SNH-09315 - CLI-02.03 | FAN-COIL | 02.03 | ELEMENTS DE CLIMATITZACIÓ¦FAN-COIL | CLIMATITZACIÓ |  |  |  | ENS.SNH-09315.EDP.P1.AU5. | 1 | FANCOIL 51 AULA 5 P1 |  | 1 |  | JAGA | TEMPO 15 |  |  | 2011-08-01 | [9 empty] | > 70 kW | 0 | 0 | 0 | 0 |  |  | 0 | 50 | [39 empty] | 0 | [68 empty] | bdea53c9-ebc5-4990-b8f5-ca68fb483257 | fdfee869-cc93-4967-814b-0cba6848c8d0
Lot 03 | SNH-09315 | SNH-09315 - CLI-02.03 | FAN-COIL | 02.03 | ELEMENTS DE CLIMATITZACIÓ¦FAN-COIL | CLIMATITZACIÓ |  |  |  | ENS.SNH-09315.EDP.P1.AU6. | 1 | FANCOIL 52 AULA 6 P1 |  | 1 |  | JAGA | TEMPO 15 |  |  | 2011-08-01 | [9 empty] | > 70 kW | 0 | 0 | 0 | 0 |  |  | 0 | 50 | [39 empty] | 0 | [68 empty] | bdea53c9-ebc5-4990-b8f5-ca68fb483257 | 45b2b853-51a0-47a2-8661-cc6539c7c79e
Lot 03 | SNH-09315 | SNH-09315 - CLI-02.03 | FAN-COIL | 02.03 | ELEMENTS DE CLIMATITZACIÓ¦FAN-COIL | CLIMATITZACIÓ |  |  |  | ENS.SNH-09315.EDP.P1.AU6. | 1 | FANCOIL 53 AULA 6 P1 |  | 1 |  | JAGA | TEMPO 15 |  |  | 2011-08-01 | [9 empty] | > 70 kW | 0 | 0 | 0 | 0 |  |  | 0 | 50 | [39 empty] | 0 | [68 empty] | bdea53c9-ebc5-4990-b8f5-ca68fb483257 | f2a76d5b-dddb-45c1-a7b3-564b6d94dfde
Lot 03 | SNH-09315 | SNH-09315 - CLI-02.03 | FAN-COIL | 02.03 | ELEMENTS DE CLIMATITZACIÓ¦FAN-COIL | CLIMATITZACIÓ |  |  |  | ENS.SNH-09315.EDP.P1.AU7. | 1 | FANCOIL 54 AULA 7 P1 |  | 1 |  | JAGA | TEMPO 15 |  |  | 2011-08-01 | [9 empty] | > 70 kW | 0 | 0 | 0 | 0 |  |  | 0 | 50 | [39 empty] | 0 | [68 empty] | bdea53c9-ebc5-4990-b8f5-ca68fb483257 | fc22ee2a-c839-452f-b7ac-af801c5f7d54
Lot 03 | SNH-09315 | SNH-09315 - CLI-02.03 | FAN-COIL | 02.03 | ELEMENTS DE CLIMATITZACIÓ¦FAN-COIL | CLIMATITZACIÓ |  |  |  | ENS.SNH-09315.EDP.P1.AU7. | 1 | FANCOIL 55 AULA 7 P1 |  | 1 |  | JAGA | TEMPO 15 |  |  | 2011-08-01 | [9 empty] | > 70 kW | 0 | 0 | 0 | 0 |  |  | 0 | 50 | [39 empty] | 0 | [68 empty] | bdea53c9-ebc5-4990-b8f5-ca68fb483257 | 65bdcae6-4440-4dca-938c-9c4ab0a2c003
Lot 03 | SNH-09315 | SNH-09315 - CLI-02.03 | FAN-COIL | 02.03 | ELEMENTS DE CLIMATITZACIÓ¦FAN-COIL | CLIMATITZACIÓ |  |  |  | ENS.SNH-09315.EDP.P1.AU8. | 1 | FANCOIL 56 AULA 8 P1 |  | 1 |  | JAGA | TEMPO 15 |  |  | 2011-08-01 | [9 empty] | > 70 kW | 0 | 0 | 0 | 0 |  |  | 0 | 50 | [39 empty] | 0 | [68 empty] | bdea53c9-ebc5-4990-b8f5-ca68fb483257 | 85116ebe-c5b3-441d-b9ec-b988c46f2081
Lot 03 | SNH-09315 | SNH-09315 - CLI-02.03 | FAN-COIL | 02.03 | ELEMENTS DE CLIMATITZACIÓ¦FAN-COIL | CLIMATITZACIÓ |  |  |  | ENS.SNH-09315.EDP.P1.AU8. | 1 | FANCOIL 57 AULA 8 P1 |  | 1 |  | JAGA | TEMPO 15 |  |  | 2011-08-01 | [9 empty] | > 70 kW | 0 | 0 | 0 | 0 |  |  | 0 | 50 | [39 empty] | 0 | [68 empty] | bdea53c9-ebc5-4990-b8f5-ca68fb483257 | 2293d0e8-481c-4f6d-9d32-283de12c6532
Lot 03 | SNH-09315 | SNH-09315 - CLI-02.03 | FAN-COIL | 02.03 | ELEMENTS DE CLIMATITZACIÓ¦FAN-COIL | CLIMATITZACIÓ |  |  |  | ENS.SNH-09315.EDP.P1.AU9. | 1 | FANCOIL 58 AULA 9 P1 |  | 1 |  | JAGA | TEMPO 15 |  |  | 2011-08-01 | [9 empty] | > 70 kW | 0 | 0 | 0 | 0 |  |  | 0 | 50 | [39 empty] | 0 | [68 empty] | bdea53c9-ebc5-4990-b8f5-ca68fb483257 | 0479cbd2-4395-4b30-8487-c69ed35b861a
Lot 03 | SNH-09315 | SNH-09315 - CLI-02.03 | FAN-COIL | 02.03 | ELEMENTS DE CLIMATITZACIÓ¦FAN-COIL | CLIMATITZACIÓ |  |  |  | ENS.SNH-09315.EDP.P1.AU9. | 1 | FANCOIL 59 AULA 9 P1 |  | 1 |  | JAGA | TEMPO 15 |  |  | 2011-08-01 | [9 empty] | > 70 kW | 0 | 0 | 0 | 0 |  |  | 0 | 50 | [39 empty] | 0 | [68 empty] | bdea53c9-ebc5-4990-b8f5-ca68fb483257 | 331940b1-3d2d-4814-8c92-f1c7060bdf74
Lot 03 | SNH-09315 | SNH-09315 - CLI-02.03 | FAN-COIL | 02.03 | ELEMENTS DE CLIMATITZACIÓ¦FAN-COIL | CLIMATITZACIÓ |  |  |  | ENS.SNH-09315.EDP.P1.AUAV. | 1 | FANCOIL 68 AULA AUDIOVISUALS P1 |  | 1 |  | JAGA | TEMPO 15 |  |  | 2011-08-01 | [9 empty] | > 70 kW | 0 | 0 | 0 | 0 |  |  | 0 | 50 | [39 empty] | 0 | [68 empty] | bdea53c9-ebc5-4990-b8f5-ca68fb483257 | ad6d3eb7-b683-47a5-8d52-5f1acb057279
Lot 03 | SNH-09315 | SNH-09315 - CLI-02.03 | FAN-COIL | 02.03 | ELEMENTS DE CLIMATITZACIÓ¦FAN-COIL | CLIMATITZACIÓ |  |  |  | ENS.SNH-09315.EDP.P1.AUAV. | 1 | FANCOIL 69 AULA AUDIOVISUALS P1 |  | 1 |  | JAGA | TEMPO 15 |  |  | 2011-08-01 | [9 empty] | > 70 kW | 0 | 0 | 0 | 0 |  |  | 0 | 50 | [39 empty] | 0 | [68 empty] | bdea53c9-ebc5-4990-b8f5-ca68fb483257 | a43472b6-112b-4d2e-bdb0-f9d3abb3bd2f
Lot 03 | SNH-09315 | SNH-09315 - CLI-02.03 | FAN-COIL | 02.03 | ELEMENTS DE CLIMATITZACIÓ¦FAN-COIL | CLIMATITZACIÓ |  |  |  | ENS.SNH-09315.EDP.P1.AUID. | 1 | FANCOIL 70 AULA IDIOMES P1 |  | 1 |  | JAGA | TEMPO 15 |  |  | 2011-08-01 | [9 empty] | > 70 kW | 0 | 0 | 0 | 0 |  |  | 0 | 50 | [39 empty] | 0 | [68 empty] | bdea53c9-ebc5-4990-b8f5-ca68fb483257 | 81fe515b-a9d4-46ae-8613-d06b7d27397b
Lot 03 | SNH-09315 | SNH-09315 - CLI-02.03 | FAN-COIL | 02.03 | ELEMENTS DE CLIMATITZACIÓ¦FAN-COIL | CLIMATITZACIÓ |  |  |  | ENS.SNH-09315.EDP.P1.AUID. | 1 | FANCOIL 71 AULA IDIOMES P1 |  | 1 |  | JAGA | TEMPO 15 |  |  | 2011-08-01 | [9 empty] | > 70 kW | 0 | 0 | 0 | 0 |  |  | 0 | 50 | [39 empty] | 0 | [68 empty] | bdea53c9-ebc5-4990-b8f5-ca68fb483257 | b7d35b0a-9733-442f-80e1-843b7e056300
Lot 03 | SNH-09315 | SNH-09315 - CLI-02.03 | FAN-COIL | 02.03 | ELEMENTS DE CLIMATITZACIÓ¦FAN-COIL | CLIMATITZACIÓ |  |  |  | ENS.SNH-09315.EDP.P1.AUINF1. | 1 | FANCOIL 72 AULA INFORMATICA 1 |  | 1 |  | JAGA | TEMPO 15 |  |  | 2011-08-01 | [9 empty] | > 70 kW | 0 | 0 | 0 | 0 |  |  | 0 | 50 | [39 empty] | 0 | [68 empty] | bdea53c9-ebc5-4990-b8f5-ca68fb483257 | 5fd42d5a-42e9-40f1-a776-9a38b0e63111
Lot 03 | SNH-09315 | SNH-09315 - CLI-02.03 | FAN-COIL | 02.03 | ELEMENTS DE CLIMATITZACIÓ¦FAN-COIL | CLIMATITZACIÓ |  |  |  | ENS.SNH-09315.EDP.P1.AUINF1. | 1 | FANCOIL 73 AULA INFORMATICA 1 |  | 1 |  | JAGA | TEMPO 15 |  |  | 2011-08-01 | [9 empty] | > 70 kW | 0 | 0 | 0 | 0 |  |  | 0 | 50 | [39 empty] | 0 | [68 empty] | bdea53c9-ebc5-4990-b8f5-ca68fb483257 | dca2df4c-b1c8-465c-aad0-073d55b2eeca
Lot 03 | SNH-09315 | SNH-09315 - CLI-02.03 | FAN-COIL | 02.03 | ELEMENTS DE CLIMATITZACIÓ¦FAN-COIL | CLIMATITZACIÓ |  |  |  | ENS.SNH-09315.EDP.P1.AUINF2. | 1 | FANCOIL 74 AULA INFORMATICA 2 P1 |  | 1 |  | JAGA | TEMPO 15 |  |  | 2011-08-01 | [9 empty] | > 70 kW | 0 | 0 | 0 | 0 |  |  | 0 | 50 | [39 empty] | 0 | [68 empty] | bdea53c9-ebc5-4990-b8f5-ca68fb483257 | ba5c009b-e6b2-46de-8ea4-fb7970645c80
Lot 03 | SNH-09315 | SNH-09315 - CLI-02.03 | FAN-COIL | 02.03 | ELEMENTS DE CLIMATITZACIÓ¦FAN-COIL | CLIMATITZACIÓ |  |  |  | ENS.SNH-09315.EDP.P1.AUINF2. | 1 | FANCOIL 75 AULA INFORMATICA 2 P1 |  | 1 |  | JAGA | TEMPO 15 |  |  | 2011-08-01 | [9 empty] | > 70 kW | 0 | 0 | 0 | 0 |  |  | 0 | 50 | [39 empty] | 0 | [68 empty] | bdea53c9-ebc5-4990-b8f5-ca68fb483257 | 82a6ec85-a087-4aab-81c0-0a293d1b7394
Lot 03 | SNH-09315 | SNH-09315 - CLI-02.03 | FAN-COIL | 02.03 | ELEMENTS DE CLIMATITZACIÓ¦FAN-COIL | CLIMATITZACIÓ |  |  |  | ENS.SNH-09315.EDP.P1.AUMU. | 1 | FANCOIL 66 AULA MUSICA P1 |  | 1 |  | JAGA | TEMPO 15 |  |  | 2011-08-01 | [9 empty] | > 70 kW | 0 | 0 | 0 | 0 |  |  | 0 | 50 | [39 empty] | 0 | [68 empty] | bdea53c9-ebc5-4990-b8f5-ca68fb483257 | 931c6300-bfbc-48b4-bb78-211f35a44a9c
Lot 03 | SNH-09315 | SNH-09315 - CLI-02.03 | FAN-COIL | 02.03 | ELEMENTS DE CLIMATITZACIÓ¦FAN-COIL | CLIMATITZACIÓ |  |  |  | ENS.SNH-09315.EDP.P1.AUMU. | 1 | FANCOIL 67 AULA MUSICA P1 |  | 1 |  | JAGA | TEMPO 15 |  |  | 2011-08-01 | [9 empty] | > 70 kW | 0 | 0 | 0 | 0 |  |  | 0 | 50 | [39 empty] | 0 | [68 empty] | bdea53c9-ebc5-4990-b8f5-ca68fb483257 | 34a574da-fe0d-4bda-92c3-a4c7937bbe35
Lot 03 | SNH-09315 | SNH-09315 - CLI-02.03 | FAN-COIL | 02.03 | ELEMENTS DE CLIMATITZACIÓ¦FAN-COIL | CLIMATITZACIÓ |  |  |  | ENS.SNH-09315.EDP.P1.AUPLAST. | 1 | FANCOIL 76 AULA PLASTICA P1 |  | 1 |  | JAGA | TEMPO 15 |  |  | 2011-08-01 | [9 empty] | > 70 kW | 0 | 0 | 0 | 0 |  |  | 0 | 50 | [39 empty] | 0 | [68 empty] | bdea53c9-ebc5-4990-b8f5-ca68fb483257 | 881e835f-040a-4bb6-8f41-3c3be8e609ba
Lot 03 | SNH-09315 | SNH-09315 - CLI-02.03 | FAN-COIL | 02.03 | ELEMENTS DE CLIMATITZACIÓ¦FAN-COIL | CLIMATITZACIÓ |  |  |  | ENS.SNH-09315.EDP.P1.AUPLAST. | 1 | FANCOIL 77 AULA PLASTICA P1 |  | 1 |  | JAGA | TEMPO 15 |  |  | 2011-08-01 | [9 empty] | > 70 kW | 0 | 0 | 0 | 0 |  |  | 0 | 50 | [39 empty] | 0 | [68 empty] | bdea53c9-ebc5-4990-b8f5-ca68fb483257 | 6eaafd81-09b0-4d70-a3ec-4bce68006eff
Lot 03 | SNH-09315 | SNH-09315 - CLI-02.03 | FAN-COIL | 02.03 | ELEMENTS DE CLIMATITZACIÓ¦FAN-COIL | CLIMATITZACIÓ |  |  |  | ENS.SNH-09315.EDP.P1.DSP4. | 1 | FANCOIL 78 DESPATX PROFESSORS 4 P1 |  | 1 |  | JAGA | TEMPO 15 |  |  | 2011-08-01 | [9 empty] | > 70 kW | 0 | 0 | 0 | 0 |  |  | 0 | 50 | [39 empty] | 0 | [68 empty] | bdea53c9-ebc5-4990-b8f5-ca68fb483257 | 0c364190-6308-4ccb-bc50-04a6bee73811
Lot 03 | SNH-09315 | SNH-09315 - CLI-02.03 | FAN-COIL | 02.03 | ELEMENTS DE CLIMATITZACIÓ¦FAN-COIL | CLIMATITZACIÓ |  |  |  | ENS.SNH-09315.EDP.P1.DSP5. | 1 | FANCOIL 79 DESPATX PROFESSORS 5 P1 |  | 1 |  | JAGA | TEMPO 15 |  |  | 2011-08-01 | [9 empty] | > 70 kW | 0 | 0 | 0 | 0 |  |  | 0 | 50 | [39 empty] | 0 | [68 empty] | bdea53c9-ebc5-4990-b8f5-ca68fb483257 | 4dae2a10-3835-496a-8ff7-a282fc93101e
Lot 03 | SNH-09315 | SNH-09315 - CLI-02.03 | FAN-COIL | 02.03 | ELEMENTS DE CLIMATITZACIÓ¦FAN-COIL | CLIMATITZACIÓ |  |  |  | ENS.SNH-09315.EDP.P1.DSP6. | 1 | FANCOIL 80 DESPATX PROFESSORS 6 P1 |  | 1 |  | JAGA | TEMPO 15 |  |  | 2011-08-01 | [9 empty] | > 70 kW | 0 | 0 | 0 | 0 |  |  | 0 | 50 | [39 empty] | 0 | [68 empty] | bdea53c9-ebc5-4990-b8f5-ca68fb483257 | 6bba68c7-058b-40e5-b1d3-52a25d3948a9
Lot 03 | SNH-09315 | SNH-09315 - CLI-02.03 | FAN-COIL | 02.03 | ELEMENTS DE CLIMATITZACIÓ¦FAN-COIL | CLIMATITZACIÓ |  |  |  | ENS.SNH-09315.EDP.P-S.AUINF1. | 1 | FANCOIL 1 AULA INFANTIL 1 PS |  | 1 |  | JAGA | TEMPO 15 |  |  | 2011-08-01 | [9 empty] | > 70 kW | 0 | 0 | 0 | 0 |  |  | 0 | 50 | [39 empty] | 0 | [68 empty] | bdea53c9-ebc5-4990-b8f5-ca68fb483257 | 43e8674c-e235-482b-9336-d0e7eb588fd4
Lot 03 | SNH-09315 | SNH-09315 - CLI-02.03 | FAN-COIL | 02.03 | ELEMENTS DE CLIMATITZACIÓ¦FAN-COIL | CLIMATITZACIÓ |  |  |  | ENS.SNH-09315.EDP.P-S.AUINF1. | 1 | FANCOIL 2 AULA INFANTIL 1 PS |  | 1 |  | JAGA | TEMPO 15 |  |  | 2011-08-01 | [9 empty] | > 70 kW | 0 | 0 | 0 | 0 |  |  | 0 | 50 | [39 empty] | 0 | [68 empty] | bdea53c9-ebc5-4990-b8f5-ca68fb483257 | 691da9b3-69da-49bb-b36e-293b39e650d0
Lot 03 | SNH-09315 | SNH-09315 - CLI-02.03 | FAN-COIL | 02.03 | ELEMENTS DE CLIMATITZACIÓ¦FAN-COIL | CLIMATITZACIÓ |  |  |  | ENS.SNH-09315.EDP.P-S.AUINF2. | 1 | FANCOIL 3 AULA INFANTIL 2 PS |  | 1 |  | JAGA | TEMPO 15 |  |  | 2011-08-01 | [9 empty] | > 70 kW | 0 | 0 | 0 | 0 |  |  | 0 | 50 | [39 empty] | 0 | [68 empty] | bdea53c9-ebc5-4990-b8f5-ca68fb483257 | fc56958a-eb2c-4c2f-ad83-264719f8567d
Lot 03 | SNH-09315 | SNH-09315 - CLI-02.03 | FAN-COIL | 02.03 | ELEMENTS DE CLIMATITZACIÓ¦FAN-COIL | CLIMATITZACIÓ |  |  |  | ENS.SNH-09315.EDP.P-S.AUINF2. | 1 | FANCOIL 4 AULA INFANTIL 2 PS |  | 1 |  | JAGA | TEMPO 15 |  |  | 2011-08-01 | [9 empty] | > 70 kW | 0 | 0 | 0 | 0 |  |  | 0 | 50 | [39 empty] | 0 | [68 empty] | bdea53c9-ebc5-4990-b8f5-ca68fb483257 | 3c68f65e-2435-4c0f-aec3-01a3e51ddc36
Lot 03 | SNH-09315 | SNH-09315 - CLI-02.03 | FAN-COIL | 02.03 | ELEMENTS DE CLIMATITZACIÓ¦FAN-COIL | CLIMATITZACIÓ |  |  |  | ENS.SNH-09315.EDP.P-S.AUINF3. | 1 | FANCOIL 5 AULA INFANTIL 3 PS |  | 1 |  | JAGA | TEMPO 15 |  |  | 2011-08-01 | [9 empty] | > 70 kW | 0 | 0 | 0 | 0 |  |  | 0 | 50 | [39 empty] | 0 | [68 empty] | bdea53c9-ebc5-4990-b8f5-ca68fb483257 | e1d3fedc-6211-4493-a46b-1da821461ea8
Lot 03 | SNH-09315 | SNH-09315 - CLI-02.03 | FAN-COIL | 02.03 | ELEMENTS DE CLIMATITZACIÓ¦FAN-COIL | CLIMATITZACIÓ |  |  |  | ENS.SNH-09315.EDP.P-S.AUINF3. | 1 | FANCOIL 6 AULA INFANTIL 3 PS |  | 1 |  | JAGA | TEMPO 15 |  |  | 2011-08-01 | [9 empty] | > 70 kW | 0 | 0 | 0 | 0 |  |  | 0 | 50 | [39 empty] | 0 | [68 empty] | bdea53c9-ebc5-4990-b8f5-ca68fb483257 | 0b0578d4-88c2-4d78-b39f-dba71dd1a36c
Lot 03 | SNH-09315 | SNH-09315 - CLI-02.03 | FAN-COIL | 02.03 | ELEMENTS DE CLIMATITZACIÓ¦FAN-COIL | CLIMATITZACIÓ |  |  |  | ENS.SNH-09315.EDP.P-S.AUINF4. | 1 | FANCOIL 7 AULA INFANTIL 4 PS |  | 1 |  | JAGA | TEMPO 15 |  |  | 2011-08-01 | [9 empty] | > 70 kW | 0 | 0 | 0 | 0 |  |  | 0 | 50 | [39 empty] | 0 | [68 empty] | bdea53c9-ebc5-4990-b8f5-ca68fb483257 | 8b63f411-5a02-4704-82e0-eb8893905108
Lot 03 | SNH-09315 | SNH-09315 - CLI-02.03 | FAN-COIL | 02.03 | ELEMENTS DE CLIMATITZACIÓ¦FAN-COIL | CLIMATITZACIÓ |  |  |  | ENS.SNH-09315.EDP.P-S.AUINF4. | 1 | FANCOIL 8 AULA INFANTIL 4 PS |  | 1 |  | JAGA | TEMPO 15 |  |  | 2011-08-01 | [9 empty] | > 70 kW | 0 | 0 | 0 | 0 |  |  | 0 | 50 | [39 empty] | 0 | [68 empty] | bdea53c9-ebc5-4990-b8f5-ca68fb483257 | 9bc36d5c-7c2c-4983-a15c-0de169ba6aa9
Lot 03 | SNH-09315 | SNH-09315 - CLI-02.03 | FAN-COIL | 02.03 | ELEMENTS DE CLIMATITZACIÓ¦FAN-COIL | CLIMATITZACIÓ |  |  |  | ENS.SNH-09315.EDP.P-S.AUINF5. | 1 | FANCOIL 10 AULA INFANTIL 5 PS |  | 1 |  | JAGA | TEMPO 15 |  |  | 2011-08-01 | [9 empty] | > 70 kW | 0 | 0 | 0 | 0 |  |  | 0 | 50 | [39 empty] | 0 | [68 empty] | bdea53c9-ebc5-4990-b8f5-ca68fb483257 | 99e9c0ae-5a23-4661-bb63-dc3b7d6483df
Lot 03 | SNH-09315 | SNH-09315 - CLI-02.03 | FAN-COIL | 02.03 | ELEMENTS DE CLIMATITZACIÓ¦FAN-COIL | CLIMATITZACIÓ |  |  |  | ENS.SNH-09315.EDP.P-S.AUINF5. | 1 | FANCOIL 9 AULA INFANTIL 5 PS |  | 1 |  | JAGA | TEMPO 15 |  |  | 2011-08-01 | [9 empty] | > 70 kW | 0 | 0 | 0 | 0 |  |  | 0 | 50 | [39 empty] | 0 | [68 empty] | bdea53c9-ebc5-4990-b8f5-ca68fb483257 | 888069fd-e35f-4f09-89d4-e64cb7603efe
Lot 03 | SNH-09315 | SNH-09315 - CLI-02.03 | FAN-COIL | 02.03 | ELEMENTS DE CLIMATITZACIÓ¦FAN-COIL | CLIMATITZACIÓ |  |  |  | ENS.SNH-09315.EDP.P-S.AUINF6. | 1 | FANCOIL 11 AULA INFANTIL 6 PS |  | 1 |  | JAGA | TEMPO 15 |  |  | 2011-08-01 | [9 empty] | > 70 kW | 0 | 0 | 0 | 0 |  |  | 0 | 50 | [39 empty] | 0 | [68 empty] | bdea53c9-ebc5-4990-b8f5-ca68fb483257 | f343ce9e-8973-4960-929d-7f236299a87d
Lot 03 | SNH-09315 | SNH-09315 - CLI-02.03 | FAN-COIL | 02.03 | ELEMENTS DE CLIMATITZACIÓ¦FAN-COIL | CLIMATITZACIÓ |  |  |  | ENS.SNH-09315.EDP.P-S.AUINF6. | 1 | FANCOIL 12 AULA INFANTIL 6 PS |  | 1 |  | JAGA | TEMPO 15 |  |  | 2011-08-01 | [9 empty] | > 70 kW | 0 | 0 | 0 | 0 |  |  | 0 | 50 | [39 empty] | 0 | [68 empty] | bdea53c9-ebc5-4990-b8f5-ca68fb483257 | 60248b53-f9d5-4f17-a062-fc0bb871e056
Lot 03 | SNH-09315 | SNH-09315 - CLI-02.03 | FAN-COIL | 02.03 | ELEMENTS DE CLIMATITZACIÓ¦FAN-COIL | CLIMATITZACIÓ |  |  |  | ENS.SNH-09315.EDP.P-S.AUPG1. | 1 | FANCOIL 16 AULA PETITS GRUPS PS |  | 1 |  | JAGA | TEMPO 15 |  |  | 2011-08-01 | [9 empty] | > 70 kW | 0 | 0 | 0 | 0 |  |  | 0 | 50 | [39 empty] | 0 | [68 empty] | bdea53c9-ebc5-4990-b8f5-ca68fb483257 | 97c30dc6-56a7-410c-9b42-71e0e8e15e74
Lot 03 | SNH-09315 | SNH-09315 - CLI-02.03 | FAN-COIL | 02.03 | ELEMENTS DE CLIMATITZACIÓ¦FAN-COIL | CLIMATITZACIÓ |  |  |  | ENS.SNH-09315.EDP.P-S.AUPS. | 1 | FANCOIL 13 AULA PSICOMOTRICITAT PS |  | 1 |  | JAGA | TEMPO 15 |  |  | 2011-08-01 | [9 empty] | > 70 kW | 0 | 0 | 0 | 0 |  |  | 0 | 50 | [39 empty] | 0 | [68 empty] | bdea53c9-ebc5-4990-b8f5-ca68fb483257 | 34b65503-49f6-4079-8b45-98e67e3edb28
Lot 03 | SNH-09315 | SNH-09315 - CLI-02.03 | FAN-COIL | 02.03 | ELEMENTS DE CLIMATITZACIÓ¦FAN-COIL | CLIMATITZACIÓ |  |  |  | ENS.SNH-09315.EDP.P-S.AUPS. | 1 | FANCOIL 14 AULA PSICOMOTRICITAT PS |  | 1 |  | JAGA | TEMPO 15 |  |  | 2011-08-01 | [9 empty] | > 70 kW | 0 | 0 | 0 | 0 |  |  | 0 | 50 | [39 empty] | 0 | [68 empty] | bdea53c9-ebc5-4990-b8f5-ca68fb483257 | 06e8ba51-b827-4913-955b-c55b82e4454b
Lot 03 | SNH-09315 | SNH-09315 - CLI-02.03 | FAN-COIL | 02.03 | ELEMENTS DE CLIMATITZACIÓ¦FAN-COIL | CLIMATITZACIÓ |  |  |  | ENS.SNH-09315.EDP.P-S.TUT1. | 1 | FANCOIL 15 TUTORIA 1 PS |  | 1 |  | JAGA | TEMPO 15 |  |  | 2011-08-01 | [9 empty] | > 70 kW | 0 | 0 | 0 | 0 |  |  | 0 | 50 | [39 empty] | 0 | [68 empty] | bdea53c9-ebc5-4990-b8f5-ca68fb483257 | 0c63c080-15ef-4fc0-ac15-c9eb6d0743a2
Lot 03 | SNH-09315 | SNH-09315 - CLI-02.04 | CONDUCTES AIRE | 02.04 | ELEMENTS DE CLIMATITZACIÓ¦CONDUCTES AIRE | CLIMATITZACIÓ |  |  |  | ENS.SNH-09315.EDP. | 1 | CONDUCTES D'AIRE EDIFICI |  | 1 | [5 empty] | 2011-08-01 | [9 empty] | > 70 kW | [116 empty] | ae909308-4010-4bfc-9c48-ff4821968a52 | de432d48-1195-45db-a0fa-49265360312a
Lot 03 | SNH-09315 | SNH-09315 - CLI-02.05 | REIXES I DIFUSORS D'AIRE | 02.05 | ELEMENTS DE CLIMATITZACIÓ¦REIXES I DIFUSORS D'AIRE | CLIMATITZACIÓ |  |  |  | ENS.SNH-09315.EDP. | 1 | REIXES I DIFUSORS EDIFICI |  | 1 | [5 empty] | 2011-08-01 | [9 empty] | > 70 kW | [116 empty] | 8cd75771-6b2c-467f-aa6b-01f7ca48c0e4 | a9442f1b-4923-4106-9bdb-0c8c3cb0af1c
Lot 03 | SNH-09315 | SNH-09315 - CLI-02.06.A | COMPORTES DE REGULACIÓ | 02.06.A | ELEMENTS DE CLIMATITZACIÓ¦COMPORTES¦REGULACIÓ | CLIMATITZACIÓ |  |  |  | ENS.SNH-09315.EDP.P0. | 9 | COMPORTES DE REGULACIÓ P0 |  | 1 | [5 empty] | 2011-08-01 | [9 empty] | > 70 kW | [116 empty] | 2745b4d0-399d-4f44-b56b-a426f59c0635 | 5dc08176-a09a-48ff-9691-5f60612f9968
Lot 03 | SNH-09315 | SNH-09315 - CLI-02.06.A | COMPORTES DE REGULACIÓ | 02.06.A | ELEMENTS DE CLIMATITZACIÓ¦COMPORTES¦REGULACIÓ | CLIMATITZACIÓ |  |  |  | ENS.SNH-09315.EDP.P1. | 5 | COMPORTES DE REGULACIÓ P1 |  | 1 | [5 empty] | 2011-08-01 | [9 empty] | > 70 kW | [116 empty] | 2745b4d0-399d-4f44-b56b-a426f59c0635 | aa169545-778a-418b-b6c4-d9096766450c
Lot 03 | SNH-09315 | SNH-09315 - CLI-02.10 | DEPÒSITS D'INÈRCIA | 02.10 | ELEMENTS DE CLIMATITZACIÓ¦DEPÒSITS D'INÈRCIA | CLIMATITZACIÓ |  |  |  | ENS.SNH-09315.EDP.P0.STEC3. | 1 | DIPÒSIT D'INÈRCIA CALDERA 1 |  | 1 |  | IDROGAS | 300PF | 436478 |  | 2011-08-01 | [9 empty] | > 70 kW | [11 empty] | 0.3 | 0 | [37 empty] | 0 | [65 empty] | 3463849b-cdc0-45ff-b256-74ea46eb896a | d327f3d1-3c0b-4e24-8ada-1632d273ee0f
Lot 03 | SNH-09315 | SNH-09315 - CLI-02.10 | DEPÒSITS D'INÈRCIA | 02.10 | ELEMENTS DE CLIMATITZACIÓ¦DEPÒSITS D'INÈRCIA | CLIMATITZACIÓ |  |  |  | ENS.SNH-09315.EDP.P0.STEC3. | 1 | DIPÒSIT D'INÈRCIA CALDERA 2 |  | 1 |  | IDROGAS | 100PF | 437051 |  | 2011-08-01 | [9 empty] | > 70 kW | [11 empty] | 0.1 | 0 | [37 empty] | 0 | [65 empty] | 3463849b-cdc0-45ff-b256-74ea46eb896a | 3e40a588-2a08-4276-9a1c-1a772e095629
Lot 03 | SNH-09315 | SNH-09315 - CLI-02.13 | RADIADORS D'AIGUA | 02.13 | ELEMENTS DE CLIMATITZACIÓ¦RADIADORS D'AIGUA | CLIMATITZACIÓ |  |  |  | ENS.SNH-09315.EDP.P0. | 16 | RADIADORS D'ALUMINI P0 |  | 1 | [5 empty] | 2011-08-01 | [9 empty] | > 70 kW | [116 empty] | b595b31e-c507-4faf-89c1-6b5a667c3e0c | dcb04abd-7da0-467f-a24f-4566bc188592
Lot 03 | SNH-09315 | SNH-09315 - CLI-02.13 | RADIADORS D'AIGUA | 02.13 | ELEMENTS DE CLIMATITZACIÓ¦RADIADORS D'AIGUA | CLIMATITZACIÓ |  |  |  | ENS.SNH-09315.EDP.P1. | 10 | RADIADORS D'ALUMINI P1 |  | 1 | [5 empty] | 2011-08-01 | [9 empty] | > 70 kW | [116 empty] | b595b31e-c507-4faf-89c1-6b5a667c3e0c | 4338f55d-fd99-4c15-9d1d-6a30131b23a8
Lot 03 | SNH-09315 | SNH-09315 - CLI-02.13 | RADIADORS D'AIGUA | 02.13 | ELEMENTS DE CLIMATITZACIÓ¦RADIADORS D'AIGUA | CLIMATITZACIÓ |  |  |  | ENS.SNH-09315.EDP.P-S. | 13 | RADIADORS D'ALUMINI PS |  | 1 | [5 empty] | 2011-08-01 | [9 empty] | > 70 kW | [116 empty] | b595b31e-c507-4faf-89c1-6b5a667c3e0c | a19a61af-1593-4c0a-9958-d36f37404bdf
Lot 03 | SNH-09315 | SNH-09315 - CLI-02.17 | EMISSORS DE CALOR JAGA | 02.17 | ELEMENTS DE CLIMATITZACIÓ¦EMISSORS CALOR JAGA | CLIMATITZACIÓ |  |  |  | ENS.SNH-09315.EDP.P0.AUPG1. | 1 | Emissor Jaga 271910 |  | 1 |  | Jaga | Tempo | 271932 |  | 2011-07-05 | [9 empty] | > 70 kW | [47 empty] | 2 | [68 empty] | 8991b25a-3ba0-4269-a3b1-7bd3529e4753 | 34c4d2ec-a649-47b7-93f4-c8c3e5cfc381
Lot 03 | SNH-09315 | SNH-09315 - CLI-02.17 | EMISSORS DE CALOR JAGA | 02.17 | ELEMENTS DE CLIMATITZACIÓ¦EMISSORS CALOR JAGA | CLIMATITZACIÓ |  |  |  | ENS.SNH-09315.EDP.P0.AUPG2. | 1 | Emissor Jaga 271899 |  | 1 |  | Jaga | Tempo | 271932 |  | 2011-07-05 | [9 empty] | > 70 kW | [47 empty] | 2 | [68 empty] | 8991b25a-3ba0-4269-a3b1-7bd3529e4753 | 12534944-91f8-40da-892c-dcef59c4ae56
Lot 03 | SNH-09315 | SNH-09315 - CLI-02.17 | EMISSORS DE CALOR JAGA | 02.17 | ELEMENTS DE CLIMATITZACIÓ¦EMISSORS CALOR JAGA | CLIMATITZACIÓ |  |  |  | ENS.SNH-09315.EDP.P0.AUPG3. | 1 | Emissor Jaga 271923 |  | 1 | [15 empty] | > 70 kW | [116 empty] | 8991b25a-3ba0-4269-a3b1-7bd3529e4753 | e52a74c5-7a18-4093-ada0-cd89e18a3915
Lot 03 | SNH-09315 | SNH-09315 - CLI-02.17 | EMISSORS DE CALOR JAGA | 02.17 | ELEMENTS DE CLIMATITZACIÓ¦EMISSORS CALOR JAGA | CLIMATITZACIÓ |  |  |  | ENS.SNH-09315.EDP.P0.AUSUP1. | 1 | Emissor Jaga 271890 |  | 1 |  | Jaga | Tempo | 271890 |  | 2011-07-05 | [9 empty] | > 70 kW | [47 empty] | 2 | [68 empty] | 8991b25a-3ba0-4269-a3b1-7bd3529e4753 | e6693bb6-d74d-4568-aa6f-17a7278435ca
Lot 03 | SNH-09315 | SNH-09315 - CLI-02.17 | EMISSORS DE CALOR JAGA | 02.17 | ELEMENTS DE CLIMATITZACIÓ¦EMISSORS CALOR JAGA | CLIMATITZACIÓ |  |  |  | ENS.SNH-09315.EDP.P0.AUSUP1. | 1 | Emissor Jaga 271894 |  | 1 |  | Jaga | Tempo | 271894 |  | 2011-07-05 | [9 empty] | > 70 kW | [47 empty] | 2 | [68 empty] | 8991b25a-3ba0-4269-a3b1-7bd3529e4753 | f6139667-008b-439a-a079-132b56ccf2d3
Lot 03 | SNH-09315 | SNH-09315 - CLI-02.17 | EMISSORS DE CALOR JAGA | 02.17 | ELEMENTS DE CLIMATITZACIÓ¦EMISSORS CALOR JAGA | CLIMATITZACIÓ |  |  |  | ENS.SNH-09315.EDP.P0.BIB. | 1 | Emissor Jaga 271891 |  | 1 |  | Jaga | Tempo | 271891 |  | 2011-07-05 | [9 empty] | > 70 kW | [47 empty] | 2 | [68 empty] | 8991b25a-3ba0-4269-a3b1-7bd3529e4753 | 255ab3db-a1ee-443f-b001-339e966de8a4
Lot 03 | SNH-09315 | SNH-09315 - CLI-02.17 | EMISSORS DE CALOR JAGA | 02.17 | ELEMENTS DE CLIMATITZACIÓ¦EMISSORS CALOR JAGA | CLIMATITZACIÓ |  |  |  | ENS.SNH-09315.EDP.P0.SPROF. | 1 | Emissor Jaga 271907 |  | 1 |  | Jaga | Tempo | 271932 |  | 2011-07-05 | [9 empty] | > 70 kW | [47 empty] | 2 | [68 empty] | 8991b25a-3ba0-4269-a3b1-7bd3529e4753 | d92b6fb8-a1e7-4fab-b58e-90b6c831453b
Lot 03 | SNH-09315 | SNH-09315 - CLI-02.17 | EMISSORS DE CALOR JAGA | 02.17 | ELEMENTS DE CLIMATITZACIÓ¦EMISSORS CALOR JAGA | CLIMATITZACIÓ |  |  |  | ENS.SNH-09315.EDP.P1.AU1. | 1 | Emissor Jaga 271945 |  | 1 |  | Jaga | Tempo | 271932 |  | 2011-07-05 | [9 empty] | > 70 kW | [47 empty] | 2 | [68 empty] | 8991b25a-3ba0-4269-a3b1-7bd3529e4753 | fc5b661f-db15-492f-a43f-425205f2d733
Lot 03 | SNH-09315 | SNH-09315 - CLI-02.17 | EMISSORS DE CALOR JAGA | 02.17 | ELEMENTS DE CLIMATITZACIÓ¦EMISSORS CALOR JAGA | CLIMATITZACIÓ |  |  |  | ENS.SNH-09315.EDP.P1.AU10. | 1 | Emissor Jaga 271942 |  | 1 |  | Jaga | Tempo | 271942 |  | 2011-07-05 | [9 empty] | > 70 kW | [47 empty] | 2 | [68 empty] | 8991b25a-3ba0-4269-a3b1-7bd3529e4753 | e8bce6ad-4a9c-4a94-9dce-1dd69027a9c6
Lot 03 | SNH-09315 | SNH-09315 - CLI-02.17 | EMISSORS DE CALOR JAGA | 02.17 | ELEMENTS DE CLIMATITZACIÓ¦EMISSORS CALOR JAGA | CLIMATITZACIÓ |  |  |  | ENS.SNH-09315.EDP.P1.AU11. | 1 | Emissor Jaga 271941 |  | 1 |  | Jaga | Tempo | 271941 |  | 2011-07-05 | [9 empty] | > 70 kW | [47 empty] | 2 | [68 empty] | 8991b25a-3ba0-4269-a3b1-7bd3529e4753 | acf6aed8-fe0f-4ee8-93f7-2aad6af01ec5
Lot 03 | SNH-09315 | SNH-09315 - CLI-02.17 | EMISSORS DE CALOR JAGA | 02.17 | ELEMENTS DE CLIMATITZACIÓ¦EMISSORS CALOR JAGA | CLIMATITZACIÓ |  |  |  | ENS.SNH-09315.EDP.P1.AU12. | 1 | Emissor Jaga 271947 |  | 1 |  | Jaga | Tempo | 271947 |  | 2011-07-05 | [9 empty] | > 70 kW | [47 empty] | 2 | [68 empty] | 8991b25a-3ba0-4269-a3b1-7bd3529e4753 | 1ab2d33a-854e-4f64-ba42-7eb08faa5b88
Lot 03 | SNH-09315 | SNH-09315 - CLI-02.17 | EMISSORS DE CALOR JAGA | 02.17 | ELEMENTS DE CLIMATITZACIÓ¦EMISSORS CALOR JAGA | CLIMATITZACIÓ |  |  |  | ENS.SNH-09315.EDP.P1.AU2. | 1 | Emissor Jaga 271930 |  | 1 |  | Jaga | Tempo | 271938 |  | 2011-07-05 | [9 empty] | > 70 kW | [47 empty] | 2 | [68 empty] | 8991b25a-3ba0-4269-a3b1-7bd3529e4753 | bf11b7d4-535c-4c2e-adc8-5b3971711f59
Lot 03 | SNH-09315 | SNH-09315 - CLI-02.17 | EMISSORS DE CALOR JAGA | 02.17 | ELEMENTS DE CLIMATITZACIÓ¦EMISSORS CALOR JAGA | CLIMATITZACIÓ |  |  |  | ENS.SNH-09315.EDP.P1.AU3. | 1 | Emissor Jaga 271938 |  | 1 |  | Jaga | Tempo | 271932 |  | 2011-07-05 | [9 empty] | > 70 kW | [47 empty] | 2 | [68 empty] | 8991b25a-3ba0-4269-a3b1-7bd3529e4753 | ffe8b264-64f8-426b-a969-6ce1a42373b4
Lot 03 | SNH-09315 | SNH-09315 - CLI-02.17 | EMISSORS DE CALOR JAGA | 02.17 | ELEMENTS DE CLIMATITZACIÓ¦EMISSORS CALOR JAGA | CLIMATITZACIÓ |  |  |  | ENS.SNH-09315.EDP.P1.AU4. | 1 | Emissor Jaga 271908 |  | 1 |  | Jaga | Tempo | 271908 |  | 2011-07-05 | [9 empty] | > 70 kW | [47 empty] | 2 | [68 empty] | 8991b25a-3ba0-4269-a3b1-7bd3529e4753 | c15c0651-77e9-4de8-aa46-bbc2192b2413
Lot 03 | SNH-09315 | SNH-09315 - CLI-02.17 | EMISSORS DE CALOR JAGA | 02.17 | ELEMENTS DE CLIMATITZACIÓ¦EMISSORS CALOR JAGA | CLIMATITZACIÓ |  |  |  | ENS.SNH-09315.EDP.P1.AU5. | 1 | Emissor Jaga 271924 |  | 1 |  | Jaga | Tempo | 271924 |  | 2011-07-05 | [9 empty] | > 70 kW | [47 empty] | 2 | [68 empty] | 8991b25a-3ba0-4269-a3b1-7bd3529e4753 | 4d0dfdd9-400d-42f6-bc02-7d70f438128f
Lot 03 | SNH-09315 | SNH-09315 - CLI-02.17 | EMISSORS DE CALOR JAGA | 02.17 | ELEMENTS DE CLIMATITZACIÓ¦EMISSORS CALOR JAGA | CLIMATITZACIÓ |  |  |  | ENS.SNH-09315.EDP.P1.AU6. | 1 | Emissor Jaga 271927 |  | 1 |  | Jaga | Tempo | 271940 |  | 2011-07-05 | [9 empty] | > 70 kW | [47 empty] | 2 | [68 empty] | 8991b25a-3ba0-4269-a3b1-7bd3529e4753 | 92257d06-279d-4d0f-a6ec-ed4d728e7622
Lot 03 | SNH-09315 | SNH-09315 - CLI-02.17 | EMISSORS DE CALOR JAGA | 02.17 | ELEMENTS DE CLIMATITZACIÓ¦EMISSORS CALOR JAGA | CLIMATITZACIÓ |  |  |  | ENS.SNH-09315.EDP.P1.AU7. | 1 | Emissor Jaga 271940 |  | 1 |  | Jaga | Tempo | 271932 |  | 2011-07-05 | [9 empty] | > 70 kW | [47 empty] | 2 | [68 empty] | 8991b25a-3ba0-4269-a3b1-7bd3529e4753 | 26910bdd-0d1c-4ee5-bd9b-bfff8c958712
Lot 03 | SNH-09315 | SNH-09315 - CLI-02.17 | EMISSORS DE CALOR JAGA | 02.17 | ELEMENTS DE CLIMATITZACIÓ¦EMISSORS CALOR JAGA | CLIMATITZACIÓ |  |  |  | ENS.SNH-09315.EDP.P1.AU8. | 1 | Emissor Jaga271939 |  | 1 |  | Jaga | Tempo | 271939 |  | 2011-07-05 | [9 empty] | > 70 kW | [47 empty] | 2 | [68 empty] | 8991b25a-3ba0-4269-a3b1-7bd3529e4753 | be52b699-3a1b-4585-aaa9-052b608e89c7
Lot 03 | SNH-09315 | SNH-09315 - CLI-02.17 | EMISSORS DE CALOR JAGA | 02.17 | ELEMENTS DE CLIMATITZACIÓ¦EMISSORS CALOR JAGA | CLIMATITZACIÓ |  |  |  | ENS.SNH-09315.EDP.P1.AU9. | 1 | Emissor Jaga 271902 |  | 1 |  | Jaga | Tempo | 271902 |  | 2011-07-05 | [9 empty] | > 70 kW | [47 empty] | 2 | [68 empty] | 8991b25a-3ba0-4269-a3b1-7bd3529e4753 | b614ac85-bd09-467a-9133-0d276a513a92
Lot 03 | SNH-09315 | SNH-09315 - CLI-02.17 | EMISSORS DE CALOR JAGA | 02.17 | ELEMENTS DE CLIMATITZACIÓ¦EMISSORS CALOR JAGA | CLIMATITZACIÓ |  |  |  | ENS.SNH-09315.EDP.P1.AUAV. | 1 | Emissor Jaga 271935 |  | 1 |  | Jaga | Tempo | 271935 |  | 2011-07-05 | [9 empty] | > 70 kW | [47 empty] | 2 | [68 empty] | 8991b25a-3ba0-4269-a3b1-7bd3529e4753 | e1a9964e-cff3-4996-9125-db9d7329ea80
Lot 03 | SNH-09315 | SNH-09315 - CLI-02.17 | EMISSORS DE CALOR JAGA | 02.17 | ELEMENTS DE CLIMATITZACIÓ¦EMISSORS CALOR JAGA | CLIMATITZACIÓ |  |  |  | ENS.SNH-09315.EDP.P1.AUID. | 1 | Emissor Jaga 271909 |  | 1 |  | Jaga | Tempo | 271992 |  | 2011-07-05 | [9 empty] | > 70 kW | [47 empty] | 2 | [68 empty] | 8991b25a-3ba0-4269-a3b1-7bd3529e4753 | 59332dc8-5c89-4f58-ad17-c42f78ad8a15
Lot 03 | SNH-09315 | SNH-09315 - CLI-02.17 | EMISSORS DE CALOR JAGA | 02.17 | ELEMENTS DE CLIMATITZACIÓ¦EMISSORS CALOR JAGA | CLIMATITZACIÓ |  |  |  | ENS.SNH-09315.EDP.P1.AUINF1. | 1 | Emissor Jaga 271926 |  | 1 |  | Jaga | Tempo | 271932 |  | 2011-07-05 | [9 empty] | > 70 kW | [47 empty] | 2 | [68 empty] | 8991b25a-3ba0-4269-a3b1-7bd3529e4753 | e66580a8-5afa-4ebd-999c-c27a40b60835
Lot 03 | SNH-09315 | SNH-09315 - CLI-02.17 | EMISSORS DE CALOR JAGA | 02.17 | ELEMENTS DE CLIMATITZACIÓ¦EMISSORS CALOR JAGA | CLIMATITZACIÓ |  |  |  | ENS.SNH-09315.EDP.P1.AUINF2. | 1 | Emissor Jaga 271922 |  | 1 |  | Jaga | Tempo | 271932 |  | 2011-07-05 | [9 empty] | > 70 kW | [47 empty] | 2 | [68 empty] | 8991b25a-3ba0-4269-a3b1-7bd3529e4753 | 5c421535-6b55-4f38-96b9-a716cc576266
Lot 03 | SNH-09315 | SNH-09315 - CLI-02.17 | EMISSORS DE CALOR JAGA | 02.17 | ELEMENTS DE CLIMATITZACIÓ¦EMISSORS CALOR JAGA | CLIMATITZACIÓ |  |  |  | ENS.SNH-09315.EDP.P1.AUMU. | 1 | Emissor Jaga 271939 |  | 1 |  | Jaga | Tempo | 271939 |  | 2011-07-05 | [9 empty] | > 70 kW | [47 empty] | 2 | [68 empty] | 8991b25a-3ba0-4269-a3b1-7bd3529e4753 | 9be41e03-7f0e-4f9a-b213-dd3d3e522aab
Lot 03 | SNH-09315 | SNH-09315 - CLI-02.17 | EMISSORS DE CALOR JAGA | 02.17 | ELEMENTS DE CLIMATITZACIÓ¦EMISSORS CALOR JAGA | CLIMATITZACIÓ |  |  |  | ENS.SNH-09315.EDP.P1.AUPLAST. | 1 | Emissor Jaga 271911 |  | 1 |  | Jaga | Tempo | 271911 |  | 2011-07-05 | [9 empty] | > 70 kW | [47 empty] | 2 | [68 empty] | 8991b25a-3ba0-4269-a3b1-7bd3529e4753 | a203c181-c734-48dc-9432-ee183e16888a
Lot 03 | SNH-09315 | SNH-09315 - CLI-02.17 | EMISSORS DE CALOR JAGA | 02.17 | ELEMENTS DE CLIMATITZACIÓ¦EMISSORS CALOR JAGA | CLIMATITZACIÓ |  |  |  | ENS.SNH-09315.EDP.P1.DSP4. | 1 | Emissor Jaga 271943 |  | 1 |  | Jaga | Tempo | 271943 |  | 2011-07-05 | [9 empty] | > 70 kW | [47 empty] | 2 | [68 empty] | 8991b25a-3ba0-4269-a3b1-7bd3529e4753 | e4164c3e-5636-4683-a214-6ba6f06e40aa
Lot 03 | SNH-09315 | SNH-09315 - CLI-02.17 | EMISSORS DE CALOR JAGA | 02.17 | ELEMENTS DE CLIMATITZACIÓ¦EMISSORS CALOR JAGA | CLIMATITZACIÓ |  |  |  | ENS.SNH-09315.EDP.P1.DSP5. | 1 | Emissor Jaga 271928 |  | 1 |  | Jaga | Tempo | 271928 |  | 2011-07-05 | [9 empty] | > 70 kW | [47 empty] | 2 | [68 empty] | 8991b25a-3ba0-4269-a3b1-7bd3529e4753 | a62f2e66-fd08-4a99-a3c2-686ec63f9995
Lot 03 | SNH-09315 | SNH-09315 - CLI-02.17 | EMISSORS DE CALOR JAGA | 02.17 | ELEMENTS DE CLIMATITZACIÓ¦EMISSORS CALOR JAGA | CLIMATITZACIÓ |  |  |  | ENS.SNH-09315.EDP.P1.DSP6. | 1 | Emissor jaga 271893 |  | 1 |  | Jaga | Tempo | 271893 |  | 2011-07-05 | [9 empty] | > 70 kW | [47 empty] | 2 | [68 empty] | 8991b25a-3ba0-4269-a3b1-7bd3529e4753 | be709dc4-dd0a-4529-adbd-6837f0be275a
Lot 03 | SNH-09315 | SNH-09315 - CLI-02.17 | EMISSORS DE CALOR JAGA | 02.17 | ELEMENTS DE CLIMATITZACIÓ¦EMISSORS CALOR JAGA | CLIMATITZACIÓ |  |  |  | ENS.SNH-09315.EDP.P-S.AUINF1. | 1 | Emissor Jaga 271931 |  | 1 |  | Jaga | Tempo | 271931 |  | 2011-07-05 | [9 empty] | > 70 kW | [47 empty] | 2 | [68 empty] | 8991b25a-3ba0-4269-a3b1-7bd3529e4753 | a1cb8b52-c611-4d7a-8479-273930f0b33b
Lot 03 | SNH-09315 | SNH-09315 - CLI-02.17 | EMISSORS DE CALOR JAGA | 02.17 | ELEMENTS DE CLIMATITZACIÓ¦EMISSORS CALOR JAGA | CLIMATITZACIÓ |  |  |  | ENS.SNH-09315.EDP.P-S.AUINF2. | 1 | Emissor Jaga 271946 |  | 1 |  | Jaga | Tempo | 271931 |  | 2011-07-05 | [9 empty] | > 70 kW | [47 empty] | 2 | [68 empty] | 8991b25a-3ba0-4269-a3b1-7bd3529e4753 | b3712e6c-bba8-4b97-850d-345db66b66bb
Lot 03 | SNH-09315 | SNH-09315 - CLI-02.17 | EMISSORS DE CALOR JAGA | 02.17 | ELEMENTS DE CLIMATITZACIÓ¦EMISSORS CALOR JAGA | CLIMATITZACIÓ |  |  |  | ENS.SNH-09315.EDP.P-S.AUINF3. | 1 | Emissor Jaga 271931 |  | 1 |  | Jaga | Tempo | 271932 |  | 2011-07-05 | [9 empty] | > 70 kW | [47 empty] | 2 | [68 empty] | 8991b25a-3ba0-4269-a3b1-7bd3529e4753 | 0835bcb3-a387-4f29-94eb-b105d200daa3
Lot 03 | SNH-09315 | SNH-09315 - CLI-02.17 | EMISSORS DE CALOR JAGA | 02.17 | ELEMENTS DE CLIMATITZACIÓ¦EMISSORS CALOR JAGA | CLIMATITZACIÓ |  |  |  | ENS.SNH-09315.EDP.P-S.AUINF4. | 1 | Emissor Jaga 271905 |  | 1 |  | Jaga | Tempo | 271923 |  | 2011-07-05 | [9 empty] | > 70 kW | [47 empty] | 2 | [68 empty] | 8991b25a-3ba0-4269-a3b1-7bd3529e4753 | e7547e6e-58a0-4d03-89cd-3dfe2dab44f5
Lot 03 | SNH-09315 | SNH-09315 - CLI-02.17 | EMISSORS DE CALOR JAGA | 02.17 | ELEMENTS DE CLIMATITZACIÓ¦EMISSORS CALOR JAGA | CLIMATITZACIÓ |  |  |  | ENS.SNH-09315.EDP.P-S.AUINF5. | 1 | Emissor Jaga 271929 |  | 1 |  | Jaga | Tempo | 271932 |  | 2011-07-05 | [9 empty] | > 70 kW | [47 empty] | 2 | [68 empty] | 8991b25a-3ba0-4269-a3b1-7bd3529e4753 | 5b62121d-47be-4553-9588-d278926eeae9
Lot 03 | SNH-09315 | SNH-09315 - CLI-02.17 | EMISSORS DE CALOR JAGA | 02.17 | ELEMENTS DE CLIMATITZACIÓ¦EMISSORS CALOR JAGA | CLIMATITZACIÓ |  |  |  | ENS.SNH-09315.EDP.P-S.AUINF6. | 1 | Emissor Jaga 271936 |  | 1 |  | Jaga | Tempo | 271932 |  | 2011-07-05 | [9 empty] | > 70 kW | [47 empty] | 2 | [68 empty] | 8991b25a-3ba0-4269-a3b1-7bd3529e4753 | 3ca92cd0-e8cd-4c79-a6ef-f0f9e94cfbea
Lot 03 | SNH-09315 | SNH-09315 - CLI-02.17 | EMISSORS DE CALOR JAGA | 02.17 | ELEMENTS DE CLIMATITZACIÓ¦EMISSORS CALOR JAGA | CLIMATITZACIÓ |  |  |  | ENS.SNH-09315.EDP.P-S.AUPG1. | 1 | Emissor Jaga 271944 |  | 1 |  | Jaga | Tempo | 271932 |  | 2011-07-05 | [9 empty] | > 70 kW | [47 empty] | 2 | [68 empty] | 8991b25a-3ba0-4269-a3b1-7bd3529e4753 | d9c6e37d-23c9-4722-8407-920833b24d6f
Lot 03 | SNH-09315 | SNH-09315 - CLI-02.17 | EMISSORS DE CALOR JAGA | 02.17 | ELEMENTS DE CLIMATITZACIÓ¦EMISSORS CALOR JAGA | CLIMATITZACIÓ |  |  |  | ENS.SNH-09315.EDP.P-S.AUPS. | 1 | Emissor Jaga 271932 |  | 1 |  | Jaga | Tempo | 271932 |  | 2011-07-05 | [9 empty] | > 70 kW | [47 empty] | 2 | [68 empty] | 8991b25a-3ba0-4269-a3b1-7bd3529e4753 | 2c916ad2-99af-4779-865e-380251f6d6c8
Lot 03 | SNH-09315 | SNH-09315 - CLI-03.02 | BOMBES CIRCULACIÓ ACS I CLIMA | 03.02 | BOMBES I GRUPS DE PRESSIÓ¦BOMBES CIRCULACIÓ ACS I CLIMA | CLIMATITZACIÓ |  |  |  | ENS.SNH-09315.EDP.P0.STEC3. | 1 | BOMBA CLIMA GIM CALDERA 2_01 |  | 1 |  | DAB | KLM 40/300T | 105210014 |  | 2011-08-01 | [9 empty] | > 70 kW | [34 empty] | Rotor sec | [81 empty] | 5a6218c0-3576-46a7-837d-3b4e4c481a52 | be87e0ea-d5ce-45db-b57e-503440fcf5e0
Lot 03 | SNH-09315 | SNH-09315 - CLI-03.02 | BOMBES CIRCULACIÓ ACS I CLIMA | 03.02 | BOMBES I GRUPS DE PRESSIÓ¦BOMBES CIRCULACIÓ ACS I CLIMA | CLIMATITZACIÓ |  |  |  | ENS.SNH-09315.EDP.P0.STEC3. | 1 | BOMBA CLIMA GIM CALDERA 2_02 |  | 1 |  | DAB | KLM 40/300T | 105210014 |  | 2011-08-01 | [9 empty] | > 70 kW | [34 empty] | Rotor sec | [81 empty] | 5a6218c0-3576-46a7-837d-3b4e4c481a52 | e14fccfd-a222-4dae-9871-8e1269102d9a
Lot 03 | SNH-09315 | SNH-09315 - CLI-03.02 | BOMBES CIRCULACIÓ ACS I CLIMA | 03.02 | BOMBES I GRUPS DE PRESSIÓ¦BOMBES CIRCULACIÓ ACS I CLIMA | CLIMATITZACIÓ |  |  |  | ENS.SNH-09315.EDP.P0.STEC3. | 1 | BOMBA CLIMA NORD CALDERA 1_01 |  | 1 |  | DAB | KLP 80/1200T | 007005027 |  | 2011-08-01 | [9 empty] | > 70 kW | [34 empty] | Rotor sec | [81 empty] | 5a6218c0-3576-46a7-837d-3b4e4c481a52 | 8c73e29d-f441-4256-a56a-6fb178dd052b
Lot 03 | SNH-09315 | SNH-09315 - CLI-03.02 | BOMBES CIRCULACIÓ ACS I CLIMA | 03.02 | BOMBES I GRUPS DE PRESSIÓ¦BOMBES CIRCULACIÓ ACS I CLIMA | CLIMATITZACIÓ |  |  |  | ENS.SNH-09315.EDP.P0.STEC3. | 1 | BOMBA CLIMA NORD CALDERA 1_02 |  | 1 |  | DAB | KLP 80/1200T | 007005027 |  | 2011-08-01 | [9 empty] | > 70 kW | [34 empty] | Rotor sec | [81 empty] | 5a6218c0-3576-46a7-837d-3b4e4c481a52 | 9f576e2f-4694-48a5-a441-d366c02a41e0
Lot 03 | SNH-09315 | SNH-09315 - CLI-03.02 | BOMBES CIRCULACIÓ ACS I CLIMA | 03.02 | BOMBES I GRUPS DE PRESSIÓ¦BOMBES CIRCULACIÓ ACS I CLIMA | CLIMATITZACIÓ |  |  |  | ENS.SNH-09315.EDP.P0.STEC3. | 1 | BOMBA CLIMA SUD CALDERA 1_01 |  | 1 |  | DAB | KLP 65/1200T | 105210290 |  | 2011-08-01 | [9 empty] | > 70 kW | [34 empty] | Rotor sec | [81 empty] | 5a6218c0-3576-46a7-837d-3b4e4c481a52 | fa3d25d9-c253-42aa-847f-896d050a94bd
Lot 03 | SNH-09315 | SNH-09315 - CLI-03.02 | BOMBES CIRCULACIÓ ACS I CLIMA | 03.02 | BOMBES I GRUPS DE PRESSIÓ¦BOMBES CIRCULACIÓ ACS I CLIMA | CLIMATITZACIÓ |  |  |  | ENS.SNH-09315.EDP.P0.STEC3. | 1 | BOMBA CLIMA SUD CALDERA 1_02 |  | 1 |  | DAB | KLP 65/1200T | 105210290 |  | 2011-08-01 | [9 empty] | > 70 kW | [34 empty] | Rotor sec | [81 empty] | 5a6218c0-3576-46a7-837d-3b4e4c481a52 | 92fd5234-8c57-49c6-8713-292ac580b1b6
Lot 03 | SNH-09315 | SNH-09315 - CLI-03.02 | BOMBES CIRCULACIÓ ACS I CLIMA | 03.02 | BOMBES I GRUPS DE PRESSIÓ¦BOMBES CIRCULACIÓ ACS I CLIMA | CLIMATITZACIÓ |  |  |  | ENS.SNH-09315.EDP.P0.STEC3. | 1 | BOMBA CLIMA VESTUARIS CALDERA 2_01 |  | 1 |  | DAB | KLM 40/300T | 105210014 |  | 2011-08-01 | [9 empty] | > 70 kW | [34 empty] | Rotor sec | [81 empty] | 5a6218c0-3576-46a7-837d-3b4e4c481a52 | 3360a9a2-4964-4c40-9afb-415ac74c8f5c
Lot 03 | SNH-09315 | SNH-09315 - CLI-03.02 | BOMBES CIRCULACIÓ ACS I CLIMA | 03.02 | BOMBES I GRUPS DE PRESSIÓ¦BOMBES CIRCULACIÓ ACS I CLIMA | CLIMATITZACIÓ |  |  |  | ENS.SNH-09315.EDP.P0.STEC3. | 1 | BOMBA CLIMA VESTUARIS CALDERA 2_02 |  | 1 |  | DAB | KLM 40/300T | 105210014 |  | 2011-08-01 | [9 empty] | > 70 kW | [34 empty] | Rotor sec | [81 empty] | 5a6218c0-3576-46a7-837d-3b4e4c481a52 | 52f18301-7d94-4d4b-a852-1c090e633f08
Lot 03 | SNH-09315 | SNH-09315 - CLI-03.02 | BOMBES CIRCULACIÓ ACS I CLIMA | 03.02 | BOMBES I GRUPS DE PRESSIÓ¦BOMBES CIRCULACIÓ ACS I CLIMA | CLIMATITZACIÓ |  |  |  | ENS.SNH-09315.EDP.P0.STEC3. | 1 | BOMBA IMPULSIÓ ACS CALDERA 2_01 |  | 1 |  | DAB | KLM 40/300T | 105210014 |  | 2011-08-01 | [9 empty] | > 70 kW | [34 empty] | Rotor sec | [81 empty] | 5a6218c0-3576-46a7-837d-3b4e4c481a52 | e97a895c-88d0-41ef-b4f2-2d019967e65b
Lot 03 | SNH-09315 | SNH-09315 - CLI-03.02 | BOMBES CIRCULACIÓ ACS I CLIMA | 03.02 | BOMBES I GRUPS DE PRESSIÓ¦BOMBES CIRCULACIÓ ACS I CLIMA | CLIMATITZACIÓ |  |  |  | ENS.SNH-09315.EDP.P0.STEC3. | 1 | BOMBA IMPULSIÓ ACS CALDERA 2_02 |  | 1 |  | DAB | KLM 40/300T | 105210014 |  | 2011-08-01 | [9 empty] | > 70 kW | [34 empty] | Rotor sec | [81 empty] | 5a6218c0-3576-46a7-837d-3b4e4c481a52 | fa099ca6-aa4a-406f-998e-5abdc2bec20b
Lot 03 | SNH-09315 | SNH-09315 - CLI-03.02 | BOMBES CIRCULACIÓ ACS I CLIMA | 03.02 | BOMBES I GRUPS DE PRESSIÓ¦BOMBES CIRCULACIÓ ACS I CLIMA | CLIMATITZACIÓ |  |  |  | ENS.SNH-09315.EDP.P0.STEC3. | 1 | BOMBA LEGIONELLA |  | 1 |  | BAXI ROCA | SB 10YA | 22011W10 |  | 2011-08-01 | [9 empty] | > 70 kW | [34 empty] | Rotor sec | [81 empty] | 5a6218c0-3576-46a7-837d-3b4e4c481a52 | 7656c56e-d88f-4cb5-a6b4-cd4f66b077b5
Lot 03 | SNH-09315 | SNH-09315 - CLI-03.02 | BOMBES CIRCULACIÓ ACS I CLIMA | 03.02 | BOMBES I GRUPS DE PRESSIÓ¦BOMBES CIRCULACIÓ ACS I CLIMA | CLIMATITZACIÓ |  |  |  | ENS.SNH-09315.EDP.P0.STEC3. | 1 | BOMBA MENJADOR CALDERA 1_01 |  | 1 |  | DAB | KLP 40/900T | 105210224 |  | 2011-08-01 | [9 empty] | > 70 kW | [34 empty] | Rotor sec | [81 empty] | 5a6218c0-3576-46a7-837d-3b4e4c481a52 | 9eb5b4a9-7064-408c-a4e7-31a86ffbc0e7
Lot 03 | SNH-09315 | SNH-09315 - CLI-03.02 | BOMBES CIRCULACIÓ ACS I CLIMA | 03.02 | BOMBES I GRUPS DE PRESSIÓ¦BOMBES CIRCULACIÓ ACS I CLIMA | CLIMATITZACIÓ |  |  |  | ENS.SNH-09315.EDP.P0.STEC3. | 1 | BOMBA MENJADOR CALDERA 1_02 |  | 1 |  | DAB | KLP 40/900T | 105210224 |  | 2011-08-01 | [9 empty] | > 70 kW | [34 empty] | Rotor sec | [81 empty] | 5a6218c0-3576-46a7-837d-3b4e4c481a52 | 465978b5-1554-4dd0-84b9-61dd39b14f7e
Lot 03 | SNH-09315 | SNH-09315 - CLI-03.02 | BOMBES CIRCULACIÓ ACS I CLIMA | 03.02 | BOMBES I GRUPS DE PRESSIÓ¦BOMBES CIRCULACIÓ ACS I CLIMA | CLIMATITZACIÓ |  |  |  | ENS.SNH-09315.EDP.P0.STEC3. | 1 | BOMBA PRIMARI CALDERA 1_01 |  | 1 |  | DAB | KLP 80/1200T | 105210330 |  | 2011-08-01 | [9 empty] | > 70 kW | [34 empty] | Rotor sec | [81 empty] | 5a6218c0-3576-46a7-837d-3b4e4c481a52 | dfe006d3-090b-4303-9781-46edcd69e6fc
Lot 03 | SNH-09315 | SNH-09315 - CLI-03.02 | BOMBES CIRCULACIÓ ACS I CLIMA | 03.02 | BOMBES I GRUPS DE PRESSIÓ¦BOMBES CIRCULACIÓ ACS I CLIMA | CLIMATITZACIÓ |  |  |  | ENS.SNH-09315.EDP.P0.STEC3. | 1 | BOMBA PRIMARI CALDERA 1_02 |  | 1 |  | DAB | KLP 80/1200T | 105210330 |  | 2011-08-01 | [9 empty] | > 70 kW | [34 empty] | Rotor sec | [81 empty] | 5a6218c0-3576-46a7-837d-3b4e4c481a52 | 7ad4a282-0b69-44a4-87f8-d51db0d83076
Lot 03 | SNH-09315 | SNH-09315 - CLI-03.02 | BOMBES CIRCULACIÓ ACS I CLIMA | 03.02 | BOMBES I GRUPS DE PRESSIÓ¦BOMBES CIRCULACIÓ ACS I CLIMA | CLIMATITZACIÓ |  |  |  | ENS.SNH-09315.EDP.P0.STEC3. | 1 | BOMBA PRIMARIO CALDERA 2_01 |  | 1 |  | DAB | KLM 40/300T | 105210014 |  | 2011-08-01 | [9 empty] | > 70 kW | [34 empty] | Rotor sec | [81 empty] | 5a6218c0-3576-46a7-837d-3b4e4c481a52 | fbbcfb78-34f8-41e0-ac77-6658b0d741bf
Lot 03 | SNH-09315 | SNH-09315 - CLI-03.02 | BOMBES CIRCULACIÓ ACS I CLIMA | 03.02 | BOMBES I GRUPS DE PRESSIÓ¦BOMBES CIRCULACIÓ ACS I CLIMA | CLIMATITZACIÓ |  |  |  | ENS.SNH-09315.EDP.P0.STEC3. | 1 | BOMBA PRIMARIO CALDERA 2_02 |  | 1 |  | DAB | KLM 40/300T | 105210014 |  | 2021-04-05 | [9 empty] | > 70 kW | [34 empty] | Rotor sec | [81 empty] | 5a6218c0-3576-46a7-837d-3b4e4c481a52 | bf65f39b-56b5-4f67-b4d0-36c2a44131d8
Lot 03 | SNH-09315 | SNH-09315 - CLI-03.02 | BOMBES CIRCULACIÓ ACS I CLIMA | 03.02 | BOMBES I GRUPS DE PRESSIÓ¦BOMBES CIRCULACIÓ ACS I CLIMA | CLIMATITZACIÓ |  |  |  | ENS.SNH-09315.EDP.P0.STEC3. | 1 | BOMBA RECIRCULACIÓ ACS |  | 1 |  | BAXI ROCA | SB 10YA | 22011W10 |  | 2011-08-01 | [9 empty] | > 70 kW | [34 empty] | Rotor sec | [81 empty] | 5a6218c0-3576-46a7-837d-3b4e4c481a52 | 939fa27f-4553-4227-879b-aba8d094cce1
Lot 03 | SNH-09315 | SNH-09315 - CLI-33 | QUALITAT AMBIENTAL EN INTERIORS | 33 | QUALITAT AMBIENTAL EN INTERIORS | CLIMATITZACIÓ |  |  |  | ENS.SNH-09315.EDP. | 1 | QUALITAT AMBIENTAL EN INTERIORS |  | 1 | [132 empty] | f4d112c9-0d78-4278-8b87-f3561672993f | bde74215-f7d1-4a7f-bbb7-3ad4a71d55f8
Lot 03 | SNH-09315 | SNH-09315 - CLI-34.01 | INSTAL·LACIÓ CLIMATITZACIÓ | 34.01 | INSTAL·LACIONS¦INSTAL·LACIÓ CLIMATITZACIÓ | CLIMATITZACIÓ |  |  |  | ENS.SNH-09315.EDP. | 1 | INSTAL·LACIÓ CLIMATITZACIÓ |  | 1 | [5 empty] | 2011-08-01 | [9 empty] | > 70 kW | [10 empty] | Calor | [105 empty] | 26cca794-30c6-4dd9-90d6-465ebf3bf08d | 08e88ca4-ce4a-45d4-ac49-ac1e4dab58e6
Lot 03 | SNH-09315 | SNH-09315 - COM-17.01.B | ALTAVEUS | 17.01.B | EQUIPS COMUNICACIONS¦MEGAFONIA¦ALTAVEUS | COMUNICACIONS |  |  |  | ENS.SNH-09315.EDP.P0. | 19 | ALTAVEUS P0 |  | 1 | [132 empty] | e8916ef7-9305-4b43-a580-d527867e4d2e | b94af444-dd61-471e-986d-01d8647c0d4f
Lot 03 | SNH-09315 | SNH-09315 - COM-17.01.B | ALTAVEUS | 17.01.B | EQUIPS COMUNICACIONS¦MEGAFONIA¦ALTAVEUS | COMUNICACIONS |  |  |  | ENS.SNH-09315.EDP.P1. | 5 | ALTAVEUS P1 |  | 1 | [132 empty] | e8916ef7-9305-4b43-a580-d527867e4d2e | 3e5dc58c-424d-45b8-a2e8-60cdb47728b6
Lot 03 | SNH-09315 | SNH-09315 - COM-17.01.B | ALTAVEUS | 17.01.B | EQUIPS COMUNICACIONS¦MEGAFONIA¦ALTAVEUS | COMUNICACIONS |  |  |  | ENS.SNH-09315.EDP.P-S. | 3 | ALTAVEUS PS |  | 1 | [132 empty] | e8916ef7-9305-4b43-a580-d527867e4d2e | 79a82165-4d10-45ab-813c-712d573f3e41
Lot 03 | SNH-09315 | SNH-09315 - COM-17.01.C | RACKS MEGAFONIA | 17.01.C | EQUIPS COMUNICACIONS¦MEGAFONIA¦RACKS | COMUNICACIONS |  |  |  | ENS.SNH-09315.EDP.P0.CONS. | 1 | RACK MEGAFONIA |  | 1 | [132 empty] | bd0a8991-38a3-4221-97f2-7385365faa27 | 9a1039c6-18cb-402a-a20f-9636a5cea22f
Lot 03 | SNH-09315 | SNH-09315 - COM-17.01.C | RACKS MEGAFONIA | 17.01.C | EQUIPS COMUNICACIONS¦MEGAFONIA¦RACKS | COMUNICACIONS |  |  |  | ENS.SNH-09315.EDP.P0.GIM. | 1 | AMPLIFICADOR GIMNÀS |  | 1 | [132 empty] | bd0a8991-38a3-4221-97f2-7385365faa27 | fadb8faa-046c-48dd-9f5e-296760d1b312
Lot 03 | SNH-09315 | SNH-09315 - COM-17.05.A | ANTENA | 17.05.A | EQUIPS COMUNICACIONS¦TELEVISIÓ-FM¦ANTENA | COMUNICACIONS |  |  |  | ENS.SNH-09315.EDP.PC. | 1 | ANTENA TV |  | 1 | [132 empty] | 4afcc91b-ad83-401e-ae14-1e2662436fa1 | c7189dfc-c404-4871-bcd3-dd4da1e3ce5c
Lot 03 | SNH-09315 | SNH-09315 - COM-17.05.E | PRESA TV / FM | 17.05.E | EQUIPS COMUNICACIONS¦TELEVISIÓ-FM¦PRESA TV / FM | COMUNICACIONS |  |  |  | ENS.SNH-09315.EDP.P0. | 3 | PRESES DE TV P0 |  | 1 | [132 empty] | 95728efb-8bcd-4d8a-aa4f-9e2e812941ea | 1dd11f8b-1376-4b40-aa10-648407d1ee87
Lot 03 | SNH-09315 | SNH-09315 - COM-17.05.E | PRESA TV / FM | 17.05.E | EQUIPS COMUNICACIONS¦TELEVISIÓ-FM¦PRESA TV / FM | COMUNICACIONS |  |  |  | ENS.SNH-09315.EDP.P1. | 2 | PRESES DE TV P1 |  | 1 | [132 empty] | 95728efb-8bcd-4d8a-aa4f-9e2e812941ea | f53a7032-a724-499a-92a2-15ce1c79a76f
Lot 03 | SNH-09315 | SNH-09315 - COM-17.07 | PORTERS I AVISOS | 17.07 | EQUIPS COMUNICACIONS¦PORTERS I AVISOS | COMUNICACIONS |  |  |  | ENS.SNH-09315.EDP.P0.CONS. | 1 | PORTER CONSERGERIA |  | 1 | [132 empty] | ea4e5ac5-d4fd-49ad-aa7e-45db37c5c2cc | 8ef21946-f03c-48e5-afd1-4bd20fe7f2c1
Lot 03 | SNH-09315 | SNH-09315 - COM-17.07 | PORTERS I AVISOS | 17.07 | EQUIPS COMUNICACIONS¦PORTERS I AVISOS | COMUNICACIONS |  |  |  | ENS.SNH-09315.EDP.P0.SPROF. | 1 | PORTER SALA PROFESSORS |  | 1 | [132 empty] | ea4e5ac5-d4fd-49ad-aa7e-45db37c5c2cc | 4ac21c9c-bdfb-4830-a400-29ef847fdae0
Lot 03 | SNH-09315 | SNH-09315 - COM-17.07 | PORTERS I AVISOS | 17.07 | EQUIPS COMUNICACIONS¦PORTERS I AVISOS | COMUNICACIONS |  |  |  | ENS.SNH-09315.EDP.P-S.E01. | 1 | PORTER ENTRADA INFANTIL |  | 1 | [132 empty] | ea4e5ac5-d4fd-49ad-aa7e-45db37c5c2cc | 9eb445f8-24c5-4eed-9021-2358c32ed521
Lot 03 | SNH-09315 | SNH-09315 - COM-17.09.A | RACK VEU I DADES | 17.09.A | EQUIPS COMUNICACIONS¦VEU I DADES¦RACK | COMUNICACIONS |  |  |  | ENS.SNH-09315.EDP.P0.STEC2. | 1 | RACK DE VEU I DADES |  | 1 | [132 empty] | 9537f424-0003-4df4-8e50-33211a9d1328 | 45de1511-3117-454e-8ee8-6e572a50ac6a
Lot 03 | SNH-09315 | SNH-09315 - COM-17.09.B | PRESES VEU I DADES | 17.09.B | EQUIPS COMUNICACIONS¦VEU I DADES¦ PRESES | COMUNICACIONS |  |  |  | ENS.SNH-09315.EDP.P0. | 39 | PRESES VEU I DADES P0 |  | 1 | [132 empty] | 96220405-1b91-4a6a-84f9-c33eef032cf0 | 8013f92e-7e86-4316-a8a4-224bc2eb5551
Lot 03 | SNH-09315 | SNH-09315 - COM-17.09.B | PRESES VEU I DADES | 17.09.B | EQUIPS COMUNICACIONS¦VEU I DADES¦ PRESES | COMUNICACIONS |  |  |  | ENS.SNH-09315.EDP.P1. | 69 | PRESES VEU I DADES P1 |  | 1 | [132 empty] | 96220405-1b91-4a6a-84f9-c33eef032cf0 | e4a32feb-8dc0-4be0-b258-b36bb1f8a6ac
Lot 03 | SNH-09315 | SNH-09315 - COM-17.09.B | PRESES VEU I DADES | 17.09.B | EQUIPS COMUNICACIONS¦VEU I DADES¦ PRESES | COMUNICACIONS |  |  |  | ENS.SNH-09315.EDP.P-S. | 15 | PRESES VEU I DADES PS |  | 1 | [132 empty] | 96220405-1b91-4a6a-84f9-c33eef032cf0 | d08d864b-f6c0-4a91-abd3-33fad42a687e
Lot 03 | SNH-09315 | SNH-09315 - FON-01.05 | TERMOS | 01.05 | GENERADORS D'ENERGIA¦TERMOS | LEGIONEL·LA |  |  |  | ENS.SNH-09315.EDP.P0.LAB1. | 1 | TERMO WC MESTRES 50L |  | 1 |  | THERMOR | VM30N4 1709 |  |  | 2011-08-01 | [9 empty] | < 70 kW | 0 |  |  | 0 |  |  | 0 | 50 |  |  |  | 0.05 | [104 empty] | 740f697b-acab-43f1-a584-3bade40299c1 | c53074fa-9ca3-4ce5-b6ba-e873c82a7a83
Lot 03 | SNH-09315 | SNH-09315 - FON-01.05 | TERMOS | 01.05 | GENERADORS D'ENERGIA¦TERMOS | LEGIONEL·LA |  |  |  | ENS.SNH-09315.EDP.P-S.AUINF1. | 1 | TERMO WC INFANTIL 1 30L |  | 1 |  | THERMOR | 231024 |  |  | 2011-08-01 | [9 empty] | < 70 kW | 0 |  |  | 0 |  |  | 0 | 50 |  |  |  | 0.03 | [104 empty] | 740f697b-acab-43f1-a584-3bade40299c1 | f029d2d5-1a29-4a85-8c68-fad426cbb175
Lot 03 | SNH-09315 | SNH-09315 - FON-01.05 | TERMOS | 01.05 | GENERADORS D'ENERGIA¦TERMOS | LEGIONEL·LA |  |  |  | ENS.SNH-09315.EDP.P-S.AUINF2. | 1 | TERMO WC INFANTIL 2 30L |  | 1 |  | THERMOR | 231024 |  |  | 2011-08-01 | [9 empty] | < 70 kW | 0 |  |  | 0 |  |  | 0 | 50 |  |  |  | 0.03 | [104 empty] | 740f697b-acab-43f1-a584-3bade40299c1 | 45eb6def-3436-4f35-9d29-e6f95c65b4d6
Lot 03 | SNH-09315 | SNH-09315 - FON-01.05 | TERMOS | 01.05 | GENERADORS D'ENERGIA¦TERMOS | LEGIONEL·LA |  |  |  | ENS.SNH-09315.EDP.P-S.STEC1. | 1 | TERMO QUARTO RENTADORES 30L |  | 1 |  | THERMOR | 231024 |  |  | 2011-08-01 | [9 empty] | < 70 kW | 0 |  |  | 0 |  |  | 0 | 50 |  |  |  | 0.03 | [104 empty] | 740f697b-acab-43f1-a584-3bade40299c1 | 5dbe202d-a605-4bc9-9b05-5e253a83189e
Lot 03 | SNH-09315 | SNH-09315 - FON-04.02 | DIPÒSIT EXPANSIÓ | 04.02 | FLUIDS I GASOS¦DIPÒSIT EXPANSIÓ | FONTANERIA |  |  |  | ENS.SNH-09315.EDP.P0.STEC3. | 1 | VAS EXPANSIÓ 1 ACUMULADOR |  | 1 |  | IBAIONDO | 35-AMF-P-PLUS | 4496030018 |  | 2011-08-01 | [9 empty] | > 70 kW | [11 empty] | 0.035 | 0 | [103 empty] | 3fcadd30-894a-4836-9e0a-fa1783998752 | 789a83cf-4e26-4986-b726-7ae4a69b7a52
Lot 03 | SNH-09315 | SNH-09315 - FON-04.02 | DIPÒSIT EXPANSIÓ | 04.02 | FLUIDS I GASOS¦DIPÒSIT EXPANSIÓ | FONTANERIA |  |  |  | ENS.SNH-09315.EDP.P0.STEC3. | 1 | VAS EXPANSIÓ 2 CALDERA 1 |  | 1 |  | WAFT | MB 018456 | 0330002146 |  | 2011-08-01 | [9 empty] | > 70 kW | [11 empty] | 0.105 | 0 | [103 empty] | 3fcadd30-894a-4836-9e0a-fa1783998752 | efc00013-4ce3-4c84-b1de-1d53b18b41a6
Lot 03 | SNH-09315 | SNH-09315 - FON-04.02 | DIPÒSIT EXPANSIÓ | 04.02 | FLUIDS I GASOS¦DIPÒSIT EXPANSIÓ | FONTANERIA |  |  |  | ENS.SNH-09315.EDP.P0.STEC3. | 1 | VAS EXPANSIÓ 3 CALDERA 2 |  | 1 |  | IBAIONDO | 50-CMF-P | 4639240162 |  | 2011-08-01 | [9 empty] | > 70 kW | [11 empty] | 0.05 | 0 | [103 empty] | 3fcadd30-894a-4836-9e0a-fa1783998752 | 7af1b38c-a5f1-4c9a-8d26-047b8505515c
Lot 03 | SNH-09315 | SNH-09315 - FON-04.02 | DIPÒSIT EXPANSIÓ | 04.02 | FLUIDS I GASOS¦DIPÒSIT EXPANSIÓ | FONTANERIA |  |  |  | ENS.SNH-09315.EDP.P0.STEC3. | 1 | VAS EXPANSIÓ ACUM SOLAR |  | 1 |  | IBAIONDO | 35-AMF-P-PLUS | 4496030008 |  | 2011-08-01 | [9 empty] | < 70 kW | [11 empty] | 0.035 | 0 | [103 empty] | 3fcadd30-894a-4836-9e0a-fa1783998752 | 871c39bb-85d3-43e5-bd46-3d0de5e07c05
Lot 03 | SNH-09315 | SNH-09315 - FON-04.02 | DIPÒSIT EXPANSIÓ | 04.02 | FLUIDS I GASOS¦DIPÒSIT EXPANSIÓ | FONTANERIA |  |  |  | ENS.SNH-09315.EDP.P0.STEC3. | 1 | VAS EXPANSIÓ GRUP CONTROL SOLAR |  | 1 |  | VAREM | MO24-CEE | B3952084 |  | 2011-08-01 | [9 empty] | < 70 kW | [11 empty] | 0.06 | 0 | [103 empty] | 3fcadd30-894a-4836-9e0a-fa1783998752 | 8875a468-77d4-4651-8049-2bc2351eb3ce
Lot 03 | SNH-09315 | SNH-09315 - FON-04.05 | DIPÒSIT ACUMULADOR ACS | 04.05 | FLUIDS I GASOS¦DIPÒSIT ACUMULADOR ACS | LEGIONEL·LA |  |  |  | ENS.SNH-09315.EDP.P0.STEC3. | 1 | DIPÒSIT ACUMULADOR ACS |  | 1 |  | IDROGAS | CU500M1P | CV0053877 |  | 2011-08-01 | [9 empty] | > 70 kW | [11 empty] | 0.5 | [104 empty] | 50aef9ab-ac75-486e-8329-056c759e4d69 | e54d8908-ab8c-47b1-a00f-3670ab76dd37
Lot 03 | SNH-09315 | SNH-09315 - FON-04.20 | FILTRE DE PARTÍCULES D’AFCH | 04.20 | FLUIDS I GASOS¦FILTRE DE PARTÍCULES D’AFCH | FONTANERIA |  |  |  | ENS.SNH-09315.UB.SQ. | 1 | FILTRE AFCH ARMARI COMPTADOR |  | 1 | [5 empty] | 2011-08-01 | [126 empty] | 7ec0bde0-ed99-4a1f-aa4f-3951459f145f | f6ace627-17b4-4c1b-83ad-c7237e82bf1d
Lot 03 | SNH-09315 | SNH-09315 - FON-04.22 | SISTEMES D'APROFITAMENT D'AIGÜES PLUVIALS | 04.22 | FLUIDS I GASOS¦SISTEMES D'APROFITAMENT D'AIGÜES PLUVIALS | FONTANERIA |  |  |  | ENS.SNH-09315.EDP.P0.VEST. | 1 | SISTEMA D'APROFITAMENT D'AIGÜES PLUVIALS |  | 1 | [5 empty] | 2011-08-01 | [126 empty] | 9b2cba91-133c-4c20-a305-bddf35c8beb2 | 29229476-97e7-474f-8965-0e0c0f28d015
Lot 03 | SNH-09315 | SNH-09315 - FON-05.01.A.B | FONTANERÍA | 10.02.C | APARELLS SANITARIS I AIXETERIA¦AIXETERIA¦AIXETES AFS | FONTANERIA |  |  |  | ENS.SNH-09315.UB.PT1. | 1 | FONT PATI INFANTIL |  | 1 | [132 empty] | e1102511-dfa5-4a89-9e0c-84f39dbf6983 | b054b7f4-fb20-4422-b313-f9f95907920c
Lot 03 | SNH-09315 | SNH-09315 - FON-05.01.A.B | FONTANERÍA | 10.02.C | APARELLS SANITARIS I AIXETERIA¦AIXETERIA¦AIXETES AFS | FONTANERIA |  |  |  | ENS.SNH-09315.UB.PT3. | 2 | FONT PATI PRIMÀRIA |  | 1 | [132 empty] | e1102511-dfa5-4a89-9e0c-84f39dbf6983 | 6ebda518-5354-4037-a056-336de8a8cc69
Lot 03 | SNH-09315 | SNH-09315 - FON-10.01.A | AIGÜERES | 10.01.A | APARELLS SANITARIS I AIXETERIA¦APARELLS SANITARIS¦AIGÜERES | FONTANERIA |  |  |  | ENS.SNH-09315.EDP.P0. | 7 | AIGÜERES P0 CUINA |  | 1 | [5 empty] | 2011-08-01 | [126 empty] | 9b29192e-a598-4a14-9e21-dc78b8c76f58 | 485c4837-7866-4101-93c8-1cfbdc5901e7
Lot 03 | SNH-09315 | SNH-09315 - FON-10.01.B | PLATS DE DUTXA | 10.01.B | APARELLS SANITARIS I AIXETERIA¦APARELLS SANITARIS¦PLATS DE DUTXA | FONTANERIA |  |  |  | ENS.SNH-09315.EDP.P0. | 5 | PLATS DE DUTXA P0 |  | 1 | [5 empty] | 2011-08-01 | [126 empty] | e13e6b87-b80d-425d-ad8d-4511521a98c4 | 609cfad1-aa90-43fe-9997-14574865d742
Lot 03 | SNH-09315 | SNH-09315 - FON-10.01.D | INODOR | 10.01.D | APARELLS SANITARIS I AIXETERIA¦APARELLS SANITARIS¦INODOR | FONTANERIA |  |  |  | ENS.SNH-09315.EDP.P0. | 20 | INODORS P0 |  | 1 | [5 empty] | 2011-08-01 | [23 empty] | Motxilla | [102 empty] | 258e67e8-d49f-4547-a3e7-1c95df5dfd87 | 66ded897-d15e-4521-941f-0e24952a051f
Lot 03 | SNH-09315 | SNH-09315 - FON-10.01.D | INODOR | 10.01.D | APARELLS SANITARIS I AIXETERIA¦APARELLS SANITARIS¦INODOR | FONTANERIA |  |  |  | ENS.SNH-09315.EDP.P1. | 14 | INODORS P1 |  | 1 | [5 empty] | 2011-08-01 | [23 empty] | Motxilla | [102 empty] | 258e67e8-d49f-4547-a3e7-1c95df5dfd87 | 7062bde5-6caf-4e92-8099-3fe66db42bb2
Lot 03 | SNH-09315 | SNH-09315 - FON-10.01.D | INODOR | 10.01.D | APARELLS SANITARIS I AIXETERIA¦APARELLS SANITARIS¦INODOR | FONTANERIA |  |  |  | ENS.SNH-09315.EDP.P-S. | 13 | INODORS PS |  | 1 | [5 empty] | 2011-08-01 | [23 empty] | Motxilla | [102 empty] | 258e67e8-d49f-4547-a3e7-1c95df5dfd87 | 9ed82367-22bc-4ce3-a435-34f2fa0193d6
Lot 03 | SNH-09315 | SNH-09315 - FON-10.01.E | ABOCADOR | 10.01.E | APARELLS SANITARIS I AIXETERIA¦APARELLS SANITARIS¦ABOCADOR | FONTANERIA |  |  |  | ENS.SNH-09315.EDP.P0. | 1 | ABOCADOR P0 |  | 1 | [5 empty] | 2011-08-01 | [126 empty] | 2c5f6e0d-7e15-4391-94f8-a3f7aae71501 | cad05b53-4460-48ab-86df-db7e289de5b7
Lot 03 | SNH-09315 | SNH-09315 - FON-10.01.E | ABOCADOR | 10.01.E | APARELLS SANITARIS I AIXETERIA¦APARELLS SANITARIS¦ABOCADOR | FONTANERIA |  |  |  | ENS.SNH-09315.EDP.P1. | 1 | ABOCADOR P1 |  | 1 | [5 empty] | 2011-08-01 | [126 empty] | 2c5f6e0d-7e15-4391-94f8-a3f7aae71501 | 6a8c39a1-21c1-47cb-855f-c5b6b2da0ed9
Lot 03 | SNH-09315 | SNH-09315 - FON-10.01.E | ABOCADOR | 10.01.E | APARELLS SANITARIS I AIXETERIA¦APARELLS SANITARIS¦ABOCADOR | FONTANERIA |  |  |  | ENS.SNH-09315.EDP.P-S. | 1 | ABOCADOR PS |  | 1 | [5 empty] | 2011-08-01 | [126 empty] | 2c5f6e0d-7e15-4391-94f8-a3f7aae71501 | 507b0cf1-03bd-487e-b93c-0a3e8775a962
Lot 03 | SNH-09315 | SNH-09315 - FON-10.01.F | LAVABOS | 10.01.F | APARELLS SANITARIS I AIXETERIA¦APARELLS SANITARIS¦LAVABOS | FONTANERIA |  |  |  | ENS.SNH-09315.EDP.P0. | 17 | LAVABOS P0 (AULES I BANYS) |  | 1 | [5 empty] | 2011-08-01 | [126 empty] | b7d0cd58-8844-4d12-bfc9-1aaf944efb2e | 42da18c0-a5ac-48db-bb3b-4d1c42bd23d7
Lot 03 | SNH-09315 | SNH-09315 - FON-10.01.F | LAVABOS | 10.01.F | APARELLS SANITARIS I AIXETERIA¦APARELLS SANITARIS¦LAVABOS | FONTANERIA |  |  |  | ENS.SNH-09315.EDP.P1. | 23 | LAVABOS P1 (AULES I BANYS) |  | 1 | [5 empty] | 2011-08-01 | [126 empty] | b7d0cd58-8844-4d12-bfc9-1aaf944efb2e | d60edf83-ea8d-42aa-b1da-a68f9c95b498
Lot 03 | SNH-09315 | SNH-09315 - FON-10.01.F | LAVABOS | 10.01.F | APARELLS SANITARIS I AIXETERIA¦APARELLS SANITARIS¦LAVABOS | FONTANERIA |  |  |  | ENS.SNH-09315.EDP.P-S. | 13 | LAVABOS PS (AULES I BANYS) |  | 1 | [5 empty] | 2011-08-01 | [126 empty] | b7d0cd58-8844-4d12-bfc9-1aaf944efb2e | d1962ebf-cb9f-4cc4-86df-8adf4b79d1c0
Lot 03 | SNH-09315 | SNH-09315 - FON-10.01.G | SAFREIG | 10.01.G | APARELLS SANITARIS I AIXETERIA¦APARELLS SANITARIS¦SAFREIG | FONTANERIA |  |  |  | ENS.SNH-09315.EDP.P-S. | 1 | AIXETA RENTADORA / SAFAREIG |  | 1 | [5 empty] | 2011-08-01 | [126 empty] | 9febcd63-2af1-42fa-832d-687fb1c6add8 | 25d57a82-41d3-4ac8-93b4-e13986f67025
Lot 03 | SNH-09315 | SNH-09315 - FON-10.02.B | AIXETES ACS | 10.02.B | APARELLS SANITARIS I AIXETERIA¦AIXETERIA¦AIXETES ACS | LEGIONEL·LA |  |  |  | ENS.SNH-09315.EDP.P0. | 25 | AIXETES ACS P0 |  | 1 | [5 empty] | 2011-08-01 | [24 empty] | Polsador | [101 empty] | 926c6dbd-276c-451e-9c7d-7ffc54f31865 | fc53a872-5150-48f2-bf92-2caf38274d90
Lot 03 | SNH-09315 | SNH-09315 - FON-10.02.B | AIXETES ACS | 10.02.B | APARELLS SANITARIS I AIXETERIA¦AIXETERIA¦AIXETES ACS | LEGIONEL·LA |  |  |  | ENS.SNH-09315.EDP.P-S. | 3 | AIXETES ACS PS |  | 1 | [5 empty] | 2011-08-01 | [24 empty] | Polsador | [101 empty] | 926c6dbd-276c-451e-9c7d-7ffc54f31865 | 9a299260-6881-404a-9ea5-04b4626be5b6
Lot 03 | SNH-09315 | SNH-09315 - FON-10.02.C | AIXETES AFS | 10.02.C | APARELLS SANITARIS I AIXETERIA¦AIXETERIA¦AIXETES AFS | LEGIONEL·LA |  |  |  | ENS.SNH-09315.EDP.P0. | 31 | AIXETES AFS P0 |  | 1 | [5 empty] | 2011-08-01 | [24 empty] | Polsador | [101 empty] | c1bdf4e8-a700-4e67-a178-de7d00366cdf | df0123ee-aa33-49dc-b552-0605221902dd
Lot 03 | SNH-09315 | SNH-09315 - FON-10.02.C | AIXETES AFS | 10.02.C | APARELLS SANITARIS I AIXETERIA¦AIXETERIA¦AIXETES AFS | LEGIONEL·LA |  |  |  | ENS.SNH-09315.EDP.P1. | 32 | AIXETES AFS P1 |  | 1 | [5 empty] | 2011-08-01 | [24 empty] | Polsador | [101 empty] | c1bdf4e8-a700-4e67-a178-de7d00366cdf | 26328468-707a-4693-9919-3ed4db075fcd
Lot 03 | SNH-09315 | SNH-09315 - FON-10.02.C | AIXETES AFS | 10.02.C | APARELLS SANITARIS I AIXETERIA¦AIXETERIA¦AIXETES AFS | LEGIONEL·LA |  |  |  | ENS.SNH-09315.EDP.P-S. | 14 | AIXETES AFS PS |  | 1 | [5 empty] | 2011-08-01 | [24 empty] | Polsador | [101 empty] | c1bdf4e8-a700-4e67-a178-de7d00366cdf | 255b2b19-352a-44f5-8a4a-1fd032cda4db
Lot 03 | SNH-09315 | SNH-09315 - FON-34.02 | INSTAL·LACIÓ ACS | 34.02 | INSTAL·LACIONS¦INSTAL·LACIÓ ACS | LEGIONEL·LA |  |  |  | ENS.SNH-09315.EDP. | 1 | INSTAL·LACIÓ ACS EDIFICI |  | 1 | [5 empty] | 2011-08-01 | [9 empty] | > 70 kW | [116 empty] | 2242bb8a-ec24-425b-9f39-096cd03310b1 | fbf87c62-a524-4d9f-b469-a359342e3387
Lot 03 | SNH-09315 | SNH-09315 - FON-34.03 | INSTAL·LACIÓ AFS | 34.03 | INSTAL·LACIONS¦INSTAL·LACIÓ AFS | LEGIONEL·LA |  |  |  | ENS.SNH-09315.EDP. | 1 | INSTAL·LACIÓ AFS EDIFICI |  | 1 | [5 empty] | 2011-08-01 | [126 empty] | f69bd056-1bae-4a03-8ee1-e4e33569ae10 | 6edf46cd-824a-4468-a74e-b0a9ae4dad4d
Lot 03 | SNH-09315 | SNH-09315 - FOT-42.01 | INSTAL·LACIÓ FOTOVOLTAICA | 42.01 | FOTOVOLTAICA¦INSTAL·LACIÓ FOTOVOLTAICA | FOTOVOLTAICA |  |  |  | ENS.SNH-09315.EDP. | 1 | Instal·lació fotovoltaica |  | 1 | [5 empty] | 2023-12-29 | [25 empty] | 100 | 126.825 | [42 empty] | 577.7 | [56 empty] | fc8767da-cce5-4f98-b616-05c3a6363155 | 407de4a5-a8a9-4db3-bf23-b383b5a31c78
Lot 03 | SNH-09315 | SNH-09315 - FOT-42.02 | INVERSOR FOTOVOLTAIC | 42.02 | FOTOVOLTAICA¦INVERSORS | FOTOVOLTAICA |  |  |  | ENS.SNH-09315.EDP. | 1 | Inversor 1 |  | 1 |  | Huawei | SUN2000-50KTL-M3 | ES2310110094 |  | 2023-12-22 | [25 empty] | 50 | [100 empty] | 78e2e92d-a635-4527-8189-9b2217888c16 | 2df1541f-d611-426e-8d90-745155115874
Lot 03 | SNH-09315 | SNH-09315 - FOT-42.02 | INVERSOR FOTOVOLTAIC | 42.02 | FOTOVOLTAICA¦INVERSORS | FOTOVOLTAICA |  |  |  | ENS.SNH-09315.EDP. | 1 | Inversor 2 |  | 1 |  | Huawei | SUN2000-50KTL-M3 | ES231011108 |  | 2023-12-22 | [25 empty] | 50 | [100 empty] | 78e2e92d-a635-4527-8189-9b2217888c16 | cda526ac-e996-4553-895e-b03fd1b9a115
Lot 03 | SNH-09315 | SNH-09315 - FOT-42.03 | PANELLS FOTOVOLTAICS | 42.03 | FOTOVOLTAICA¦PANELLS FOTOVOLTAICS | FOTOVOLTAICA |  |  |  | ENS.SNH-09315.EDP. | 267 | Grup 1 Coberta edifici principal |  | 1 |  | Astronergy | CHSM60N(DG)/F-HC-475 |  |  | 2023-12-22 | [26 empty] | 0.475 |  | 0.22 | 0.004 | 0.0029 | [95 empty] | 252b2777-9089-4dba-8dd1-873ec0b19a74 | 5188d1a2-ae09-44a3-b1ac-8df1d5c0566b
Lot 03 | SNH-09315 | SNH-09315 - FOT-42.04 | ESTRUCTURA DE SUPORTACIÓ FOTOVOLTAICA | 42.04 | FOTOVOLTAICA¦ESTRUCTURA DE SUPORTACIÓ | FOTOVOLTAICA |  |  |  | ENS.SNH-09315.EDP. | 267 | Grup 1 Coberta edifici principal |  | 1 |  | Sunfer | 29.1H |  |  | 2023-12-22 | [31 empty] | Triangular d'alumini autoportant amb llastres de formigó sobre coberta plana | [94 empty] | f944a201-5375-48cc-9c59-6f4c41f2f054 | 9f56e103-758b-4947-b4b3-32ce8367828d
Lot 03 | SNH-09315 | SNH-09315 - FOT-42.05 | EQUIPS ADDICIONALS FOTOVOLTAICA | 42.05 | FOTOVOLTAICA¦EQUIP ADDICIONAL | FOTOVOLTAICA |  |  |  | ENS.SNH-09315.EDP. | 1 | Equip d'injecció 0 |  | 1 |  | Janitza | UMG 103-CBM | 7525/0768 |  | 2024-02-26 | [126 empty] | 8ae1d84e-72ff-438d-86a0-4f99f7215d49 | 359c07d0-1c69-40c8-93e3-10d32e9b4311
Lot 03 | SNH-09315 | SNH-09315 - FOT-42.07 | CONCENTRADOR DE DADES | 42.07 | FOTOVOLTAICA¦CONCENTRADOR DE DADES | FOTOVOLTAICA |  |  |  | ENS.SNH-09315.EDP. | 1 | Registrador de dades |  | 1 |  | Huawei | SmartLogger3000A |  |  | 2024-03-26 | [126 empty] | fea069ee-055e-4813-b62d-ed28788fc6b4 | fc997efe-78cf-42c1-9c6a-312c7b459245
Lot 03 | SNH-09315 | SNH-09315 - FOT-42.08.07 | SENSOR COMBINAT | 42.08.07 | FOTOVOLTAICA¦ELEMENTS DE CAMP¦SENSOR COMBINAT | FOTOVOLTAICA |  |  |  | ENS.SNH-09315.EDP. | 1 | Estació meteorològica |  | 1 |  | Ingenieurbüro | Si-RS485TC-2T-MB |  |  | 2024-03-26 | [126 empty] | 9a76716d-64e6-45ff-b50f-54cf364c3d90 | 41e8e904-c320-4102-8873-b9b8219ae1c1
Lot 03 | SNH-09315 | SNH-09315 - GAS-34.04 | INSTAL·LACIÓ GAS | 34.04 | INSTAL·LACIONS¦INSTAL·LACIÓ GAS | GAS COMBUSTIBLE |  |  |  | ENS.SNH-09315.EDP. | 1 | INSTAL·LACIÓ DE GAS |  | 1 | [5 empty] | 2011-08-11 | [126 empty] | cb23f73a-1660-4243-89d9-dad1eaaed012 | c549aa92-6c15-4ba8-ba3f-9a6f012c169e
Lot 03 | SNH-09315 | SNH-09315 - JAR-27.10 | REG | 27.10 | JARDINERIA¦REG | JARDINERIA |  |  |  | ENS.SNH-09315.UB. | 1 | SISTEMA DE REG AUTOMÀTIC |  | 1 | [132 empty] | 3477081d-b799-4cbd-bbd2-1127671a804c | 26496ae1-a2e6-4a9a-86e8-1ddb6bdb03c3
Lot 03 | SNH-09315 | SNH-09315 - JAR-27.10 | REG | 27.10 | JARDINERIA¦REG | JARDINERIA |  |  |  | ENS.SNH-09315.UB. | 1 | SISTEMA DE REG AUTOMÀTIC2 |  | 1 | [132 empty] | 3477081d-b799-4cbd-bbd2-1127671a804c | 5f909764-baec-4f24-bbd3-23b9c84115b5
Lot 03 | SNH-09315 | SNH-09315 - JAR-27.10 | REG | 27.10 | JARDINERIA¦REG | JARDINERIA |  |  |  | ENS.SNH-09315.UB. | 1 | SISTEMA DE REG AUTOMÀTIC3 |  | 1 | [132 empty] | 3477081d-b799-4cbd-bbd2-1127671a804c | d317d37d-b78f-4db1-9076-30a88410d267
Lot 03 | SNH-09315 | SNH-09315 - JAR-27.10 | REG | 27.10 | JARDINERIA¦REG | JARDINERIA |  |  |  | ENS.SNH-09315.UB. | 1 | SISTEMA DE REG AUTOMÀTIC4 |  | 1 | [132 empty] | 3477081d-b799-4cbd-bbd2-1127671a804c | d5fbc0f7-dd13-40de-97b3-5577bf05ab4a
Lot 03 | SNH-09315 | SNH-09315 - JAR-27.10 | REG | 27.10 | JARDINERIA¦REG | JARDINERIA |  |  |  | ENS.SNH-09315.UB. | 1 | SISTEMA DE REG AUTOMÀTIC5 |  | 1 | [132 empty] | 3477081d-b799-4cbd-bbd2-1127671a804c | 2a26c617-9f38-4bcc-bbd9-78fe8685cb5d
Lot 03 | SNH-09315 | SNH-09315 - JAR-27.10 | REG | 27.10 | JARDINERIA¦REG | JARDINERIA |  |  |  | ENS.SNH-09315.UB. | 1 | SISTEMA DE REG AUTOMÀTIC6 |  | 1 | [132 empty] | 3477081d-b799-4cbd-bbd2-1127671a804c | fe66b707-61ae-4115-ace9-824554820b96
Lot 03 | SNH-09315 | SNH-09315 - JAR-27.10 | REG | 27.10 | JARDINERIA¦REG | JARDINERIA |  |  |  | ENS.SNH-09315.UB. | 1 | SISTEMA DE REG AUTOMÀTIC7 |  | 1 | [132 empty] | 3477081d-b799-4cbd-bbd2-1127671a804c | 736da573-739e-4187-99b7-b488c3c1fb9a
Lot 03 | SNH-09315 | SNH-09315 - JAR-27.10 | REG | 27.10 | JARDINERIA¦REG | JARDINERIA |  |  |  | ENS.SNH-09315.UB. | 1 | SISTEMA DE REG AUTOMÀTIC8 |  | 1 | [132 empty] | 3477081d-b799-4cbd-bbd2-1127671a804c | 44ce28ca-76d4-4e9b-8d1b-f34a29db0db6
Lot 03 | SNH-09315 | SNH-09315 - OBR-25.10 | SISTEMES DE PROTECCIÓ CONTRA CAIGUDES (LINIA DE VIDA) | 25.10 | ELEMENTS CONSTRUCTIUS¦SISTEMES DE PROTECCIÓ CONTRA CAIGUDES INDIVIDUALS | OBRA CIVIL |  |  |  | ENS.SNH-09315.EDP.PC. | 1 | LÍNIA DE VIDA |  | 1 |  | FAMATEC TECHNOLOGY | [130 empty] | 69edad0f-168a-4bb0-8096-561fcbcee17c | 4880153e-0e8d-4be8-b75d-712ed0130932
Lot 03 | SNH-09315 | SNH-09315 - PRO-11.01 | DETECTORS PCI | 11.01 | CONTRAINCENDIS¦DETECTORS | PROTECCIÓ CONTRA INCENDIS |  |  |  | ENS.SNH-09315.EDP.P0.STEC3. | 2 | DETECTORS TERMOVELOCIMÈTRICS SALA CALDERES |  | 1 | [5 empty] | 2011-11-25 | [40 empty] | Termovelocimètrics | [85 empty] | cf42d924-dac6-43f8-8268-6d44a1825b0f | e4cc3c1b-8e2e-451b-bf2a-8f90547536e9
Lot 03 | SNH-09315 | SNH-09315 - PRO-11.03 | PULSADORS D'ALARMA PCI | 11.03 | CONTRAINCENDIS¦PULSADORS D'ALARMA | PROTECCIÓ CONTRA INCENDIS |  |  |  | ENS.SNH-09315.EDP.P0. | 4 | POLSADORS ALARMA INCENDIS P0 |  | 1 | [5 empty] | 2011-11-25 | [126 empty] | 3464bfe2-5851-447c-9cfd-4b3afb2c6d4d | 8825b1f8-982f-44aa-a71b-060cafca22c8
Lot 03 | SNH-09315 | SNH-09315 - PRO-11.03 | PULSADORS D'ALARMA PCI | 11.03 | CONTRAINCENDIS¦PULSADORS D'ALARMA | PROTECCIÓ CONTRA INCENDIS |  |  |  | ENS.SNH-09315.EDP.P1. | 5 | POLSADORS ALARMA INCENDIS P1 |  | 1 | [5 empty] | 2011-11-25 | [126 empty] | 3464bfe2-5851-447c-9cfd-4b3afb2c6d4d | 81e3ce90-e09c-4235-bbfd-9a9a85b89490
Lot 03 | SNH-09315 | SNH-09315 - PRO-11.03 | PULSADORS D'ALARMA PCI | 11.03 | CONTRAINCENDIS¦PULSADORS D'ALARMA | PROTECCIÓ CONTRA INCENDIS |  |  |  | ENS.SNH-09315.EDP.P-S. | 2 | POLSADORS ALARMA INCENDIS PS |  | 1 | [5 empty] | 2011-11-25 | [126 empty] | 3464bfe2-5851-447c-9cfd-4b3afb2c6d4d | 4521b003-438f-49e9-81d6-0ea154945041
Lot 03 | SNH-09315 | SNH-09315 - PRO-11.04 | SIRENES ALARMES PCI | 11.04 | CONTRAINCENDIS¦SIRENES ALARMES | PROTECCIÓ CONTRA INCENDIS |  |  |  | ENS.SNH-09315.EDP.P0. | 4 | SIRENES D'INCENDIS P0 |  | 1 | [5 empty] | 2011-11-25 | [126 empty] | d4ad910c-329f-4bba-87ff-c099e24aa57c | 4acc4e7a-7c05-4e2f-a40e-db8ed2386cd7
Lot 03 | SNH-09315 | SNH-09315 - PRO-11.04 | SIRENES ALARMES PCI | 11.04 | CONTRAINCENDIS¦SIRENES ALARMES | PROTECCIÓ CONTRA INCENDIS |  |  |  | ENS.SNH-09315.EDP.P1. | 5 | SIRENES D'INCENDIS P1 |  | 1 | [5 empty] | 2011-11-25 | [126 empty] | d4ad910c-329f-4bba-87ff-c099e24aa57c | bbe6621c-365a-4768-b495-52cb2de69961
Lot 03 | SNH-09315 | SNH-09315 - PRO-11.04 | SIRENES ALARMES PCI | 11.04 | CONTRAINCENDIS¦SIRENES ALARMES | PROTECCIÓ CONTRA INCENDIS |  |  |  | ENS.SNH-09315.EDP.P-S. | 2 | SIRENES D'INCENDIS PS |  | 1 | [5 empty] | 2011-11-25 | [126 empty] | d4ad910c-329f-4bba-87ff-c099e24aa57c | 18bfc13f-b332-4772-a1ca-388c38990ce3
Lot 03 | SNH-09315 | SNH-09315 - PRO-11.06 | CENTRALS DETECCIÓ PCI | 11.06 | CONTRAINCENDIS¦CENTRALS DETECCIÓ | PROTECCIÓ CONTRA INCENDIS |  |  |  | ENS.SNH-09315.EDP.P0.CONS. | 1 | CENTRAL D'INCENDIS |  | 1 |  | PLANA FABREGA | EN54-2/4 | no disposa |  | 2011-11-25 | [126 empty] | 05cedaf0-6011-4b33-93ca-60973cf7150d | 28233381-e15e-4377-ab24-b703b11da507
Lot 03 | SNH-09315 | SNH-09315 - PRO-11.07 | BIE | 11.07 | CONTRAINCENDIS¦EQUIPS MÀNEGA | PROTECCIÓ CONTRA INCENDIS |  |  |  | ENS.SNH-09315.EDP.P0.AUSUP1. | 1 | BIE DAVANT AULA A4 P0 | 072d34 | 1 | [5 empty] | 2011-11-25 |  |  |  | descripción de materiales, medidas y puntos interesantes del equipo. | [122 empty] | 4f60187d-3468-4bf1-82ee-2005d185e8c7 | 76e2d349-7a0e-4ed2-a864-0eb02d8fd6ad
Lot 03 | SNH-09315 | SNH-09315 - PRO-11.07 | BIE | 11.07 | CONTRAINCENDIS¦EQUIPS MÀNEGA | PROTECCIÓ CONTRA INCENDIS |  |  |  | ENS.SNH-09315.EDP.P0.COM. | 1 | BIE MENJADOR P0 | 072d31 | 1 | [5 empty] | 2011-11-25 |  |  |  | descripción de materiales, medidas y puntos interesantes del equipo. | [122 empty] | 4f60187d-3468-4bf1-82ee-2005d185e8c7 | 65af1588-b286-4c34-a4fc-e6d44cd34bc1
Lot 03 | SNH-09315 | SNH-09315 - PRO-11.07 | BIE | 11.07 | CONTRAINCENDIS¦EQUIPS MÀNEGA | PROTECCIÓ CONTRA INCENDIS |  |  |  | ENS.SNH-09315.EDP.P0.GIM. | 1 | BIE GIMNÀS P0 | 072d30 | 1 | [5 empty] | 2011-11-25 |  |  |  | descripción de materiales, medidas y puntos interesantes del equipo. | [122 empty] | 4f60187d-3468-4bf1-82ee-2005d185e8c7 | 4ca9c72a-0699-4a30-a411-a5ddfe6fc77e
Lot 03 | SNH-09315 | SNH-09315 - PRO-11.07 | BIE | 11.07 | CONTRAINCENDIS¦EQUIPS MÀNEGA | PROTECCIÓ CONTRA INCENDIS |  |  |  | ENS.SNH-09315.EDP.P0.STEC2. | 1 | BIE COSTAT ASCENSOR P0 | 072d29 | 1 | [5 empty] | 2011-11-25 |  |  |  | descripción de materiales, medidas y puntos interesantes del equipo. | [122 empty] | 4f60187d-3468-4bf1-82ee-2005d185e8c7 | f9136ee2-e680-4ee6-b784-7f93db7178d6
Lot 03 | SNH-09315 | SNH-09315 - PRO-11.07 | BIE | 11.07 | CONTRAINCENDIS¦EQUIPS MÀNEGA | PROTECCIÓ CONTRA INCENDIS |  |  |  | ENS.SNH-09315.EDP.P1.E01. | 1 | BIE COSTAT ASCENSOR P1 | 072d33 | 1 | [5 empty] | 2011-11-25 |  |  |  | descripción de materiales, medidas y puntos interesantes del equipo. | [122 empty] | 4f60187d-3468-4bf1-82ee-2005d185e8c7 | 293d2c73-a524-4205-8290-b1abbbece2b5
Lot 03 | SNH-09315 | SNH-09315 - PRO-11.07 | BIE | 11.07 | CONTRAINCENDIS¦EQUIPS MÀNEGA | PROTECCIÓ CONTRA INCENDIS |  |  |  | ENS.SNH-09315.EDP.P1.E01. | 1 | BIE DAVANT AULA 11 |  | 1 | [5 empty] | 2011-11-25 |  |  |  | descripción de materiales, medidas y puntos interesantes del equipo. | [122 empty] | 4f60187d-3468-4bf1-82ee-2005d185e8c7 | 23cb4077-12ae-4253-876d-244ff705da99
Lot 03 | SNH-09315 | SNH-09315 - PRO-11.07 | BIE | 11.07 | CONTRAINCENDIS¦EQUIPS MÀNEGA | PROTECCIÓ CONTRA INCENDIS |  |  |  | ENS.SNH-09315.EDP.P1.E01. | 1 | BIE DAVANT AULA INFORMATICA 2 P1 |  | 1 | [5 empty] | 2011-11-25 |  |  |  | descripción de materiales, medidas y puntos interesantes del equipo. | [122 empty] | 4f60187d-3468-4bf1-82ee-2005d185e8c7 | fddd7f1b-5993-4d05-b917-b4c0af50348e
Lot 03 | SNH-09315 | SNH-09315 - PRO-11.07 | BIE | 11.07 | CONTRAINCENDIS¦EQUIPS MÀNEGA | PROTECCIÓ CONTRA INCENDIS |  |  |  | ENS.SNH-09315.EDP.P1.E01. | 1 | BIE ESCALA ACCÉS A COBERTES P1 | 072d32 | 1 | [5 empty] | 2011-11-25 |  |  |  | descripción de materiales, medidas y puntos interesantes del equipo. | [122 empty] | 4f60187d-3468-4bf1-82ee-2005d185e8c7 | 243f52b6-351e-4888-8441-fea895a54f9a
Lot 03 | SNH-09315 | SNH-09315 - PRO-11.07 | BIE | 11.07 | CONTRAINCENDIS¦EQUIPS MÀNEGA | PROTECCIÓ CONTRA INCENDIS |  |  |  | ENS.SNH-09315.EDP.P1.E01. | 1 | BIE SORTIDA EMERGENCIA PATI | 072d35 | 1 | [5 empty] | 2011-11-25 |  |  |  | descripción de materiales, medidas y puntos interesantes del equipo. | [122 empty] | 4f60187d-3468-4bf1-82ee-2005d185e8c7 | 645fcd6b-8350-497c-bbbf-1e0e112f335a
Lot 03 | SNH-09315 | SNH-09315 - PRO-11.07 | BIE | 11.07 | CONTRAINCENDIS¦EQUIPS MÀNEGA | PROTECCIÓ CONTRA INCENDIS |  |  |  | ENS.SNH-09315.EDP.P-S.AUPS. | 1 | BIE ENTRADA AULA PSICOMOTRICITAT PS | 072d37 | 1 | [5 empty] | 2011-11-25 |  |  |  | descripción de materiales, medidas y puntos interesantes del equipo. | [122 empty] | 4f60187d-3468-4bf1-82ee-2005d185e8c7 | 84f340e6-2768-4258-a355-03372987e862
Lot 03 | SNH-09315 | SNH-09315 - PRO-11.07 | BIE | 11.07 | CONTRAINCENDIS¦EQUIPS MÀNEGA | PROTECCIÓ CONTRA INCENDIS |  |  |  | ENS.SNH-09315.EDP.P-S.STEC1. | 1 | BIE COSTAT LAVABOS PS | 072d36 | 1 | [5 empty] | 2011-11-25 |  |  |  | descripción de materiales, medidas y puntos interesantes del equipo. | [122 empty] | 4f60187d-3468-4bf1-82ee-2005d185e8c7 | fda8f615-ef5e-47fe-9d38-eaf1ce4cae28
Lot 03 | SNH-09315 | SNH-09315 - PRO-11.09 | EXTINTOR | 11.09 | CONTRAINCENDIS¦EXTINTOR | PROTECCIÓ CONTRA INCENDIS |  |  |  | ENS.SNH-09315.EDP.P0.COC . | 1 | EXTINTOR 06 ABC CUINA P0 | 4483 | 1 | [5 empty] | 2011-11-25 | [42 empty] | Pols seca | 6 | [82 empty] | 8cb4252e-82f8-4479-a8cd-8fd7d6a33d9e | 23a49e36-6c24-48da-a884-8f0b82b1728c
Lot 03 | SNH-09315 | SNH-09315 - PRO-11.09 | EXTINTOR | 11.09 | CONTRAINCENDIS¦EXTINTOR | PROTECCIÓ CONTRA INCENDIS |  |  |  | ENS.SNH-09315.EDP.P0.COC . | 1 | EXTINTOR 17 CO2 CUINA P0 | 249 | 1 | [5 empty] | 2011-11-25 | [42 empty] | Anhídrid carbònic | 5 | [82 empty] | 8cb4252e-82f8-4479-a8cd-8fd7d6a33d9e | 900dc9b8-0051-4d2c-9080-c2456ff5003a
Lot 03 | SNH-09315 | SNH-09315 - PRO-11.09 | EXTINTOR | 11.09 | CONTRAINCENDIS¦EXTINTOR | PROTECCIÓ CONTRA INCENDIS |  |  |  | ENS.SNH-09315.EDP.P0.COM. | 1 | EXTINTOR 11 ABC MENJADOR P0 | 4474 | 1 | [5 empty] | 2011-11-25 | [42 empty] | Pols seca | 6 | [82 empty] | 8cb4252e-82f8-4479-a8cd-8fd7d6a33d9e | 15469e8a-4575-4a14-a4b5-86484a36e2c0
Lot 03 | SNH-09315 | SNH-09315 - PRO-11.09 | EXTINTOR | 11.09 | CONTRAINCENDIS¦EXTINTOR | PROTECCIÓ CONTRA INCENDIS |  |  |  | ENS.SNH-09315.EDP.P0.COM. | 1 | EXTINTOR 12 ABC MENJADOR P0 | 12233 | 1 | [5 empty] | 2011-11-25 | [42 empty] | Pols seca | 6 | [82 empty] | 8cb4252e-82f8-4479-a8cd-8fd7d6a33d9e | b2412bf3-4e03-4cc0-8cad-42e7b34e0532
Lot 03 | SNH-09315 | SNH-09315 - PRO-11.09 | EXTINTOR | 11.09 | CONTRAINCENDIS¦EXTINTOR | PROTECCIÓ CONTRA INCENDIS |  |  |  | ENS.SNH-09315.EDP.P0.E01. | 1 | EXTINTOR 13 ABC ASCENSOR P0 | 4466 | 1 | [5 empty] | 2011-11-25 | [42 empty] | Pols seca | 6 | [82 empty] | 8cb4252e-82f8-4479-a8cd-8fd7d6a33d9e | 81ce371b-fed0-4fcf-b8cc-f2b5186b9d2f
Lot 03 | SNH-09315 | SNH-09315 - PRO-11.09 | EXTINTOR | 11.09 | CONTRAINCENDIS¦EXTINTOR | PROTECCIÓ CONTRA INCENDIS |  |  |  | ENS.SNH-09315.EDP.P0.E01. | 1 | EXTINTOR 14 ABC DAVANT CLASSE A4 P0 | 4484 | 1 | [5 empty] | 2011-11-25 | [42 empty] | Pols seca | 6 | [82 empty] | 8cb4252e-82f8-4479-a8cd-8fd7d6a33d9e | e33468a1-34de-4610-a91d-71a1e360eeac
Lot 03 | SNH-09315 | SNH-09315 - PRO-11.09 | EXTINTOR | 11.09 | CONTRAINCENDIS¦EXTINTOR | PROTECCIÓ CONTRA INCENDIS |  |  |  | ENS.SNH-09315.EDP.P0.E01. | 1 | EXTINTOR 15 ABC SALA PROFESSORS P0 | 4453 | 1 | [5 empty] | 2011-11-25 | [42 empty] | Pols seca | 6 | [82 empty] | 8cb4252e-82f8-4479-a8cd-8fd7d6a33d9e | fd9cc0a1-213e-4d39-8617-b884c7fe99c2
Lot 03 | SNH-09315 | SNH-09315 - PRO-11.09 | EXTINTOR | 11.09 | CONTRAINCENDIS¦EXTINTOR | PROTECCIÓ CONTRA INCENDIS |  |  |  | ENS.SNH-09315.EDP.P0.E01. | 1 | EXTINTOR 17 ABC DESPATX P0 | 4485 | 1 | [5 empty] | 2011-11-25 | [42 empty] | Pols seca | 6 | [82 empty] | 8cb4252e-82f8-4479-a8cd-8fd7d6a33d9e | 38acc0ba-a194-4460-a47f-b1b62a665ae4
Lot 03 | SNH-09315 | SNH-09315 - PRO-11.09 | EXTINTOR | 11.09 | CONTRAINCENDIS¦EXTINTOR | PROTECCIÓ CONTRA INCENDIS |  |  |  | ENS.SNH-09315.EDP.P0.GIM. | 1 | EXTINTOR 07 ABC GIMNÀS P0 | 4463 | 1 | [5 empty] | 2011-11-25 | [42 empty] | Pols seca | 6 | [82 empty] | 8cb4252e-82f8-4479-a8cd-8fd7d6a33d9e | 1e669971-2352-4f06-9491-384cf5474495
Lot 03 | SNH-09315 | SNH-09315 - PRO-11.09 | EXTINTOR | 11.09 | CONTRAINCENDIS¦EXTINTOR | PROTECCIÓ CONTRA INCENDIS |  |  |  | ENS.SNH-09315.EDP.P0.GIM. | 1 | EXTINTOR 08 ABC GIMNÀS P0 | 4481 | 1 | [5 empty] | 2011-11-25 | [42 empty] | Pols seca | 6 | [82 empty] | 8cb4252e-82f8-4479-a8cd-8fd7d6a33d9e | 7ef72a01-ae9c-47ee-a9dd-26c094f766df
Lot 03 | SNH-09315 | SNH-09315 - PRO-11.09 | EXTINTOR | 11.09 | CONTRAINCENDIS¦EXTINTOR | PROTECCIÓ CONTRA INCENDIS |  |  |  | ENS.SNH-09315.EDP.P0.GIM. | 1 | EXTINTOR 09 ABC MAGATZEM GIMNÀS P0 |  | 1 | [5 empty] | 2011-11-25 | [42 empty] | Pols seca | 6 | [82 empty] | 8cb4252e-82f8-4479-a8cd-8fd7d6a33d9e | e9d2963e-5540-4853-9336-1f13fbee3432
Lot 03 | SNH-09315 | SNH-09315 - PRO-11.09 | EXTINTOR | 11.09 | CONTRAINCENDIS¦EXTINTOR | PROTECCIÓ CONTRA INCENDIS |  |  |  | ENS.SNH-09315.EDP.P0.STEC3. | 1 | EXTINTOR 05 ABC SALA CALDERES PS | 4468 | 1 | [5 empty] | 2011-11-25 | [42 empty] | Pols seca | 6 | [82 empty] | 8cb4252e-82f8-4479-a8cd-8fd7d6a33d9e | e7aab2d1-8297-47da-9579-27fe52b36a0a
Lot 03 | SNH-09315 | SNH-09315 - PRO-11.09 | EXTINTOR | 11.09 | CONTRAINCENDIS¦EXTINTOR | PROTECCIÓ CONTRA INCENDIS |  |  |  | ENS.SNH-09315.EDP.P0.STEC3. | 1 | EXTINTOR 18 CO2 QUARTO ELÈCTRIC P0 | 257 | 1 | [5 empty] | 2011-11-25 | [42 empty] | Anhídrid carbònic | 5 | [82 empty] | 8cb4252e-82f8-4479-a8cd-8fd7d6a33d9e | b799e123-60ca-4af3-b4a0-b64ca8f518f5
Lot 03 | SNH-09315 | SNH-09315 - PRO-11.09 | EXTINTOR | 11.09 | CONTRAINCENDIS¦EXTINTOR | PROTECCIÓ CONTRA INCENDIS |  |  |  | ENS.SNH-09315.EDP.P0.VEST. | 1 | EXTINTOR 10 ABC VESTUARIS P0 | 4473 | 1 | [5 empty] | 2011-11-25 | [42 empty] | Pols seca | 6 | [82 empty] | 8cb4252e-82f8-4479-a8cd-8fd7d6a33d9e | 80a3b774-dcda-48e5-9541-978f7afdd7ae
Lot 03 | SNH-09315 | SNH-09315 - PRO-11.09 | EXTINTOR | 11.09 | CONTRAINCENDIS¦EXTINTOR | PROTECCIÓ CONTRA INCENDIS |  |  |  | ENS.SNH-09315.EDP.P1.E01. | 1 | EXTINTOR 19 ABC SORTIDA EMERGÈNCIA A PATI P1 | 4465 | 1 | [5 empty] | 2011-11-25 | [42 empty] | Pols seca | 6 | [82 empty] | 8cb4252e-82f8-4479-a8cd-8fd7d6a33d9e | d8495918-0c14-499a-adea-1d5bd69a7fce
Lot 03 | SNH-09315 | SNH-09315 - PRO-11.09 | EXTINTOR | 11.09 | CONTRAINCENDIS¦EXTINTOR | PROTECCIÓ CONTRA INCENDIS |  |  |  | ENS.SNH-09315.EDP.P1.E01. | 1 | EXTINTOR 20 ABC ESCALA COBERTA P1 | 4476 | 1 | [5 empty] | 2011-11-25 | [42 empty] | Pols seca | 6 | [82 empty] | 8cb4252e-82f8-4479-a8cd-8fd7d6a33d9e | fd400abe-e754-449d-b980-70894f234d71
Lot 03 | SNH-09315 | SNH-09315 - PRO-11.09 | EXTINTOR | 11.09 | CONTRAINCENDIS¦EXTINTOR | PROTECCIÓ CONTRA INCENDIS |  |  |  | ENS.SNH-09315.EDP.P1.E01. | 1 | EXTINTOR 21 ABC ENGLISCH CORNER P1 | 12231 | 1 | [5 empty] | 2011-11-25 | [42 empty] | Pols seca | 6 | [82 empty] | 8cb4252e-82f8-4479-a8cd-8fd7d6a33d9e | 2f0d8134-8641-4970-8dc5-6e5d505b8052
Lot 03 | SNH-09315 | SNH-09315 - PRO-11.09 | EXTINTOR | 11.09 | CONTRAINCENDIS¦EXTINTOR | PROTECCIÓ CONTRA INCENDIS |  |  |  | ENS.SNH-09315.EDP.P1.E01. | 1 | EXTINTOR 22 ABC ASCENSOR P1 | 4486 | 1 | [5 empty] | 2011-11-25 | [42 empty] | Pols seca | 6 | [82 empty] | 8cb4252e-82f8-4479-a8cd-8fd7d6a33d9e | 3396dc96-90b9-4f0f-a02a-4281547ff2a2
Lot 03 | SNH-09315 | SNH-09315 - PRO-11.09 | EXTINTOR | 11.09 | CONTRAINCENDIS¦EXTINTOR | PROTECCIÓ CONTRA INCENDIS |  |  |  | ENS.SNH-09315.EDP.P1.E01. | 1 | EXTINTOR 23 ABC MÚSICA P1 | 4482 | 1 | [5 empty] | 2011-11-25 | [42 empty] | Pols seca | 6 | [82 empty] | 8cb4252e-82f8-4479-a8cd-8fd7d6a33d9e | fa7a691d-7622-4312-a5f3-6853cfde0c5d
Lot 03 | SNH-09315 | SNH-09315 - PRO-11.09 | EXTINTOR | 11.09 | CONTRAINCENDIS¦EXTINTOR | PROTECCIÓ CONTRA INCENDIS |  |  |  | ENS.SNH-09315.EDP.P1.E01. | 1 | EXTINTOR 24 ABC AULA 1 P1 | 4475 | 1 | [5 empty] | 2011-11-25 | [42 empty] | Pols seca | 6 | [82 empty] | 8cb4252e-82f8-4479-a8cd-8fd7d6a33d9e | 6e261fb7-46a5-43f0-828e-3c49f49d2ac0
Lot 03 | SNH-09315 | SNH-09315 - PRO-11.09 | EXTINTOR | 11.09 | CONTRAINCENDIS¦EXTINTOR | PROTECCIÓ CONTRA INCENDIS |  |  |  | ENS.SNH-09315.EDP.P1.E01. | 1 | EXTINTOR 25 ABC DAVANT MAGATZEM P1 |  | 1 | [5 empty] | 2011-11-25 | [42 empty] | Anhídrid carbònic | 25 | [82 empty] | 8cb4252e-82f8-4479-a8cd-8fd7d6a33d9e | ff679a1e-3e54-47fe-a72a-737af618e187
Lot 03 | SNH-09315 | SNH-09315 - PRO-11.09 | EXTINTOR | 11.09 | CONTRAINCENDIS¦EXTINTOR | PROTECCIÓ CONTRA INCENDIS |  |  |  | ENS.SNH-09315.EDP.P-S.E01. | 1 | EXTINTOR 01 ABC DAVANT AULA PSICO PS | 4461 | 1 | [5 empty] | 2011-11-25 | [42 empty] | Pols seca | 6 | [82 empty] | 8cb4252e-82f8-4479-a8cd-8fd7d6a33d9e | 8fd1d612-c789-4113-a342-b64e02aaad02
Lot 03 | SNH-09315 | SNH-09315 - PRO-11.09 | EXTINTOR | 11.09 | CONTRAINCENDIS¦EXTINTOR | PROTECCIÓ CONTRA INCENDIS |  |  |  | ENS.SNH-09315.EDP.P-S.E01. | 1 | EXTINTOR 02 ABC DAVANT LAVABOS PS | 4471 | 1 | [5 empty] | 2011-11-25 | [42 empty] | Pols seca | 6 | [82 empty] | 8cb4252e-82f8-4479-a8cd-8fd7d6a33d9e | 9da66339-2f02-4663-be71-d11fb16f907d
Lot 03 | SNH-09315 | SNH-09315 - PRO-11.09 | EXTINTOR | 11.09 | CONTRAINCENDIS¦EXTINTOR | PROTECCIÓ CONTRA INCENDIS |  |  |  | ENS.SNH-09315.EDP.P-S.E01. | 1 | EXTINTOR 03 ABC ASCENSOR PS | 12230 | 1 | [5 empty] | 2011-11-25 | [42 empty] | Pols seca | 6 | [82 empty] | 8cb4252e-82f8-4479-a8cd-8fd7d6a33d9e | 29726a06-1ae8-4ec0-a556-7346eaca20d2
Lot 03 | SNH-09315 | SNH-09315 - PRO-11.09 | EXTINTOR | 11.09 | CONTRAINCENDIS¦EXTINTOR | PROTECCIÓ CONTRA INCENDIS |  |  |  | ENS.SNH-09315.EDP.P-S.E01. | 1 | EXTINTOR 04 ABC DAVANT TUTORIA 1 PS |  | 1 | [5 empty] | 2011-11-25 | [42 empty] | Pols seca | 6 | [82 empty] | 8cb4252e-82f8-4479-a8cd-8fd7d6a33d9e | 7e1ece91-6e8e-4bc2-85ef-eac21e699a09
Lot 03 | SNH-09315 | SNH-09315 - PRO-11.10.A | EXTINTOR AUTOMÀTIC | 11.10.A | CONTRAINCENDIS¦EXTINCIÓ AUTOMÀTICA¦EXTINTOR AUTOMÀTIC | PROTECCIÓ CONTRA INCENDIS |  |  |  | ENS.SNH-09315.EDP.P0.COC . | 1 | SISTEMA EXTINCIÓ AUTOMÀTICA CAMPANA CUINA |  | 1 | [5 empty] | 2011-11-25 | [126 empty] | c08133dc-63da-4740-a8d8-ca64435b8447 | a229430c-e49f-4f7a-9469-dab5d2a5f44c
Lot 03 | SNH-09315 | SNH-09315 - PRO-34.05 | INSTAL·LACIÓ CONTRA INCENDIS | 34.05 | INSTAL·LACIONS¦INSTAL·LACIÓ CONTRA INCENDIS | PROTECCIÓ CONTRA INCENDIS |  |  |  | ENS.SNH-09315.EDP. | 1 | INSTAL·LACIÓ CONTRA INCENDIS EDIFICI |  | 1 | [5 empty] | 2011-11-25 | [126 empty] | 8efff220-b825-4a25-ab6b-f877b9673240 | 02ca102b-e683-401a-84c7-c1d89f85b5f5
Lot 03 | SNH-09315 | SNH-09315 - SAN-09.01 | XARXA DE SANEJAMENT | 09.01 | SANEJAMENT¦XARXA DE SANEJAMENT | SANEJAMENT |  |  |  | ENS.SNH-09315.EDP. | 1 | XARXA DE SANEJAMENT EDIFICI |  | 1 | [132 empty] | 0c6b26ca-bcd6-4716-ab77-ac0d9f210dd3 | 08ca1b25-cd07-403d-b865-8c2a4068cc65
Lot 03 | SNH-09315 | SNH-09315 - SAN-09.03 | REIXES I ACCESSORIS | 09.03 | SANEJAMENT¦REIXES I ACCESSORIS | SANEJAMENT |  |  |  | ENS.SNH-09315.EDP.P0. | 10 | REIXES I ACCESSORIS P0 |  | 1 | [132 empty] | 6e3cf9eb-3b5c-4efc-9dd3-f760e2285e6e | e0560370-5f48-4b56-86b0-be4c5b68bf66
Lot 03 | SNH-09315 | SNH-09315 - SAN-09.03 | REIXES I ACCESSORIS | 09.03 | SANEJAMENT¦REIXES I ACCESSORIS | SANEJAMENT |  |  |  | ENS.SNH-09315.EDP.PC. | 18 | REIXES I ACCESSORIS PC |  | 1 | [132 empty] | 6e3cf9eb-3b5c-4efc-9dd3-f760e2285e6e | acd0ef3f-442f-49d2-ab11-b546c85e84a0
Lot 03 | SNH-09315 | SNH-09315 - SAN-09.03 | REIXES I ACCESSORIS | 09.03 | SANEJAMENT¦REIXES I ACCESSORIS | SANEJAMENT |  |  |  | ENS.SNH-09315.EDP.P-S. | 9 | REIXES I ACCESSORIS PS |  | 1 | [132 empty] | 6e3cf9eb-3b5c-4efc-9dd3-f760e2285e6e | f284b862-6677-4cd5-b3ab-d9e63f5408cf
Lot 03 | SNH-09315 | SNH-09315 - SAN-09.04 | ARQUETA SEPARADORA D'OLIS | 09.04 | SANEJAMENT¦ARQUETA SEPARADORA D'OLIS | SANEJAMENT |  |  |  | ENS.SNH-09315.EDP.P0.COC . | 1 | SEPARADOR DE GREIXOS |  | 1 | [132 empty] | acb0b406-6c6c-486d-8b23-3966aefdb730 | 90a43ce1-16d4-413c-a0be-14aad6b3c223
Lot 03 | SNH-09315 | SNH-09315 - SEG-12.01.B.B | DETECTOR DE PRESÈNCIA PER BIVOLUMÈTRICS | 12.01.B.B | SEGURETAT¦DETECTORS¦PRESÈNCIA¦BIVOLUMÈTRICS | SEGURETAT |  |  |  | ENS.SNH-09315.EDP.P0. | 23 | DETECTORS P0 |  | 1 | [132 empty] | 14961dc7-31c7-4a84-acea-803b2bb0996e | ae3e2008-2916-4933-9b98-a3f6f875b105
Lot 03 | SNH-09315 | SNH-09315 - SEG-12.01.B.B | DETECTOR DE PRESÈNCIA PER BIVOLUMÈTRICS | 12.01.B.B | SEGURETAT¦DETECTORS¦PRESÈNCIA¦BIVOLUMÈTRICS | SEGURETAT |  |  |  | ENS.SNH-09315.EDP.P1. | 12 | DETECTORS P1 |  | 1 | [132 empty] | 14961dc7-31c7-4a84-acea-803b2bb0996e | 6255de56-145c-4b69-8d6b-17614cf070d2
Lot 03 | SNH-09315 | SNH-09315 - SEG-12.01.B.B | DETECTOR DE PRESÈNCIA PER BIVOLUMÈTRICS | 12.01.B.B | SEGURETAT¦DETECTORS¦PRESÈNCIA¦BIVOLUMÈTRICS | SEGURETAT |  |  |  | ENS.SNH-09315.EDP.P-S. | 13 | DETECTORS PS |  | 1 | [132 empty] | 14961dc7-31c7-4a84-acea-803b2bb0996e | b77ab5c5-fe19-4557-a37b-81074f33f400
Lot 03 | SNH-09315 | SNH-09315 - SEG-12.03 | CENTRALS DE DETECCIÓ I ALARMA | 12.03 | SEGURETAT¦CENTRALS DE DETECCIÓ I ALARMA | SEGURETAT |  |  |  | ENS.SNH-09315.EDP.P0.AMPA. | 1 | TECLAT AMPA |  | 1 |  | PLANA FÀBREGA | no disposa | no disposa | [128 empty] | 11a41b86-7f4b-48ff-849a-7ae65909c236 | 15088e4e-5840-4b5b-a347-284b8e74666a
Lot 03 | SNH-09315 | SNH-09315 - SEG-12.03 | CENTRALS DE DETECCIÓ I ALARMA | 12.03 | SEGURETAT¦CENTRALS DE DETECCIÓ I ALARMA | SEGURETAT |  |  |  | ENS.SNH-09315.EDP.P0.COC . | 1 | TECLAT CUINA |  | 1 |  | PLANA FÀBREGA | no disposa | no disposa | [128 empty] | 11a41b86-7f4b-48ff-849a-7ae65909c236 | ea69e95b-536d-4eef-bf89-9da16fc989d7
Lot 03 | SNH-09315 | SNH-09315 - SEG-12.03 | CENTRALS DE DETECCIÓ I ALARMA | 12.03 | SEGURETAT¦CENTRALS DE DETECCIÓ I ALARMA | SEGURETAT |  |  |  | ENS.SNH-09315.EDP.P0.CONS. | 1 | CENTRALETA D'INTRUSSIÓ CONSERGERIA |  | 1 |  | PLANA FÀBREGA | CR 180 | no disposa | [128 empty] | 11a41b86-7f4b-48ff-849a-7ae65909c236 | 262039eb-8253-4ea9-bf36-0a5c992ebb80
Lot 03 | SNH-09315 | SNH-09315 - SEG-12.03 | CENTRALS DE DETECCIÓ I ALARMA | 12.03 | SEGURETAT¦CENTRALS DE DETECCIÓ I ALARMA | SEGURETAT |  |  |  | ENS.SNH-09315.EDP.P0.GIM. | 1 | TECLAT GIMNÀS |  | 1 |  | PLANA FÀBREGA | no disposa | no disposa | [128 empty] | 11a41b86-7f4b-48ff-849a-7ae65909c236 | 588c0047-338b-4ae2-bec8-d64b10822548
Lot 03 | SNH-09315 | SNH-09315 - SEG-12.03 | CENTRALS DE DETECCIÓ I ALARMA | 12.03 | SEGURETAT¦CENTRALS DE DETECCIÓ I ALARMA | SEGURETAT |  |  |  | ENS.SNH-09315.EDP.P-S.E01. | 1 | TECLAT DAVANT AULA PSICO |  | 1 |  | PLANA FÀBREGA | no disposa | no disposa | [128 empty] | 11a41b86-7f4b-48ff-849a-7ae65909c236 | fe0724e4-19bb-428d-b38a-6602ffb6e0d3
Lot 03 | SNH-09315 | SNH-09315 - SEG-12.03 | CENTRALS DE DETECCIÓ I ALARMA | 12.03 | SEGURETAT¦CENTRALS DE DETECCIÓ I ALARMA | SEGURETAT |  |  |  | ENS.SNH-09315.UB. | 1 | TECLAT MÒDUL ESO |  | 1 |  | PLANA FÀBREGA | no disposa | no disposa | [128 empty] | 11a41b86-7f4b-48ff-849a-7ae65909c236 | 7f72d39b-1891-4644-88ca-292e38f1ac49
Lot 03 | SNH-09315 | SNH-09315 - SEG-12.05 | SIRENES | 12.05 | SEGURETAT¦SIRENES | SEGURETAT |  |  |  | ENS.SNH-09315.EDP.P0. | 1 | SIRENA EXTERIOR P0 |  | 1 | [132 empty] | c5f8c1ec-2ac8-4e72-a285-99be9829c4da | 6ed4b0ae-db47-46b0-8ebf-9ba00441fb0f
Lot 03 | SNH-09315 | SNH-09315 - SIE-40.02 | CONCENTRADOR DE DADES | 40.02 | SISTEMA INFORMACIÓ ENERGÈTICA¦CONCENTRADOR DE DADES | SIE |  |  |  | ENS.SNH-09315.EDP.P0.STEC2. | 1 | CONCENTRADOR DE DADES AL RACK |  | 1 |  | DEXGATE | [36 empty] | RACK | [93 empty] | 491c0115-cd4f-4631-ae92-8271dedc095f | c91407fc-7b4e-496c-b054-4acacee5cc2e
Lot 03 | SNH-09315 | SNH-09315 - SIE-40.04.01 | COMPTADOR ELÈCTRIC | 40.04.01 | SISTEMA INFORMACIÓ ENERGÈTICA¦ELEMENTS DE CAMP¦COMPTADOR ELÈCTRIC | SIE |  |  |  | ENS.SNH-09315.EDP.P0.STEC3. | 1 | ANALITZADOR DE CONSUM ELÈCTRIC |  | 1 |  | CARLO GAVAZZI | EM21 | [30 empty] | Modbus |  |  |  |  | QGBT | [93 empty] | e3a676c8-4505-4e8a-9f9d-2908cd3bc753 | 787e4528-df28-4e76-866a-6c7d6cd7095e
Lot 03 | SNH-09315 | SNH-09315 - SIE-40.04.01 | COMPTADOR ELÈCTRIC | 40.04.01 | SISTEMA INFORMACIÓ ENERGÈTICA¦ELEMENTS DE CAMP¦COMPTADOR ELÈCTRIC | SIE |  |  |  | ENS.SNH-09315.UB.SQ. | 1 | COMPTADOR ELÈCTRIC COMPANYIA |  | 1 |  | TMF | 10 | [30 empty] | Modbus |  |  |  |  | TMF | [93 empty] | e3a676c8-4505-4e8a-9f9d-2908cd3bc753 | 89346079-9d29-40ee-9948-ed46f4cc6e55
Lot 03 | SNH-09315 | SNH-09315 - SIE-40.04.02 | COMPTADOR GAS | 40.04.02 | SISTEMA INFORMACIÓ ENERGÈTICA¦ELEMENTS DE CAMP¦COMPTADOR GAS | SIE |  |  |  | ENS.SNH-09315.UB.SQ. | 1 | COMPTADOR GAS COMPANYIA |  | 1 |  | G40 | [130 empty] | a7684560-fcc2-4125-b699-27c2e72ad0cc | f18d19af-56d6-41bc-adbc-bb1dd8cc1d87
Lot 03 | SNH-09315 | SNH-09315 - SIE-40.04.04 | COMPTADOR AIGUA | 40.04.04 | SISTEMA INFORMACIÓ ENERGÈTICA¦ELEMENTS DE CAMP¦COMPTADOR AIGUA | SIE |  |  |  | ENS.SNH-09315.UB.SQ. | 1 | COMPTADOR AIGUA COMPANYIA |  | 1 | [33 empty] | Modbus | [98 empty] | 2129204c-13bd-4fd7-8a52-dff737febd31 | dcf33d80-1929-4b4b-9c5b-b587850c84f4
Lot 03 | SNH-09315 | SNH-09315 - SIE-40.04.07 | INTEGRADOR DE POLSOS | 40.04.07 | SISTEMA INFORMACIÓ ENERGÈTICA¦ELEMENTS DE CAMP¦INTEGRADOR DE POLSOS | SIE |  |  |  | ENS.SNH-09315.EDP.P0.STEC3. | 1 | CENTRALITZADOR D'IMPULSOS ARMARI EXTERIOR TMF EDIFICI |  | 1 |  | CIRCUTOR | LM4A-2IO-M | [30 empty] | Modbus |  |  |  |  | TMF | [6 empty] | 24 V | [25 empty] | Gas | [60 empty] | 66ad954b-4883-4e56-87be-4b95f3b25f24 | 08fd6f38-57a3-4c0e-adbf-8b9f5e686476
Lot 03 | SNH-09315 | SNH-09315 - SIE-45.01 | ROUTER | 45.01 | CONNECTIVITAT¦ROUTER IXON | SIE |  |  |  | ENS.SNH-09315.EDP.P0.STEC2. | 1 | ROUTER |  | 1 |  | IXON | [36 empty] | RACK | [6 empty] | 24 V | [86 empty] | ea40e50d-a57d-4a74-b8f0-c3eb1a653e20 | 7dc7a4f1-64c9-4767-a815-d0a7a45db5e6
Lot 03 | SNH-09315 | SNH-09315 - SIS-41.05 | INSTAL·LACIÓ SISTEMA DE CONTROL | 41.05 | SISTEMA DE CONTROL¦INSTAL·LACIÓ SISTEMA DE CONTROL | SISTEMA DE CONTROL |  |  |  | ENS.SNH-09315. | 1 | SISTEMA DE CONTROL |  | 1 |  | Honeywell | Eaglehawk | [50 empty] | Anual | [78 empty] | cc22b986-05ed-4e9b-8f18-d13c8bd03c10 | b94584bf-6013-463c-b464-1247d066f14d
Lot 03 | SNH-09315 | SNH-09315 - SOL-26.02.A | SISTEMA DE PLAQUES SOLARS | 26.02 | SOLAR TÈRMICA¦INSTAL·LACIÓ TÈRMICA SOLAR | SOLAR |  |  |  | ENS.SNH-09315.EDP. | 1 | INSTAL·LACIÓ SOLAR TÈRMICA |  | 1 | [74 empty] | 20 | 26 | [56 empty] | febbc0d4-e4e5-42ae-afd4-7ba9b65acc07 | 9ccfe32b-e735-442b-800c-580b56b99e8b
Lot 03 | SNH-09315 | SNH-09315 - SOL-26.03 | ACUMULADOR ACS SOLAR | 26.03 | SOLAR TÈRMICA¦ACUMULADOR ACS SOLAR TÈRMICA | LEGIONEL·LA |  |  |  | ENS.SNH-09315.EDP.P0.STEC3. | 1 | ACUMULADOR SOLAR |  | 1 |  | IDROGAAS | NO ES VEU | NO ES VEU |  | 2011-08-01 | [9 empty] | > 70 kW | [11 empty] | 1.5 | [104 empty] | 96a9a5fb-ef93-4e7a-821d-33646491a39b | 8c0fa49b-43dc-4055-a27c-cd6cb8d220aa
Lot 03 | SNH-09315 | SNH-09315 - SOL-26.05 | BOMBA ACS SOLAR | 26.05 | SOLAR TÈRMICA¦BOMBA ACS SOLAR | SOLAR |  |  |  | ENS.SNH-09315.EDP.P0.STEC3. | 1 | BOMBA SOLAR |  | 1 |  | GRUNDFOS | TYPE SOLAR 25 60 180 | 59546323 |  | 2011-08-01 | [9 empty] | < 70 kW | [34 empty] | Rotor sec | [81 empty] | 9001de08-0f4f-4504-be1e-bf930ea804de | cbc4b0d9-5abc-4f9a-9dc5-e153d36a1747
Lot 03 | SNH-09315 | SNH-09315 - SOL-26.06 | XARXA DE CANONADES I ACCESSORIS SOLAR | 26.06 | SOLAR TÈRMICA¦XARXA DE CANONADES I ACCESSORIS SOLAR TÉRMICA | SOLAR |  |  |  | ENS.SNH-09315.EDP. | 1 | XARXA DE CANONADES I ACCESSORIS SOLAR |  | 1 | [5 empty] | 2011-08-01 | [126 empty] | 20e7dd00-9167-4161-90d8-fef5c45e4d2f | c8aff36f-53ed-41e8-be84-8d4e6ab9985d
Lot 03 | SNH-09315 | SNH-09315 - TRA-20.01.A | ASCENSORS ELÈCTRICS | 20.01.A | TRANSPORT¦ASCENSORS¦ELÈCTRICS | TRANSPORT |  |  |  | ENS.SNH-09315.EDP.ASC. | 1 | ASCENSOR ELECTROMECÀNIC |  | 1 |  | ORONA | NO DATA | RAE-1-990005503-X |  | 2011-06-23 | [48 empty] | 1 | 630 | 3 | [75 empty] | 5024a2e6-daea-4a55-952f-0f18a53b38bd | f3ca835a-1a73-4206-84a1-ea87f2a64fe9
Lot 03 | SNH-09315 | SNH-09315 - VEN-02.02 | CAIXES VENTILACIÓ | 02.02 | ELEMENTS DE CLIMATITZACIÓ¦CAIXES VENTILACIÓ | VENTILACIÓ/EXTRACCIÓ |  |  |  | ENS.SNH-09315.EDP.PC.STEC5. | 1 | EXTRACCIÓ CUINA |  | 1 | [15 empty] | > 70 kW | 0 |  |  | 0 |  |  | 0 | 50 | [34 empty] | 0 | 0 | [72 empty] | 50292ad5-e2e9-4d99-827b-dfda3ab1be04 | 1ab47791-670e-4492-9e4e-c4f2361e5a53
Lot 03 | SNH-09315 | SNH-09315 - VEN-02.16 | BOCA EXTRACCIÓ BANY | 02.16 | ELEMENTS DE CLIMATITZACIÓ¦BOCA EXTRACCIÓ BANY | VENTILACIÓ/EXTRACCIÓ |  |  |  | ENS.SNH-09315.EDP.P0. | 17 | EXTRACTORS I VENTILADORS INTEGRATS EN CONDUCTE BANYS P0 |  | 1 | [5 empty] | 2011-08-01 | [9 empty] | > 70 kW | [116 empty] | 24fdd09d-4967-41c7-8f3c-1fa444d3ec8f | 5ebbbd97-feb9-4b07-b075-48566c5de8a1
Lot 03 | SNH-09315 | SNH-09315 - VEN-02.16 | BOCA EXTRACCIÓ BANY | 02.16 | ELEMENTS DE CLIMATITZACIÓ¦BOCA EXTRACCIÓ BANY | VENTILACIÓ/EXTRACCIÓ |  |  |  | ENS.SNH-09315.EDP.P1. | 7 | EXTRACTORS I VENTILADORS INTEGRATS EN CONDUCTE BANYS P1 |  | 1 | [5 empty] | 2011-08-01 | [9 empty] | > 70 kW | [116 empty] | 24fdd09d-4967-41c7-8f3c-1fa444d3ec8f | 14f5a42c-e275-468e-8edb-e9e5cceb6fd5
Lot 03 | SNH-09315 | SNH-09315 - VEN-02.16 | BOCA EXTRACCIÓ BANY | 02.16 | ELEMENTS DE CLIMATITZACIÓ¦BOCA EXTRACCIÓ BANY | VENTILACIÓ/EXTRACCIÓ |  |  |  | ENS.SNH-09315.EDP.PC.C1. | 6 | VENTILADORS EXTRACCIÓ DE SOSTRE UBICATS EN COBERTA |  | 1 |  | S&P | CRHT | [12 empty] | > 70 kW | [116 empty] | 24fdd09d-4967-41c7-8f3c-1fa444d3ec8f | 0356bf57-3be9-4aaa-b18d-c778a38ca695
Lot 03 | SNH-09315 | SNH-09315 - VEN-02.16 | BOCA EXTRACCIÓ BANY | 02.16 | ELEMENTS DE CLIMATITZACIÓ¦BOCA EXTRACCIÓ BANY | VENTILACIÓ/EXTRACCIÓ |  |  |  | ENS.SNH-09315.EDP.P-S. | 6 | EXTRACTORS I VENTILADORS INTEGRATS EN CONDUCTE BANYS PS |  | 1 | [5 empty] | 2011-08-01 | [9 empty] | > 70 kW | [116 empty] | 24fdd09d-4967-41c7-8f3c-1fa444d3ec8f | e9a3b0c0-690b-48b7-acd0-7f9c8673aab6
Lot 03 | SNH-09315 | SNH-09315 - VEN-06.01.B | DETECTOR DE CO | 41.04.39 | SISTEMA DE CONTROL¦ELEMENTS DE CAMP¦DETECTOR CO PER ASPIRACIÓ | VENTILACIÓ/EXTRACCIÓ |  |  |  | ENS.SNH-09315.EDP.P0. | 8 | DETECTORS CO2 P0 |  | 1 | [5 empty] | 2011-08-01 | [126 empty] | a743c52c-639c-4e8f-ba25-f1fc23ac0748 | 16d01c64-b048-46ab-8ac3-aca60525bbaf
Lot 03 | SNH-09315 | SNH-09315 - VEN-06.01.B | DETECTOR DE CO | 41.04.39 | SISTEMA DE CONTROL¦ELEMENTS DE CAMP¦DETECTOR CO PER ASPIRACIÓ | VENTILACIÓ/EXTRACCIÓ |  |  |  | ENS.SNH-09315.EDP.P1. | 22 | DETECTORS CO2 P1 |  | 1 | [5 empty] | 2011-08-01 | [126 empty] | a743c52c-639c-4e8f-ba25-f1fc23ac0748 | bd00e662-b4cf-40a9-8ea3-4642dff04b98
Lot 03 | SNH-09315 | SNH-09315 - VEN-06.01.B | DETECTOR DE CO | 41.04.39 | SISTEMA DE CONTROL¦ELEMENTS DE CAMP¦DETECTOR CO PER ASPIRACIÓ | VENTILACIÓ/EXTRACCIÓ |  |  |  | ENS.SNH-09315.EDP.P-S. | 9 | DETECTORS CO2 PS |  | 1 | [5 empty] | 2011-08-01 | [126 empty] | a743c52c-639c-4e8f-ba25-f1fc23ac0748 | f0108a00-2a5f-4636-b4a7-1b8c5527a123
Lot 03 | SNH-09315 | SNH-09315 - VEN-06.04.B | CENTRAL DE DETECCIÓ DE CO | 41.07.B | SISTEMA DE CONTROL¦CENTRALS DE DETECCIÓ¦CO | VENTILACIÓ/EXTRACCIÓ |  |  |  | ENS.SNH-09315.EDP.P0.STEC2. | 1 | CENTRAL DETECCIÓ CO2 SALA RACK P0 |  | 1 |  | SIEMENS | no disposa | no disposa |  | 2011-08-01 | [126 empty] | 1a689483-6ec0-40d2-97d6-51bef3e3ccff | f02d9c25-6d36-44a6-88c2-e5ced9cdeda9
Lot 03 | SNH-09315 | SNH-09315 - VEN-06.04.B | CENTRAL DE DETECCIÓ DE CO | 41.07.B | SISTEMA DE CONTROL¦CENTRALS DE DETECCIÓ¦CO | VENTILACIÓ/EXTRACCIÓ |  |  |  | ENS.SNH-09315.EDP.P1. | 1 | CENTRAL DETECCIÓ CO2 SALA RACK P1 |  | 1 |  | SIEMENS | no disposa | no disposa |  | 2011-08-01 | [126 empty] | 1a689483-6ec0-40d2-97d6-51bef3e3ccff | c996757e-ab59-4d38-8182-2099ad812a0f
Lot 03 | SNH-09315 | SNH-09315 - VEN-06.04.B | CENTRAL DE DETECCIÓ DE CO | 41.07.B | SISTEMA DE CONTROL¦CENTRALS DE DETECCIÓ¦CO | VENTILACIÓ/EXTRACCIÓ |  |  |  | ENS.SNH-09315.EDP.P-S.STEC1. | 1 | CENTRAL DETECCIÓ CO2 SALA RACK PS |  | 1 |  | SIEMENS | no disposa | no disposa |  | 2011-08-01 | [126 empty] | 1a689483-6ec0-40d2-97d6-51bef3e3ccff | 14ea228b-1cfc-4ddf-8815-941109999174
Lot 11 | SNL-09314 | SNL-09314 - BAI-06.01.D | DETECTOR DE PRESÈNCIA IL·LUMINACIÓ | 41.04.22 | SISTEMA DE CONTROL¦ELEMENTS DE CAMP¦DETECTOR PRESÈNCIA | BAIXA TENSIÓ |  |  |  | ENS.SNL-09314.EP.P0. | 54 | DETECTORS PRESÈNCIA LLUMS PB |  | 1 | [5 empty] | 2012-01-01 | [126 empty] | d7f71351-31e3-4de3-b376-825579e3b372 | b0e2f261-c65a-4d9e-9cee-dc4051ca60da
Lot 11 | SNL-09314 | SNL-09314 - BAI-06.01.D | DETECTOR DE PRESÈNCIA IL·LUMINACIÓ | 41.04.22 | SISTEMA DE CONTROL¦ELEMENTS DE CAMP¦DETECTOR PRESÈNCIA | BAIXA TENSIÓ |  |  |  | ENS.SNL-09314.EP.P1. | 23 | DETECTORS PRESÈNCIA LLUMS P1 |  | 1 | [5 empty] | 2012-01-01 | [126 empty] | d7f71351-31e3-4de3-b376-825579e3b372 | d22e2243-8627-4731-a702-9e4dd7430242
Lot 11 | SNL-09314 | SNL-09314 - BAI-06.01.D | DETECTOR DE PRESÈNCIA IL·LUMINACIÓ | 41.04.22 | SISTEMA DE CONTROL¦ELEMENTS DE CAMP¦DETECTOR PRESÈNCIA | BAIXA TENSIÓ |  |  |  | ENS.SNL-09314.EP.P2. | 19 | DETECTORS PRESÈNCIA LLUMS P2 |  | 1 | [5 empty] | 2012-01-01 | [126 empty] | d7f71351-31e3-4de3-b376-825579e3b372 | c67d1822-1b83-4af9-9db0-4d7a76da9da5
Lot 11 | SNL-09314 | SNL-09314 - BAI-06.01.D | DETECTOR DE PRESÈNCIA IL·LUMINACIÓ | 41.04.22 | SISTEMA DE CONTROL¦ELEMENTS DE CAMP¦DETECTOR PRESÈNCIA | BAIXA TENSIÓ |  |  |  | ENS.SNL-09314.UB. | 3 | DETECTORS PRESÈNCIA LLUMS PORXO |  | 1 | [5 empty] | 2012-01-01 | [126 empty] | d7f71351-31e3-4de3-b376-825579e3b372 | a78405bc-c4ff-4656-a295-2da17685af74
Lot 11 | SNL-09314 | SNL-09314 - BAI-06.01.E | SENSOR DE LLUM DIURNA | 41.04.21 | SISTEMA DE CONTROL¦ELEMENTS DE CAMP¦SENSOR INTENSITAT LUMÍNICA | BAIXA TENSIÓ |  |  |  | ENS.SNL-09314.EP.P0. | 14 | SENSORS LLUM DIURNA PB |  | 1 | [5 empty] | 2012-01-01 | [126 empty] | db0c12c6-42df-4f2f-9804-d9b3f8b62219 | 3f1d9857-462c-4a7e-8291-b6dd568bc7f1
Lot 11 | SNL-09314 | SNL-09314 - BAI-06.01.E | SENSOR DE LLUM DIURNA | 41.04.21 | SISTEMA DE CONTROL¦ELEMENTS DE CAMP¦SENSOR INTENSITAT LUMÍNICA | BAIXA TENSIÓ |  |  |  | ENS.SNL-09314.EP.P1. | 13 | SENSORS LLUM DIURNA P1 |  | 1 | [5 empty] | 2012-01-01 | [126 empty] | db0c12c6-42df-4f2f-9804-d9b3f8b62219 | 5a609fdf-11ae-4e1c-8c4e-d4b471910be2
Lot 11 | SNL-09314 | SNL-09314 - BAI-06.01.E | SENSOR DE LLUM DIURNA | 41.04.21 | SISTEMA DE CONTROL¦ELEMENTS DE CAMP¦SENSOR INTENSITAT LUMÍNICA | BAIXA TENSIÓ |  |  |  | ENS.SNL-09314.EP.P2. | 18 | SENSORS LLUM DIURNA P2 |  | 1 | [5 empty] | 2012-01-01 | [126 empty] | db0c12c6-42df-4f2f-9804-d9b3f8b62219 | 7dbd04e0-df32-405f-ae14-f6ff6fd9835b
Lot 11 | SNL-09314 | SNL-09314 - BAI-15.01.A | QUADRES GENERALS | 15.01.A | EQUIPS DE BAIXA TENSIÓ¦QUADRES ELÈCTRICS¦QUADRES GENERALS | BAIXA TENSIÓ |  |  |  | ENS.SNL-09314.EP.P0.BT. | 1 | QUADRE GENERAL IES BAIXA TENSIÓ |  | 1 | [5 empty] | 2012-01-01 | [126 empty] | 356c313b-1384-4985-ae59-0d42b8fd3a22 | a8b50ea4-c199-4ee1-8770-94c9fae198d8
Lot 11 | SNL-09314 | SNL-09314 - BAI-15.01.A | QUADRES GENERALS | 15.01.A | EQUIPS DE BAIXA TENSIÓ¦QUADRES ELÈCTRICS¦QUADRES GENERALS | BAIXA TENSIÓ |  |  |  | ENS.SNL-09314.EP.P1.SR. | 1 | QUADRE GENERAL BAIXA TENSIÓ |  | 1 | [5 empty] | 2012-01-01 | [126 empty] | 356c313b-1384-4985-ae59-0d42b8fd3a22 | ebb9bf8b-03e1-4305-85f8-702ef3ebc8eb
Lot 11 | SNL-09314 | SNL-09314 - BAI-15.01.B | SUBQUADRES | 15.01.B | EQUIPS DE BAIXA TENSIÓ¦QUADRES ELÈCTRICS¦SUBQUADRES | BAIXA TENSIÓ |  |  |  | ENS.SNL-09314.EP.P0.BT. | 1 | QUADRE GENERAL INFORMATICA (SAI) |  | 1 | [5 empty] | 2012-01-01 | [5 empty] | Petit | [120 empty] | 410b30f2-4945-48c1-a73b-0660856798e9 | 8a6e7c32-cf36-48f8-8c49-015b29f76e31
Lot 11 | SNL-09314 | SNL-09314 - BAI-15.01.B | SUBQUADRES | 15.01.B | EQUIPS DE BAIXA TENSIÓ¦QUADRES ELÈCTRICS¦SUBQUADRES | BAIXA TENSIÓ |  |  |  | ENS.SNL-09314.EP.P0.BT. | 1 | SUBQUADRE QSD3+QSDI3 PLANTA BAIXA PRIMÀRIA |  | 1 | [5 empty] | 2012-01-01 | [5 empty] | Gran | [120 empty] | 410b30f2-4945-48c1-a73b-0660856798e9 | 1846e7d0-dc3e-4375-a104-e9429823aedf
Lot 11 | SNL-09314 | SNL-09314 - BAI-15.01.B | SUBQUADRES | 15.01.B | EQUIPS DE BAIXA TENSIÓ¦QUADRES ELÈCTRICS¦SUBQUADRES | BAIXA TENSIÓ |  |  |  | ENS.SNL-09314.EP.P0.E02. | 1 | SUBQUADRE CUINA I MENJADOR |  | 1 | [5 empty] | 2012-01-01 | [5 empty] | Gran | [120 empty] | 410b30f2-4945-48c1-a73b-0660856798e9 | 13f34cf8-6ab6-48dc-9af0-22bd5756aefb
Lot 11 | SNL-09314 | SNL-09314 - BAI-15.01.B | SUBQUADRES | 15.01.B | EQUIPS DE BAIXA TENSIÓ¦QUADRES ELÈCTRICS¦SUBQUADRES | BAIXA TENSIÓ |  |  |  | ENS.SNL-09314.EP.P0.E02. | 1 | SUBQUADRE IED CUINA I MENJADOR |  | 1 | [5 empty] | 2012-01-01 | [5 empty] | Petit | [120 empty] | 410b30f2-4945-48c1-a73b-0660856798e9 | 21a16151-f880-4ce8-bf71-ca4bac2f2e37
Lot 11 | SNL-09314 | SNL-09314 - BAI-15.01.B | SUBQUADRES | 15.01.B | EQUIPS DE BAIXA TENSIÓ¦QUADRES ELÈCTRICS¦SUBQUADRES | BAIXA TENSIÓ |  |  |  | ENS.SNL-09314.EP.P0.E09. | 1 | SUBQUADRE QSD03 PLANTA BAIXA INFANTIL I PRIMÀRIA |  | 1 | [5 empty] | 2012-01-01 | [5 empty] | Petit | [120 empty] | 410b30f2-4945-48c1-a73b-0660856798e9 | 144d8ee6-6b6d-44fd-a399-12ae0c913d8a
Lot 11 | SNL-09314 | SNL-09314 - BAI-15.01.B | SUBQUADRES | 15.01.B | EQUIPS DE BAIXA TENSIÓ¦QUADRES ELÈCTRICS¦SUBQUADRES | BAIXA TENSIÓ |  |  |  | ENS.SNL-09314.EP.P0.E09. | 1 | SUBQUADRE QSD4 PLANTA BAIXA INFANTIL I PRIMÀRIA ENLLUMENAT |  | 1 | [5 empty] | 2012-01-01 | [5 empty] | Standard | [120 empty] | 410b30f2-4945-48c1-a73b-0660856798e9 | 91ac3f50-d8d1-4851-abb3-9e28624c9923
Lot 11 | SNL-09314 | SNL-09314 - BAI-15.01.B | SUBQUADRES | 15.01.B | EQUIPS DE BAIXA TENSIÓ¦QUADRES ELÈCTRICS¦SUBQUADRES | BAIXA TENSIÓ |  |  |  | ENS.SNL-09314.EP.P0.E09. | 1 | SUBQUADRE QSDI4 PLANTA BAIXA INFANTIL I PRIMÀRIA FORÇA |  | 1 | [5 empty] | 2012-01-01 | [5 empty] | Petit | [120 empty] | 410b30f2-4945-48c1-a73b-0660856798e9 | e28f12f2-32f4-4f7e-abac-7c647403cf4e
Lot 11 | SNL-09314 | SNL-09314 - BAI-15.01.B | SUBQUADRES | 15.01.B | EQUIPS DE BAIXA TENSIÓ¦QUADRES ELÈCTRICS¦SUBQUADRES | BAIXA TENSIÓ |  |  |  | ENS.SNL-09314.EP.P0.L06. | 1 | SUBQUADRE QSD2 GIMNÀS I VESTIDOR |  | 1 | [5 empty] | 2012-01-01 | [5 empty] | Gran | [120 empty] | 410b30f2-4945-48c1-a73b-0660856798e9 | 0a9c5ba2-863f-47eb-b21c-79aef3bd694e
Lot 11 | SNL-09314 | SNL-09314 - BAI-15.01.B | SUBQUADRES | 15.01.B | EQUIPS DE BAIXA TENSIÓ¦QUADRES ELÈCTRICS¦SUBQUADRES | BAIXA TENSIÓ |  |  |  | ENS.SNL-09314.EP.P0.SC1. | 1 | SUBQUADRE QSD9 SALA CALDERES PRINCIPAL |  | 1 | [5 empty] | 2012-01-01 | [5 empty] | Gran | [120 empty] | 410b30f2-4945-48c1-a73b-0660856798e9 | 71fbebbb-3907-4d74-bb88-d42889d68e5c
Lot 11 | SNL-09314 | SNL-09314 - BAI-15.01.B | SUBQUADRES | 15.01.B | EQUIPS DE BAIXA TENSIÓ¦QUADRES ELÈCTRICS¦SUBQUADRES | BAIXA TENSIÓ |  |  |  | ENS.SNL-09314.EP.P0.SC2. | 1 | SUBQUADRE SALA CALDERES INFANTIL |  | 1 | [5 empty] | 2012-01-01 | [5 empty] | Standard | [120 empty] | 410b30f2-4945-48c1-a73b-0660856798e9 | 586bc801-a675-4a73-85bc-499e9f1bdbdf
Lot 11 | SNL-09314 | SNL-09314 - BAI-15.01.B | SUBQUADRES | 15.01.B | EQUIPS DE BAIXA TENSIÓ¦QUADRES ELÈCTRICS¦SUBQUADRES | BAIXA TENSIÓ |  |  |  | ENS.SNL-09314.EP.P0.SS. | 1 | SUBQUADRE SALA CALDERES ACS I SOLAR |  | 1 | [5 empty] | 2012-01-01 | [5 empty] | Standard | [120 empty] | 410b30f2-4945-48c1-a73b-0660856798e9 | 9917f59c-5fee-44e2-9644-d300c03c244f
Lot 11 | SNL-09314 | SNL-09314 - BAI-15.01.B | SUBQUADRES | 15.01.B | EQUIPS DE BAIXA TENSIÓ¦QUADRES ELÈCTRICS¦SUBQUADRES | BAIXA TENSIÓ |  |  |  | ENS.SNL-09314.EP.P1.E05. | 1 | SUBQUADRE 04QSD6 P1 PRIMARIA IL·LUMINACIO |  | 1 | [5 empty] | 2012-01-01 | [5 empty] | Gran | [120 empty] | 410b30f2-4945-48c1-a73b-0660856798e9 | 4aeb2a51-05d4-4367-8bbd-446796119ace
Lot 11 | SNL-09314 | SNL-09314 - BAI-15.01.B | SUBQUADRES | 15.01.B | EQUIPS DE BAIXA TENSIÓ¦QUADRES ELÈCTRICS¦SUBQUADRES | BAIXA TENSIÓ |  |  |  | ENS.SNL-09314.EP.P1.E05. | 1 | SUBQUADRE QSD1.15 AULES BATXILLERAT I INFORMATICA P1ª-P2ª |  | 1 | [5 empty] | 2012-01-01 | [5 empty] | Petit | [120 empty] | 410b30f2-4945-48c1-a73b-0660856798e9 | 5ae0ae99-b330-46a9-a8df-383dea9da6cb
Lot 11 | SNL-09314 | SNL-09314 - BAI-15.01.B | SUBQUADRES | 15.01.B | EQUIPS DE BAIXA TENSIÓ¦QUADRES ELÈCTRICS¦SUBQUADRES | BAIXA TENSIÓ |  |  |  | ENS.SNL-09314.EP.P1.E05. | 1 | SUBQUADRE QSD15 AULES BATXILLERAT P1ª-P2ª |  | 1 | [5 empty] | 2012-01-01 | [5 empty] | Petit | [120 empty] | 410b30f2-4945-48c1-a73b-0660856798e9 | 8eabba7a-9dd6-4b47-b170-40a3f8e549cd
Lot 11 | SNL-09314 | SNL-09314 - BAI-15.01.B | SUBQUADRES | 15.01.B | EQUIPS DE BAIXA TENSIÓ¦QUADRES ELÈCTRICS¦SUBQUADRES | BAIXA TENSIÓ |  |  |  | ENS.SNL-09314.EP.P1.E05. | 1 | SUBQUADRE QSDI6 P1 PRIMARIA FORÇA |  | 1 | [5 empty] | 2012-01-01 | [5 empty] | Petit | [120 empty] | 410b30f2-4945-48c1-a73b-0660856798e9 | a6a9b495-2945-4d52-9a90-df9df1314cad
Lot 11 | SNL-09314 | SNL-09314 - BAI-15.01.B | SUBQUADRES | 15.01.B | EQUIPS DE BAIXA TENSIÓ¦QUADRES ELÈCTRICS¦SUBQUADRES | BAIXA TENSIÓ |  |  |  | ENS.SNL-09314.EP.P1.E13. | 1 | SUBQUADRE QSD5 P1ª |  | 1 | [5 empty] | 2012-01-01 | [5 empty] | Gran | [120 empty] | 410b30f2-4945-48c1-a73b-0660856798e9 | 1943ad6f-8cde-4d24-afc9-03bbb648b948
Lot 11 | SNL-09314 | SNL-09314 - BAI-15.01.B | SUBQUADRES | 15.01.B | EQUIPS DE BAIXA TENSIÓ¦QUADRES ELÈCTRICS¦SUBQUADRES | BAIXA TENSIÓ |  |  |  | ENS.SNL-09314.EP.P1.E13. | 1 | SUBQUADRE QSD5 P1ª INFORMATICA |  | 1 | [5 empty] | 2012-01-01 | [5 empty] | Petit | [120 empty] | 410b30f2-4945-48c1-a73b-0660856798e9 | c0b721dd-0aa7-489f-9515-37757e2631e6
Lot 11 | SNL-09314 | SNL-09314 - BAI-15.01.B | SUBQUADRES | 15.01.B | EQUIPS DE BAIXA TENSIÓ¦QUADRES ELÈCTRICS¦SUBQUADRES | BAIXA TENSIÓ |  |  |  | ENS.SNL-09314.EP.P2.A10. | 1 | SUBQUADRE QSDI10 AULA INFORMÀTICA P2 |  | 1 | [5 empty] | 2012-01-01 | [5 empty] | Petit | [120 empty] | 410b30f2-4945-48c1-a73b-0660856798e9 | f456f94c-dfb0-49b6-91c0-570eb135bb98
Lot 11 | SNL-09314 | SNL-09314 - BAI-15.01.B | SUBQUADRES | 15.01.B | EQUIPS DE BAIXA TENSIÓ¦QUADRES ELÈCTRICS¦SUBQUADRES | BAIXA TENSIÓ |  |  |  | ENS.SNL-09314.EP.P2.A21. | 1 | SUBQUADRE QSD12+QSDI12 AULA TECNOLOGIA |  | 1 | [5 empty] | 2012-01-01 | [5 empty] | Standard | [120 empty] | 410b30f2-4945-48c1-a73b-0660856798e9 | 3e4af266-57c3-4528-9927-7da82d3b4c27
Lot 11 | SNL-09314 | SNL-09314 - BAI-15.01.B | SUBQUADRES | 15.01.B | EQUIPS DE BAIXA TENSIÓ¦QUADRES ELÈCTRICS¦SUBQUADRES | BAIXA TENSIÓ |  |  |  | ENS.SNL-09314.EP.P2.A22. | 1 | SUBQUADRE QSDI11 LABORATORI P2 |  | 1 | [5 empty] | 2012-01-01 | [5 empty] | Petit | [120 empty] | 410b30f2-4945-48c1-a73b-0660856798e9 | e6fd135d-90ce-4dbe-8d61-28b18b8c4483
Lot 11 | SNL-09314 | SNL-09314 - BAI-15.01.B | SUBQUADRES | 15.01.B | EQUIPS DE BAIXA TENSIÓ¦QUADRES ELÈCTRICS¦SUBQUADRES | BAIXA TENSIÓ |  |  |  | ENS.SNL-09314.EP.P2.E02. | 1 | SUBQUADRE P2 QSD7 IES I AMPLIACIO ENLLUMENAT-FORÇA |  | 1 | [5 empty] | 2012-01-01 | [5 empty] | Gran | [120 empty] | 410b30f2-4945-48c1-a73b-0660856798e9 | 2f6394e1-d50e-4b26-aa1b-41efc2e5e8db
Lot 11 | SNL-09314 | SNL-09314 - BAI-15.01.B | SUBQUADRES | 15.01.B | EQUIPS DE BAIXA TENSIÓ¦QUADRES ELÈCTRICS¦SUBQUADRES | BAIXA TENSIÓ |  |  |  | ENS.SNL-09314.EP.P2.E02. | 1 | SUBQUADRE P2 QSD8 IES ENLLUMENAT |  | 1 | [5 empty] | 2012-01-01 | [5 empty] | Gran | [120 empty] | 410b30f2-4945-48c1-a73b-0660856798e9 | 3934d931-613e-4ef5-8a1f-5af3837cf6f1
Lot 11 | SNL-09314 | SNL-09314 - BAI-15.01.B | SUBQUADRES | 15.01.B | EQUIPS DE BAIXA TENSIÓ¦QUADRES ELÈCTRICS¦SUBQUADRES | BAIXA TENSIÓ |  |  |  | ENS.SNL-09314.EP.P2.E02. | 1 | SUBQUADRE P2 QSDI8 IES FORÇA |  | 1 | [5 empty] | 2012-01-01 | [5 empty] | Petit | [120 empty] | 410b30f2-4945-48c1-a73b-0660856798e9 | 07b0f17a-9e55-4679-8f4d-2d1f0483e8e9
Lot 11 | SNL-09314 | SNL-09314 - BAI-15.05.A | ENDOLLS | 15.05.A | EQUIPS DE BAIXA TENSIÓ¦ENDOLLS I MECANISMES¦ENDOLLS | BAIXA TENSIÓ |  |  |  | ENS.SNL-09314. | 977 | ENDOLLS ESCOLA |  | 1 | [5 empty] | 2012-01-01 |  |  |  | BIFÀSIC I TRIFÀSICS | [122 empty] | eed26067-840c-4e95-8477-fb46c607bf0b | cce037cc-12cc-4e95-b8df-d794bfe86fd7
Lot 11 | SNL-09314 | SNL-09314 - BAI-15.05.B | MECANISMES | 15.05.B | EQUIPS DE BAIXA TENSIÓ¦ENDOLLS I MECANISMES¦MECANISMES | BAIXA TENSIÓ |  |  |  | ENS.SNL-09314. | 221 | MECANISMES ESCOLA |  | 1 | [5 empty] | 2012-01-01 |  |  |  | INTERRUPTORS | [122 empty] | 5ba866bc-b78d-4c2c-8d53-b7fc09807f19 | 2801bb42-d197-4b50-892e-f3a95dbc6f15
Lot 11 | SNL-09314 | SNL-09314 - BAI-15.06 | XARXA DE TERRES | 15.06 | EQUIPS DE BAIXA TENSIÓ¦XARXA DE TERRES | BAIXA TENSIÓ |  |  |  | ENS.SNL-09314. | 1 | XARXA DE TERRES |  | 1 | [5 empty] | 2012-01-01 |  |  |  | XARXA TERRES | [122 empty] | 1de0e441-8298-4c0c-9e8c-ca7c0171d41c | d89bbaf4-820f-4a3f-a694-d45a80990c6f
Lot 11 | SNL-09314 | SNL-09314 - BAI-16.01 | LLUMINÀRIES | 16.01 | IL·LUMINACIÓ¦LLUMINÀRIES | BAIXA TENSIÓ |  |  |  | ENS.SNL-09314.EP.P0. | 433 | LLUMINÀRIES PB |  | 1 | [5 empty] | 2012-01-01 |  |  |  | FLUORESCENTS LINEALS, PROJECTORS GIMNÀS | [122 empty] | 794af611-f94e-4437-95c6-418113de353d | 99e468a8-452f-45f3-866e-a559c78c9918
Lot 11 | SNL-09314 | SNL-09314 - BAI-16.01 | LLUMINÀRIES | 16.01 | IL·LUMINACIÓ¦LLUMINÀRIES | BAIXA TENSIÓ |  |  |  | ENS.SNL-09314.EP.P1. | 282 | LLUMINÀRIES P1 |  | 1 | [5 empty] | 2012-01-01 |  |  |  | FLUORESCENTS LINEALS | [122 empty] | 794af611-f94e-4437-95c6-418113de353d | 51366779-8ef6-4885-8f80-95c019e1d13b
Lot 11 | SNL-09314 | SNL-09314 - BAI-16.01 | LLUMINÀRIES | 16.01 | IL·LUMINACIÓ¦LLUMINÀRIES | BAIXA TENSIÓ |  |  |  | ENS.SNL-09314.EP.P2. | 286 | LLUMINÀRIES P2 |  | 1 | [5 empty] | 2012-01-01 |  |  |  | FLUORESCENTS LINEALS | [122 empty] | 794af611-f94e-4437-95c6-418113de353d | 0c5f9005-6645-4cef-b3da-e4277e943756
Lot 11 | SNL-09314 | SNL-09314 - BAI-16.02 | EMERGÈNCIA I SENYALITZACIÓ | 16.02 | IL·LUMINACIÓ¦EMERGÈNCIA I SENYALITZACIÓ | BAIXA TENSIÓ |  |  |  | ENS.SNL-09314.EP.P0. | 68 | LLUMS EMERGÈNCIA PB |  | 1 | [5 empty] | 2012-01-01 |  |  |  | UNITATS AUTÒNOMES | [122 empty] | 2ad14b5d-9ff5-48ca-9650-7005aa942b71 | 888034ce-0192-4819-b43a-bfd6b3a92d8a
Lot 11 | SNL-09314 | SNL-09314 - BAI-16.02 | EMERGÈNCIA I SENYALITZACIÓ | 16.02 | IL·LUMINACIÓ¦EMERGÈNCIA I SENYALITZACIÓ | BAIXA TENSIÓ |  |  |  | ENS.SNL-09314.EP.P1. | 34 | LLUMS EMERGÈNCIA P1 |  | 1 | [5 empty] | 2012-01-01 |  |  |  | UNITATS AUTÒNOMES | [122 empty] | 2ad14b5d-9ff5-48ca-9650-7005aa942b71 | 1dd5f9d5-6ee6-4c03-a4f5-44d6ffb6dc25
Lot 11 | SNL-09314 | SNL-09314 - BAI-16.02 | EMERGÈNCIA I SENYALITZACIÓ | 16.02 | IL·LUMINACIÓ¦EMERGÈNCIA I SENYALITZACIÓ | BAIXA TENSIÓ |  |  |  | ENS.SNL-09314.EP.P2. | 29 | LLUMS EMERGÈNCIA P2 |  | 1 | [5 empty] | 2012-01-01 |  |  |  | UNITATS AUTÒNOMES | [122 empty] | 2ad14b5d-9ff5-48ca-9650-7005aa942b71 | 75b46d8d-fd4d-430d-bf8a-ca90d2613571
Lot 11 | SNL-09314 | SNL-09314 - BAI-16.03 | LUMINÀRIES EXTERIORS | 16.03 | IL·LUMINACIÓ¦LUMINÀRIES EXTERIORS | BAIXA TENSIÓ |  |  |  | ENS.SNL-09314. | 86 | LLUMINÀRIES EXTERIORS |  | 1 | [5 empty] | 2012-01-01 |  |  |  | PROJECTORS PATI I FLUORESCENTS PORXOS | [122 empty] | 21b49b21-b18d-4a31-a7fb-6d7fd5f8da08 | d9075846-0093-4904-a8ba-60182a6667be
Lot 11 | SNL-09314 | SNL-09314 - BAI-19 | PARALLAMPS | 19 | PARALLAMPS | BAIXA TENSIÓ |  |  |  | ENS.SNL-09314.UB. | 1 | PARALLAMPS |  | 1 | [5 empty] | 2012-01-01 | [126 empty] | 473d4466-8651-479f-b3c0-8c33c880851d | 280c04c7-8411-4d85-ab8c-090bd4659d11
Lot 11 | SNL-09314 | SNL-09314 - BAI-34.10 | INSTAL·LACIÓ BAIXA TENSIÓ | 34.10 | INSTAL·LACIONS¦INSTAL·LACIÓ BAIXA TENSIÓ | BAIXA TENSIÓ |  |  |  | ENS.SNL-09314. | 1 | INSTAL·LACIÓ BAIXA TENSIÓ |  | 1 | [5 empty] | 2012-01-01 | [126 empty] | eea530d3-0358-4fc2-aead-425375e6850c | 964900db-5adc-4f69-948b-88f87cb37833
Lot 11 | SNL-09314 | SNL-09314 - CLI-01.03 | CALDERES | 01.03 | GENERADORS D'ENERGIA¦CALDERES | CLIMATITZACIÓ |  |  |  | ENS.SNL-09314.EP.P0.SC1. | 1 | CALDERA IES 1 |  | 1 |  | STEP | MP230 | 12STP004976 |  | 2012-01-01 | [9 empty] | > 70 kW | 0 |  | 233 | 0 |  |  | 0 | 0 |  |  |  | 0 | [36 empty] | Atmosfèrica | Gas | 0 | 0 | [64 empty] | f4881f17-6883-4fce-becb-8a0fe9ae6633 | d9a688f6-7fc8-4fa3-b020-9aaf1ca9920f
Lot 11 | SNL-09314 | SNL-09314 - CLI-01.03 | CALDERES | 01.03 | GENERADORS D'ENERGIA¦CALDERES | CLIMATITZACIÓ |  |  |  | ENS.SNL-09314.EP.P0.SC1. | 1 | CALDERA IES 2 |  | 1 |  | STEP | MP230 | 12STP004975 |  | 2012-01-01 | [9 empty] | > 70 kW | 0 |  | 233 | 0 |  |  | 0 | 0 |  |  |  | 0 | [36 empty] | Atmosfèrica | Gas | 0 | 0 | [64 empty] | f4881f17-6883-4fce-becb-8a0fe9ae6633 | 7aefdb41-d56a-47b4-bffc-cd2b5d147b4c
Lot 11 | SNL-09314 | SNL-09314 - CLI-01.03 | CALDERES | 01.03 | GENERADORS D'ENERGIA¦CALDERES | CLIMATITZACIÓ |  |  |  | ENS.SNL-09314.EP.P0.SC2. | 1 | CALDERA INFANTIL |  | 1 |  | ACV | CA250 | 10/R0050331 |  | 2012-01-01 | [9 empty] | > 70 kW | 0 |  | 250 | 0 |  |  | 0 | 0 |  |  |  | 0 | [36 empty] | Atmosfèrica | Gas | 0 | 0 | [64 empty] | f4881f17-6883-4fce-becb-8a0fe9ae6633 | 38d352eb-9aa7-49aa-a660-85e4d8c15f3b
Lot 11 | SNL-09314 | SNL-09314 - CLI-02.01 | CLIMATITZADORS | 02.01 | ELEMENTS DE CLIMATITZACIÓ¦CLIMATITZADORS | CLIMATITZACIÓ |  |  |  | ENS.SNL-09314.EP.P0.E03. | 1 | CLIMATITZADOR MENJADOR |  | 1 |  | SERVOCLIMA | CTA-4 | 16375 |  | 2012-01-01 | [9 empty] | > 70 kW | [52 empty] | 0 | 5800 | 5800 | [61 empty] | 0a05d407-48ae-4fec-aafa-93d129e92356 | 0905f143-991e-409e-b714-4760738b45ff
Lot 11 | SNL-09314 | SNL-09314 - CLI-02.01 | CLIMATITZADORS | 02.01 | ELEMENTS DE CLIMATITZACIÓ¦CLIMATITZADORS | CLIMATITZACIÓ |  |  |  | ENS.SNL-09314.EP.PC.C01. | 1 | CLIMATITZADOR GIMNÀS |  | 1 |  | SERVOCLIMA | CTA-3 | 16379 |  | 2012-01-01 | [9 empty] | > 70 kW | [52 empty] | 0 | 5000 | 5000 | [61 empty] | 0a05d407-48ae-4fec-aafa-93d129e92356 | 3feafa18-fae5-452d-8e02-5a4ebea17c10
Lot 11 | SNL-09314 | SNL-09314 - CLI-02.04 | CONDUCTES AIRE | 02.04 | ELEMENTS DE CLIMATITZACIÓ¦CONDUCTES AIRE | CLIMATITZACIÓ |  |  |  | ENS.SNL-09314. | 1 | CONDUCTES AIRE VENTILACIÓ I CLIMATITZACIÓ |  | 1 | [5 empty] | 2012-01-01 |  |  |  | CONDUCTES EXTRACCIÓ MECÀNICA | [5 empty] | > 70 kW | [116 empty] | 4932571d-5803-4ae4-b537-db770b07fbb7 | c14627ab-32bc-46b9-abfa-2d4ec40a2426
Lot 11 | SNL-09314 | SNL-09314 - CLI-02.05 | REIXES I DIFUSORS D'AIRE | 02.05 | ELEMENTS DE CLIMATITZACIÓ¦REIXES I DIFUSORS D'AIRE | CLIMATITZACIÓ |  |  |  | ENS.SNL-09314. | 1 | REIXES I DIFUSORS VENTILACIÓ |  | 1 | [5 empty] | 2012-01-01 |  |  |  | REIXES ENTRADA RADIADORS I EXTRACCIÓ CONDUCTES | [5 empty] | > 70 kW | [116 empty] | 7d32691e-854e-44ea-ae89-398700fbb420 | 0b221cc0-1a49-4bfe-a54a-1fc4bdccf128
Lot 11 | SNL-09314 | SNL-09314 - CLI-02.10 | DEPÒSITS D'INÈRCIA | 02.10 | ELEMENTS DE CLIMATITZACIÓ¦DEPÒSITS D'INÈRCIA | CLIMATITZACIÓ |  |  |  | ENS.SNL-09314.EP.P0.SC1. | 1 | DIPÒSIT INÈRCIA CALDERA 1 IES |  | 1 |  | VALINOX | 300L | NO DATA |  | 2012-01-01 | [9 empty] | > 70 kW | [11 empty] | 0.3 | 0 | [37 empty] | 0 | [65 empty] | c1dcfba4-543d-4f3c-a7d2-d15acf1bdb72 | 9855a44c-6e67-4231-9b44-c7e01b0f9de3
Lot 11 | SNL-09314 | SNL-09314 - CLI-02.10 | DEPÒSITS D'INÈRCIA | 02.10 | ELEMENTS DE CLIMATITZACIÓ¦DEPÒSITS D'INÈRCIA | CLIMATITZACIÓ |  |  |  | ENS.SNL-09314.EP.P0.SC1. | 1 | DIPÒSIT INÈRCIA CALDERA 2 IES |  | 1 |  | VALINOX | 300L | NO DATA |  | 2012-01-01 | [9 empty] | > 70 kW | [11 empty] | 0.3 | 0 | [37 empty] | 0 | [65 empty] | c1dcfba4-543d-4f3c-a7d2-d15acf1bdb72 | 32b8048b-af07-4d41-9ae8-2dc128f5423b
Lot 11 | SNL-09314 | SNL-09314 - CLI-02.13 | RADIADORS D'AIGUA | 02.13 | ELEMENTS DE CLIMATITZACIÓ¦RADIADORS D'AIGUA | CLIMATITZACIÓ |  |  |  | ENS.SNL-09314.EP.P0. | 34 | RADIADORS JAGA PB |  | 1 | [5 empty] | 2012-01-01 | [9 empty] | > 70 kW | [116 empty] | b3ab3645-53aa-41db-8182-110fc1e50580 | 35e0ca75-e111-4506-908a-e0b7918615a1
Lot 11 | SNL-09314 | SNL-09314 - CLI-02.13 | RADIADORS D'AIGUA | 02.13 | ELEMENTS DE CLIMATITZACIÓ¦RADIADORS D'AIGUA | CLIMATITZACIÓ |  |  |  | ENS.SNL-09314.EP.P1. | 42 | RADIADORS JAGA P1 |  | 1 | [5 empty] | 2012-01-01 | [9 empty] | > 70 kW | [116 empty] | b3ab3645-53aa-41db-8182-110fc1e50580 | 7d22e0c6-770c-4642-b804-0b3780f97428
Lot 11 | SNL-09314 | SNL-09314 - CLI-02.13 | RADIADORS D'AIGUA | 02.13 | ELEMENTS DE CLIMATITZACIÓ¦RADIADORS D'AIGUA | CLIMATITZACIÓ |  |  |  | ENS.SNL-09314.EP.P2. | 39 | RADIADORS JAGA P2 |  | 1 | [5 empty] | 2012-01-01 | [9 empty] | > 70 kW | [116 empty] | b3ab3645-53aa-41db-8182-110fc1e50580 | d9311c0c-6193-4600-9b2b-f18f9f4e8618
Lot 11 | SNL-09314 | SNL-09314 - CLI-03.02 | BOMBES CIRCULACIÓ ACS I CLIMA | 03.02 | BOMBES I GRUPS DE PRESSIÓ¦BOMBES CIRCULACIÓ ACS I CLIMA | CLIMATITZACIÓ |  |  |  | ENS.SNL-09314.EP.P0.SC1. | 1 | BOMBA B10 1 PRIMARI CALEFACCIÓ INFANTIL |  | 1 |  | GRUNDFOS | TP 25-90/2 A-O-A-BUBE | A96408464P211240009 6 |  | 2012-01-01 | [9 empty] | > 70 kW | [34 empty] | Rotor sec | [81 empty] | 358b2ef3-bfcb-4677-a204-09241391219c | 5e82ac07-10cb-4fb2-a7f8-a7dc048df9dd
Lot 11 | SNL-09314 | SNL-09314 - CLI-03.02 | BOMBES CIRCULACIÓ ACS I CLIMA | 03.02 | BOMBES I GRUPS DE PRESSIÓ¦BOMBES CIRCULACIÓ ACS I CLIMA | CLIMATITZACIÓ |  |  |  | ENS.SNL-09314.EP.P0.SC1. | 1 | BOMBA B10 2 PRIMARI CALEFACCIÓ INFANTIL |  | 1 |  | GRUNDFOS | TP 25-90/2 A-O-A-BUBE | A96408464P211240010 6 |  | 2012-01-01 | [9 empty] | > 70 kW | [34 empty] | Rotor sec | [81 empty] | 358b2ef3-bfcb-4677-a204-09241391219c | 3673bbe4-2a8d-469e-9c01-2fd108d03e80
Lot 11 | SNL-09314 | SNL-09314 - CLI-03.02 | BOMBES CIRCULACIÓ ACS I CLIMA | 03.02 | BOMBES I GRUPS DE PRESSIÓ¦BOMBES CIRCULACIÓ ACS I CLIMA | CLIMATITZACIÓ |  |  |  | ENS.SNL-09314.EP.P0.SC1. | 1 | BOMBA B11 1 SECUNDARI CALEFACCIÓ INFANTIL |  | 1 |  | GRUNDFOS | TP 25-90/2 A-O-A-BUBE | A96408464P211240004 7 |  | 2012-01-01 | [9 empty] | > 70 kW | [34 empty] | Rotor sec | [81 empty] | 358b2ef3-bfcb-4677-a204-09241391219c | 5f06c83c-4682-4940-9b2d-3d97b2a5c99f
Lot 11 | SNL-09314 | SNL-09314 - CLI-03.02 | BOMBES CIRCULACIÓ ACS I CLIMA | 03.02 | BOMBES I GRUPS DE PRESSIÓ¦BOMBES CIRCULACIÓ ACS I CLIMA | CLIMATITZACIÓ |  |  |  | ENS.SNL-09314.EP.P0.SC1. | 1 | BOMBA B11 2 SECUNDARI CALEFACCIÓ INFANTIL |  | 1 |  | GRUNDFOS | TP 25-90/2 A-O-A-BUBE | A96408464P211240005 7 |  | 2012-01-01 | [9 empty] | > 70 kW | [34 empty] | Rotor sec | [81 empty] | 358b2ef3-bfcb-4677-a204-09241391219c | 6b4d1004-e09a-4e70-b7a8-0854ca7570e4
Lot 11 | SNL-09314 | SNL-09314 - CLI-03.02 | BOMBES CIRCULACIÓ ACS I CLIMA | 03.02 | BOMBES I GRUPS DE PRESSIÓ¦BOMBES CIRCULACIÓ ACS I CLIMA | CLIMATITZACIÓ |  |  |  | ENS.SNL-09314.EP.P0.SC2. | 1 | BOMBA B20 1 PRIMARI CALEFACCIÓ ESCOLA |  | 1 |  | GRUNDFOS | TP 50-160/2 A-F-A-BAQE | A96086973P211330004 1 |  | 2012-01-01 | [9 empty] | > 70 kW | [34 empty] | Rotor sec | [81 empty] | 358b2ef3-bfcb-4677-a204-09241391219c | 9c7d8fe8-a0c2-4f3c-affa-9765d172f2e2
Lot 11 | SNL-09314 | SNL-09314 - CLI-03.02 | BOMBES CIRCULACIÓ ACS I CLIMA | 03.02 | BOMBES I GRUPS DE PRESSIÓ¦BOMBES CIRCULACIÓ ACS I CLIMA | CLIMATITZACIÓ |  |  |  | ENS.SNL-09314.EP.P0.SC2. | 1 | BOMBA B20 2 PRIMARI CALEFACCIÓ ESCOLA |  | 1 |  | GRUNDFOS | TP 50-160/2 A-F-A-BAQE | A96086973P211330004 2 |  | 2012-01-01 | [9 empty] | > 70 kW | [34 empty] | Rotor sec | [81 empty] | 358b2ef3-bfcb-4677-a204-09241391219c | f9c0d48c-8498-4a71-932c-c616c7626d83
Lot 11 | SNL-09314 | SNL-09314 - CLI-03.02 | BOMBES CIRCULACIÓ ACS I CLIMA | 03.02 | BOMBES I GRUPS DE PRESSIÓ¦BOMBES CIRCULACIÓ ACS I CLIMA | CLIMATITZACIÓ |  |  |  | ENS.SNL-09314.EP.P0.SC2. | 1 | BOMBA B21 1 CALEFACCIÓ CIRCUIT NO |  | 1 |  | GRUNDFOS | TP 32-230/2 A-F-A-BUBE | A96463721P211320007 5 |  | 2012-01-01 | [9 empty] | > 70 kW | [34 empty] | Rotor sec | [81 empty] | 358b2ef3-bfcb-4677-a204-09241391219c | 97f093d2-a9b3-4147-81e9-b4ad0f01d425
Lot 11 | SNL-09314 | SNL-09314 - CLI-03.02 | BOMBES CIRCULACIÓ ACS I CLIMA | 03.02 | BOMBES I GRUPS DE PRESSIÓ¦BOMBES CIRCULACIÓ ACS I CLIMA | CLIMATITZACIÓ |  |  |  | ENS.SNL-09314.EP.P0.SC2. | 1 | BOMBA B21 2 CALEFACCIÓ CIRCUIT NO |  | 1 |  | GRUNDFOS | TP 32-230/2 A-F-A-BUBE | A96463721P211320008 5 |  | 2012-01-01 | [9 empty] | > 70 kW | [34 empty] | Rotor sec | [81 empty] | 358b2ef3-bfcb-4677-a204-09241391219c | 2f6e3186-cf68-4331-96a8-db92f0522cf4
Lot 11 | SNL-09314 | SNL-09314 - CLI-03.02 | BOMBES CIRCULACIÓ ACS I CLIMA | 03.02 | BOMBES I GRUPS DE PRESSIÓ¦BOMBES CIRCULACIÓ ACS I CLIMA | CLIMATITZACIÓ |  |  |  | ENS.SNL-09314.EP.P0.SC2. | 1 | BOMBA B22 1 CALEFACCIÓ CIRCUIT SE |  | 1 |  | GRUNDFOS | TP 32-230/2 A-F-A-BUBE | A96463721P211320009 5 |  | 2012-01-01 | [9 empty] | > 70 kW | [34 empty] | Rotor sec | [81 empty] | 358b2ef3-bfcb-4677-a204-09241391219c | 975f38d8-de8e-45e9-95a1-b9796716ffef
Lot 11 | SNL-09314 | SNL-09314 - CLI-03.02 | BOMBES CIRCULACIÓ ACS I CLIMA | 03.02 | BOMBES I GRUPS DE PRESSIÓ¦BOMBES CIRCULACIÓ ACS I CLIMA | CLIMATITZACIÓ |  |  |  | ENS.SNL-09314.EP.P0.SC2. | 1 | BOMBA B22 2 CALEFACCIÓ CIRCUIT SE |  | 1 |  | GRUNDFOS | TP 32-230/2 A-F-A-BUBE | A96463721P211490005 6 |  | 2012-01-01 | [9 empty] | > 70 kW | [34 empty] | Rotor sec | [81 empty] | 358b2ef3-bfcb-4677-a204-09241391219c | a42399f6-0ab1-439f-bd4c-45cb17ba1d73
Lot 11 | SNL-09314 | SNL-09314 - CLI-03.02 | BOMBES CIRCULACIÓ ACS I CLIMA | 03.02 | BOMBES I GRUPS DE PRESSIÓ¦BOMBES CIRCULACIÓ ACS I CLIMA | CLIMATITZACIÓ |  |  |  | ENS.SNL-09314.EP.P0.SC2. | 1 | BOMBA B23 1 CALEFACCIÓ VESTUARI |  | 1 |  | GRUNDFOS | MG71B2-14FT85-C | 858051031310150177 |  | 2012-01-01 | [9 empty] | > 70 kW | [34 empty] | Rotor sec | [81 empty] | 358b2ef3-bfcb-4677-a204-09241391219c | df92e9be-6b71-4cb4-9640-b64ddba5e5cc
Lot 11 | SNL-09314 | SNL-09314 - CLI-03.02 | BOMBES CIRCULACIÓ ACS I CLIMA | 03.02 | BOMBES I GRUPS DE PRESSIÓ¦BOMBES CIRCULACIÓ ACS I CLIMA | CLIMATITZACIÓ |  |  |  | ENS.SNL-09314.EP.P0.SC2. | 1 | BOMBA B23 2 CALEFACCIÓ VESTUARI |  | 1 |  | GRUNDFOS | MG71B2-14FT85-C | 858051031310150178 |  | 2012-01-01 | [9 empty] | > 70 kW | [34 empty] | Rotor sec | [81 empty] | 358b2ef3-bfcb-4677-a204-09241391219c | 3fb8f7d7-83cc-47c8-9efb-cc6d1cb867d3
Lot 11 | SNL-09314 | SNL-09314 - CLI-03.02 | BOMBES CIRCULACIÓ ACS I CLIMA | 03.02 | BOMBES I GRUPS DE PRESSIÓ¦BOMBES CIRCULACIÓ ACS I CLIMA | CLIMATITZACIÓ |  |  |  | ENS.SNL-09314.EP.P0.SC2. | 1 | BOMBA B24 1 CALEFACCIÓ CLIMATITZADORS |  | 1 |  | GRUNDFOS | TP 32-200/2 A-F-A-BAQE | A96086661P212020008 1 |  | 2012-01-01 | [9 empty] | > 70 kW | [34 empty] | Rotor sec | [81 empty] | 358b2ef3-bfcb-4677-a204-09241391219c | 391af56b-e017-40d3-b4c8-2e1f711e9aa0
Lot 11 | SNL-09314 | SNL-09314 - CLI-03.02 | BOMBES CIRCULACIÓ ACS I CLIMA | 03.02 | BOMBES I GRUPS DE PRESSIÓ¦BOMBES CIRCULACIÓ ACS I CLIMA | CLIMATITZACIÓ |  |  |  | ENS.SNL-09314.EP.P0.SC2. | 1 | BOMBA B24 2 CALEFACCIÓ CLIMATITZADORS |  | 1 |  | GRUNDFOS | TP 32-200/2 A-F-A-BAQE | A96086661P212020009 1 |  | 2012-01-01 | [9 empty] | > 70 kW | [34 empty] | Rotor sec | [81 empty] | 358b2ef3-bfcb-4677-a204-09241391219c | 093e65ba-6b7b-4584-9d6f-56793ae2791b
Lot 11 | SNL-09314 | SNL-09314 - CLI-03.02 | BOMBES CIRCULACIÓ ACS I CLIMA | 03.02 | BOMBES I GRUPS DE PRESSIÓ¦BOMBES CIRCULACIÓ ACS I CLIMA | CLIMATITZACIÓ |  |  |  | ENS.SNL-09314.EP.P0.SC2. | 1 | BOMBA BR11 1 PRIMARI CALDERA ACS |  | 1 |  | GRUNDFOS | TP 65-180/2 A-F-A-BUBE | A96402325P211340013 5 |  | 2012-01-01 | [9 empty] | > 70 kW | [34 empty] | Rotor sec | [81 empty] | 358b2ef3-bfcb-4677-a204-09241391219c | 777a7a96-45ca-4ee8-8d8a-09c20b4bb82b
Lot 11 | SNL-09314 | SNL-09314 - CLI-03.02 | BOMBES CIRCULACIÓ ACS I CLIMA | 03.02 | BOMBES I GRUPS DE PRESSIÓ¦BOMBES CIRCULACIÓ ACS I CLIMA | CLIMATITZACIÓ |  |  |  | ENS.SNL-09314.EP.P0.SC2. | 1 | BOMBA BR11 2 PRIMARI CALDERA ACS |  | 1 |  | GRUNDFOS | TP 65-180/2 A-F-A-BUBE | A96402325P211340014 5 |  | 2012-01-01 | [9 empty] | > 70 kW | [34 empty] | Rotor sec | [81 empty] | 358b2ef3-bfcb-4677-a204-09241391219c | 4bf73f4d-0223-4b77-9d00-66470d9639f1
Lot 11 | SNL-09314 | SNL-09314 - CLI-03.02 | BOMBES CIRCULACIÓ ACS I CLIMA | 03.02 | BOMBES I GRUPS DE PRESSIÓ¦BOMBES CIRCULACIÓ ACS I CLIMA | CLIMATITZACIÓ |  |  |  | ENS.SNL-09314.EP.P0.SS. | 1 | BOMBA BR12 1 RECIRCULACIÓ ACS |  | 1 |  | GRUNDFOS | MG71B2-14FT85-C | 8580510311511480031 |  | 2012-01-01 | [9 empty] | > 70 kW | [34 empty] | Rotor sec | [81 empty] | 358b2ef3-bfcb-4677-a204-09241391219c | 9a9e65bc-a046-4d17-9b97-d10f7566f602
Lot 11 | SNL-09314 | SNL-09314 - CLI-03.02 | BOMBES CIRCULACIÓ ACS I CLIMA | 03.02 | BOMBES I GRUPS DE PRESSIÓ¦BOMBES CIRCULACIÓ ACS I CLIMA | CLIMATITZACIÓ |  |  |  | ENS.SNL-09314.EP.P0.SS. | 1 | BOMBA BR12 2 RECIRCULACIÓ ACS |  | 1 |  | GRUNDFOS | MG71B2-14FT85-C | 8580510311511480032 |  | 2012-01-01 | [9 empty] | > 70 kW | [34 empty] | Rotor sec | [81 empty] | 358b2ef3-bfcb-4677-a204-09241391219c | 260efe79-902d-42f5-8669-a01480b43343
Lot 11 | SNL-09314 | SNL-09314 - CLI-33 | QUALITAT AMBIENTAL EN INTERIORS | 33 | QUALITAT AMBIENTAL EN INTERIORS | CLIMATITZACIÓ |  |  |  | ENS.SNL-09314. | 1 | QUALITAT AMBIENTAL AIRE INTERIOR |  | 1 | [5 empty] | 2012-01-01 | [9 empty] | > 70 kW | [116 empty] | 0aba58e8-32e8-4a27-aac9-6fcc8668ec60 | a651bea5-eaf7-4b86-bca1-7a47e59a712f
Lot 11 | SNL-09314 | SNL-09314 - CLI-34.01 | INSTAL·LACIÓ CLIMATITZACIÓ | 34.01 | INSTAL·LACIONS¦INSTAL·LACIÓ CLIMATITZACIÓ | CLIMATITZACIÓ |  |  |  | ENS.SNL-09314. | 1 | INSTAL·LACIÓ DE CLIMATITZACIÓ |  | 1 | [5 empty] | 2012-01-01 | [9 empty] | > 70 kW | [10 empty] | Calor | [105 empty] | 232e90db-9bce-4baa-a293-dfbdddd18394 | 825eed7f-c28a-400c-adf3-626985bcdb99
Lot 11 | SNL-09314 | SNL-09314 - COM-17.01.B | ALTAVEUS | 17.01.B | EQUIPS COMUNICACIONS¦MEGAFONIA¦ALTAVEUS | COMUNICACIONS |  |  |  | ENS.SNL-09314.EP.P0. | 36 | ALTAVEUS PB |  | 1 | [5 empty] | 2012-01-01 |  |  |  | MEGAFONIA ESCOLA | [122 empty] | 46cf24c9-1894-454c-9d6a-7cc2288ffd6d | 474f43f8-caf5-44db-8b4c-d096473d985c
Lot 11 | SNL-09314 | SNL-09314 - COM-17.01.B | ALTAVEUS | 17.01.B | EQUIPS COMUNICACIONS¦MEGAFONIA¦ALTAVEUS | COMUNICACIONS |  |  |  | ENS.SNL-09314.EP.P1. | 16 | ALTAVEUS P1 |  | 1 | [5 empty] | 2012-01-01 |  |  |  | MEGAFONIA ESCOLA | [122 empty] | 46cf24c9-1894-454c-9d6a-7cc2288ffd6d | e77efa9c-48f2-4f5b-ae8f-6e17f7614eca
Lot 11 | SNL-09314 | SNL-09314 - COM-17.01.B | ALTAVEUS | 17.01.B | EQUIPS COMUNICACIONS¦MEGAFONIA¦ALTAVEUS | COMUNICACIONS |  |  |  | ENS.SNL-09314.EP.P2. | 13 | ALTAVEUS P2 |  | 1 | [5 empty] | 2012-01-01 |  |  |  | MEGAFONIA ESCOLA | [122 empty] | 46cf24c9-1894-454c-9d6a-7cc2288ffd6d | 892d5d39-1348-45cb-879c-918e0a9e30fd
Lot 11 | SNL-09314 | SNL-09314 - COM-17.01.B | ALTAVEUS | 17.01.B | EQUIPS COMUNICACIONS¦MEGAFONIA¦ALTAVEUS | COMUNICACIONS |  |  |  | ENS.SNL-09314.UB. | 5 | ALTAVEUS EXTERIOR |  | 1 | [5 empty] | 2012-01-01 |  |  |  | MEGAFONIA ESCOLA | [122 empty] | 46cf24c9-1894-454c-9d6a-7cc2288ffd6d | 84bd1ddc-d22d-4e7a-82d6-fa9fbf0abfed
Lot 11 | SNL-09314 | SNL-09314 - COM-17.01.C | RACKS MEGAFONIA | 17.01.C | EQUIPS COMUNICACIONS¦MEGAFONIA¦RACKS | COMUNICACIONS |  |  |  | ENS.SNL-09314.EP.P1.SR. | 1 | RACK MEGAFONIA |  | 1 | [5 empty] | 2012-01-01 | [126 empty] | 4ce8f9df-3127-468b-bfef-fc576fda9df8 | 330eb227-a88a-4f17-b503-470e9fbfca40
Lot 11 | SNL-09314 | SNL-09314 - COM-17.05.A | ANTENA | 17.05.A | EQUIPS COMUNICACIONS¦TELEVISIÓ-FM¦ANTENA | COMUNICACIONS |  |  |  | ENS.SNL-09314.EP.PC.C02. | 1 | ANTENA TV |  | 1 | [5 empty] | 2012-01-01 | [126 empty] | 1869b196-8b17-4a05-ae45-2310459472bb | 8b205bc9-8d46-429b-acdb-7022e5db3f03
Lot 11 | SNL-09314 | SNL-09314 - COM-17.05.E | PRESA TV / FM | 17.05.E | EQUIPS COMUNICACIONS¦TELEVISIÓ-FM¦PRESA TV / FM | COMUNICACIONS |  |  |  | ENS.SNL-09314.EP.P0. | 6 | PRESES TV PB |  | 1 | [5 empty] | 2012-01-01 | [126 empty] | a2bef3a5-33e5-4bef-9fda-512de33627aa | a78671e1-fbfb-4ea7-ae58-6c66869ab474
Lot 11 | SNL-09314 | SNL-09314 - COM-17.05.E | PRESA TV / FM | 17.05.E | EQUIPS COMUNICACIONS¦TELEVISIÓ-FM¦PRESA TV / FM | COMUNICACIONS |  |  |  | ENS.SNL-09314.EP.P1. | 3 | PRESES TV P1 |  | 1 | [5 empty] | 2012-01-01 | [126 empty] | a2bef3a5-33e5-4bef-9fda-512de33627aa | b2038a63-e2f4-405c-a37b-b9f75754c95d
Lot 11 | SNL-09314 | SNL-09314 - COM-17.05.E | PRESA TV / FM | 17.05.E | EQUIPS COMUNICACIONS¦TELEVISIÓ-FM¦PRESA TV / FM | COMUNICACIONS |  |  |  | ENS.SNL-09314.EP.P2. | 2 | PRESES TV P2 |  | 1 | [5 empty] | 2012-01-01 | [126 empty] | a2bef3a5-33e5-4bef-9fda-512de33627aa | ba7ee4a3-dd48-4f76-82ec-311ff2eae055
Lot 11 | SNL-09314 | SNL-09314 - COM-17.07 | PORTERS I AVISOS | 17.07 | EQUIPS COMUNICACIONS¦PORTERS I AVISOS | COMUNICACIONS |  |  |  | ENS.SNL-09314.EP.F. | 1 | PORTER CARRER ACCÉS INFANTIL |  | 1 | [5 empty] | 2012-01-01 | [126 empty] | 8560f19c-3784-4331-9dcd-e2c2d3ed54dc | 075a81ed-078f-4c12-ae7b-c232de758002
Lot 11 | SNL-09314 | SNL-09314 - COM-17.07 | PORTERS I AVISOS | 17.07 | EQUIPS COMUNICACIONS¦PORTERS I AVISOS | COMUNICACIONS |  |  |  | ENS.SNL-09314.EP.F. | 1 | PORTER CARRER ACCÉS PRIMARIA I SECUNDARIA |  | 1 | [5 empty] | 2012-01-01 | [126 empty] | 8560f19c-3784-4331-9dcd-e2c2d3ed54dc | 708ed190-14bc-44c9-97ac-53bb5ab11cdb
Lot 11 | SNL-09314 | SNL-09314 - COM-17.07 | PORTERS I AVISOS | 17.07 | EQUIPS COMUNICACIONS¦PORTERS I AVISOS | COMUNICACIONS |  |  |  | ENS.SNL-09314.EP.P0.E02. | 1 | PORTER CUINA - OBRE MERCADERIES |  | 1 | [5 empty] | 2012-01-01 | [126 empty] | 8560f19c-3784-4331-9dcd-e2c2d3ed54dc | 38553750-0689-46a1-a93d-28ed54d86cf7
Lot 11 | SNL-09314 | SNL-09314 - COM-17.07 | PORTERS I AVISOS | 17.07 | EQUIPS COMUNICACIONS¦PORTERS I AVISOS | COMUNICACIONS |  |  |  | ENS.SNL-09314.EP.P0.E09. | 1 | PORTER CONSERGERIA PB INFANTIL |  | 1 | [5 empty] | 2012-01-01 | [126 empty] | 8560f19c-3784-4331-9dcd-e2c2d3ed54dc | 34c7fda1-efce-4e62-b1ef-304232b81f5d
Lot 11 | SNL-09314 | SNL-09314 - COM-17.07 | PORTERS I AVISOS | 17.07 | EQUIPS COMUNICACIONS¦PORTERS I AVISOS | COMUNICACIONS |  |  |  | ENS.SNL-09314.EP.P1.E13. | 1 | PORTER INTERIOR CONSERGERIA P1 |  | 1 | [5 empty] | 2012-01-01 | [126 empty] | 8560f19c-3784-4331-9dcd-e2c2d3ed54dc | d079d05f-c557-48b6-9af9-baf1523c6e65
Lot 11 | SNL-09314 | SNL-09314 - COM-17.07 | PORTERS I AVISOS | 17.07 | EQUIPS COMUNICACIONS¦PORTERS I AVISOS | COMUNICACIONS |  |  |  | ENS.SNL-09314.UB.E01. | 1 | PORTER ACCÉS MANTENIMENT/MERCADERIES |  | 1 | [5 empty] | 2012-01-01 | [126 empty] | 8560f19c-3784-4331-9dcd-e2c2d3ed54dc | 57136709-da01-46a3-b252-c130b738c70c
Lot 11 | SNL-09314 | SNL-09314 - COM-17.09.A | RACK VEU I DADES | 17.09.A | EQUIPS COMUNICACIONS¦VEU I DADES¦RACK | COMUNICACIONS |  |  |  | ENS.SNL-09314.EP.P1.SR. | 1 | RACK VEU I DADES PRINCIPAL |  | 1 | [5 empty] | 2012-01-01 | [126 empty] | 716057ca-2edc-4a2a-b135-e1b970837fcb | 07ae5b4e-c469-4bec-8aac-4ee491a507c7
Lot 11 | SNL-09314 | SNL-09314 - COM-17.09.B | PRESES VEU I DADES | 17.09.B | EQUIPS COMUNICACIONS¦VEU I DADES¦ PRESES | COMUNICACIONS |  |  |  | ENS.SNL-09314.EP.P0. | 70 | PRESES VEU I DADES PB |  | 1 | [5 empty] | 2012-01-01 | [126 empty] | 9931f68e-3bcf-4969-b930-c54c828b4eee | eef02efb-f4f2-4eaa-9219-b01c09f88d33
Lot 11 | SNL-09314 | SNL-09314 - COM-17.09.B | PRESES VEU I DADES | 17.09.B | EQUIPS COMUNICACIONS¦VEU I DADES¦ PRESES | COMUNICACIONS |  |  |  | ENS.SNL-09314.EP.P1. | 105 | PRESES VEU I DADES P1 |  | 1 | [5 empty] | 2012-01-01 | [126 empty] | 9931f68e-3bcf-4969-b930-c54c828b4eee | eca0b027-06cb-4ca7-bbba-66ed9983385c
Lot 11 | SNL-09314 | SNL-09314 - COM-17.09.B | PRESES VEU I DADES | 17.09.B | EQUIPS COMUNICACIONS¦VEU I DADES¦ PRESES | COMUNICACIONS |  |  |  | ENS.SNL-09314.EP.P2. | 98 | PRESES VEU I DADES P2 |  | 1 | [5 empty] | 2012-01-01 | [126 empty] | 9931f68e-3bcf-4969-b930-c54c828b4eee | 89eb293a-8d16-4f4c-a858-47d5bc175fc9
Lot 11 | SNL-09314 | SNL-09314 - FON-01.05 | TERMOS | 01.05 | GENERADORS D'ENERGIA¦TERMOS | LEGIONEL·LA |  |  |  | ENS.SNL-09314.EP.P0.D04. | 1 | TERMO LAVABO MESTRES PB |  | 1 |  | THERMOR | NO DATA | NO DATA |  | 2012-01-01 | [9 empty] | > 70 kW | 0 |  |  | 0 |  |  | 0 | 50 |  |  |  | 0.02 | [104 empty] | 61100f96-8861-4760-90fd-568e7f63a838 | 2d0adc9c-0675-4660-9ef4-82ccb0dc35b5
Lot 11 | SNL-09314 | SNL-09314 - FON-03.03 | GRUPS DE PRESSIÓ FONTANERIA | 03.03 | BOMBES I GRUPS DE PRESSIÓ¦GRUPS DE PRESSIÓ FONTANERIA | FONTANERIA |  |  |  | ENS.SNL-09314.EP.P0.SH. |  | GRUP PRESSIÓ AFS (FORA SERVEI) |  | 1 | [5 empty] | 2012-01-01 |  |  |  | ITUR BP-A100M | [122 empty] | 3a791935-b0ce-42a3-a3d5-e6c63cd8453f | 5badd592-305c-4024-b692-b89fbda08e8c
Lot 11 | SNL-09314 | SNL-09314 - FON-04.01.A | INTERCANVIADOR DE PLAQUES | 04.01.A | FLUIDS I GASOS¦INTERCANVIADORS¦PLAQUES | FONTANERIA |  |  |  | ENS.SNL-09314.EP.P0.SC2. | 1 | INTERCANVIADOR CALDERA ACS |  | 1 | [5 empty] | 2012-01-01 | [9 empty] | > 70 kW | [116 empty] | 3d2485c9-5743-4b53-9153-417419fb9fc8 | 280fdea4-2c34-4c37-8cca-7e8daf95f84e
Lot 11 | SNL-09314 | SNL-09314 - FON-04.02 | DIPÒSIT EXPANSIÓ | 04.02 | FLUIDS I GASOS¦DIPÒSIT EXPANSIÓ | FONTANERIA |  |  |  | ENS.SNL-09314.EP.P0.SC1. | 1 | VAS EXPANSIÓ 1 CALEFACCIÓ INFANTIL |  | 1 |  | IBAIONDO | 50 CMF | 435433 |  | 2012-01-01 | [9 empty] | > 70 kW | [11 empty] | 0.05 | 0 | [103 empty] | 0bb3e830-73ec-40b9-ba5f-6b3727398869 | 697f7d2f-a2df-4bda-a9f6-baebdb5f2097
Lot 11 | SNL-09314 | SNL-09314 - FON-04.02 | DIPÒSIT EXPANSIÓ | 04.02 | FLUIDS I GASOS¦DIPÒSIT EXPANSIÓ | FONTANERIA |  |  |  | ENS.SNL-09314.EP.P0.SC1. | 1 | VAS EXPANSIÓ 4 PRIMARI ACS CALDERA |  | 1 |  | NO DATA | NO DATA | NO DATA |  | 2012-01-01 | [9 empty] | > 70 kW | [11 empty] | 0.1 | 0 | [103 empty] | 0bb3e830-73ec-40b9-ba5f-6b3727398869 | ed8bf32d-75a0-4b0b-b837-c54d1f282a74
Lot 11 | SNL-09314 | SNL-09314 - FON-04.02 | DIPÒSIT EXPANSIÓ | 04.02 | FLUIDS I GASOS¦DIPÒSIT EXPANSIÓ | FONTANERIA |  |  |  | ENS.SNL-09314.EP.P0.SC1. | 1 | VAS EXPANSIÓ 5 SECUNDARI ACS CALDERA |  | 1 |  | NO DATA | NO DATA | NO DATA |  | 2012-01-01 | [9 empty] | > 70 kW | [11 empty] | 0.025 | 0 | [103 empty] | 0bb3e830-73ec-40b9-ba5f-6b3727398869 | 3f397e08-c591-4b77-a25c-5d9351327bc1
Lot 11 | SNL-09314 | SNL-09314 - FON-04.02 | DIPÒSIT EXPANSIÓ | 04.02 | FLUIDS I GASOS¦DIPÒSIT EXPANSIÓ | FONTANERIA |  |  |  | ENS.SNL-09314.EP.P0.SC2. | 1 | VAS EXPANSIÓ 2 COL·LECTOR IMPULSIÓ CALEFACCIÓ ESCOLA |  | 1 |  | WAFT | 206004-067 | 330002145 |  | 2012-01-01 | [9 empty] | > 70 kW | [11 empty] | 0.1 | 0 | [103 empty] | 0bb3e830-73ec-40b9-ba5f-6b3727398869 | e307e04d-af76-48c7-a673-338a7aeca14c
Lot 11 | SNL-09314 | SNL-09314 - FON-04.02 | DIPÒSIT EXPANSIÓ | 04.02 | FLUIDS I GASOS¦DIPÒSIT EXPANSIÓ | FONTANERIA |  |  |  | ENS.SNL-09314.EP.P0.SC2. | 1 | VAS EXPANSIÓ 3 COL·LECTOR RETORN CALEFACCIÓ ESCOLA |  | 1 |  | WAFT | 206004-067 | 330002146 |  | 2012-01-01 | [9 empty] | > 70 kW | [11 empty] | 0.1 | 0 | [103 empty] | 0bb3e830-73ec-40b9-ba5f-6b3727398869 | a597e5e5-917b-462d-953b-19b88ee1f9ab
Lot 11 | SNL-09314 | SNL-09314 - FON-04.02 | DIPÒSIT EXPANSIÓ | 04.02 | FLUIDS I GASOS¦DIPÒSIT EXPANSIÓ | FONTANERIA |  |  |  | ENS.SNL-09314.EP.P0.SS. | 1 | VAS EXPANSIÓ 6 PRIMARI SOLAR |  | 1 |  | VAREM | INTERVAREM | B39902390 |  | 2012-01-01 | [9 empty] | > 70 kW | [11 empty] | 0.025 | 0 | [103 empty] | 0bb3e830-73ec-40b9-ba5f-6b3727398869 | 23af94d3-f71f-45bd-b29e-d57e34cc0df4
Lot 11 | SNL-09314 | SNL-09314 - FON-04.02 | DIPÒSIT EXPANSIÓ | 04.02 | FLUIDS I GASOS¦DIPÒSIT EXPANSIÓ | FONTANERIA |  |  |  | ENS.SNL-09314.EP.P0.SS. | 1 | VAS EXPANSIÓ 7 SECUNDARI SOLAR |  | 1 |  | NO DATA | NO DATA | NO DATA |  | 2012-01-01 | [9 empty] | > 70 kW | [11 empty] | 0.025 | 0 | [103 empty] | 0bb3e830-73ec-40b9-ba5f-6b3727398869 | e8afa58f-627c-4f10-96f6-f891e30a299d
Lot 11 | SNL-09314 | SNL-09314 - FON-04.03 | DIPÒSITS AIGUA SANITÀRIA | 04.03 | FLUIDS I GASOS¦DIPÒSITS AIGUA SANITÀRIA | LEGIONEL·LA |  |  |  | ENS.SNL-09314.EP.P0.SH. | 1 | DIPÒSIT AFS |  | 1 | [5 empty] | 2012-01-01 | [21 empty] | 4 | [104 empty] | 8fda7a15-4a5c-4c55-b0ca-c1357f23bd18 | 89e05d62-9f5c-4d88-a026-3f5b50613cd7
Lot 11 | SNL-09314 | SNL-09314 - FON-04.05 | DIPÒSIT ACUMULADOR ACS | 04.05 | FLUIDS I GASOS¦DIPÒSIT ACUMULADOR ACS | LEGIONEL·LA |  |  |  | ENS.SNL-09314.EP.P0.SC2. |  | ACUMULADOR ACS (FORA SERVEI) |  | 1 |  | ACV | SMART 600L | 03273 |  | 2012-01-01 | [9 empty] | > 70 kW | [11 empty] | 0.6 | [104 empty] | abe3cae4-fb06-4413-8746-dfd693f2bf86 | 4c73a8a5-6641-4452-af94-a5b97f648be3
Lot 11 | SNL-09314 | SNL-09314 - FON-04.20 | FILTRE DE PARTÍCULES D’AFCH | 04.20 | FLUIDS I GASOS¦FILTRE DE PARTÍCULES D’AFCH | FONTANERIA |  |  |  | ENS.SNL-09314.EP.P0.SH. | 1 | FILTRE LEGIONEL·LA |  | 1 | [5 empty] | 2012-01-01 | [126 empty] | 8c915ef0-197c-4929-a378-5bc93818bca7 | 98591ff9-44fc-4891-8eb4-5559ce551b26
Lot 11 | SNL-09314 | SNL-09314 - FON-10.01.A | AIGÜERES | 10.01.A | APARELLS SANITARIS I AIXETERIA¦APARELLS SANITARIS¦AIGÜERES | FONTANERIA |  |  |  | ENS.SNL-09314.EP.P0. | 15 | AIGÜERES PB |  | 1 | [5 empty] | 2012-01-01 | [126 empty] | 990ca414-db61-430d-8e5f-c21177884668 | cca54758-d6dd-4010-b7e1-c223026b3ef6
Lot 11 | SNL-09314 | SNL-09314 - FON-10.01.A | AIGÜERES | 10.01.A | APARELLS SANITARIS I AIXETERIA¦APARELLS SANITARIS¦AIGÜERES | FONTANERIA |  |  |  | ENS.SNL-09314.EP.P1. | 10 | AIGÜERES P1 |  | 1 | [5 empty] | 2012-01-01 | [126 empty] | 990ca414-db61-430d-8e5f-c21177884668 | cd2aa029-94de-4198-927c-44ece937b43d
Lot 11 | SNL-09314 | SNL-09314 - FON-10.01.A | AIGÜERES | 10.01.A | APARELLS SANITARIS I AIXETERIA¦APARELLS SANITARIS¦AIGÜERES | FONTANERIA |  |  |  | ENS.SNL-09314.EP.P2. | 2 | AIGÜERES P2 |  | 1 | [5 empty] | 2012-01-01 | [126 empty] | 990ca414-db61-430d-8e5f-c21177884668 | 5f3d3778-1c2d-4b20-b976-57550e87129c
Lot 11 | SNL-09314 | SNL-09314 - FON-10.01.B | PLATS DE DUTXA | 10.01.B | APARELLS SANITARIS I AIXETERIA¦APARELLS SANITARIS¦PLATS DE DUTXA | FONTANERIA |  |  |  | ENS.SNL-09314.EP.P0. | 7 | DUTXES PB |  | 1 | [5 empty] | 2012-01-01 | [126 empty] | 45b3b741-d5d3-49bf-80ba-148b7f584191 | 9ff61915-4cfe-4e45-a4bc-7165fb685ac2
Lot 11 | SNL-09314 | SNL-09314 - FON-10.01.D | INODOR | 10.01.D | APARELLS SANITARIS I AIXETERIA¦APARELLS SANITARIS¦INODOR | FONTANERIA |  |  |  | ENS.SNL-09314.EP.P0. | 30 | INODORS PB |  | 1 | [5 empty] | 2012-01-01 | [23 empty] | Motxilla | [102 empty] | fca4045d-e9c5-462b-b06d-8383be8cfb66 | 0218c8b5-3a84-437b-9db0-b18d5784a6c6
Lot 11 | SNL-09314 | SNL-09314 - FON-10.01.D | INODOR | 10.01.D | APARELLS SANITARIS I AIXETERIA¦APARELLS SANITARIS¦INODOR | FONTANERIA |  |  |  | ENS.SNL-09314.EP.P1. | 11 | INODORS P1 |  | 1 | [5 empty] | 2012-01-01 | [23 empty] | Motxilla | [102 empty] | fca4045d-e9c5-462b-b06d-8383be8cfb66 | a3769bab-7b4f-4cae-a6b0-68963c88e8d5
Lot 11 | SNL-09314 | SNL-09314 - FON-10.01.D | INODOR | 10.01.D | APARELLS SANITARIS I AIXETERIA¦APARELLS SANITARIS¦INODOR | FONTANERIA |  |  |  | ENS.SNL-09314.EP.P2. | 9 | INODORS P2 |  | 1 | [5 empty] | 2012-01-01 | [23 empty] | Motxilla | [102 empty] | fca4045d-e9c5-462b-b06d-8383be8cfb66 | 365738a6-3aff-42ba-9ee9-95d8a4d55b4b
Lot 11 | SNL-09314 | SNL-09314 - FON-10.01.E | ABOCADOR | 10.01.E | APARELLS SANITARIS I AIXETERIA¦APARELLS SANITARIS¦ABOCADOR | FONTANERIA |  |  |  | ENS.SNL-09314.EP.P0. | 2 | ABOCADORS PB |  | 1 | [5 empty] | 2012-01-01 | [126 empty] | a4e92323-6f1a-4782-9660-64067d3c75e0 | 14881d33-9097-46eb-bc14-d1ae2208e465
Lot 11 | SNL-09314 | SNL-09314 - FON-10.01.E | ABOCADOR | 10.01.E | APARELLS SANITARIS I AIXETERIA¦APARELLS SANITARIS¦ABOCADOR | FONTANERIA |  |  |  | ENS.SNL-09314.EP.P1. | 1 | ABOCADOR P1 |  | 1 | [5 empty] | 2012-01-01 | [126 empty] | a4e92323-6f1a-4782-9660-64067d3c75e0 | 454c0d7b-179d-4390-8f0e-18a968da7afe
Lot 11 | SNL-09314 | SNL-09314 - FON-10.01.E | ABOCADOR | 10.01.E | APARELLS SANITARIS I AIXETERIA¦APARELLS SANITARIS¦ABOCADOR | FONTANERIA |  |  |  | ENS.SNL-09314.EP.P2. | 1 | ABOCADOR P2 |  | 1 | [5 empty] | 2012-01-01 | [126 empty] | a4e92323-6f1a-4782-9660-64067d3c75e0 | bccd2914-4096-4856-9d14-56f19444f951
Lot 11 | SNL-09314 | SNL-09314 - FON-10.01.F | LAVABOS | 10.01.F | APARELLS SANITARIS I AIXETERIA¦APARELLS SANITARIS¦LAVABOS | FONTANERIA |  |  |  | ENS.SNL-09314.EP.P0. | 31 | LAVABOS PB |  | 1 | [5 empty] | 2012-01-01 | [126 empty] | 54af4eb8-1ff2-4827-b742-851cb0770e0f | ff742f4c-b89a-4c44-888a-9bca0febee88
Lot 11 | SNL-09314 | SNL-09314 - FON-10.01.F | LAVABOS | 10.01.F | APARELLS SANITARIS I AIXETERIA¦APARELLS SANITARIS¦LAVABOS | FONTANERIA |  |  |  | ENS.SNL-09314.EP.P1. | 15 | LAVABOS P1 |  | 1 | [5 empty] | 2012-01-01 | [126 empty] | 54af4eb8-1ff2-4827-b742-851cb0770e0f | 0de9f8b7-7c20-4ad2-b94b-e4eb126ae7e0
Lot 11 | SNL-09314 | SNL-09314 - FON-10.01.F | LAVABOS | 10.01.F | APARELLS SANITARIS I AIXETERIA¦APARELLS SANITARIS¦LAVABOS | FONTANERIA |  |  |  | ENS.SNL-09314.EP.P2. | 13 | LAVABOS P2 |  | 1 | [5 empty] | 2012-01-01 | [126 empty] | 54af4eb8-1ff2-4827-b742-851cb0770e0f | 28bc757b-5e25-4401-b89a-5aa55b014887
Lot 11 | SNL-09314 | SNL-09314 - FON-10.02.B | AIXETES ACS | 10.02.B | APARELLS SANITARIS I AIXETERIA¦AIXETERIA¦AIXETES ACS | LEGIONEL·LA |  |  |  | ENS.SNL-09314.EP.P0. | 16 | AIXETES ACS PB |  | 1 | [5 empty] | 2012-01-01 | [24 empty] | Monocomandament | [101 empty] | 3105445d-f9be-494a-9c72-7d419dacd997 | 42e59b1d-04b7-4946-8703-be2f36452c20
Lot 11 | SNL-09314 | SNL-09314 - FON-10.02.C | AIXETES AFS | 10.02.C | APARELLS SANITARIS I AIXETERIA¦AIXETERIA¦AIXETES AFS | LEGIONEL·LA |  |  |  | ENS.SNL-09314.EP.P0. | 115 | AIXETES AFS PB |  | 1 | [5 empty] | 2012-01-01 | [24 empty] | Polsador | [101 empty] | fbe89b9a-1cb7-4c92-a564-d9341e4424ff | af4cfd6e-51aa-4b03-8f58-9b551fe35c7d
Lot 11 | SNL-09314 | SNL-09314 - FON-10.02.C | AIXETES AFS | 10.02.C | APARELLS SANITARIS I AIXETERIA¦AIXETERIA¦AIXETES AFS | LEGIONEL·LA |  |  |  | ENS.SNL-09314.EP.P1. | 41 | AIXETES AFS P1 |  | 1 | [5 empty] | 2012-01-01 | [24 empty] | Polsador | [101 empty] | fbe89b9a-1cb7-4c92-a564-d9341e4424ff | d903fc85-bfdc-4430-a3ff-c77e6b9b21eb
Lot 11 | SNL-09314 | SNL-09314 - FON-10.02.C | AIXETES AFS | 10.02.C | APARELLS SANITARIS I AIXETERIA¦AIXETERIA¦AIXETES AFS | LEGIONEL·LA |  |  |  | ENS.SNL-09314.EP.P2. | 27 | AIXETES AFS P2 |  | 1 | [5 empty] | 2012-01-01 | [24 empty] | Polsador | [101 empty] | fbe89b9a-1cb7-4c92-a564-d9341e4424ff | 3b6dc572-f25c-4886-860d-95b569057f53
Lot 11 | SNL-09314 | SNL-09314 - FON-10.02.C | AIXETES AFS | 10.02.C | APARELLS SANITARIS I AIXETERIA¦AIXETERIA¦AIXETES AFS | LEGIONEL·LA |  |  |  | ENS.SNL-09314.UB. | 3 | AIXETES AFS PATI |  | 1 | [5 empty] | 2012-01-01 | [24 empty] | Polsador | [101 empty] | fbe89b9a-1cb7-4c92-a564-d9341e4424ff | 1f76097e-bcb6-4b4d-b6dd-00f8b2340c85
Lot 11 | SNL-09314 | SNL-09314 - FON-34.02 | INSTAL·LACIÓ ACS | 34.02 | INSTAL·LACIONS¦INSTAL·LACIÓ ACS | LEGIONEL·LA |  |  |  | ENS.SNL-09314. | 1 | INSTAL·LACIÓ ACS ESCOLA |  | 1 | [5 empty] | 2012-01-01 | [9 empty] | > 70 kW | [116 empty] | f5ec9d38-5603-4387-819e-0e7f0c1a16d7 | 976d0433-b6b7-4ebb-b35a-767b282aa827
Lot 11 | SNL-09314 | SNL-09314 - FOT-42.07 | REGISTRADOR DE DADES | 42.07 | FOTOVOLTAICA¦CONCENTRADOR DE DADES | FOTOVOLTAICA |  |  |  | ENS.SNL-09314.EP.P0. | 1 | Registrador de Dades |  | 1 |  | Huawei | SmartLogger3000A | 102256528165 |  | 2023-03-30 | [126 empty] | 6f62929f-052a-44d4-9be8-3df275c14acd | 673e688b-e448-4530-a83a-9bc8037c047a
Lot 11 | SNL-09314 | SNL-09314 - GAS-06.04.A | GAS | 41.07.A | SISTEMA DE CONTROL¦CENTRALS DE DETECCIÓ¦GAS | GAS COMBUSTIBLE |  |  |  | ENS.SNL-09314.EP.P0.SC1. | 1 | CENTRAL DETECCIÓ GAS CALDERES INFANTIL (2 DETECTORS) |  | 1 | [5 empty] | 2012-01-01 | [126 empty] | 4ac11a25-ebbc-42fe-8baf-4defeecd1964 | 5a6aa8f9-b967-4a16-a9d8-0e3c0be18fba
Lot 11 | SNL-09314 | SNL-09314 - GAS-06.04.A | GAS | 41.07.A | SISTEMA DE CONTROL¦CENTRALS DE DETECCIÓ¦GAS | GAS COMBUSTIBLE |  |  |  | ENS.SNL-09314.EP.P0.SC2. | 1 | CENTRAL DETECCIÓ GAS CUINAL (1 DETECTOR) |  | 1 | [5 empty] | 2012-01-01 | [126 empty] | 4ac11a25-ebbc-42fe-8baf-4defeecd1964 | c76755ff-06c8-4784-9ad0-3b3243717c31
Lot 11 | SNL-09314 | SNL-09314 - GAS-34.04 | INSTAL·LACIÓ GAS | 34.04 | INSTAL·LACIONS¦INSTAL·LACIÓ GAS | GAS COMBUSTIBLE |  |  |  | ENS.SNL-09314. | 1 | INSTAL·LACIÓ DE GAS |  | 1 | [5 empty] | 2012-01-01 | [126 empty] | 1d74464e-067a-49f0-bfe3-50ad528f710e | bd5252f4-2199-41ff-8b54-b4c6f3b1f913
Lot 11 | SNL-09314 | SNL-09314 - OBR-25.10 | SISTEMES DE PROTECCIÓ CONTRA CAIGUDES (LINIA DE VIDA) | 25.10 | ELEMENTS CONSTRUCTIUS¦SISTEMES DE PROTECCIÓ CONTRA CAIGUDES INDIVIDUALS | OBRA CIVIL |  |  |  | ENS.SNL-09314.EP.F. | 1 | DISPOSITIU ANCLATGE SIMPLE |  | 1 |  | TRACTEL | 1UD |  |  | 2012-01-01 |  |  |  | 1 PUNT ANCLATGE | [122 empty] | 39bcc9e6-e374-4cd0-a26f-fb996d8fe202 | 7e100856-866f-496c-bd4a-0680609c03b1
Lot 11 | SNL-09314 | SNL-09314 - OBR-25.10 | SISTEMES DE PROTECCIÓ CONTRA CAIGUDES (LINIA DE VIDA) | 25.10 | ELEMENTS CONSTRUCTIUS¦SISTEMES DE PROTECCIÓ CONTRA CAIGUDES INDIVIDUALS | OBRA CIVIL |  |  |  | ENS.SNL-09314.EP.PC.C01. | 1 | DISPOSITIU ANCLATGE HORITZONTAL 1 |  | 1 |  | PREVILINE | 6ML |  |  | 2012-01-01 |  |  |  | 6 M LONGITUD | [122 empty] | 39bcc9e6-e374-4cd0-a26f-fb996d8fe202 | 32eddd98-1db6-4e9a-b8c7-49af3e19a230
Lot 11 | SNL-09314 | SNL-09314 - OBR-25.10 | SISTEMES DE PROTECCIÓ CONTRA CAIGUDES (LINIA DE VIDA) | 25.10 | ELEMENTS CONSTRUCTIUS¦SISTEMES DE PROTECCIÓ CONTRA CAIGUDES INDIVIDUALS | OBRA CIVIL |  |  |  | ENS.SNL-09314.EP.PC.C01. | 1 | DISPOSITIU ANCLATGE HORITZONTAL 2 |  | 1 |  | PREVILINE | 17ML |  |  | 2012-01-01 |  |  |  | 17 M LONGITUD | [122 empty] | 39bcc9e6-e374-4cd0-a26f-fb996d8fe202 | 1109b5d4-ecc9-46e9-9915-262cf438104a
Lot 11 | SNL-09314 | SNL-09314 - OBR-25.10 | SISTEMES DE PROTECCIÓ CONTRA CAIGUDES (LINIA DE VIDA) | 25.10 | ELEMENTS CONSTRUCTIUS¦SISTEMES DE PROTECCIÓ CONTRA CAIGUDES INDIVIDUALS | OBRA CIVIL |  |  |  | ENS.SNL-09314.EP.PC.C02. | 1 | DISPOSITIU ANCLATGE HORITZONTAL 3 |  | 1 |  | FALLPROTECT | 46ML |  |  | 2012-01-01 |  |  |  | 46 M LONGITUD | [122 empty] | 39bcc9e6-e374-4cd0-a26f-fb996d8fe202 | 80da19f0-658c-4c1a-bd4e-0494c71b96b8
Lot 11 | SNL-09314 | SNL-09314 - OBR-25.10 | SISTEMES DE PROTECCIÓ CONTRA CAIGUDES (LINIA DE VIDA) | 25.10 | ELEMENTS CONSTRUCTIUS¦SISTEMES DE PROTECCIÓ CONTRA CAIGUDES INDIVIDUALS | OBRA CIVIL |  |  |  | ENS.SNL-09314.EP.PC.C02. | 1 | DISPOSITIU ANCLATGE HORITZONTAL 4 |  | 1 |  | PREVILINE | 3ML |  |  | 2012-01-01 |  |  |  | 3 M LONGITUD | [122 empty] | 39bcc9e6-e374-4cd0-a26f-fb996d8fe202 | 5c4eee19-8897-4d0c-af0b-a2a3d716e0f9
Lot 11 | SNL-09314 | SNL-09314 - OBR-25.10 | SISTEMES DE PROTECCIÓ CONTRA CAIGUDES (LINIA DE VIDA) | 25.10 | ELEMENTS CONSTRUCTIUS¦SISTEMES DE PROTECCIÓ CONTRA CAIGUDES INDIVIDUALS | OBRA CIVIL |  |  |  | ENS.SNL-09314.EP.PC.C02. | 1 | DISPOSITIU ANCLATGE HORITZONTAL 5 |  | 1 |  | FALLPROTECT | 56ML |  |  | 2012-01-01 |  |  |  | 56 M LONGITUD | [122 empty] | 39bcc9e6-e374-4cd0-a26f-fb996d8fe202 | 0d7f306c-a09b-4098-ba88-af0f3a9bb7c4
Lot 11 | SNL-09314 | SNL-09314 - OBR-25.10 | SISTEMES DE PROTECCIÓ CONTRA CAIGUDES (LINIA DE VIDA) | 25.10 | ELEMENTS CONSTRUCTIUS¦SISTEMES DE PROTECCIÓ CONTRA CAIGUDES INDIVIDUALS | OBRA CIVIL |  |  |  | ENS.SNL-09314.EP.PC.C02. | 1 | DISPOSITIU ANCLATGE HORITZONTAL 6 |  | 1 |  | FALLPROTECT | 96ML |  |  | 2012-01-01 |  |  |  | 96 M LONGITUD | [122 empty] | 39bcc9e6-e374-4cd0-a26f-fb996d8fe202 | 8a0f5b77-5ac7-4604-a6ce-f22363cb6d2f
Lot 11 | SNL-09314 | SNL-09314 - OBR-25.10 | SISTEMES DE PROTECCIÓ CONTRA CAIGUDES (LINIA DE VIDA) | 25.10 | ELEMENTS CONSTRUCTIUS¦SISTEMES DE PROTECCIÓ CONTRA CAIGUDES INDIVIDUALS | OBRA CIVIL |  |  |  | ENS.SNL-09314.EP.PC.C02. | 1 | DISPOSITIU ANCLATGE HORITZONTAL 7 |  | 1 |  | SIN MARCA | 3ML |  |  | 2012-01-01 |  |  |  | 3 M LONGITUD | [122 empty] | 39bcc9e6-e374-4cd0-a26f-fb996d8fe202 | dfd2077b-1d84-4199-ac56-de423ff38a1c
Lot 11 | SNL-09314 | SNL-09314 - PRO-03.01 | GRUPS DE PRESSIÓ CONTRAINCENDIS | 03.01 | BOMBES I GRUPS DE PRESSIÓ¦GRUPS DE PRESSIÓ CONTRAINCENDIS | PROTECCIÓ CONTRA INCENDIS |  |  |  | ENS.SNL-09314.EP.P0.SH. | 1 | GRUP DE PRESSIÓ PCI |  | 1 | [5 empty] | 2012-01-01 |  |  |  | GRUP PRESSIÓ BIES | [70 empty] | 0 | 1 | K5B ITUR | SILEN 18/09/900T | 0.18 | 0 | K5B ITUR | SILEN 05/09 280T | 0.05 | 0 |  |  | 0 | 0 | [38 empty] | 5ffe0c3b-7368-469d-a16a-98f48ae32e51 | be5365ba-99f6-48b1-971b-700e482b8407
Lot 11 | SNL-09314 | SNL-09314 - PRO-04.06 | DIPÒSIT INCENDIS | 04.06 | FLUIDS I GASOS¦DIPÒSIT INCENDIS | LEGIONEL·LA |  |  |  | ENS.SNL-09314.EP.P0.SH. | 1 | DIPÒSITS PCI |  | 1 | [5 empty] | 2012-01-01 | [21 empty] | 10 | [104 empty] | 3fb86230-7110-4118-9d35-4ba95eabcb90 | 473ad14c-7fd5-4e50-a29d-f0069a5f10f4
Lot 11 | SNL-09314 | SNL-09314 - PRO-11.01 | DETECTORS PCI | 11.01 | CONTRAINCENDIS¦DETECTORS | PROTECCIÓ CONTRA INCENDIS |  |  |  | ENS.SNL-09314.EP.P0. | 42 | DETECTORS OPTICS PB |  | 1 | [5 empty] | 2012-01-01 | [40 empty] | Termovelocimètrics | [85 empty] | 3c3a2a41-2228-44a6-9802-a81489328f55 | 97da5bab-9483-4f66-9140-6ec46bad2852
Lot 11 | SNL-09314 | SNL-09314 - PRO-11.01 | DETECTORS PCI | 11.01 | CONTRAINCENDIS¦DETECTORS | PROTECCIÓ CONTRA INCENDIS |  |  |  | ENS.SNL-09314.EP.P0. | 9 | DETECTORS TERMOVELOCIMETRICS PB |  | 1 | [5 empty] | 2012-01-01 | [40 empty] | Òptic fums | [85 empty] | 3c3a2a41-2228-44a6-9802-a81489328f55 | bea49b60-0ae9-4cab-87ae-de6c69b3ce40
Lot 11 | SNL-09314 | SNL-09314 - PRO-11.01 | DETECTORS PCI | 11.01 | CONTRAINCENDIS¦DETECTORS | PROTECCIÓ CONTRA INCENDIS |  |  |  | ENS.SNL-09314.EP.P1. | 17 | DETECTORS OPTICS P1 |  | 1 | [5 empty] | 2012-01-01 | [40 empty] | Termovelocimètrics | [85 empty] | 3c3a2a41-2228-44a6-9802-a81489328f55 | 3d0c88c6-0993-41e7-8cf9-f4c4dffb9600
Lot 11 | SNL-09314 | SNL-09314 - PRO-11.01 | DETECTORS PCI | 11.01 | CONTRAINCENDIS¦DETECTORS | PROTECCIÓ CONTRA INCENDIS |  |  |  | ENS.SNL-09314.EP.P2. | 15 | DETECTORS OPTICS P2 |  | 1 | [5 empty] | 2012-01-01 | [40 empty] | Termovelocimètrics | [85 empty] | 3c3a2a41-2228-44a6-9802-a81489328f55 | c7ed3c1f-fe8e-40e9-a90c-3a24100c2431
Lot 11 | SNL-09314 | SNL-09314 - PRO-11.03 | PULSADORS D'ALARMA PCI | 11.03 | CONTRAINCENDIS¦PULSADORS D'ALARMA | PROTECCIÓ CONTRA INCENDIS |  |  |  | ENS.SNL-09314.EP.P0. | 13 | PULSADORS ALARMA PCI PB |  | 1 | [5 empty] | 2012-01-01 | [126 empty] | aef31fcc-8165-4366-9e42-fa31189c519a | 55ea060a-fb78-43e5-9bdd-fde92e0a2dcf
Lot 11 | SNL-09314 | SNL-09314 - PRO-11.03 | PULSADORS D'ALARMA PCI | 11.03 | CONTRAINCENDIS¦PULSADORS D'ALARMA | PROTECCIÓ CONTRA INCENDIS |  |  |  | ENS.SNL-09314.EP.P1. | 7 | PULSADORS ALARMA PCI P1 |  | 1 | [5 empty] | 2012-01-01 | [126 empty] | aef31fcc-8165-4366-9e42-fa31189c519a | 52974ba1-f532-4fb4-889c-906ac51dca10
Lot 11 | SNL-09314 | SNL-09314 - PRO-11.03 | PULSADORS D'ALARMA PCI | 11.03 | CONTRAINCENDIS¦PULSADORS D'ALARMA | PROTECCIÓ CONTRA INCENDIS |  |  |  | ENS.SNL-09314.EP.P2. | 5 | PULSADORS ALARMA PCI P2 |  | 1 | [5 empty] | 2012-01-01 | [126 empty] | aef31fcc-8165-4366-9e42-fa31189c519a | e16c5381-d75b-4a6f-82cb-6d8b81072d67
Lot 11 | SNL-09314 | SNL-09314 - PRO-11.04 | SIRENES ALARMES PCI | 11.04 | CONTRAINCENDIS¦SIRENES ALARMES | PROTECCIÓ CONTRA INCENDIS |  |  |  | ENS.SNL-09314.EP.F. | 1 | SIRENES ALARMA PCI EXTERIOR |  | 1 | [5 empty] | 2012-01-01 | [126 empty] | aed49afd-b675-40e5-aeb6-29d6837d19ab | 86ceb0f1-25fb-43fe-8540-a43d7bd4fb05
Lot 11 | SNL-09314 | SNL-09314 - PRO-11.04 | SIRENES ALARMES PCI | 11.04 | CONTRAINCENDIS¦SIRENES ALARMES | PROTECCIÓ CONTRA INCENDIS |  |  |  | ENS.SNL-09314.EP.P0. | 12 | SIRENES ALARMA PCI PB |  | 1 | [5 empty] | 2012-01-01 | [126 empty] | aed49afd-b675-40e5-aeb6-29d6837d19ab | 4f61c6b2-fb03-4b73-b0a1-96c03eb1244e
Lot 11 | SNL-09314 | SNL-09314 - PRO-11.04 | SIRENES ALARMES PCI | 11.04 | CONTRAINCENDIS¦SIRENES ALARMES | PROTECCIÓ CONTRA INCENDIS |  |  |  | ENS.SNL-09314.EP.P1. | 6 | SIRENES ALARMA PCI P1 |  | 1 | [5 empty] | 2012-01-01 | [126 empty] | aed49afd-b675-40e5-aeb6-29d6837d19ab | 965a311d-3bb4-4601-9efb-90eed3c51efa
Lot 11 | SNL-09314 | SNL-09314 - PRO-11.04 | SIRENES ALARMES PCI | 11.04 | CONTRAINCENDIS¦SIRENES ALARMES | PROTECCIÓ CONTRA INCENDIS |  |  |  | ENS.SNL-09314.EP.P2. | 5 | SIRENES ALARMA PCI P2 |  | 1 | [5 empty] | 2012-01-01 | [126 empty] | aed49afd-b675-40e5-aeb6-29d6837d19ab | a929cd7d-6ea4-4746-8bff-2ea1bbec6494
Lot 11 | SNL-09314 | SNL-09314 - PRO-11.05 | ELECTROIMANTS PCI | 11.05 | CONTRAINCENDIS¦ELECTROIMANTS | PROTECCIÓ CONTRA INCENDIS |  |  |  | ENS.SNL-09314.EP.P0. | 6 | ELECTROIMANS PORTES PB |  | 1 | [5 empty] | 2012-01-01 | [126 empty] | ad1dd3bb-34ee-4072-a3f3-6560d4f2b4d5 | 32e9890c-c66b-4880-9724-12a3507a6c99
Lot 11 | SNL-09314 | SNL-09314 - PRO-11.05 | ELECTROIMANTS PCI | 11.05 | CONTRAINCENDIS¦ELECTROIMANTS | PROTECCIÓ CONTRA INCENDIS |  |  |  | ENS.SNL-09314.EP.P1. | 3 | ELECTROIMANS PORTES P1 |  | 1 | [5 empty] | 2012-01-01 | [126 empty] | ad1dd3bb-34ee-4072-a3f3-6560d4f2b4d5 | 17977652-d16c-48bf-bf14-a23838c32725
Lot 11 | SNL-09314 | SNL-09314 - PRO-11.05 | ELECTROIMANTS PCI | 11.05 | CONTRAINCENDIS¦ELECTROIMANTS | PROTECCIÓ CONTRA INCENDIS |  |  |  | ENS.SNL-09314.EP.P2. | 5 | ELECTROIMANS PORTES P2 |  | 1 | [5 empty] | 2012-01-01 | [126 empty] | ad1dd3bb-34ee-4072-a3f3-6560d4f2b4d5 | 558170e5-80a9-4e56-82eb-361e93d5eaf9
Lot 11 | SNL-09314 | SNL-09314 - PRO-11.06 | CENTRALS DETECCIÓ PCI | 11.06 | CONTRAINCENDIS¦CENTRALS DETECCIÓ | PROTECCIÓ CONTRA INCENDIS |  |  |  | ENS.SNL-09314.EP.P0.E09. | 1 | CENTRALETA INCENDIS CONSERGERIA PB ESCOLA |  | 1 |  | GENERAL ELECTRIC | 2X-FR | 112140334002 |  | 2012-01-01 | [126 empty] | 8c680784-3119-4b46-ad50-eb24848e1e70 | 229f2f47-e165-4fc6-8fdd-06f764ef4cb6
Lot 11 | SNL-09314 | SNL-09314 - PRO-11.06 | CENTRALS DETECCIÓ PCI | 11.06 | CONTRAINCENDIS¦CENTRALS DETECCIÓ | PROTECCIÓ CONTRA INCENDIS |  |  |  | ENS.SNL-09314.EP.P1.E13. | 1 | CENTRALETA INCENDIS CONSERGERIA P1 IES |  | 1 |  | GENERAL ELECTRIC | 2X-FR | 111440121001 |  | 2012-01-01 | [126 empty] | 8c680784-3119-4b46-ad50-eb24848e1e70 | c62624b6-ecc7-49a9-84a0-7ad32f1f6671
Lot 11 | SNL-09314 | SNL-09314 - PRO-11.07 | BIE | 11.07 | CONTRAINCENDIS¦EQUIPS MÀNEGA | PROTECCIÓ CONTRA INCENDIS |  |  |  | ENS.SNL-09314.EP.P0.E01. | 1 | BIE 1 GIMNÀS |  | 1 | [5 empty] | 2012-01-01 |  |  |  | descripción de materiales, medidas y puntos interesantes del equipo. | [122 empty] | 6e6d546c-76be-4a3c-a2c4-130e8fe1d938 | e2ec32c4-1dee-4cf7-bea4-0bab98e10d3a
Lot 11 | SNL-09314 | SNL-09314 - PRO-11.07 | BIE | 11.07 | CONTRAINCENDIS¦EQUIPS MÀNEGA | PROTECCIÓ CONTRA INCENDIS |  |  |  | ENS.SNL-09314.EP.P0.E03. | 1 | BIE 2 MENJADOR PRIMÀRIA |  | 1 | [5 empty] | 2012-01-01 |  |  |  | descripción de materiales, medidas y puntos interesantes del equipo. | [122 empty] | 6e6d546c-76be-4a3c-a2c4-130e8fe1d938 | f0d4db41-0874-4741-95bb-8f928a2916d5
Lot 11 | SNL-09314 | SNL-09314 - PRO-11.07 | BIE | 11.07 | CONTRAINCENDIS¦EQUIPS MÀNEGA | PROTECCIÓ CONTRA INCENDIS |  |  |  | ENS.SNL-09314.EP.P0.E03. | 1 | BIE 3 MENJADOR INFANTIL |  | 1 | [5 empty] | 2012-01-01 |  |  |  | descripción de materiales, medidas y puntos interesantes del equipo. | [122 empty] | 6e6d546c-76be-4a3c-a2c4-130e8fe1d938 | a036a317-7acb-49c8-8e4f-750d7d1b9588
Lot 11 | SNL-09314 | SNL-09314 - PRO-11.07 | BIE | 11.07 | CONTRAINCENDIS¦EQUIPS MÀNEGA | PROTECCIÓ CONTRA INCENDIS |  |  |  | ENS.SNL-09314.EP.P0.E04. | 1 | BIE 4 PASSADÍS - AULA DE MÚSICA |  | 1 | [5 empty] | 2012-01-01 |  |  |  | descripción de materiales, medidas y puntos interesantes del equipo. | [122 empty] | 6e6d546c-76be-4a3c-a2c4-130e8fe1d938 | 580c69e3-0589-41b1-a671-f06bd651d789
Lot 11 | SNL-09314 | SNL-09314 - PRO-11.07 | BIE | 11.07 | CONTRAINCENDIS¦EQUIPS MÀNEGA | PROTECCIÓ CONTRA INCENDIS |  |  |  | ENS.SNL-09314.EP.P0.E04. | 1 | BIE 5 PASSADÍS - AULA 1R |  | 1 | [5 empty] | 2012-01-01 |  |  |  | descripción de materiales, medidas y puntos interesantes del equipo. | [122 empty] | 6e6d546c-76be-4a3c-a2c4-130e8fe1d938 | b0074036-db07-46e6-9e2e-111543958357
Lot 11 | SNL-09314 | SNL-09314 - PRO-11.07 | BIE | 11.07 | CONTRAINCENDIS¦EQUIPS MÀNEGA | PROTECCIÓ CONTRA INCENDIS |  |  |  | ENS.SNL-09314.EP.P0.E05. | 1 | BIE 6 PASSADÍS INFANTIL - TUTORIA |  | 1 | [5 empty] | 2012-01-01 |  |  |  | descripción de materiales, medidas y puntos interesantes del equipo. | [122 empty] | 6e6d546c-76be-4a3c-a2c4-130e8fe1d938 | 5875fd02-79a7-4cd7-9a3d-453c909c120d
Lot 11 | SNL-09314 | SNL-09314 - PRO-11.07 | BIE | 11.07 | CONTRAINCENDIS¦EQUIPS MÀNEGA | PROTECCIÓ CONTRA INCENDIS |  |  |  | ENS.SNL-09314.EP.P0.E05. | 1 | BIE 7 PASSADÍS INFANTIL - P4 |  | 1 | [5 empty] | 2012-01-01 |  |  |  | descripción de materiales, medidas y puntos interesantes del equipo. | [122 empty] | 6e6d546c-76be-4a3c-a2c4-130e8fe1d938 | 9a0f8efc-bda5-4983-bcbb-d6f6b0654b70
Lot 11 | SNL-09314 | SNL-09314 - PRO-11.07 | BIE | 11.07 | CONTRAINCENDIS¦EQUIPS MÀNEGA | PROTECCIÓ CONTRA INCENDIS |  |  |  | ENS.SNL-09314.EP.P0.E05. | 1 | BIE 8 PASSADÍS INFANTIL - P5 |  | 1 | [5 empty] | 2012-01-01 |  |  |  | descripción de materiales, medidas y puntos interesantes del equipo. | [122 empty] | 6e6d546c-76be-4a3c-a2c4-130e8fe1d938 | de967e43-72be-4b1a-9256-83f2613d3582
Lot 11 | SNL-09314 | SNL-09314 - PRO-11.07 | BIE | 11.07 | CONTRAINCENDIS¦EQUIPS MÀNEGA | PROTECCIÓ CONTRA INCENDIS |  |  |  | ENS.SNL-09314.EP.P1.E05. | 1 | BIE 10 PASSADÍS P1 - AMPA |  | 1 | [5 empty] | 2012-01-01 |  |  |  | descripción de materiales, medidas y puntos interesantes del equipo. | [122 empty] | 6e6d546c-76be-4a3c-a2c4-130e8fe1d938 | 34101246-6265-452d-a6b3-2b62285d1b3c
Lot 11 | SNL-09314 | SNL-09314 - PRO-11.07 | BIE | 11.07 | CONTRAINCENDIS¦EQUIPS MÀNEGA | PROTECCIÓ CONTRA INCENDIS |  |  |  | ENS.SNL-09314.EP.P1.E05. | 1 | BIE 11 PASSADÍS P1 - AULA INFORMÀTICA |  | 1 | [5 empty] | 2012-01-01 |  |  |  | descripción de materiales, medidas y puntos interesantes del equipo. | [122 empty] | 6e6d546c-76be-4a3c-a2c4-130e8fe1d938 | 73e28dcb-0237-464d-9a23-641475e409b8
Lot 11 | SNL-09314 | SNL-09314 - PRO-11.07 | BIE | 11.07 | CONTRAINCENDIS¦EQUIPS MÀNEGA | PROTECCIÓ CONTRA INCENDIS |  |  |  | ENS.SNL-09314.EP.P1.E05. | 1 | BIE 12 PASSADÍS P1 - AULA SISÈ |  | 1 | [5 empty] | 2012-01-01 |  |  |  | descripción de materiales, medidas y puntos interesantes del equipo. | [122 empty] | 6e6d546c-76be-4a3c-a2c4-130e8fe1d938 | c02c4a1a-141c-4b5f-92b3-a216118e9ac3
Lot 11 | SNL-09314 | SNL-09314 - PRO-11.07 | BIE | 11.07 | CONTRAINCENDIS¦EQUIPS MÀNEGA | PROTECCIÓ CONTRA INCENDIS |  |  |  | ENS.SNL-09314.EP.P1.E05. | 1 | BIE 9 PASSADÍS P1 - BIBLIOTECA |  | 1 | [5 empty] | 2012-01-01 |  |  |  | descripción de materiales, medidas y puntos interesantes del equipo. | [122 empty] | 6e6d546c-76be-4a3c-a2c4-130e8fe1d938 | cae49a27-28b8-48d3-8647-7035214f9fe9
Lot 11 | SNL-09314 | SNL-09314 - PRO-11.07 | BIE | 11.07 | CONTRAINCENDIS¦EQUIPS MÀNEGA | PROTECCIÓ CONTRA INCENDIS |  |  |  | ENS.SNL-09314.EP.P2.E02. | 1 | BIE 13 PASSADÍS P2 - 4T ESO |  | 1 | [5 empty] | 2012-01-01 |  |  |  | descripción de materiales, medidas y puntos interesantes del equipo. | [122 empty] | 6e6d546c-76be-4a3c-a2c4-130e8fe1d938 | 26df3e3c-43e6-4a70-abba-25b773fda584
Lot 11 | SNL-09314 | SNL-09314 - PRO-11.07 | BIE | 11.07 | CONTRAINCENDIS¦EQUIPS MÀNEGA | PROTECCIÓ CONTRA INCENDIS |  |  |  | ENS.SNL-09314.EP.P2.E02. | 1 | BIE 14 PASSADÍS P2 - 2N ESO |  | 1 | [5 empty] | 2012-01-01 |  |  |  | descripción de materiales, medidas y puntos interesantes del equipo. | [122 empty] | 6e6d546c-76be-4a3c-a2c4-130e8fe1d938 | 09bd3075-feaf-4757-a4d0-d6f3485c7c44
Lot 11 | SNL-09314 | SNL-09314 - PRO-11.07 | BIE | 11.07 | CONTRAINCENDIS¦EQUIPS MÀNEGA | PROTECCIÓ CONTRA INCENDIS |  |  |  | ENS.SNL-09314.EP.P2.E02. | 1 | BIE 15 PASSADÍS P2 - AULES PETIT GRUP |  | 1 | [5 empty] | 2012-01-01 |  |  |  | descripción de materiales, medidas y puntos interesantes del equipo. | [122 empty] | 6e6d546c-76be-4a3c-a2c4-130e8fe1d938 | 1676ba95-212c-4cd7-9a48-cc179d76649f
Lot 11 | SNL-09314 | SNL-09314 - PRO-11.07 | BIE | 11.07 | CONTRAINCENDIS¦EQUIPS MÀNEGA | PROTECCIÓ CONTRA INCENDIS |  |  |  | ENS.SNL-09314.EP.P2.E02. | 1 | BIE 16 PASSADÍS P2 - BATXILLERAT |  | 1 | [5 empty] | 2012-01-01 |  |  |  | descripción de materiales, medidas y puntos interesantes del equipo. | [122 empty] | 6e6d546c-76be-4a3c-a2c4-130e8fe1d938 | 8fbbc099-ef74-4e5f-95cd-ca4ca0596159
Lot 11 | SNL-09314 | SNL-09314 - PRO-11.09 | EXTINTOR | 11.09 | CONTRAINCENDIS¦EXTINTOR | PROTECCIÓ CONTRA INCENDIS |  |  |  | ENS.SNL-09314.EP.P0.E01. | 1 | EXTINTOR 1 ABC GIMNÀS | 855 | 1 | [5 empty] | 2012-01-01 | [42 empty] | Pols seca | 6 | [82 empty] | 2925ec9f-a354-45d2-a50c-5acb70f533d6 | 967c3fa0-cb0a-4db2-b807-870254c67e78
Lot 11 | SNL-09314 | SNL-09314 - PRO-11.09 | EXTINTOR | 11.09 | CONTRAINCENDIS¦EXTINTOR | PROTECCIÓ CONTRA INCENDIS |  |  |  | ENS.SNL-09314.EP.P0.E01. | 1 | EXTINTOR 2 ABC GIMNÀS | 376 | 1 | [5 empty] | 2012-01-01 | [42 empty] | Pols seca | 6 | [82 empty] | 2925ec9f-a354-45d2-a50c-5acb70f533d6 | efc69959-9d19-4ca2-8bc1-ca3e42bdaa04
Lot 11 | SNL-09314 | SNL-09314 - PRO-11.09 | EXTINTOR | 11.09 | CONTRAINCENDIS¦EXTINTOR | PROTECCIÓ CONTRA INCENDIS |  |  |  | ENS.SNL-09314.EP.P0.E01. | 1 | EXTINTOR 3 ABC GIMNÀS | 577 | 1 | [5 empty] | 2012-01-01 | [42 empty] | Pols seca | 6 | [82 empty] | 2925ec9f-a354-45d2-a50c-5acb70f533d6 | fda5413c-4d4e-4f12-af42-1bb1290f2d79
Lot 11 | SNL-09314 | SNL-09314 - PRO-11.09 | EXTINTOR | 11.09 | CONTRAINCENDIS¦EXTINTOR | PROTECCIÓ CONTRA INCENDIS |  |  |  | ENS.SNL-09314.EP.P0.E02. | 1 | EXTINTOR 6 ABC CUINA | 2361 | 1 | [5 empty] | 2012-01-01 | [42 empty] | Pols seca | 6 | [82 empty] | 2925ec9f-a354-45d2-a50c-5acb70f533d6 | 0474d2ae-4731-40e1-a1a4-414115fc1ede
Lot 11 | SNL-09314 | SNL-09314 - PRO-11.09 | EXTINTOR | 11.09 | CONTRAINCENDIS¦EXTINTOR | PROTECCIÓ CONTRA INCENDIS |  |  |  | ENS.SNL-09314.EP.P0.E03. | 1 | EXTINTOR 7 ABC MENJADOR PRIMÀRIA | 1123 | 1 | [5 empty] | 2011-01-01 | [42 empty] | Pols seca | 6 | [82 empty] | 2925ec9f-a354-45d2-a50c-5acb70f533d6 | 3967398c-0461-4bfa-b4a3-f41158e82b11
Lot 11 | SNL-09314 | SNL-09314 - PRO-11.09 | EXTINTOR | 11.09 | CONTRAINCENDIS¦EXTINTOR | PROTECCIÓ CONTRA INCENDIS |  |  |  | ENS.SNL-09314.EP.P0.E03. | 1 | EXTINTOR 8 ABC MENJADOR INFANTIL | 2361 | 1 | [5 empty] | 2012-01-01 | [42 empty] | Pols seca | 6 | [82 empty] | 2925ec9f-a354-45d2-a50c-5acb70f533d6 | 347677d3-df72-4a6b-a5aa-0ccda61ece66
Lot 11 | SNL-09314 | SNL-09314 - PRO-11.09 | EXTINTOR | 11.09 | CONTRAINCENDIS¦EXTINTOR | PROTECCIÓ CONTRA INCENDIS |  |  |  | ENS.SNL-09314.EP.P0.E04. | 1 | EXTINTOR 10 ABC PASSADÍS PRIMÀRIA - AULA 1R | 2385 | 1 | [5 empty] | 2012-01-01 | [42 empty] | Pols seca | 6 | [82 empty] | 2925ec9f-a354-45d2-a50c-5acb70f533d6 | ed20346f-61f0-4ff1-9e92-16227bacefcf
Lot 11 | SNL-09314 | SNL-09314 - PRO-11.09 | EXTINTOR | 11.09 | CONTRAINCENDIS¦EXTINTOR | PROTECCIÓ CONTRA INCENDIS |  |  |  | ENS.SNL-09314.EP.P0.E04. | 1 | EXTINTOR 11 ABC PASSADÍS PRIMÀRIA - AULA SUPORT | 2367 | 1 | [5 empty] | 2011-01-01 | [42 empty] | Pols seca | 6 | [82 empty] | 2925ec9f-a354-45d2-a50c-5acb70f533d6 | 8bf21d56-ca86-40d1-93fb-aa829d944973
Lot 11 | SNL-09314 | SNL-09314 - PRO-11.09 | EXTINTOR | 11.09 | CONTRAINCENDIS¦EXTINTOR | PROTECCIÓ CONTRA INCENDIS |  |  |  | ENS.SNL-09314.EP.P0.E04. | 1 | EXTINTOR 9 ABC PASSADÍS PRIMÀRIA - AULA MÚSICA | 5476 | 1 | [5 empty] | 2012-01-01 | [42 empty] | Pols seca | 6 | [82 empty] | 2925ec9f-a354-45d2-a50c-5acb70f533d6 | 389d6eb5-6c09-48c8-b629-36749e103eaa
Lot 11 | SNL-09314 | SNL-09314 - PRO-11.09 | EXTINTOR | 11.09 | CONTRAINCENDIS¦EXTINTOR | PROTECCIÓ CONTRA INCENDIS |  |  |  | ENS.SNL-09314.EP.P0.E05. | 1 | EXTINTOR 12 ABC PASSADÍS INFANTIL - AULA P3 | 2375 | 1 | [5 empty] | 2011-01-01 | [42 empty] | Pols seca | 6 | [82 empty] | 2925ec9f-a354-45d2-a50c-5acb70f533d6 | 12bdab79-41eb-4313-b893-6547e1ab9d53
Lot 11 | SNL-09314 | SNL-09314 - PRO-11.09 | EXTINTOR | 11.09 | CONTRAINCENDIS¦EXTINTOR | PROTECCIÓ CONTRA INCENDIS |  |  |  | ENS.SNL-09314.EP.P0.E05. | 1 | EXTINTOR 13 ABC PASSADÍS INFANTIL - AULA P4 | 2372 | 1 | [5 empty] | 2011-01-01 | [42 empty] | Pols seca | 6 | [82 empty] | 2925ec9f-a354-45d2-a50c-5acb70f533d6 | 8ed293a7-b503-453a-a817-7e7272c37ae7
Lot 11 | SNL-09314 | SNL-09314 - PRO-11.09 | EXTINTOR | 11.09 | CONTRAINCENDIS¦EXTINTOR | PROTECCIÓ CONTRA INCENDIS |  |  |  | ENS.SNL-09314.EP.P0.E05. | 1 | EXTINTOR 14 ABC PASSADÍS INFANTIL - AULA P5 | 2370 | 1 | [5 empty] | 2011-01-01 | [42 empty] | Pols seca | 6 | [82 empty] | 2925ec9f-a354-45d2-a50c-5acb70f533d6 | edd4980c-6454-4326-a309-90019d24b32f
Lot 11 | SNL-09314 | SNL-09314 - PRO-11.09 | EXTINTOR | 11.09 | CONTRAINCENDIS¦EXTINTOR | PROTECCIÓ CONTRA INCENDIS |  |  |  | ENS.SNL-09314.EP.P0.E05. | 1 | EXTINTOR 15 ABC PASSADÍS INFANTIL - AULA PSICOMOTRICITAT | 2386 | 1 | [5 empty] | 2011-01-01 | [42 empty] | Pols seca | 6 | [82 empty] | 2925ec9f-a354-45d2-a50c-5acb70f533d6 | 5bfc6eb7-9045-460a-a558-d1d2bba6ba63
Lot 11 | SNL-09314 | SNL-09314 - PRO-11.09 | EXTINTOR | 11.09 | CONTRAINCENDIS¦EXTINTOR | PROTECCIÓ CONTRA INCENDIS |  |  |  | ENS.SNL-09314.EP.P0.SC1. | 1 | EXTINTOR 16 ABC SALA CALDERES INFANTIL | 249 | 1 | [5 empty] | 2012-01-01 | [42 empty] | Pols seca | 6 | [82 empty] | 2925ec9f-a354-45d2-a50c-5acb70f533d6 | 4e045545-b958-4dc2-b520-8dd1dfef43a9
Lot 11 | SNL-09314 | SNL-09314 - PRO-11.09 | EXTINTOR | 11.09 | CONTRAINCENDIS¦EXTINTOR | PROTECCIÓ CONTRA INCENDIS |  |  |  | ENS.SNL-09314.EP.P0.SC2. | 1 | EXTINTOR 4 ABC SALA CALDERES ESCOLA | 39005989 | 1 | [5 empty] | 2013-01-01 | [42 empty] | Pols seca | 6 | [82 empty] | 2925ec9f-a354-45d2-a50c-5acb70f533d6 | f58d23dc-881e-49bc-8cfb-cd3a69573201
Lot 11 | SNL-09314 | SNL-09314 - PRO-11.09 | EXTINTOR | 11.09 | CONTRAINCENDIS¦EXTINTOR | PROTECCIÓ CONTRA INCENDIS |  |  |  | ENS.SNL-09314.EP.P0.SC2. | 1 | EXTINTOR 5 CO2 SALA CALDERES ESCOLA | 66183 | 1 | [5 empty] | 2012-01-01 | [42 empty] | Anhídrid carbònic | 5 | [82 empty] | 2925ec9f-a354-45d2-a50c-5acb70f533d6 | a6c91917-53be-4ffd-bfc3-c2b99849475d
Lot 11 | SNL-09314 | SNL-09314 - PRO-11.09 | EXTINTOR | 11.09 | CONTRAINCENDIS¦EXTINTOR | PROTECCIÓ CONTRA INCENDIS |  |  |  | ENS.SNL-09314.EP.P0.SS. | 1 | EXTINTOR 32 ABC SALA SOLAR | 694824 | 1 | [5 empty] | 2021-01-01 | [42 empty] | Pols seca | 6 | [82 empty] | 2925ec9f-a354-45d2-a50c-5acb70f533d6 | 75bc138b-6bc3-4137-8b6d-3545df55e191
Lot 11 | SNL-09314 | SNL-09314 - PRO-11.09 | EXTINTOR | 11.09 | CONTRAINCENDIS¦EXTINTOR | PROTECCIÓ CONTRA INCENDIS |  |  |  | ENS.SNL-09314.EP.P0.SS. | 1 | EXTINTOR 33 CO2 SALA SOLAR | 706674 | 1 | [5 empty] | 2021-01-01 | [42 empty] | Pols seca | 6 | [82 empty] | 2925ec9f-a354-45d2-a50c-5acb70f533d6 | c59f12d2-70b3-45db-b866-867931aebbb0
Lot 11 | SNL-09314 | SNL-09314 - PRO-11.09 | EXTINTOR | 11.09 | CONTRAINCENDIS¦EXTINTOR | PROTECCIÓ CONTRA INCENDIS |  |  |  | ENS.SNL-09314.EP.P1.E05. | 1 | EXTINTOR 17 ABC PASSADÍS P1 BIBLIOTECA | 506 | 1 | [5 empty] | 2011-01-01 | [42 empty] | Pols seca | 6 | [82 empty] | 2925ec9f-a354-45d2-a50c-5acb70f533d6 | b892bae8-b8b7-482a-bf85-e7499d16cb1f
Lot 11 | SNL-09314 | SNL-09314 - PRO-11.09 | EXTINTOR | 11.09 | CONTRAINCENDIS¦EXTINTOR | PROTECCIÓ CONTRA INCENDIS |  |  |  | ENS.SNL-09314.EP.P1.E05. | 1 | EXTINTOR 18 ABC PASSADÍS P1 SECRETARIA | 1160 | 1 | [5 empty] | 2012-01-01 | [42 empty] | Pols seca | 6 | [82 empty] | 2925ec9f-a354-45d2-a50c-5acb70f533d6 | 05ff79a2-0023-478c-846d-ee3c02cbcfb4
Lot 11 | SNL-09314 | SNL-09314 - PRO-11.09 | EXTINTOR | 11.09 | CONTRAINCENDIS¦EXTINTOR | PROTECCIÓ CONTRA INCENDIS |  |  |  | ENS.SNL-09314.EP.P1.E05. | 1 | EXTINTOR 20 ABC CONSERGERIA | 5555 | 1 | [5 empty] | 2011-01-01 | [42 empty] | Pols seca | 6 | [82 empty] | 2925ec9f-a354-45d2-a50c-5acb70f533d6 | ef65dee8-12a3-47d7-96ba-b3acb4d75e33
Lot 11 | SNL-09314 | SNL-09314 - PRO-11.09 | EXTINTOR | 11.09 | CONTRAINCENDIS¦EXTINTOR | PROTECCIÓ CONTRA INCENDIS |  |  |  | ENS.SNL-09314.EP.P1.E05. | 1 | EXTINTOR 21 ABC PASSADÍS P1 - AULA INFORMÀTICA | 2390 | 1 | [5 empty] | 2011-01-01 | [42 empty] | Pols seca | 6 | [82 empty] | 2925ec9f-a354-45d2-a50c-5acb70f533d6 | 157dafda-60d3-413d-a349-350ed2505175
Lot 11 | SNL-09314 | SNL-09314 - PRO-11.09 | EXTINTOR | 11.09 | CONTRAINCENDIS¦EXTINTOR | PROTECCIÓ CONTRA INCENDIS |  |  |  | ENS.SNL-09314.EP.P1.E05. | 1 | EXTINTOR 22 ABC PASSADÍS P1 - AULA 6E | 2502 | 1 | [5 empty] | 2011-01-01 | [42 empty] | Pols seca | 6 | [82 empty] | 2925ec9f-a354-45d2-a50c-5acb70f533d6 | 286da146-9c75-4e92-8b9c-8449b61b5021
Lot 11 | SNL-09314 | SNL-09314 - PRO-11.09 | EXTINTOR | 11.09 | CONTRAINCENDIS¦EXTINTOR | PROTECCIÓ CONTRA INCENDIS |  |  |  | ENS.SNL-09314.EP.P1.E05. | 1 | EXTINTOR 23 ABC PASSADÍS P1 - BANYS 6E | 3906038 | 1 | [5 empty] | 2013-01-01 | [42 empty] | Pols seca | 6 | [82 empty] | 2925ec9f-a354-45d2-a50c-5acb70f533d6 | e1e8c8c8-fee0-48a8-a932-4aea3ebc717f
Lot 11 | SNL-09314 | SNL-09314 - PRO-11.09 | EXTINTOR | 11.09 | CONTRAINCENDIS¦EXTINTOR | PROTECCIÓ CONTRA INCENDIS |  |  |  | ENS.SNL-09314.EP.P1.E05. | 1 | EXTINTOR 24 ABC PASSADÍS P1 - AULA 3R | 2270 | 1 | [5 empty] | 2011-01-01 | [42 empty] | Pols seca | 6 | [82 empty] | 2925ec9f-a354-45d2-a50c-5acb70f533d6 | 762549ac-36fc-4f9f-a12a-c005b6582b93
Lot 11 | SNL-09314 | SNL-09314 - PRO-11.09 | EXTINTOR | 11.09 | CONTRAINCENDIS¦EXTINTOR | PROTECCIÓ CONTRA INCENDIS |  |  |  | ENS.SNL-09314.EP.P1.SR. | 1 | EXTINTOR 19 ABC SALA RACK | 5520 | 1 | [5 empty] | 2012-01-01 | [42 empty] | Pols seca | 6 | [82 empty] | 2925ec9f-a354-45d2-a50c-5acb70f533d6 | 2c8ae54f-f687-4608-a661-52f11273b3c5
Lot 11 | SNL-09314 | SNL-09314 - PRO-11.09 | EXTINTOR | 11.09 | CONTRAINCENDIS¦EXTINTOR | PROTECCIÓ CONTRA INCENDIS |  |  |  | ENS.SNL-09314.EP.P2.A21. | 1 | EXTINTOR 30 ABC AULA TECNOLOGIA | 407 | 1 | [5 empty] | 2011-01-01 | [42 empty] | Pols seca | 6 | [82 empty] | 2925ec9f-a354-45d2-a50c-5acb70f533d6 | 9e4d733a-8fc2-4b25-b6d3-18dfd94f6ef3
Lot 11 | SNL-09314 | SNL-09314 - PRO-11.09 | EXTINTOR | 11.09 | CONTRAINCENDIS¦EXTINTOR | PROTECCIÓ CONTRA INCENDIS |  |  |  | ENS.SNL-09314.EP.P2.A22. | 1 | EXTINTOR 31 ABC LABORATORI | 2387 | 1 | [5 empty] | 2011-01-01 | [42 empty] | Pols seca | 6 | [82 empty] | 2925ec9f-a354-45d2-a50c-5acb70f533d6 | 31217f3e-5c42-413d-b1bc-c0e314193df0
Lot 11 | SNL-09314 | SNL-09314 - PRO-11.09 | EXTINTOR | 11.09 | CONTRAINCENDIS¦EXTINTOR | PROTECCIÓ CONTRA INCENDIS |  |  |  | ENS.SNL-09314.EP.P2.E02. | 1 | EXTINTOR 25 ABC PASSADÍS P2 - AULA 3R ESO SECRETARIA | 5526 | 1 | [5 empty] | 2012-01-01 | [42 empty] | Pols seca | 6 | [82 empty] | 2925ec9f-a354-45d2-a50c-5acb70f533d6 | ecab8fad-f67a-4b0d-8f5b-95b884461cf2
Lot 11 | SNL-09314 | SNL-09314 - PRO-11.09 | EXTINTOR | 11.09 | CONTRAINCENDIS¦EXTINTOR | PROTECCIÓ CONTRA INCENDIS |  |  |  | ENS.SNL-09314.EP.P2.E02. | 1 | EXTINTOR 26 ABC PASSADÍS P2 - AULA 2N ESO | 2599 | 1 | [5 empty] | 2011-01-01 | [42 empty] | Pols seca | 6 | [82 empty] | 2925ec9f-a354-45d2-a50c-5acb70f533d6 | 2123f134-327b-4cd2-8e89-b8331b1171bb
Lot 11 | SNL-09314 | SNL-09314 - PRO-11.09 | EXTINTOR | 11.09 | CONTRAINCENDIS¦EXTINTOR | PROTECCIÓ CONTRA INCENDIS |  |  |  | ENS.SNL-09314.EP.P2.E02. | 1 | EXTINTOR 27 ABC PASSADÍS P2 - AULA 1R ESO | 410 | 1 | [5 empty] | 2012-01-01 | [42 empty] | Pols seca | 6 | [82 empty] | 2925ec9f-a354-45d2-a50c-5acb70f533d6 | ef272ae4-14b2-44d1-8c32-dda31f0095b1
Lot 11 | SNL-09314 | SNL-09314 - PRO-11.09 | EXTINTOR | 11.09 | CONTRAINCENDIS¦EXTINTOR | PROTECCIÓ CONTRA INCENDIS |  |  |  | ENS.SNL-09314.EP.P2.E02. | 1 | EXTINTOR 28 ABC PASSADÍS P2 - AULA IDIOMES | 2526 | 1 | [5 empty] | 2011-01-01 | [42 empty] | Pols seca | 6 | [82 empty] | 2925ec9f-a354-45d2-a50c-5acb70f533d6 | 1834110d-1f17-49cf-9b20-5b15c51f90ba
Lot 11 | SNL-09314 | SNL-09314 - PRO-11.09 | EXTINTOR | 11.09 | CONTRAINCENDIS¦EXTINTOR | PROTECCIÓ CONTRA INCENDIS |  |  |  | ENS.SNL-09314.EP.P2.E02. | 1 | EXTINTOR 29 ABC PASSADÍS P2 - AULA BATXILLERAT | 2369 | 1 | [5 empty] | 2011-01-01 | [42 empty] | Pols seca | 6 | [82 empty] | 2925ec9f-a354-45d2-a50c-5acb70f533d6 | 7ea97e30-34ea-46eb-b4cd-b264af4ab8dd
Lot 11 | SNL-09314 | SNL-09314 - PRO-11.10.C | SISTEMA EXTINCIÓ PER ESCUMA FÍSICA | 11.10.C | CONTRAINCENDIS¦EXTINCIÓ AUTOMÀTICA¦ESCUMA FÍSICA | PROTECCIÓ CONTRA INCENDIS |  |  |  | ENS.SNL-09314.EP.P0.E02. | 1 | SISTEMA EXTINCIÓ CAMPANA CUINA |  | 1 | [5 empty] | 2012-01-01 |  |  |  | FAEX P9L ESCUMA 40F | [122 empty] | c2d2621d-e7a2-4613-b030-f0531bbcadff | ded649a6-e78f-46c9-a0bb-cdeed2cffb32
Lot 11 | SNL-09314 | SNL-09314 - PRO-34.05 | INSTAL·LACIÓ CONTRA INCENDIS | 34.05 | INSTAL·LACIONS¦INSTAL·LACIÓ CONTRA INCENDIS | PROTECCIÓ CONTRA INCENDIS |  |  |  | ENS.SNL-09314. | 1 | INSTAL·LACIÓ PROTECCIÓ CONTRA INCENDIS |  | 1 | [5 empty] | 2012-01-01 | [126 empty] | 7c3f8395-62d0-4d52-9b62-8cb85393acf9 | 1d70660a-3805-40d5-9881-a2534c89e2df
Lot 11 | SNL-09314 | SNL-09314 - SAN-09.01 | XARXA DE SANEJAMENT | 09.01 | SANEJAMENT¦XARXA DE SANEJAMENT | SANEJAMENT |  |  |  | ENS.SNL-09314. | 1 | XARXA SANEJAMENT FECALS |  | 1 | [5 empty] | 2012-01-01 |  |  |  | XARXA FECALS | [122 empty] | 8623e457-75f9-44d4-924f-6a65470e171d | 62b72600-07de-4a45-a0e0-2d3d46e17612
Lot 11 | SNL-09314 | SNL-09314 - SAN-09.01 | XARXA DE SANEJAMENT | 09.01 | SANEJAMENT¦XARXA DE SANEJAMENT | SANEJAMENT |  |  |  | ENS.SNL-09314. | 1 | XARXA SANEJAMENT PLUVIALS |  | 1 | [5 empty] | 2012-01-01 |  |  |  | XARXA PLUVIALS | [122 empty] | 8623e457-75f9-44d4-924f-6a65470e171d | bb547024-189d-44bb-a90b-82a09d2ebe71
Lot 11 | SNL-09314 | SNL-09314 - SAN-09.03 | REIXES I ACCESSORIS | 09.03 | SANEJAMENT¦REIXES I ACCESSORIS | SANEJAMENT |  |  |  | ENS.SNL-09314.EP.P0. | 25 | REIXES DESAIGUES INTERIORS PB |  | 1 | [5 empty] | 2012-01-01 | [126 empty] | d0408b99-aa11-4cb1-b41a-9b71f782e9b8 | d32e533a-9b4b-4fb2-8c95-799bd9407a40
Lot 11 | SNL-09314 | SNL-09314 - SAN-09.03 | REIXES I ACCESSORIS | 09.03 | SANEJAMENT¦REIXES I ACCESSORIS | SANEJAMENT |  |  |  | ENS.SNL-09314.EP.P1. | 4 | REIXES DESAIGUES INTERIORS P1 |  | 1 | [5 empty] | 2012-01-01 | [126 empty] | d0408b99-aa11-4cb1-b41a-9b71f782e9b8 | 191cbfef-0bfd-47c6-8a8a-544ac5a5d50e
Lot 11 | SNL-09314 | SNL-09314 - SAN-09.03 | REIXES I ACCESSORIS | 09.03 | SANEJAMENT¦REIXES I ACCESSORIS | SANEJAMENT |  |  |  | ENS.SNL-09314.EP.P2. | 4 | REIXES DESAIGUES INTERIORS P2 |  | 1 | [5 empty] | 2012-01-01 | [126 empty] | d0408b99-aa11-4cb1-b41a-9b71f782e9b8 | d883581b-a76a-4408-ad09-842fde85ea9b
Lot 11 | SNL-09314 | SNL-09314 - SAN-09.03 | REIXES I ACCESSORIS | 09.03 | SANEJAMENT¦REIXES I ACCESSORIS | SANEJAMENT |  |  |  | ENS.SNL-09314.UB. | 21 | REIXES DESAIGUES PATI |  | 1 | [5 empty] | 2012-01-01 | [126 empty] | d0408b99-aa11-4cb1-b41a-9b71f782e9b8 | d38a58d4-af97-4917-95f7-f4994eefa548
Lot 11 | SNL-09314 | SNL-09314 - SAN-09.04 | ARQUETA SEPARADORA D'OLIS | 09.04 | SANEJAMENT¦ARQUETA SEPARADORA D'OLIS | SANEJAMENT |  |  |  | ENS.SNL-09314.EP.P0.E02. | 1 | ARQUETA SEPARADORA OLIS CUINA |  | 1 | [5 empty] | 2012-01-01 | [126 empty] | 3fc0ed2d-1881-4c30-8e5f-466b2f142bb7 | f0755f59-456c-4570-a630-3db50ea583e4
Lot 11 | SNL-09314 | SNL-09314 - SEG-12.01.B.A | DETECTOR DE PRESÈNCIA PER INFRARROJOS | 12.01.B.A | SEGURETAT¦DETECTORS¦PRESÈNCIA¦INFRARROJOS | SEGURETAT |  |  |  | ENS.SNL-09314.EP.P0. | 18 | DETECTORS INTRUSIÓ PB |  | 1 | [5 empty] | 2012-01-01 | [46 empty] | 1 | [79 empty] | 1afc37c0-c255-42b2-8a38-953e710c9eac | 6f3f4b7a-daa6-488e-b193-fa33d177baf2
Lot 11 | SNL-09314 | SNL-09314 - SEG-12.01.B.A | DETECTOR DE PRESÈNCIA PER INFRARROJOS | 12.01.B.A | SEGURETAT¦DETECTORS¦PRESÈNCIA¦INFRARROJOS | SEGURETAT |  |  |  | ENS.SNL-09314.EP.P1. | 10 | DETECTORS INTRUSIÓ P1 |  | 1 | [5 empty] | 2012-01-01 | [46 empty] | 1 | [79 empty] | 1afc37c0-c255-42b2-8a38-953e710c9eac | 0929845c-cae3-48d1-8b7c-529fc0bd0aca
Lot 11 | SNL-09314 | SNL-09314 - SEG-12.01.B.A | DETECTOR DE PRESÈNCIA PER INFRARROJOS | 12.01.B.A | SEGURETAT¦DETECTORS¦PRESÈNCIA¦INFRARROJOS | SEGURETAT |  |  |  | ENS.SNL-09314.EP.P2. | 8 | DETECTORS INTRUSIÓ P2 |  | 1 | [5 empty] | 2012-01-01 | [46 empty] | 1 | [79 empty] | 1afc37c0-c255-42b2-8a38-953e710c9eac | 4ab12b93-fef4-4c01-a790-e377f0cacce0
Lot 11 | SNL-09314 | SNL-09314 - SEG-12.03 | CENTRALS DE DETECCIÓ I ALARMA | 12.03 | SEGURETAT¦CENTRALS DE DETECCIÓ I ALARMA | SEGURETAT |  |  |  | ENS.SNL-09314.EP.P1.E13. | 1 | CENTRALETA INTRUSIÓ |  | 1 |  | PARADOX | NO DATA | NO DATA |  | 2012-01-01 | [46 empty] | 1 | [79 empty] | f5f5d602-c7c2-4e6d-82d3-f13c68c53bc7 | 44e379b9-74c1-44cd-9744-d0a0f887824b
Lot 11 | SNL-09314 | SNL-09314 - SEG-12.04 | CONTROL ACCESOS | 12.04 | SEGURETAT¦CONTROL ACCESOS | SEGURETAT |  |  |  | ENS.SNL-09314.EP.P0. | 3 | TECLATS PB INTRUSIO GIMNÀS, CUINA I PASSADÍS PRIMARIA |  | 1 |  | PARADOX | NO DATA | NO DATA |  | 2012-01-01 | [46 empty] | 1 | [79 empty] | 37481a95-f92a-42a3-8f9d-afb444086323 | f1622301-8dfc-4133-ba4f-340aaa2fb203
Lot 11 | SNL-09314 | SNL-09314 - SEG-12.04 | CONTROL ACCESOS | 12.04 | SEGURETAT¦CONTROL ACCESOS | SEGURETAT |  |  |  | ENS.SNL-09314.EP.P1.E06. | 1 | TECLATS P1 BIBLIO, AMPA I PASSADÍS |  | 1 |  | PARADOX | NO DATA | NO DATA |  | 2012-01-01 | [46 empty] | 1 | [79 empty] | 37481a95-f92a-42a3-8f9d-afb444086323 | 99e6b499-96fe-489e-89ca-e40d11f59bfe
Lot 11 | SNL-09314 | SNL-09314 - SEG-12.05 | SIRENES | 12.05 | SEGURETAT¦SIRENES | SEGURETAT |  |  |  | ENS.SNL-09314.EP.F. | 2 | SIRENA EXTERIOR |  | 1 | [5 empty] | 2012-01-01 | [46 empty] | 1 | [79 empty] | 89ad1ccb-485e-496e-9d23-9bc029bf8616 | dc67e721-2d4a-4ac4-8548-542908ae92e4
Lot 11 | SNL-09314 | SNL-09314 - SEG-12.05 | SIRENES | 12.05 | SEGURETAT¦SIRENES | SEGURETAT |  |  |  | ENS.SNL-09314.EP.P1. | 1 | SIRENA INTERIOR P1 |  | 1 | [5 empty] | 2012-01-01 | [46 empty] | 1 | [79 empty] | 89ad1ccb-485e-496e-9d23-9bc029bf8616 | ce3c17da-cc4d-4f72-ac7a-328e844b1339
Lot 11 | SNL-09314 | SNL-09314 - SIE-40.02 | CONCENTRADOR DE DADES | 40.02 | SISTEMA INFORMACIÓ ENERGÈTICA¦CONCENTRADOR DE DADES | SIE |  |  |  | ENS.SNL-09314. | 1 | CONCENTRADOR DE DADES |  | 1 |  | Satel | DL 280 | [129 empty] | 82db34e1-89a6-4357-8759-a77257dd8632 | 79ed3561-1150-4eaf-b92a-8578fcda3d48
Lot 11 | SNL-09314 | SNL-09314 - SIE-40.04.01 | COMPTADOR ELÈCTRIC | 40.04.01 | SISTEMA INFORMACIÓ ENERGÈTICA¦ELEMENTS DE CAMP¦COMPTADOR ELÈCTRIC | SIE |  |  |  | ENS.SNL-09314.UB.E01. | 1 | COMPTADOR ELÈCTRIC COMPANYIA |  | 1 |  | ACTARIS | ACE662C1 | 085137276 |  | 2012-01-01 | [126 empty] | 58608949-73a4-407f-9fbc-2a479d4f5e69 | 43ec0b16-2861-4241-92bd-7dfd6e776ef4
Lot 11 | SNL-09314 | SNL-09314 - SIE-40.04.02 | COMPTADOR GAS | 40.04.02 | SISTEMA INFORMACIÓ ENERGÈTICA¦ELEMENTS DE CAMP¦COMPTADOR GAS | SIE |  |  |  | ENS.SNL-09314.UB.E01. | 1 | COMPTADOR GAS COMPANYIA INFANTIL |  | 1 |  | ITRON | G6 RF1 | 23-11000157 |  | 2012-01-01 | [126 empty] | 96b728db-f517-4427-84d3-d302a85a78e7 | 5845c815-d2ee-4efa-977f-adab5b7ef90d
Lot 11 | SNL-09314 | SNL-09314 - SIE-40.04.02 | COMPTADOR GAS | 40.04.02 | SISTEMA INFORMACIÓ ENERGÈTICA¦ELEMENTS DE CAMP¦COMPTADOR GAS | SIE |  |  |  | ENS.SNL-09314.UB.E01. | 1 | COMPTADOR GAS COMPANYIA PRIMARIA |  | 1 |  | ACTARIS | G40 | 63-07001097 |  | 2012-01-01 | [126 empty] | 96b728db-f517-4427-84d3-d302a85a78e7 | e8f6f0c2-bb26-4a7e-9892-2ab82bbad444
Lot 11 | SNL-09314 | SNL-09314 - SIE-40.04.04 | COMPTADOR AIGUA | 40.04.04 | SISTEMA INFORMACIÓ ENERGÈTICA¦ELEMENTS DE CAMP¦COMPTADOR AIGUA | SIE |  |  |  | ENS.SNL-09314.UB.E01. | 1 | COMPTADOR AIGUA COMPANYIA |  | 1 |  | ITRON | FLUSTAR M | D 12FE067742 K |  | 2012-01-01 | [126 empty] | 3d74e6c8-f972-47c8-9a45-a4c56d6ba45d | b54bb8fa-54f4-40fc-8b49-d8d9b175b6a8
Lot 11 | SNL-09314 | SNL-09314 - SIE-45.01 | ROUTER | 45.01 | CONNECTIVITAT¦ROUTER IXON | SIE |  |  |  | ENS.SNL-09314.EP.P1.SR. | 1 | ROUTER IXON |  | 1 |  | IXON | 4G |  |  | 2012-01-01 | [126 empty] | 233630ae-d763-48e3-822c-32a045ae2bcb | 7c553898-ebca-4654-9d4d-c42c98caef49
Lot 11 | SNL-09314 | SNL-09314 - SIS-41.05 | INSTAL·LACIÓ SISTEMA DE CONTROL | 41.05 | SISTEMA DE CONTROL¦INSTAL·LACIÓ SISTEMA DE CONTROL | SISTEMA DE CONTROL |  |  |  | ENS.SNL-09314. | 1 | SISTEMA DE CONTROL CONTROLLI |  | 1 | [5 empty] | 2012-01-01 | [47 empty] | Anual | [78 empty] | 23b67831-ffec-4c4a-bbbe-44395deea62c | cf7511f6-3b11-4264-8c78-f976e20c7634
Lot 11 | SNL-09314 | SNL-09314 - SOL- 42.03 | PANELLS FOTOVOLTAICS | 42.03 | FOTOVOLTAICA¦PANELLS FOTOVOLTAICS | FOTOVOLTAICA |  |  |  | ENS.SNL-09314.EP.PC. | 250 | Panells Fotovoltaics |  | 1 |  | JA SOLAR | JAM66S30-500MR |  |  | 2023-03-30 | [26 empty] | 0.5 |  | 0.211 | 0.0055 | 0.0035 | [95 empty] | 6aa29348-5b8c-45ac-a234-f3ee9c1796e7 | 01f750d4-943b-45aa-8994-34fa2b7739d6
Lot 11 | SNL-09314 | SNL-09314 - SOL-26.02.A | SISTEMA DE PLAQUES SOLARS | 26.02 | SOLAR TÈRMICA¦INSTAL·LACIÓ TÈRMICA SOLAR | SOLAR |  |  |  | ENS.SNL-09314.EP.PC. | 1 | INSTAL·LACIÓ CAPTADORS SOLARS COBERTA GIMNÀS |  | 1 | [5 empty] | 2012-01-01 |  |  |  | 10 CAPTADORS | [64 empty] | 20 | 22 | [56 empty] | fb0c3a61-1012-43a2-8e3b-433c29ec98d0 | 777552bb-7af5-417a-bf4d-a0e0ca1a7cf7
Lot 11 | SNL-09314 | SNL-09314 - SOL-26.03 | ACUMULADOR ACS SOLAR | 26.03 | SOLAR TÈRMICA¦ACUMULADOR ACS SOLAR TÈRMICA | LEGIONEL·LA |  |  |  | ENS.SNL-09314.EP.P0.SS. | 1 | ACUMULADOR SOLAR |  | 1 |  | NO DATA | NO DATA | NO DATA |  | 2012-01-01 | [9 empty] | > 70 kW | [11 empty] | 2 | [104 empty] | 43385d0d-50c9-4cda-9feb-cd28b617d23a | a9571d55-56ad-4bc9-94e1-c297069dd005
Lot 11 | SNL-09314 | SNL-09314 - SOL-26.04 | INTERCANVIADOR SOLAR | 26.04 | SOLAR TÈRMICA¦INTERCANVIADOR SOLAR TÈRMICA | SOLAR |  |  |  | ENS.SNL-09314.EP.P0.SS. | 1 | INTERCAMBIADOR SOLAR |  | 1 | [5 empty] | 2012-01-01 | [9 empty] | > 70 kW | [116 empty] | 24e5600b-4846-4015-9c3a-6295e8849407 | 0fd4ac73-a6f9-4141-bb2f-6c26bda0fa69
Lot 11 | SNL-09314 | SNL-09314 - SOL-26.05 | BOMBA ACS SOLAR | 26.05 | SOLAR TÈRMICA¦BOMBA ACS SOLAR | SOLAR |  |  |  | ENS.SNL-09314.EP.P0.SC1. | 1 | BOMBA ACUMULADORS SOLAR |  | 1 |  | GRUNDFOS | MG71A2-14FT85-C | 858051021512040037 |  | 2012-01-01 | [9 empty] | > 70 kW | [34 empty] | Rotor sec | [81 empty] | 6d4b8a6e-b701-45dc-b5ee-56a8159fd52c | 9c2248e4-ccb7-440b-bcec-6ea86aabf81a
Lot 11 | SNL-09314 | SNL-09314 - SOL-26.05 | BOMBA ACS SOLAR | 26.05 | SOLAR TÈRMICA¦BOMBA ACS SOLAR | SOLAR |  |  |  | ENS.SNL-09314.EP.P0.SC1. | 1 | BOMBA SECUNDARI SOLAR |  | 1 |  | NO DATA | NO DATA | NO DATA |  | 2012-01-01 | [9 empty] | > 70 kW | [34 empty] | Rotor sec | [81 empty] | 6d4b8a6e-b701-45dc-b5ee-56a8159fd52c | 0d70f2ca-8e29-4319-9bee-9064e9200907
Lot 11 | SNL-09314 | SNL-09314 - SOL-26.05 | BOMBA ACS SOLAR | 26.05 | SOLAR TÈRMICA¦BOMBA ACS SOLAR | SOLAR |  |  |  | ENS.SNL-09314.EP.P0.SS. | 1 | BOMBA PRIMARI SOLAR |  | 1 |  | GRUNDFOS | 300W NO DATA | 96959332P311330009 |  | 2012-01-01 | [9 empty] | > 70 kW | [34 empty] | Rotor sec | [81 empty] | 6d4b8a6e-b701-45dc-b5ee-56a8159fd52c | 3f6a1d37-7043-4af7-852f-fc0f1eed8e3f
Lot 11 | SNL-09314 | SNL-09314 - SOL-26.06 | XARXA DE CANONADES I ACCESSORIS SOLAR | 26.06 | SOLAR TÈRMICA¦XARXA DE CANONADES I ACCESSORIS SOLAR TÉRMICA | SOLAR |  |  |  | ENS.SNL-09314. | 1 | INSTAL·LACIÓ SOLAR TÈRMICA |  | 1 | [5 empty] | 2012-01-01 | [126 empty] | e54710f6-8bba-4f1d-8e94-c13ac0915712 | 793fe590-eaa1-4f51-b8ef-15cc69053609
Lot 11 | SNL-09314 | SNL-09314 - SOL-42.01 | INSTAL·LACIÓ FOTOVOLTAICA | 42.01 | FOTOVOLTAICA¦INSTAL·LACIÓ FOTOVOLTAICA | FOTOVOLTAICA |  |  |  | ENS.SNL-09314.EP.PC. | 1 | Instal·lació Fotovoltaica |  | 1 | [5 empty] | 2023-03-30 |  |  |  | Instal·lació fotovoltaica de 125 kWp en modalitat d'autoconsum amb compensació simplificada d'excedents | [21 empty] | 100 | 125 | [42 empty] | 568.25 | [20 empty] | 250 | 100 | [34 empty] | 7c29fc48-ee30-4323-b42b-a621eb3b5d1d | a8e636fc-028c-42e7-aaa9-6cc2dcc85e8b
Lot 11 | SNL-09314 | SNL-09314 - SOL-42.02 | INVERSOR FOTOVOLTAIC | 42.02 | FOTOVOLTAICA¦INVERSORS | FOTOVOLTAICA |  |  |  | ENS.SNL-09314.EP.P0. | 1 | Inversor Fotovoltaic 1 |  | 1 |  | Huawei | SUN2000-50KTL-M3 | 6T22A9047541 |  | 2023-03-30 | [25 empty] | 50 | [100 empty] | 1b7261ea-a7d6-493a-ac5b-c14c0ed609f1 | 9e9208a1-3958-4141-9a27-896cb2e990b8
Lot 11 | SNL-09314 | SNL-09314 - SOL-42.02 | INVERSOR FOTOVOLTAIC | 42.02 | FOTOVOLTAICA¦INVERSORS | FOTOVOLTAICA |  |  |  | ENS.SNL-09314.EP.P0. | 1 | Inversor Fotovoltaic 2 |  | 1 |  | Huawei | SUN2000-50KTL-M3 | 6T22A9047278 |  | 2023-03-30 | [25 empty] | 50 | [100 empty] | 1b7261ea-a7d6-493a-ac5b-c14c0ed609f1 | 0a553cb8-107a-4db9-8af6-f043f8f19d1b
Lot 11 | SNL-09314 | SNL-09314 - SOL-42.04 | ESTRUCTURA DE SUPORTACIÓ FOTOVOLTAICA | 42.04 | FOTOVOLTAICA¦ESTRUCTURA DE SUPORTACIÓ | FOTOVOLTAICA |  |  |  | ENS.SNL-09314.EP.PC. | 273 | Estructura de suportació fotovoltaica |  | 1 |  | ENNOVA | EnnovaBloc 20º |  |  | 2023-03-30 |  |  | Blocs de formigó sobre coberta plana | [123 empty] | c63478bd-7ab2-4f73-abd5-b5d5d95e84ca | 9b26d547-f75a-41a2-a3bc-7b308b439aef
Lot 11 | SNL-09314 | SNL-09314 - SOL-42.05 | EQUIPS ADDICIONALS FOTOVOLTAICA | 42.05 | FOTOVOLTAICA¦EQUIP ADDICIONAL | FOTOVOLTAICA |  |  |  | ENS.SNL-09314.EP.P0. | 1 | Equip d'Injecció Zero |  | 1 |  | LACECAL | ITR 2.0 5A | 22704E |  | 2023-03-30 | [126 empty] | 49c25200-77d7-44cd-9662-59d3bb411ede | e203f6bc-28a4-4914-8ed0-40d913f76c3f
Lot 11 | SNL-09314 | SNL-09314 - TRA-20.01.A | ASCENSORS ELÈCTRICS | 20.01.A | TRANSPORT¦ASCENSORS¦ELÈCTRICS | TRANSPORT |  |  |  | ENS.SNL-09314.EP.ASC1. | 1 | ASCENSOR ESCOLA (RAE 990010330F) | RAE 990010330F | 1 |  | SCHINDLER | NO DATA | NO DATA |  | 2012-01-01 | [48 empty] | 1 | 630 | 3 | [75 empty] | 39567c5c-d6ff-4989-9069-ed5f8ed7c9a1 | 301a9fef-1957-4849-b28d-12a73d944bba
Lot 11 | SNL-09314 | SNL-09314 - VAR-10.03.E | BARRES DE SUPORT | 10.03.E | APARELLS SANITARIS I AIXETERIA¦ACCESSORIS¦BARRES DE SUPORT | VARIS |  |  |  | ENS.SNL-09314.EP.P0. | 4 | BARRES DE SUPORT BANY ADAPTAT PB |  | 1 | [5 empty] | 2012-01-01 | [126 empty] | 012aa5a8-39d4-4715-a027-48ded90de197 | 183ddd1d-3b61-45cf-ac6d-4a5168abe1ca
Lot 11 | SNL-09314 | SNL-09314 - VAR-10.03.E | BARRES DE SUPORT | 10.03.E | APARELLS SANITARIS I AIXETERIA¦ACCESSORIS¦BARRES DE SUPORT | VARIS |  |  |  | ENS.SNL-09314.EP.P1. | 4 | BARRES DE SUPORT BANY ADAPTAT P1 |  | 1 | [5 empty] | 2012-01-01 | [126 empty] | 012aa5a8-39d4-4715-a027-48ded90de197 | 8b23dced-0fef-49e6-99d0-5fcd209f6e92
Lot 11 | SNL-09314 | SNL-09314 - VAR-10.03.E | BARRES DE SUPORT | 10.03.E | APARELLS SANITARIS I AIXETERIA¦ACCESSORIS¦BARRES DE SUPORT | VARIS |  |  |  | ENS.SNL-09314.EP.P2. | 2 | BARRES DE SUPORT BANY ADAPTAT P2 |  | 1 | [5 empty] | 2012-01-01 | [126 empty] | 012aa5a8-39d4-4715-a027-48ded90de197 | f57e1685-c369-4166-8dec-734f601598c5
Lot 11 | SNL-09314 | SNL-09314 - VEN-02.02 | CAIXES VENTILACIÓ | 02.02 | ELEMENTS DE CLIMATITZACIÓ¦CAIXES VENTILACIÓ | VENTILACIÓ/EXTRACCIÓ |  |  |  | ENS.SNL-09314.EP.P0.A01. | 1 | CAIXA VENTILACIO PB AULA AMPLIACIÓ |  | 1 |  | SODECA | SV/PLUS-250/H |  |  | 2012-01-01 | [9 empty] | > 70 kW | 0 |  |  | 0 |  |  | 0 | 50 | [33 empty] | Accionament directe | 0 | 0 | [72 empty] | 114da518-8483-48ed-8663-78b909c4cca7 | bd798797-7bd1-409d-b802-33a16317ab74
Lot 11 | SNL-09314 | SNL-09314 - VEN-02.02 | CAIXES VENTILACIÓ | 02.02 | ELEMENTS DE CLIMATITZACIÓ¦CAIXES VENTILACIÓ | VENTILACIÓ/EXTRACCIÓ |  |  |  | ENS.SNL-09314.EP.P0.A09. | 1 | CAIXA VENTILACIO 34 P5 |  | 1 |  | S&P | CVB 1000/250 | 5137287200 |  | 2012-01-01 | [9 empty] | > 70 kW | 0 |  |  | 0 |  |  | 0 | 50 | [33 empty] | Accionament directe | 0 | 0 | [72 empty] | 114da518-8483-48ed-8663-78b909c4cca7 | 80c570a0-b488-42bb-a859-4e4a4de40412
Lot 11 | SNL-09314 | SNL-09314 - VEN-02.02 | CAIXES VENTILACIÓ | 02.02 | ELEMENTS DE CLIMATITZACIÓ¦CAIXES VENTILACIÓ | VENTILACIÓ/EXTRACCIÓ |  |  |  | ENS.SNL-09314.EP.P0.A11. | 1 | CAIXA VENTILACIO 35 P4 |  | 1 |  | S&P | CVB 1000/250 | 5137287200 |  | 2012-01-01 | [9 empty] | > 70 kW | 0 |  |  | 0 |  |  | 0 | 50 | [33 empty] | Accionament directe | 0 | 0 | [72 empty] | 114da518-8483-48ed-8663-78b909c4cca7 | 6ae8b24d-e838-45b8-a26b-b0fc103811df
Lot 11 | SNL-09314 | SNL-09314 - VEN-02.02 | CAIXES VENTILACIÓ | 02.02 | ELEMENTS DE CLIMATITZACIÓ¦CAIXES VENTILACIÓ | VENTILACIÓ/EXTRACCIÓ |  |  |  | ENS.SNL-09314.EP.P0.A13. | 1 | CAIXA VENTILACIO 36 P3 |  | 1 |  | S&P | CVB 1000/250 | 5137287200 |  | 2012-01-01 | [9 empty] | > 70 kW | 0 |  |  | 0 |  |  | 0 | 50 | [33 empty] | Accionament directe | 0 | 0 | [72 empty] | 114da518-8483-48ed-8663-78b909c4cca7 | 9ce6c9da-6f49-41f0-aeb9-7822ca7e3290
Lot 11 | SNL-09314 | SNL-09314 - VEN-02.02 | CAIXES VENTILACIÓ | 02.02 | ELEMENTS DE CLIMATITZACIÓ¦CAIXES VENTILACIÓ | VENTILACIÓ/EXTRACCIÓ |  |  |  | ENS.SNL-09314.EP.P0.A15. | 1 | CAIXA VENTILACIO 33 PSICOMOTRICITAT |  | 1 |  | S&P | CVB 1000/250 | 5137287200 |  | 2012-01-01 | [9 empty] | > 70 kW | 0 |  |  | 0 |  |  | 0 | 50 | [33 empty] | Accionament directe | 0 | 0 | [72 empty] | 114da518-8483-48ed-8663-78b909c4cca7 | 00686f8f-947a-41c7-bf45-5704099533e5
Lot 11 | SNL-09314 | SNL-09314 - VEN-02.02 | CAIXES VENTILACIÓ | 02.02 | ELEMENTS DE CLIMATITZACIÓ¦CAIXES VENTILACIÓ | VENTILACIÓ/EXTRACCIÓ |  |  |  | ENS.SNL-09314.EP.P0.E04. | 1 | CAIXA VENTILACIO 01 PRIMÀRIA N BIBLIO |  | 1 |  | S&P | CVB 1100/250 | 5137287200 |  | 2012-01-01 | [9 empty] | > 70 kW | 0 |  |  | 0 |  |  | 0 | 50 | [33 empty] | Accionament directe | 0 | 0 | [72 empty] | 114da518-8483-48ed-8663-78b909c4cca7 | 05ce6b61-84f3-4775-ac91-88cce2fb7bb5
Lot 11 | SNL-09314 | SNL-09314 - VEN-02.02 | CAIXES VENTILACIÓ | 02.02 | ELEMENTS DE CLIMATITZACIÓ¦CAIXES VENTILACIÓ | VENTILACIÓ/EXTRACCIÓ |  |  |  | ENS.SNL-09314.EP.P0.E04. | 1 | CAIXA VENTILACIO 02 PRIMÀRIA S SEGON |  | 1 |  | S&P | CVB 1100/250 | 5137287200 |  | 2012-01-01 | [9 empty] | > 70 kW | 0 |  |  | 0 |  |  | 0 | 50 | [33 empty] | Accionament directe | 0 | 0 | [72 empty] | 114da518-8483-48ed-8663-78b909c4cca7 | 43f9f493-7257-4e42-ab41-acc6c7771895
Lot 11 | SNL-09314 | SNL-09314 - VEN-02.02 | CAIXES VENTILACIÓ | 02.02 | ELEMENTS DE CLIMATITZACIÓ¦CAIXES VENTILACIÓ | VENTILACIÓ/EXTRACCIÓ |  |  |  | ENS.SNL-09314.EP.P0.L06. | 1 | CAIXA VENTILACIO 05 VESTIDORS |  | 1 |  | S&P | CVB 1100/250 | 5137287200 |  | 2012-01-01 | [9 empty] | > 70 kW | 0 |  |  | 0 |  |  | 0 | 50 | [33 empty] | Accionament directe | 0 | 0 | [72 empty] | 114da518-8483-48ed-8663-78b909c4cca7 | 5f22c983-67a3-41b7-8c0d-7b60c28543c9
Lot 11 | SNL-09314 | SNL-09314 - VEN-02.02 | CAIXES VENTILACIÓ | 02.02 | ELEMENTS DE CLIMATITZACIÓ¦CAIXES VENTILACIÓ | VENTILACIÓ/EXTRACCIÓ |  |  |  | ENS.SNL-09314.EP.P0.L07. | 1 | CAIXA VENTILACIO 03 PRIMÀRIA N DIRECCIÓ |  | 1 |  | S&P | CVB 1100/250 | 5137287200 |  | 2012-01-01 | [9 empty] | > 70 kW | 0 |  |  | 0 |  |  | 0 | 50 | [33 empty] | Accionament directe | 0 | 0 | [72 empty] | 114da518-8483-48ed-8663-78b909c4cca7 | a98b62d0-2bcd-449e-a1cd-d7f4b9137009
Lot 11 | SNL-09314 | SNL-09314 - VEN-02.02 | CAIXES VENTILACIÓ | 02.02 | ELEMENTS DE CLIMATITZACIÓ¦CAIXES VENTILACIÓ | VENTILACIÓ/EXTRACCIÓ |  |  |  | ENS.SNL-09314.EP.P0.L07. | 1 | CAIXA VENTILACIO 04 PRIMÀRIA S PROFESSORS |  | 1 |  | S&P | CVB 1100/250 | 5137287200 |  | 2012-01-01 | [9 empty] | > 70 kW | 0 |  |  | 0 |  |  | 0 | 50 | [33 empty] | Accionament directe | 0 | 0 | [72 empty] | 114da518-8483-48ed-8663-78b909c4cca7 | c301f5d6-f7c4-488f-bd7b-86b99fabffa9
Lot 11 | SNL-09314 | SNL-09314 - VEN-02.02 | CAIXES VENTILACIÓ | 02.02 | ELEMENTS DE CLIMATITZACIÓ¦CAIXES VENTILACIÓ | VENTILACIÓ/EXTRACCIÓ |  |  |  | ENS.SNL-09314.EP.P1.E05. | 1 | CAIXA VENTILACIO 22 TUTORIES |  | 1 |  | S&P | CVB 1100/252 | 5137287200 |  | 2012-01-01 | [9 empty] | > 70 kW | 0 |  |  | 0 |  |  | 0 | 50 | [33 empty] | Accionament directe | 0 | 0 | [72 empty] | 114da518-8483-48ed-8663-78b909c4cca7 | 1de084d0-c4d9-48da-bab9-41595e49ae4c
Lot 11 | SNL-09314 | SNL-09314 - VEN-02.02 | CAIXES VENTILACIÓ | 02.02 | ELEMENTS DE CLIMATITZACIÓ¦CAIXES VENTILACIÓ | VENTILACIÓ/EXTRACCIÓ |  |  |  | ENS.SNL-09314.EP.P1.E05. | 1 | CAIXA VENTILACIO 23 DIRECCIÓ I SECRETARIA |  | 1 |  | S&P | CVB 1100/253 | 5137287200 |  | 2012-01-01 | [9 empty] | > 70 kW | 0 |  |  | 0 |  |  | 0 | 50 | [33 empty] | Accionament directe | 0 | 0 | [72 empty] | 114da518-8483-48ed-8663-78b909c4cca7 | b893ac35-d5b8-4dfb-8daf-1aa629ee21bf
Lot 11 | SNL-09314 | SNL-09314 - VEN-02.02 | CAIXES VENTILACIÓ | 02.02 | ELEMENTS DE CLIMATITZACIÓ¦CAIXES VENTILACIÓ | VENTILACIÓ/EXTRACCIÓ |  |  |  | ENS.SNL-09314.EP.P1.E05. | 1 | CAIXA VENTILACIO 24 AULA PLÀSTICA |  | 1 |  | S&P | CVB 1100/254 | 5137287200 |  | 2012-01-01 | [9 empty] | > 70 kW | 0 |  |  | 0 |  |  | 0 | 50 | [33 empty] | Accionament directe | 0 | 0 | [72 empty] | 114da518-8483-48ed-8663-78b909c4cca7 | bbcfc189-690c-4ce9-986d-d3ec2a8f2753
Lot 11 | SNL-09314 | SNL-09314 - VEN-02.02 | CAIXES VENTILACIÓ | 02.02 | ELEMENTS DE CLIMATITZACIÓ¦CAIXES VENTILACIÓ | VENTILACIÓ/EXTRACCIÓ |  |  |  | ENS.SNL-09314.EP.P1.E05. | 1 | CAIXA VENTILACIO 25 AULA INFORMÀTICA I AUDIOVISUALS |  | 1 |  | S&P | CVB 1100/255 | 5137287200 |  | 2012-01-01 | [9 empty] | > 70 kW | 0 |  |  | 0 |  |  | 0 | 50 | [33 empty] | Accionament directe | 0 | 0 | [72 empty] | 114da518-8483-48ed-8663-78b909c4cca7 | b1150fa3-d0c6-404c-be9d-c5061a34dc3d
Lot 11 | SNL-09314 | SNL-09314 - VEN-02.02 | CAIXES VENTILACIÓ | 02.02 | ELEMENTS DE CLIMATITZACIÓ¦CAIXES VENTILACIÓ | VENTILACIÓ/EXTRACCIÓ |  |  |  | ENS.SNL-09314.EP.P1.E05. | 1 | CAIXA VENTILACIO 26 AULES 5È |  | 1 |  | S&P | CVB 1100/256 | 5137287200 |  | 2012-01-01 | [9 empty] | > 70 kW | 0 |  |  | 0 |  |  | 0 | 50 | [33 empty] | Accionament directe | 0 | 0 | [72 empty] | 114da518-8483-48ed-8663-78b909c4cca7 | ac73c4bf-4c54-4904-aa58-29fb665d80f7
Lot 11 | SNL-09314 | SNL-09314 - VEN-02.02 | CAIXES VENTILACIÓ | 02.02 | ELEMENTS DE CLIMATITZACIÓ¦CAIXES VENTILACIÓ | VENTILACIÓ/EXTRACCIÓ |  |  |  | ENS.SNL-09314.EP.P1.E05. | 1 | CAIXA VENTILACIO 27 AULES 6È |  | 1 |  | S&P | CVB 1100/257 | 5137287200 |  | 2012-01-01 | [9 empty] | > 70 kW | 0 |  |  | 0 |  |  | 0 | 50 | [33 empty] | Accionament directe | 0 | 0 | [72 empty] | 114da518-8483-48ed-8663-78b909c4cca7 | 61446256-fdae-41fd-8c10-b734ede08c5f
Lot 11 | SNL-09314 | SNL-09314 - VEN-02.02 | CAIXES VENTILACIÓ | 02.02 | ELEMENTS DE CLIMATITZACIÓ¦CAIXES VENTILACIÓ | VENTILACIÓ/EXTRACCIÓ |  |  |  | ENS.SNL-09314.EP.P1.E05. | 1 | CAIXA VENTILACIO 28 AULES 4T |  | 1 |  | S&P | CVB 1100/258 | 5137287200 |  | 2012-01-01 | [9 empty] | > 70 kW | 0 |  |  | 0 |  |  | 0 | 50 | [33 empty] | Accionament directe | 0 | 0 | [72 empty] | 114da518-8483-48ed-8663-78b909c4cca7 | bffc9b60-93af-4f7f-8e8f-5acaeff3de74
Lot 11 | SNL-09314 | SNL-09314 - VEN-02.02 | CAIXES VENTILACIÓ | 02.02 | ELEMENTS DE CLIMATITZACIÓ¦CAIXES VENTILACIÓ | VENTILACIÓ/EXTRACCIÓ |  |  |  | ENS.SNL-09314.EP.P1.E05. | 1 | CAIXA VENTILACIO 29 AULES 3R |  | 1 |  | S&P | CVB 1100/259 | 5137287200 |  | 2012-01-01 | [9 empty] | > 70 kW | 0 |  |  | 0 |  |  | 0 | 50 | [33 empty] | Accionament directe | 0 | 0 | [72 empty] | 114da518-8483-48ed-8663-78b909c4cca7 | ce44c195-adda-461d-bcd9-e2630bcf671e
Lot 11 | SNL-09314 | SNL-09314 - VEN-02.02 | CAIXES VENTILACIÓ | 02.02 | ELEMENTS DE CLIMATITZACIÓ¦CAIXES VENTILACIÓ | VENTILACIÓ/EXTRACCIÓ |  |  |  | ENS.SNL-09314.EP.P1.E05. | 1 | CAIXA VENTILACIO P1 AULES AMPLIACIÓ NORD |  | 1 |  | SODECA | SV/PLUS-250/H |  |  | 2012-01-01 | [9 empty] | > 70 kW | 0 |  |  | 0 |  |  | 0 | 50 | [33 empty] | Accionament directe | 0 | 0 | [72 empty] | 114da518-8483-48ed-8663-78b909c4cca7 | 02c6decb-aac8-437c-9f09-3db002fd4f3b
Lot 11 | SNL-09314 | SNL-09314 - VEN-02.02 | CAIXES VENTILACIÓ | 02.02 | ELEMENTS DE CLIMATITZACIÓ¦CAIXES VENTILACIÓ | VENTILACIÓ/EXTRACCIÓ |  |  |  | ENS.SNL-09314.EP.P1.E05. | 1 | CAIXA VENTILACIO P1 AULES AMPLIACIÓ SUD |  | 1 |  | SODECA | SV/PLUS-250/H |  |  | 2012-01-01 | [9 empty] | > 70 kW | 0 |  |  | 0 |  |  | 0 | 50 | [33 empty] | Accionament directe | 0 | 0 | [72 empty] | 114da518-8483-48ed-8663-78b909c4cca7 | 9a967012-85e6-47b3-9eb2-276ce96482db
Lot 11 | SNL-09314 | SNL-09314 - VEN-02.02 | CAIXES VENTILACIÓ | 02.02 | ELEMENTS DE CLIMATITZACIÓ¦CAIXES VENTILACIÓ | VENTILACIÓ/EXTRACCIÓ |  |  |  | ENS.SNL-09314.EP.P1.E06. | 1 | CAIXA VENTILACIO 2 BIBLIOTECA |  | 1 |  | S&P | CVB 1100/251 | 5137287200 |  | 2012-01-01 | [9 empty] | > 70 kW | 0 |  |  | 0 |  |  | 0 | 50 | [33 empty] | Accionament directe | 0 | 0 | [72 empty] | 114da518-8483-48ed-8663-78b909c4cca7 | f16fe5ad-9f9a-411b-91e4-b7c3e2cbcd43
Lot 11 | SNL-09314 | SNL-09314 - VEN-02.02 | CAIXES VENTILACIÓ | 02.02 | ELEMENTS DE CLIMATITZACIÓ¦CAIXES VENTILACIÓ | VENTILACIÓ/EXTRACCIÓ |  |  |  | ENS.SNL-09314.EP.P2.E02. | 1 | CAIXA VENTILACIO 35 AULES 3R ESO |  | 1 |  | S&P | CVB 1100/260 | 5137287200 |  | 2012-01-01 | [9 empty] | > 70 kW | 0 |  |  | 0 |  |  | 0 | 50 | [33 empty] | Accionament directe | 0 | 0 | [72 empty] | 114da518-8483-48ed-8663-78b909c4cca7 | ecfb0c82-c1e8-4d81-8622-d8323374e240
Lot 11 | SNL-09314 | SNL-09314 - VEN-02.02 | CAIXES VENTILACIÓ | 02.02 | ELEMENTS DE CLIMATITZACIÓ¦CAIXES VENTILACIÓ | VENTILACIÓ/EXTRACCIÓ |  |  |  | ENS.SNL-09314.EP.P2.E02. | 1 | CAIXA VENTILACIO 36 AULES 4T ESO |  | 1 |  | S&P | CVB 1100/261 | 5137287200 |  | 2012-01-01 | [9 empty] | > 70 kW | 0 |  |  | 0 |  |  | 0 | 50 | [33 empty] | Accionament directe | 0 | 0 | [72 empty] | 114da518-8483-48ed-8663-78b909c4cca7 | 9fa5c3d4-8677-4569-a6fc-c23cc3cf67db
Lot 11 | SNL-09314 | SNL-09314 - VEN-02.02 | CAIXES VENTILACIÓ | 02.02 | ELEMENTS DE CLIMATITZACIÓ¦CAIXES VENTILACIÓ | VENTILACIÓ/EXTRACCIÓ |  |  |  | ENS.SNL-09314.EP.P2.E02. | 1 | CAIXA VENTILACIO 37 AULES 2N ESO |  | 1 |  | S&P | CVB 1100/262 | 5137287200 |  | 2012-01-01 | [9 empty] | > 70 kW | 0 |  |  | 0 |  |  | 0 | 50 | [33 empty] | Accionament directe | 0 | 0 | [72 empty] | 114da518-8483-48ed-8663-78b909c4cca7 | 882b5c0f-61bb-41af-b82f-de16ba96a02e
Lot 11 | SNL-09314 | SNL-09314 - VEN-02.02 | CAIXES VENTILACIÓ | 02.02 | ELEMENTS DE CLIMATITZACIÓ¦CAIXES VENTILACIÓ | VENTILACIÓ/EXTRACCIÓ |  |  |  | ENS.SNL-09314.EP.P2.E02. | 1 | CAIXA VENTILACIO 38 AULES 1R ESO |  | 1 |  | S&P | CVB 1100/263 | 5137287200 |  | 2012-01-01 | [9 empty] | > 70 kW | 0 |  |  | 0 |  |  | 0 | 50 | [33 empty] | Accionament directe | 0 | 0 | [72 empty] | 114da518-8483-48ed-8663-78b909c4cca7 | 6556da94-21ad-4a7a-9c4a-39ff7efb1087
Lot 11 | SNL-09314 | SNL-09314 - VEN-02.02 | CAIXES VENTILACIÓ | 02.02 | ELEMENTS DE CLIMATITZACIÓ¦CAIXES VENTILACIÓ | VENTILACIÓ/EXTRACCIÓ |  |  |  | ENS.SNL-09314.EP.P2.E02. | 1 | CAIXA VENTILACIO 39 TUTORIES I DEPARTAMENTS |  | 1 |  | S&P | CVB 1100/264 | 5137287200 |  | 2012-01-01 | [9 empty] | > 70 kW | 0 |  |  | 0 |  |  | 0 | 50 | [33 empty] | Accionament directe | 0 | 0 | [72 empty] | 114da518-8483-48ed-8663-78b909c4cca7 | ef3f17eb-e133-4cab-96db-e4fbeff0efbd
Lot 11 | SNL-09314 | SNL-09314 - VEN-02.02 | CAIXES VENTILACIÓ | 02.02 | ELEMENTS DE CLIMATITZACIÓ¦CAIXES VENTILACIÓ | VENTILACIÓ/EXTRACCIÓ |  |  |  | ENS.SNL-09314.EP.P2.E02. | 1 | CAIXA VENTILACIO 40 IDIOMES INFORMÀTICA |  | 1 |  | S&P | CVB 1100/265 | 5137287200 |  | 2012-01-01 | [9 empty] | > 70 kW | 0 |  |  | 0 |  |  | 0 | 50 | [33 empty] | Accionament directe | 0 | 0 | [72 empty] | 114da518-8483-48ed-8663-78b909c4cca7 | 711a03bc-a197-415e-8fa0-34aa477f8b38
Lot 11 | SNL-09314 | SNL-09314 - VEN-02.02 | CAIXES VENTILACIÓ | 02.02 | ELEMENTS DE CLIMATITZACIÓ¦CAIXES VENTILACIÓ | VENTILACIÓ/EXTRACCIÓ |  |  |  | ENS.SNL-09314.EP.P2.E02. | 1 | CAIXA VENTILACIO 41 AULES COMPLEMENTARIA |  | 1 |  | S&P | CVB 1100/266 | 5137287200 |  | 2012-01-01 | [9 empty] | > 70 kW | 0 |  |  | 0 |  |  | 0 | 50 | [33 empty] | Accionament directe | 0 | 0 | [72 empty] | 114da518-8483-48ed-8663-78b909c4cca7 | 9ae92125-7c90-4067-b376-8f1a6de1ae2d
Lot 11 | SNL-09314 | SNL-09314 - VEN-02.02 | CAIXES VENTILACIÓ | 02.02 | ELEMENTS DE CLIMATITZACIÓ¦CAIXES VENTILACIÓ | VENTILACIÓ/EXTRACCIÓ |  |  |  | ENS.SNL-09314.EP.P2.E02. | 1 | CAIXA VENTILACIO 42 AULA TALLER |  | 1 |  | S&P | CVB 1100/267 | 5137287200 |  | 2012-01-01 | [9 empty] | > 70 kW | 0 |  |  | 0 |  |  | 0 | 50 | [33 empty] | Accionament directe | 0 | 0 | [72 empty] | 114da518-8483-48ed-8663-78b909c4cca7 | a6f53dc2-0a0a-4764-b02a-99b2535300cd
Lot 11 | SNL-09314 | SNL-09314 - VEN-02.02 | CAIXES VENTILACIÓ | 02.02 | ELEMENTS DE CLIMATITZACIÓ¦CAIXES VENTILACIÓ | VENTILACIÓ/EXTRACCIÓ |  |  |  | ENS.SNL-09314.EP.P2.E02. | 1 | CAIXA VENTILACIO 43 AULES PETIT GRUP I LABORATORI |  | 1 |  | S&P | CVB 1100/268 | 5137287200 |  | 2012-01-01 | [9 empty] | > 70 kW | 0 |  |  | 0 |  |  | 0 | 50 | [33 empty] | Accionament directe | 0 | 0 | [72 empty] | 114da518-8483-48ed-8663-78b909c4cca7 | 168b311f-e916-44bd-a116-db64375786f2
Lot 11 | SNL-09314 | SNL-09314 - VEN-02.02 | CAIXES VENTILACIÓ | 02.02 | ELEMENTS DE CLIMATITZACIÓ¦CAIXES VENTILACIÓ | VENTILACIÓ/EXTRACCIÓ |  |  |  | ENS.SNL-09314.EP.P2.E02. | 1 | CAIXA VENTILACIO P2 AULES AMPLIACIÓ NORD |  | 1 |  | SODECA | SV/PLUS-250/H |  |  | 2012-01-01 | [9 empty] | > 70 kW | 0 |  |  | 0 |  |  | 0 | 50 | [33 empty] | Accionament directe | 0 | 0 | [72 empty] | 114da518-8483-48ed-8663-78b909c4cca7 | 37ad9d99-c10c-4acd-8518-d3d3cc6610b6
Lot 11 | SNL-09314 | SNL-09314 - VEN-02.02 | CAIXES VENTILACIÓ | 02.02 | ELEMENTS DE CLIMATITZACIÓ¦CAIXES VENTILACIÓ | VENTILACIÓ/EXTRACCIÓ |  |  |  | ENS.SNL-09314.EP.P2.E02. | 1 | CAIXA VENTILACIO P2 AULES AMPLIACIÓ SUD |  | 1 |  | SODECA | SV/PLUS-250/H |  |  | 2012-01-01 | [9 empty] | > 70 kW | 0 |  |  | 0 |  |  | 0 | 50 | [33 empty] | Accionament directe | 0 | 0 | [72 empty] | 114da518-8483-48ed-8663-78b909c4cca7 | e32c33d2-023f-4639-9fcc-b46c7e6dc279
Lot 11 | SNL-09314 | SNL-09314 - VEN-02.16 | BOCA EXTRACCIÓ BANY | 02.16 | ELEMENTS DE CLIMATITZACIÓ¦BOCA EXTRACCIÓ BANY | VENTILACIÓ/EXTRACCIÓ |  |  |  | ENS.SNL-09314.EP.P0. | 19 | BOCA EXTRACIO BANYS P0 |  | 1 | [5 empty] | 2012-01-01 | [9 empty] | > 70 kW | [116 empty] | ada6084f-efdd-4c03-bf25-b72ed99d0450 | e7a35e62-e03a-47ad-8858-aec08e640788
Lot 11 | SNL-09314 | SNL-09314 - VEN-02.16 | BOCA EXTRACCIÓ BANY | 02.16 | ELEMENTS DE CLIMATITZACIÓ¦BOCA EXTRACCIÓ BANY | VENTILACIÓ/EXTRACCIÓ |  |  |  | ENS.SNL-09314.EP.P1. | 5 | BOCA EXTRACIO LAVABOS P1 |  | 1 | [5 empty] | 2012-01-01 | [9 empty] | > 70 kW | [116 empty] | ada6084f-efdd-4c03-bf25-b72ed99d0450 | 9259599b-2f9a-45c1-b0ed-94b502f8feed
Lot 11 | SNL-09314 | SNL-09314 - VEN-02.16 | BOCA EXTRACCIÓ BANY | 02.16 | ELEMENTS DE CLIMATITZACIÓ¦BOCA EXTRACCIÓ BANY | VENTILACIÓ/EXTRACCIÓ |  |  |  | ENS.SNL-09314.EP.P2. | 6 | BOCA EXTRACIO LAVABOS P2 |  | 1 | [5 empty] | 2012-01-01 | [9 empty] | > 70 kW | [116 empty] | ada6084f-efdd-4c03-bf25-b72ed99d0450 | 240ba9ce-3bf7-4961-aacc-89ed869e0892
Lot 11 | SNL-09314 | SNL-09314 - VEN-06.01.B | DETECTOR DE CO | 41.04.39 | SISTEMA DE CONTROL¦ELEMENTS DE CAMP¦DETECTOR CO PER ASPIRACIÓ | VENTILACIÓ/EXTRACCIÓ |  |  |  | ENS.SNL-09314.EP.P0. | 6 | DETECTORS CO2 P0 |  | 1 | [5 empty] | 2012-01-01 | [126 empty] | d67925df-ee57-4104-aa01-705fcdb2904a | 0b923a86-8df7-4bc9-bf0a-876160ef6a6e
Lot 11 | SNL-09314 | SNL-09314 - VEN-06.01.B | DETECTOR DE CO | 41.04.39 | SISTEMA DE CONTROL¦ELEMENTS DE CAMP¦DETECTOR CO PER ASPIRACIÓ | VENTILACIÓ/EXTRACCIÓ |  |  |  | ENS.SNL-09314.EP.P1. | 11 | DETECTORS CO2 P1 |  | 1 | [5 empty] | 2012-01-01 | [126 empty] | d67925df-ee57-4104-aa01-705fcdb2904a | 32a72274-a374-4e51-83bc-b01fca894ffb
Lot 11 | SNL-09314 | SNL-09314 - VEN-06.01.B | DETECTOR DE CO | 41.04.39 | SISTEMA DE CONTROL¦ELEMENTS DE CAMP¦DETECTOR CO PER ASPIRACIÓ | VENTILACIÓ/EXTRACCIÓ |  |  |  | ENS.SNL-09314.EP.P2. | 11 | DETECTORS CO2 P2 |  | 1 | [5 empty] | 2012-01-01 | [126 empty] | d67925df-ee57-4104-aa01-705fcdb2904a | d2d72544-e019-4532-adcd-c4334a0a7efa
Lot 07 | HOG-07396 | SOC ALU | SÒCOL D'ALUMINI | 25.08.B.G | ELEMENTS CONSTRUCTIUS¦REVESTIMENTS¦PARAMENT¦EMPANELLATS | OBRA CIVIL |  |  |  | CATS.HOG-07396. | 829 | SOC ALU m2 |  | 1 | [9 empty] | Socol d'alumini anoditzat, tipus L de 5cm d'alçaria. Gruix 1.5mm, col.locat amb cargols. | [122 empty] | 415b5864-3c2f-4e57-94a2-903c7c7e679f | 2dad62d7-d221-4857-afa2-e6cfbaa8ac81
Lot 07 | HOG-07396 | SPLIT-01 E_01.08.B | A.A. UNITATS EXTERIORS | 01.04.B | GENERADORS D'ENERGIA¦APARELLS AUTÒNOMS¦A.A. UNITATS EXTERIORS | CLIMATITZACIÓ |  |  |  | CATS.HOG-07396.P3.NU.INS.01. | 1 | SPLIT-01 E |  | 1 | [9 empty] | Condicionador d'aire tipus split cassette bomba de calor INVERTER de 12.500 W de potencia frigorífica y 14.000 W de potència calorífica, amb refrigerant R 410 A. | [5 empty] | > 70 kW | 0 | 0 | 0 | 0 | 0 | 5.01 | 0 | 50 | [108 empty] | d6d1653c-ea94-44c0-988f-0004db1ff99f | c1c5b4e9-05ee-4a19-920c-513996516d6b
Lot 07 | HOG-07396 | SPLIT-02 E_01.08.B | A.A. UNITATS EXTERIORS | 01.04.B | GENERADORS D'ENERGIA¦APARELLS AUTÒNOMS¦A.A. UNITATS EXTERIORS | CLIMATITZACIÓ |  |  |  | CATS.HOG-07396.P3.NU.INS.01. | 1 | SPLIT-02 E |  | 1 | [15 empty] | > 70 kW | 0 | 0 | 0 | 0 | 0 | 5.01 | 0 | 50 | [108 empty] | 91b0fd20-7ba0-4a2e-a11b-5e048aaa0db8 | 70b71b1c-7546-4164-a3f9-f48ff850b8fc
Lot 07 | HOG-07396 | SPLIT-03 E_01.08.B | A.A. UNITATS EXTERIORS | 01.04.B | GENERADORS D'ENERGIA¦APARELLS AUTÒNOMS¦A.A. UNITATS EXTERIORS | CLIMATITZACIÓ |  |  |  | CATS.HOG-07396.P3.NU.INS.01. | 1 | SPLIT-03 E |  | 1 | [15 empty] | > 70 kW | 0 | 0 | 0 | 0 | 0 | 5.01 | 0 | 50 | [108 empty] | 14078c4f-4adc-431f-b9c6-0bb7c67c5b87 | 077b1c42-a6a8-4969-ae8b-4d60d7a988fa
Lot 07 | HOG-07396 | SPLIT-03 I_01.04.A | A.A. UNITATS INTERIORS | 01.04.A | GENERADORS D'ENERGIA¦APARELLS AUTÒNOMS¦A.A. UNITATS INTERIORS | CLIMATITZACIÓ |  |  |  | CATS.HOG-07396.P2.NU.INF.029. | 1 | SPLIT-03 I |  | 1 | [15 empty] | > 70 kW | 0 | 0 | 0 | 0 | 0 | 5.01 | 0 | 50 | [108 empty] | b2581b6e-968f-48f7-bab1-304e0721f4c6 | f1723e66-6b41-4448-b340-326495835079
Lot 07 | HOG-07396 | SPLIT-04 E_01.08.B | A.A. UNITATS EXTERIORS | 01.04.B | GENERADORS D'ENERGIA¦APARELLS AUTÒNOMS¦A.A. UNITATS EXTERIORS | CLIMATITZACIÓ |  |  |  | CATS.HOG-07396.P3.NU.INS.01. | 1 | SPLIT-04 E |  | 1 | [15 empty] | > 70 kW | 0 | 0 | 0 | 0 | 0 | 5.01 | 0 | 50 | [108 empty] | 7065abf3-39c2-4fef-81c4-ede641573d1f | ee0b8606-e94e-4892-b94e-6484ed11ec0e
Lot 07 | HOG-07396 | SPLIT-04 I_01.04.A | A.A. UNITATS INTERIORS | 01.04.A | GENERADORS D'ENERGIA¦APARELLS AUTÒNOMS¦A.A. UNITATS INTERIORS | CLIMATITZACIÓ |  |  |  | CATS.HOG-07396.P2.NU.INF.029. | 1 | SPLIT-04 I |  | 1 | [15 empty] | > 70 kW | 0 | 0 | 0 | 0 | 0 | 5.01 | 0 | 50 | [108 empty] | de79dd6a-4f81-4e32-a3dc-236baca0ee87 | 6a6707d1-de24-4ffa-8c28-21f1e1430654
Lot 07 | HOG-07396 | SQ CEL | QUADRE CONTROLADOR DE CEL·LES | 15.01.B | EQUIPS DE BAIXA TENSIÓ¦QUADRES ELÈCTRICS¦SUBQUADRES | BAIXA TENSIÓ |  |  |  | CATS.HOG-07396.P0.NU.INs.010. | 1 | SQ CEL |  | 1 | [9 empty] | Quadre de tranferència automàtica, normalitzat per FECSA-ENDESA, tipus STP/CCP-1 amb controlador de cel·les de potència, amb selector ´´Servei-Fóra de servei´´, selector ´´Línia preferent-Línia de reserva´´, 4 Interruptors automàtics magnetotèrmcis amb contactes auxiliars (1NA+1NC), amb equip carregador i bateries de 48VDC. Inclou connectors, connductors, accesoris, material auxiliar i petit material. Totalment instal·lat i en funcionament. Marca i model: Ormazábal STP/CCP-1o equivalent. |  | Standard | [120 empty] | 65859d47-58f6-4ea5-a9c3-ea88e0000536 | b7ca79e6-ebbd-43b0-be8b-26f4cb86aba5
Lot 07 | HOG-07396 | SQ ELEC | SUBQUADRE ELÈCTRIC | 15.01.B | EQUIPS DE BAIXA TENSIÓ¦QUADRES ELÈCTRICS¦SUBQUADRES | BAIXA TENSIÓ |  |  |  | CATS.HOG-07396.P0.AN.LAB.006. | 1 | SQAPLAB |  | 1 | [9 empty] | Subquadre elèctric. Inclou terminals de connexió, soportació, accesoris, rètols identificatius, senyalització de cablejat, bornes, petit material i material auxiliar. Marca i model: Merlin Gerin o equivalent. |  | Standard | [120 empty] | 66d1fa49-16f5-42eb-9a3c-e83e6fc8fee9 | 8df0c7ba-7803-4d5b-833d-ddd648a7e120
Lot 07 | HOG-07396 | SQ ELEC | SUBQUADRE ELÈCTRIC | 15.01.B | EQUIPS DE BAIXA TENSIÓ¦QUADRES ELÈCTRICS¦SUBQUADRES | BAIXA TENSIÓ |  |  |  | CATS.HOG-07396.P0.AN.LAB.006. | 1 | SQSAIAPLAB |  | 1 | [9 empty] | Subquadre elèctric. Inclou terminals de connexió, soportació, accesoris, rètols identificatius, senyalització de cablejat, bornes, petit material i material auxiliar. Marca i model: Merlin Gerin o equivalent. |  | Standard | [120 empty] | 66d1fa49-16f5-42eb-9a3c-e83e6fc8fee9 | ce8ba9a5-1a54-43b3-a242-cefc87a11089
Lot 07 | HOG-07396 | SQ ELEC | SUBQUADRE ELÈCTRIC | 15.01.B | EQUIPS DE BAIXA TENSIÓ¦QUADRES ELÈCTRICS¦SUBQUADRES | BAIXA TENSIÓ |  |  |  | CATS.HOG-07396.P0.F3.CUI.002. | 1 | SQCUI |  | 1 | [11 empty] | Standard | [120 empty] | 66d1fa49-16f5-42eb-9a3c-e83e6fc8fee9 | 1e3685a4-2a63-44d9-a149-b592dc08186d
Lot 07 | HOG-07396 | SQ ELEC | SUBQUADRE ELÈCTRIC | 15.01.B | EQUIPS DE BAIXA TENSIÓ¦QUADRES ELÈCTRICS¦SUBQUADRES | BAIXA TENSIÓ |  |  |  | CATS.HOG-07396.P0.F5.INS.022. | 1 | SQAPAR |  | 1 | [9 empty] | Subquadre elèctric. Inclou terminals de connexió, soportació, accesoris, rètols identificatius, senyalització de cablejat, bornes, petit material i material auxiliar. Marca i model: Merlin Gerin o equivalent. |  | Standard | [120 empty] | 66d1fa49-16f5-42eb-9a3c-e83e6fc8fee9 | a8350bd0-779b-4c90-8036-8199b4fa2a49
Lot 07 | HOG-07396 | SQ ELEC | SUBQUADRE ELÈCTRIC | 15.01.B | EQUIPS DE BAIXA TENSIÓ¦QUADRES ELÈCTRICS¦SUBQUADRES | BAIXA TENSIÓ |  |  |  | CATS.HOG-07396.P0.F5.INS.027. | 1 | SQGMED |  | 1 | [9 empty] | Subquadre elèctric. Inclou terminals de connexió, soportació, accesoris, rètols identificatius, senyalització de cablejat, bornes, petit material i material auxiliar. Marca i model: Merlin Gerin o equivalent. |  | Standard | [120 empty] | 66d1fa49-16f5-42eb-9a3c-e83e6fc8fee9 | 350ed18f-4d97-4f46-8695-35606e819dbd
Lot 07 | HOG-07396 | SQ ELEC | SUBQUADRE ELÈCTRIC | 15.01.B | EQUIPS DE BAIXA TENSIÓ¦QUADRES ELÈCTRICS¦SUBQUADRES | BAIXA TENSIÓ |  |  |  | CATS.HOG-07396.P0.NU.ARX.006. | 1 | SQAHC |  | 1 | [9 empty] | Subquadre elèctric. Inclou terminals de connexió, soportació, accesoris, rètols identificatius, senyalització de cablejat, bornes, petit material i material auxiliar. Marca i model: Merlin Gerin o equivalent. |  | Standard | [120 empty] | 66d1fa49-16f5-42eb-9a3c-e83e6fc8fee9 | c6b54ede-166e-4d7a-8abd-2383e16ea137
Lot 07 | HOG-07396 | SQ ELEC | SUBQUADRE ELÈCTRIC | 15.01.B | EQUIPS DE BAIXA TENSIÓ¦QUADRES ELÈCTRICS¦SUBQUADRES | BAIXA TENSIÓ |  |  |  | CATS.HOG-07396.P0.NU.ESC.008. | 1 | - |  | 1 | [9 empty] | Subquadre elèctric. Inclou terminals de connexió, soportació, accesoris, rètols identificatius, senyalització de cablejat, bornes, petit material i material auxiliar. Marca i model: Merlin Gerin o equivalent. |  | Standard | [120 empty] | 66d1fa49-16f5-42eb-9a3c-e83e6fc8fee9 | c41535ee-e7d0-4d46-bea3-54df5a874214
Lot 07 | HOG-07396 | SQ ELEC | SUBQUADRE ELÈCTRIC | 15.01.B | EQUIPS DE BAIXA TENSIÓ¦QUADRES ELÈCTRICS¦SUBQUADRES | BAIXA TENSIÓ |  |  |  | CATS.HOG-07396.P0.NU.ESC.013. | 1 | SQSAIE |  | 1 | [9 empty] | Subquadre elèctric. Inclou terminals de connexió, soportació, accesoris, rètols identificatius, senyalització de cablejat, bornes, petit material i material auxiliar. Marca i model: Merlin Gerin o equivalent. |  | Standard | [120 empty] | 66d1fa49-16f5-42eb-9a3c-e83e6fc8fee9 | 7dce271a-c179-499e-ba66-99e9e2e2b4cb
Lot 07 | HOG-07396 | SQ ELEC | SUBQUADRE ELÈCTRIC | 15.01.B | EQUIPS DE BAIXA TENSIÓ¦QUADRES ELÈCTRICS¦SUBQUADRES | BAIXA TENSIÓ |  |  |  | CATS.HOG-07396.P0.NU.ESC.021. | 1 | SQBUG |  | 1 | [9 empty] | Subquadre elèctric. Inclou terminals de connexió, soportació, accesoris, rètols identificatius, senyalització de cablejat, bornes, petit material i material auxiliar. Marca i model: Merlin Gerin o equivalent. |  | Standard | [120 empty] | 66d1fa49-16f5-42eb-9a3c-e83e6fc8fee9 | a867c10f-77de-4b59-abdd-96b55fafaaad
Lot 07 | HOG-07396 | SQ ELEC | SUBQUADRE ELÈCTRIC | 15.01.B | EQUIPS DE BAIXA TENSIÓ¦QUADRES ELÈCTRICS¦SUBQUADRES | BAIXA TENSIÓ |  |  |  | CATS.HOG-07396.P0.NU.ESC.021. | 1 | SQP0SG2 |  | 1 | [11 empty] | Standard | [120 empty] | 66d1fa49-16f5-42eb-9a3c-e83e6fc8fee9 | 815e5170-71d3-4229-8f1f-5fa4c5822d94
Lot 07 | HOG-07396 | SQ ELEC | SUBQUADRE ELÈCTRIC | 15.01.B | EQUIPS DE BAIXA TENSIÓ¦QUADRES ELÈCTRICS¦SUBQUADRES | BAIXA TENSIÓ |  |  |  | CATS.HOG-07396.P0.NU.ESC.021. | 1 | SQSAIB-C |  | 1 | [9 empty] | Subquadre elèctric. Inclou terminals de connexió, soportació, accesoris, rètols identificatius, senyalització de cablejat, bornes, petit material i material auxiliar. Marca i model: Merlin Gerin o equivalent. |  | Standard | [120 empty] | 66d1fa49-16f5-42eb-9a3c-e83e6fc8fee9 | 6458cd19-3dd1-4ae5-9426-28e68f85cc3a
Lot 07 | HOG-07396 | SQ ELEC | SUBQUADRE ELÈCTRIC | 15.01.B | EQUIPS DE BAIXA TENSIÓ¦QUADRES ELÈCTRICS¦SUBQUADRES | BAIXA TENSIÓ |  |  |  | CATS.HOG-07396.P0.NU.ESC.021. | 1 | SQSAIP0.2 |  | 1 | [9 empty] | Subquadre elèctric. Inclou terminals de connexió, soportació, accesoris, rètols identificatius, senyalització de cablejat, bornes, petit material i material auxiliar. Marca i model: Merlin Gerin o equivalent. |  | Standard | [120 empty] | 66d1fa49-16f5-42eb-9a3c-e83e6fc8fee9 | 8a2ad527-a7e2-43fe-833a-3b3268a18c61
Lot 07 | HOG-07396 | SQ ELEC | SUBQUADRE ELÈCTRIC | 15.01.B | EQUIPS DE BAIXA TENSIÓ¦QUADRES ELÈCTRICS¦SUBQUADRES | BAIXA TENSIÓ |  |  |  | CATS.HOG-07396.P0.NU.ESC.021. | 1 | SQZPERS |  | 1 | [11 empty] | Standard | [120 empty] | 66d1fa49-16f5-42eb-9a3c-e83e6fc8fee9 | ceee0ad6-98df-4083-bb69-cb6ff04cdd0d
Lot 07 | HOG-07396 | SQ ELEC | SUBQUADRE ELÈCTRIC | 15.01.B | EQUIPS DE BAIXA TENSIÓ¦QUADRES ELÈCTRICS¦SUBQUADRES | BAIXA TENSIÓ |  |  |  | CATS.HOG-07396.P0.NU.INs.006. | 1 | SQSAID |  | 1 | [9 empty] | Subquadre elèctric. Inclou terminals de connexió, soportació, accesoris, rètols identificatius, senyalització de cablejat, bornes, petit material i material auxiliar. Marca i model: Merlin Gerin o equivalent. |  | Standard | [120 empty] | 66d1fa49-16f5-42eb-9a3c-e83e6fc8fee9 | 9b29e2cf-0745-4f44-84b1-0f20b512b7c2
Lot 07 | HOG-07396 | SQ ELEC | SUBQUADRE ELÈCTRIC | 15.01.B | EQUIPS DE BAIXA TENSIÓ¦QUADRES ELÈCTRICS¦SUBQUADRES | BAIXA TENSIÓ |  |  |  | CATS.HOG-07396.P0.NU.INs.010. | 1 | SQVENTET |  | 1 | [9 empty] | Subquadre elèctric. Inclou terminals de connexió, soportació, accesoris, rètols identificatius, senyalització de cablejat, bornes, petit material i material auxiliar. Marca i model: Merlin Gerin o equivalent. |  | Standard | [120 empty] | 66d1fa49-16f5-42eb-9a3c-e83e6fc8fee9 | b0c54cae-e6e5-4f98-8ad8-3a154b7525a5
Lot 07 | HOG-07396 | SQ ELEC | SUBQUADRE ELÈCTRIC | 15.01.B | EQUIPS DE BAIXA TENSIÓ¦QUADRES ELÈCTRICS¦SUBQUADRES | BAIXA TENSIÓ |  |  |  | CATS.HOG-07396.P0.NU.INs.011. | 1 | SQASC |  | 1 | [9 empty] | Subquadre elèctric. Inclou terminals de connexió, soportació, accesoris, rètols identificatius, senyalització de cablejat, bornes, petit material i material auxiliar. Marca i model: Merlin Gerin o equivalent. |  | Standard | [120 empty] | 66d1fa49-16f5-42eb-9a3c-e83e6fc8fee9 | 106f7977-ba2a-4552-931e-37dba81ae640
Lot 07 | HOG-07396 | SQ ELEC | SUBQUADRE ELÈCTRIC | 15.01.B | EQUIPS DE BAIXA TENSIÓ¦QUADRES ELÈCTRICS¦SUBQUADRES | BAIXA TENSIÓ |  |  |  | CATS.HOG-07396.P0.NU.INs.012. | 1 | SQFARMZMG |  | 1 | [9 empty] | Subquadre elèctric. Inclou terminals de connexió, soportació, accesoris, rètols identificatius, senyalització de cablejat, bornes, petit material i material auxiliar. Marca i model: Merlin Gerin o equivalent. |  | Standard | [120 empty] | 66d1fa49-16f5-42eb-9a3c-e83e6fc8fee9 | 2ef4d037-f759-4b90-902e-073ad81ddc4a
Lot 07 | HOG-07396 | SQ ELEC | SUBQUADRE ELÈCTRIC | 15.01.B | EQUIPS DE BAIXA TENSIÓ¦QUADRES ELÈCTRICS¦SUBQUADRES | BAIXA TENSIÓ |  |  |  | CATS.HOG-07396.P0.NU.INs.012. | 1 | SQP0SG1 |  | 1 | [9 empty] | Subquadre elèctric. Inclou terminals de connexió, soportació, accesoris, rètols identificatius, senyalització de cablejat, bornes, petit material i material auxiliar. Marca i model: Merlin Gerin o equivalent. |  | Standard | [120 empty] | 66d1fa49-16f5-42eb-9a3c-e83e6fc8fee9 | e138c003-1191-4759-9ebe-04f1d630be5d
Lot 07 | HOG-07396 | SQ ELEC | SUBQUADRE ELÈCTRIC | 15.01.B | EQUIPS DE BAIXA TENSIÓ¦QUADRES ELÈCTRICS¦SUBQUADRES | BAIXA TENSIÓ |  |  |  | CATS.HOG-07396.P0.NU.INs.012. | 1 | SQSAIA |  | 1 | [9 empty] | Subquadre elèctric. Inclou terminals de connexió, soportació, accesoris, rètols identificatius, senyalització de cablejat, bornes, petit material i material auxiliar. Marca i model: Merlin Gerin o equivalent. |  | Standard | [120 empty] | 66d1fa49-16f5-42eb-9a3c-e83e6fc8fee9 | 31d6464a-5cbf-463d-957f-050f1f92407b
Lot 07 | HOG-07396 | SQ ELEC | SUBQUADRE ELÈCTRIC | 15.01.B | EQUIPS DE BAIXA TENSIÓ¦QUADRES ELÈCTRICS¦SUBQUADRES | BAIXA TENSIÓ |  |  |  | CATS.HOG-07396.P0.NU.INs.012. | 1 | SQSAIAF |  | 1 | [9 empty] | Subquadre elèctric. Inclou terminals de connexió, soportació, accesoris, rètols identificatius, senyalització de cablejat, bornes, petit material i material auxiliar. Marca i model: Merlin Gerin o equivalent. |  | Standard | [120 empty] | 66d1fa49-16f5-42eb-9a3c-e83e6fc8fee9 | 63417152-525a-4645-9478-279ef31dd977
Lot 07 | HOG-07396 | SQ ELEC | SUBQUADRE ELÈCTRIC | 15.01.B | EQUIPS DE BAIXA TENSIÓ¦QUADRES ELÈCTRICS¦SUBQUADRES | BAIXA TENSIÓ |  |  |  | CATS.HOG-07396.P0.NU.INs.012. | 1 | SQSAIP0.1 |  | 1 | [9 empty] | Subquadre elèctric. Inclou terminals de connexió, soportació, accesoris, rètols identificatius, senyalització de cablejat, bornes, petit material i material auxiliar. Marca i model: Merlin Gerin o equivalent. |  | Standard | [120 empty] | 66d1fa49-16f5-42eb-9a3c-e83e6fc8fee9 | 4fc689b4-1bf7-4fe2-b804-ec751b5eb0d5
Lot 07 | HOG-07396 | SQ ELEC | SUBQUADRE ELÈCTRIC | 15.01.B | EQUIPS DE BAIXA TENSIÓ¦QUADRES ELÈCTRICS¦SUBQUADRES | BAIXA TENSIÓ |  |  |  | CATS.HOG-07396.P0.NU.INs.016. | 1 | SQFONTA |  | 1 | [9 empty] | Subquadre elèctric. Inclou terminals de connexió, soportació, accesoris, rètols identificatius, senyalització de cablejat, bornes, petit material i material auxiliar. Marca i model: Merlin Gerin o equivalent. |  | Standard | [120 empty] | 66d1fa49-16f5-42eb-9a3c-e83e6fc8fee9 | be3bb192-a4b1-4666-b935-f395ca17c432
Lot 07 | HOG-07396 | SQ ELEC | SUBQUADRE ELÈCTRIC | 15.01.B | EQUIPS DE BAIXA TENSIÓ¦QUADRES ELÈCTRICS¦SUBQUADRES | BAIXA TENSIÓ |  |  |  | CATS.HOG-07396.P0.NU.MAN.001. | 1 | SQCAM |  | 1 | [9 empty] | Subquadre elèctric. Inclou terminals de connexió, soportació, accesoris, rètols identificatius, senyalització de cablejat, bornes, petit material i material auxiliar. Marca i model: Merlin Gerin o equivalent. |  | Standard | [120 empty] | 66d1fa49-16f5-42eb-9a3c-e83e6fc8fee9 | 702048ae-a255-4fb5-9ea4-6ff2d30f2cfe
Lot 07 | HOG-07396 | SQ ELEC | SUBQUADRE ELÈCTRIC | 15.01.B | EQUIPS DE BAIXA TENSIÓ¦QUADRES ELÈCTRICS¦SUBQUADRES | BAIXA TENSIÓ |  |  |  | CATS.HOG-07396.P0.NU.MAN.003. | 1 | SQMANT |  | 1 | [9 empty] | Subquadre elèctric. Inclou terminals de connexió, soportació, accesoris, rètols identificatius, senyalització de cablejat, bornes, petit material i material auxiliar. Marca i model: Merlin Gerin o equivalent. |  | Standard | [120 empty] | 66d1fa49-16f5-42eb-9a3c-e83e6fc8fee9 | d3ea5127-1839-4698-bbe6-db10aca92903
Lot 07 | HOG-07396 | SQ ELEC | SUBQUADRE ELÈCTRIC | 15.01.B | EQUIPS DE BAIXA TENSIÓ¦QUADRES ELÈCTRICS¦SUBQUADRES | BAIXA TENSIÓ |  |  |  | CATS.HOG-07396.P1.NU.CMA.001. | 1 | SQPROC |  | 1 | [11 empty] | Standard | [120 empty] | 66d1fa49-16f5-42eb-9a3c-e83e6fc8fee9 | 44b86baa-f04d-4656-9690-eb80c44274d7
Lot 07 | HOG-07396 | SQ ELEC | SUBQUADRE ELÈCTRIC | 15.01.B | EQUIPS DE BAIXA TENSIÓ¦QUADRES ELÈCTRICS¦SUBQUADRES | BAIXA TENSIÓ |  |  |  | CATS.HOG-07396.P1.NU.DRX.022. | 1 | SQRX |  | 1 | [9 empty] | Subquadre elèctric. Inclou terminals de connexió, soportació, accesoris, rètols identificatius, senyalització de cablejat, bornes, petit material i material auxiliar. Marca i model: Merlin Gerin o equivalent. |  | Standard | [120 empty] | 66d1fa49-16f5-42eb-9a3c-e83e6fc8fee9 | 57f362c7-fae8-4d60-be1e-a3bb185b4d1e
Lot 07 | HOG-07396 | SQ ELEC | SUBQUADRE ELÈCTRIC | 15.01.B | EQUIPS DE BAIXA TENSIÓ¦QUADRES ELÈCTRICS¦SUBQUADRES | BAIXA TENSIÓ |  |  |  | CATS.HOG-07396.P1.NU.ESC.011. | 1 | SQHME |  | 1 | [11 empty] | Standard | [120 empty] | 66d1fa49-16f5-42eb-9a3c-e83e6fc8fee9 | 39190e8c-7282-4a17-a9df-1ce95047bd4e
Lot 07 | HOG-07396 | SQ ELEC | SUBQUADRE ELÈCTRIC | 15.01.B | EQUIPS DE BAIXA TENSIÓ¦QUADRES ELÈCTRICS¦SUBQUADRES | BAIXA TENSIÓ |  |  |  | CATS.HOG-07396.P1.NU.ESC.014. | 1 | SQP2SG1 |  | 1 | [9 empty] | Subquadre elèctric. Inclou terminals de connexió, soportació, accesoris, rètols identificatius, senyalització de cablejat, bornes, petit material i material auxiliar. Marca i model: Merlin Gerin o equivalent. |  | Standard | [120 empty] | 66d1fa49-16f5-42eb-9a3c-e83e6fc8fee9 | b50e5ffe-55dc-4b31-9408-733558614bbf
Lot 07 | HOG-07396 | SQ ELEC | SUBQUADRE ELÈCTRIC | 15.01.B | EQUIPS DE BAIXA TENSIÓ¦QUADRES ELÈCTRICS¦SUBQUADRES | BAIXA TENSIÓ |  |  |  | CATS.HOG-07396.P1.NU.ESC.014. | 1 | SQSAIP2.1 |  | 1 | [11 empty] | Standard | [120 empty] | 66d1fa49-16f5-42eb-9a3c-e83e6fc8fee9 | 532748d8-f439-4e9a-9647-74c402a40681
Lot 07 | HOG-07396 | SQ ELEC | SUBQUADRE ELÈCTRIC | 15.01.B | EQUIPS DE BAIXA TENSIÓ¦QUADRES ELÈCTRICS¦SUBQUADRES | BAIXA TENSIÓ |  |  |  | CATS.HOG-07396.P1.NU.ESC.022. | 1 | SQP1SG2 |  | 1 | [9 empty] | Subquadre elèctric. Inclou terminals de connexió, soportació, accesoris, rètols identificatius, senyalització de cablejat, bornes, petit material i material auxiliar. Marca i model: Merlin Gerin o equivalent. |  | Standard | [120 empty] | 66d1fa49-16f5-42eb-9a3c-e83e6fc8fee9 | 83398c0a-be72-426c-9bb2-f9372ac52c79
Lot 07 | HOG-07396 | SQ ELEC | SUBQUADRE ELÈCTRIC | 15.01.B | EQUIPS DE BAIXA TENSIÓ¦QUADRES ELÈCTRICS¦SUBQUADRES | BAIXA TENSIÓ |  |  |  | CATS.HOG-07396.P1.NU.ESC.022. | 1 | SQSAIP1.2 |  | 1 | [11 empty] | Standard | [120 empty] | 66d1fa49-16f5-42eb-9a3c-e83e6fc8fee9 | 42406e85-6e7b-44e3-bbaa-071fbe38d068
Lot 07 | HOG-07396 | SQ ELEC | SUBQUADRE ELÈCTRIC | 15.01.B | EQUIPS DE BAIXA TENSIÓ¦QUADRES ELÈCTRICS¦SUBQUADRES | BAIXA TENSIÓ |  |  |  | CATS.HOG-07396.P1.NU.ESC.046. | 1 | SQP1SG1 |  | 1 | [9 empty] | Subquadre elèctric. Inclou terminals de connexió, soportació, accesoris, rètols identificatius, senyalització de cablejat, bornes, petit material i material auxiliar. Marca i model: Merlin Gerin o equivalent. |  | Standard | [120 empty] | 66d1fa49-16f5-42eb-9a3c-e83e6fc8fee9 | e34e98c9-a376-48d6-9ae9-f67edb119ed2
Lot 07 | HOG-07396 | SQ ELEC | SUBQUADRE ELÈCTRIC | 15.01.B | EQUIPS DE BAIXA TENSIÓ¦QUADRES ELÈCTRICS¦SUBQUADRES | BAIXA TENSIÓ |  |  |  | CATS.HOG-07396.P1.NU.ESC.046. | 1 | SQSAIP1.1 |  | 1 | [11 empty] | Standard | [120 empty] | 66d1fa49-16f5-42eb-9a3c-e83e6fc8fee9 | d4f87b32-be6f-4038-927c-610c1d47ec1d
Lot 07 | HOG-07396 | SQ ELEC | SUBQUADRE ELÈCTRIC | 15.01.B | EQUIPS DE BAIXA TENSIÓ¦QUADRES ELÈCTRICS¦SUBQUADRES | BAIXA TENSIÓ |  |  |  | CATS.HOG-07396.P1.NU.EST.046. | 1 | SQESTER |  | 1 | [11 empty] | Standard | [120 empty] | 66d1fa49-16f5-42eb-9a3c-e83e6fc8fee9 | a8f2adca-cc2e-4c6c-a9db-f13bd0da3715
Lot 07 | HOG-07396 | SQ ELEC | SUBQUADRE ELÈCTRIC | 15.01.B | EQUIPS DE BAIXA TENSIÓ¦QUADRES ELÈCTRICS¦SUBQUADRES | BAIXA TENSIÓ |  |  |  | CATS.HOG-07396.P1.NU.QIR.029. | 1 | SQBQ |  | 1 | [9 empty] | Subquadre elèctric. Inclou terminals de connexió, soportació, accesoris, rètols identificatius, senyalització de cablejat, bornes, petit material i material auxiliar. Marca i model: Merlin Gerin o equivalent. |  | Standard | [120 empty] | 66d1fa49-16f5-42eb-9a3c-e83e6fc8fee9 | f0cefe6f-6a1c-4401-b272-963f75211ea7
Lot 07 | HOG-07396 | SQ ELEC | SUBQUADRE ELÈCTRIC | 15.01.B | EQUIPS DE BAIXA TENSIÓ¦QUADRES ELÈCTRICS¦SUBQUADRES | BAIXA TENSIÓ |  |  |  | CATS.HOG-07396.P1.NU.UA2.001. | 1 | SQHAG2 |  | 1 | [11 empty] | Standard | [120 empty] | 66d1fa49-16f5-42eb-9a3c-e83e6fc8fee9 | 4683b7be-610a-49d8-9bad-efb62ef1ae97
Lot 07 | HOG-07396 | SQ ELEC | SUBQUADRE ELÈCTRIC | 15.01.B | EQUIPS DE BAIXA TENSIÓ¦QUADRES ELÈCTRICS¦SUBQUADRES | BAIXA TENSIÓ |  |  |  | CATS.HOG-07396.P1.NU.UA3.001. | 1 | SQHAG1 |  | 1 | [11 empty] | Standard | [120 empty] | 66d1fa49-16f5-42eb-9a3c-e83e6fc8fee9 | c99126a9-f586-477f-afe5-5a969db87669
Lot 07 | HOG-07396 | SQ ELEC | SUBQUADRE ELÈCTRIC | 15.01.B | EQUIPS DE BAIXA TENSIÓ¦QUADRES ELÈCTRICS¦SUBQUADRES | BAIXA TENSIÓ |  |  |  | CATS.HOG-07396.P1.NU.UA4.001. | 1 | SQMATINF |  | 1 | [11 empty] | Standard | [120 empty] | 66d1fa49-16f5-42eb-9a3c-e83e6fc8fee9 | 6d1fc17b-83a2-474e-8966-61fad4c88354
Lot 07 | HOG-07396 | SQ ELEC | SUBQUADRE ELÈCTRIC | 15.01.B | EQUIPS DE BAIXA TENSIÓ¦QUADRES ELÈCTRICS¦SUBQUADRES | BAIXA TENSIÓ |  |  |  | CATS.HOG-07396.P1.NU.UCI.004. | 1 | SQUCSI |  | 1 | [9 empty] | Subquadre elèctric. Inclou terminals de connexió, soportació, accesoris, rètols identificatius, senyalització de cablejat, bornes, petit material i material auxiliar. Marca i model: Merlin Gerin o equivalent. |  | Standard | [120 empty] | 66d1fa49-16f5-42eb-9a3c-e83e6fc8fee9 | 30d22ba9-2349-4c01-a278-6b594d6a05fa
Lot 07 | HOG-07396 | SQ ELEC | SUBQUADRE ELÈCTRIC | 15.01.B | EQUIPS DE BAIXA TENSIÓ¦QUADRES ELÈCTRICS¦SUBQUADRES | BAIXA TENSIÓ |  |  |  | CATS.HOG-07396.P1.NU.URG.073. | 1 | SQURG |  | 1 | [11 empty] | Standard | [120 empty] | 66d1fa49-16f5-42eb-9a3c-e83e6fc8fee9 | 094a19d3-ea83-403d-bb38-c1d5e1de1e4f
Lot 07 | HOG-07396 | SQ ELEC | SUBQUADRE ELÈCTRIC | 15.01.B | EQUIPS DE BAIXA TENSIÓ¦QUADRES ELÈCTRICS¦SUBQUADRES | BAIXA TENSIÓ |  |  |  | CATS.HOG-07396.P2.F3.HEM.007. | 1 | SQHEMOD |  | 1 | [9 empty] | Subquadre elèctric. Inclou terminals de connexió, soportació, accesoris, rètols identificatius, senyalització de cablejat, bornes, petit material i material auxiliar. Marca i model: Merlin Gerin o equivalent. |  | Standard | [120 empty] | 66d1fa49-16f5-42eb-9a3c-e83e6fc8fee9 | bc9623be-777b-45dd-89bb-d4677b9055d6
Lot 07 | HOG-07396 | SQ ELEC | SUBQUADRE ELÈCTRIC | 15.01.B | EQUIPS DE BAIXA TENSIÓ¦QUADRES ELÈCTRICS¦SUBQUADRES | BAIXA TENSIÓ |  |  |  | CATS.HOG-07396.P2.F3.HEM.007. | 1 | SQSAIHEMOD |  | 1 | [9 empty] | Subquadre elèctric. Inclou terminals de connexió, soportació, accesoris, rètols identificatius, senyalització de cablejat, bornes, petit material i material auxiliar. Marca i model: Merlin Gerin o equivalent. |  | Standard | [120 empty] | 66d1fa49-16f5-42eb-9a3c-e83e6fc8fee9 | 79f502f7-bcae-4d79-a23d-0fbb7b686fc7
Lot 07 | HOG-07396 | SQ ELEC | SUBQUADRE ELÈCTRIC | 15.01.B | EQUIPS DE BAIXA TENSIÓ¦QUADRES ELÈCTRICS¦SUBQUADRES | BAIXA TENSIÓ |  |  |  | CATS.HOG-07396.P2.NU.AUD.003. | 1 | SQSDA |  | 1 | [11 empty] | Standard | [120 empty] | 66d1fa49-16f5-42eb-9a3c-e83e6fc8fee9 | 53aa5947-d703-46fd-82ec-b1c61832baaf
Lot 07 | HOG-07396 | SQ ELEC | SUBQUADRE ELÈCTRIC | 15.01.B | EQUIPS DE BAIXA TENSIÓ¦QUADRES ELÈCTRICS¦SUBQUADRES | BAIXA TENSIÓ |  |  |  | CATS.HOG-07396.P2.NU.CAF.100. | 1 | SQCAF |  | 1 | [9 empty] | Subquadre elèctric. Inclou terminals de connexió, soportació, accesoris, rètols identificatius, senyalització de cablejat, bornes, petit material i material auxiliar. Marca i model: Merlin Gerin o equivalent. |  | Standard | [120 empty] | 66d1fa49-16f5-42eb-9a3c-e83e6fc8fee9 | ebae9889-ed8b-4da2-b20b-fc5e6231154b
Lot 07 | HOG-07396 | SQ ELEC | SUBQUADRE ELÈCTRIC | 15.01.B | EQUIPS DE BAIXA TENSIÓ¦QUADRES ELÈCTRICS¦SUBQUADRES | BAIXA TENSIÓ |  |  |  | CATS.HOG-07396.P2.NU.CEE.020. | 1 | SQCEX2 |  | 1 | [9 empty] | Subquadre elèctric. Inclou terminals de connexió, soportació, accesoris, rètols identificatius, senyalització de cablejat, bornes, petit material i material auxiliar. Marca i model: Merlin Gerin o equivalent. |  | Standard | [120 empty] | 66d1fa49-16f5-42eb-9a3c-e83e6fc8fee9 | 6d8d752f-0356-4afe-bcf2-aae5cb7a4b29
Lot 07 | HOG-07396 | SQ ELEC | SUBQUADRE ELÈCTRIC | 15.01.B | EQUIPS DE BAIXA TENSIÓ¦QUADRES ELÈCTRICS¦SUBQUADRES | BAIXA TENSIÓ |  |  |  | CATS.HOG-07396.P2.NU.ESC.006. | 1 | SQP2SG2 |  | 1 | [9 empty] | Subquadre elèctric. Inclou terminals de connexió, soportació, accesoris, rètols identificatius, senyalització de cablejat, bornes, petit material i material auxiliar. Marca i model: Merlin Gerin o equivalent. |  | Standard | [120 empty] | 66d1fa49-16f5-42eb-9a3c-e83e6fc8fee9 | f9e96cb4-2a48-43ba-b257-ea6a38c19a6f
Lot 07 | HOG-07396 | SQ ELEC | SUBQUADRE ELÈCTRIC | 15.01.B | EQUIPS DE BAIXA TENSIÓ¦QUADRES ELÈCTRICS¦SUBQUADRES | BAIXA TENSIÓ |  |  |  | CATS.HOG-07396.P2.NU.ESC.006. | 1 | SQSAIP2.2 |  | 1 | [9 empty] | Subquadre elèctric. Inclou terminals de connexió, soportació, accesoris, rètols identificatius, senyalització de cablejat, bornes, petit material i material auxiliar. Marca i model: Merlin Gerin o equivalent. |  | Standard | [120 empty] | 66d1fa49-16f5-42eb-9a3c-e83e6fc8fee9 | aca9dc1f-6877-4cb4-a4ea-03cd7828edf8
Lot 07 | HOG-07396 | SQ ELEC | SUBQUADRE ELÈCTRIC | 15.01.B | EQUIPS DE BAIXA TENSIÓ¦QUADRES ELÈCTRICS¦SUBQUADRES | BAIXA TENSIÓ |  |  |  | CATS.HOG-07396.P2.NU.ESC.006. | 1 | SQUDIR |  | 1 | [11 empty] | Standard | [120 empty] | 66d1fa49-16f5-42eb-9a3c-e83e6fc8fee9 | 0fac565f-b422-4be5-ba21-f24d73d3de79
Lot 07 | HOG-07396 | SQ ELEC | SUBQUADRE ELÈCTRIC | 15.01.B | EQUIPS DE BAIXA TENSIÓ¦QUADRES ELÈCTRICS¦SUBQUADRES | BAIXA TENSIÓ |  |  |  | CATS.HOG-07396.P2.NU.ESC.014. | 1 | SQREHAB |  | 1 | [9 empty] | Subquadre elèctric. Inclou terminals de connexió, soportació, accesoris, rètols identificatius, senyalització de cablejat, bornes, petit material i material auxiliar. Marca i model: Merlin Gerin o equivalent. |  | Standard | [120 empty] | 66d1fa49-16f5-42eb-9a3c-e83e6fc8fee9 | 0616f940-36b4-4bef-8015-a5864680ad14
Lot 07 | HOG-07396 | SQ ELEC | SUBQUADRE ELÈCTRIC | 15.01.B | EQUIPS DE BAIXA TENSIÓ¦QUADRES ELÈCTRICS¦SUBQUADRES | BAIXA TENSIÓ |  |  |  | CATS.HOG-07396.P2.NU.HAL.023. | 1 | SQUDOC |  | 1 | [11 empty] | Standard | [120 empty] | 66d1fa49-16f5-42eb-9a3c-e83e6fc8fee9 | 996f1bfe-af3d-4b35-9b2b-f25bae1295c5
Lot 07 | HOG-07396 | SQ ELEC | SUBQUADRE ELÈCTRIC | 15.01.B | EQUIPS DE BAIXA TENSIÓ¦QUADRES ELÈCTRICS¦SUBQUADRES | BAIXA TENSIÓ |  |  |  | CATS.HOG-07396.P2.NU.INF.029. | 1 | SQINF |  | 1 | [9 empty] | Subquadre elèctric. Inclou terminals de connexió, soportació, accesoris, rètols identificatius, senyalització de cablejat, bornes, petit material i material auxiliar. Marca i model: Merlin Gerin o equivalent. |  | Standard | [120 empty] | 66d1fa49-16f5-42eb-9a3c-e83e6fc8fee9 | b8256836-c5f0-4510-b45c-5038956cd62e
Lot 07 | HOG-07396 | SQ ELEC | SUBQUADRE ELÈCTRIC | 15.01.B | EQUIPS DE BAIXA TENSIÓ¦QUADRES ELÈCTRICS¦SUBQUADRES | BAIXA TENSIÓ |  |  |  | CATS.HOG-07396.P2.NU.INF.029. | 1 | SQSAIINF |  | 1 | [9 empty] | Subquadre elèctric. Inclou terminals de connexió, soportació, accesoris, rètols identificatius, senyalització de cablejat, bornes, petit material i material auxiliar. Marca i model: Merlin Gerin o equivalent. |  | Standard | [120 empty] | 66d1fa49-16f5-42eb-9a3c-e83e6fc8fee9 | 589e4b69-ca4b-413f-aa72-701c5671b884
Lot 07 | HOG-07396 | SQ ELEC | SUBQUADRE ELÈCTRIC | 15.01.B | EQUIPS DE BAIXA TENSIÓ¦QUADRES ELÈCTRICS¦SUBQUADRES | BAIXA TENSIÓ |  |  |  | CATS.HOG-07396.P2.NU.SMD.112. | 1 | SQCEX1 |  | 1 | [9 empty] | Subquadre elèctric. Inclou terminals de connexió, soportació, accesoris, rètols identificatius, senyalització de cablejat, bornes, petit material i material auxiliar. Marca i model: Merlin Gerin o equivalent. |  | Standard | [120 empty] | 66d1fa49-16f5-42eb-9a3c-e83e6fc8fee9 | 4e57475e-00fb-4d29-9911-5934b690e9e2
Lot 07 | HOG-07396 | SQ ELEC | SUBQUADRE ELÈCTRIC | 15.01.B | EQUIPS DE BAIXA TENSIÓ¦QUADRES ELÈCTRICS¦SUBQUADRES | BAIXA TENSIÓ |  |  |  | CATS.HOG-07396.P3.NU.INS.04. | 1 | SQPROD DIAL |  | 1 | [9 empty] | Subquadre elèctric. Inclou terminals de connexió, soportació, accesoris, rètols identificatius, senyalització de cablejat, bornes, petit material i material auxiliar. Marca i model: Merlin Gerin o equivalent. |  | Standard | [120 empty] | 66d1fa49-16f5-42eb-9a3c-e83e6fc8fee9 | 346813ba-4997-4718-aef7-db3be39f8ff7
Lot 07 | HOG-07396 | SQ ELEC | SUBQUADRE ELÈCTRIC | 15.01.B | EQUIPS DE BAIXA TENSIÓ¦QUADRES ELÈCTRICS¦SUBQUADRES | BAIXA TENSIÓ |  |  |  | CATS.HOG-07396.P3.NU.INS.12. | 1 | SQFOTOVOL |  | 1 | [9 empty] | Subquadre elèctric. Inclou terminals de connexió, soportació, accesoris, rètols identificatius, senyalització de cablejat, bornes, petit material i material auxiliar. Marca i model: Merlin Gerin o equivalent. |  | Standard | [120 empty] | 66d1fa49-16f5-42eb-9a3c-e83e6fc8fee9 | a3975718-0011-4dee-a6cd-8151f88c08e1
Lot 07 | HOG-07396 | SQ ELEC CL | SUBQUADRE ELÈCTRIC CLIMATITZACIÓ | 15.01.B | EQUIPS DE BAIXA TENSIÓ¦QUADRES ELÈCTRICS¦SUBQUADRES | BAIXA TENSIÓ |  |  |  | CATS.HOG-07396.P0.NU.INs.002. | 1 | SQCL7 |  | 1 | [9 empty] | Subquadre elèctric. Inclou terminals de connexió, soportació, accesoris, rètols identificatius, senyalització de cablejat, bornes, petit material i material auxiliar. Marca i model: Merlin Gerin o equivalent. |  | Standard | [120 empty] | 261819bf-c72b-4475-a69e-2fcae6f26f93 | 557c20b4-c622-4e3c-9977-742515f77985
Lot 07 | HOG-07396 | SQ ELEC CL | SUBQUADRE ELÈCTRIC CLIMATITZACIÓ | 15.01.B | EQUIPS DE BAIXA TENSIÓ¦QUADRES ELÈCTRICS¦SUBQUADRES | BAIXA TENSIÓ |  |  |  | CATS.HOG-07396.P0.NU.INs.020. | 1 | SQCL6 |  | 1 | [9 empty] | Subquadre elèctric. Inclou terminals de connexió, soportació, accesoris, rètols identificatius, senyalització de cablejat, bornes, petit material i material auxiliar. Marca i model: Merlin Gerin o equivalent. |  | Standard | [120 empty] | 261819bf-c72b-4475-a69e-2fcae6f26f93 | 56b377e2-51ac-4a47-9163-dd37aa7c329a
Lot 07 | HOG-07396 | SQ ELEC CL | SUBQUADRE ELÈCTRIC CLIMATITZACIÓ | 15.01.B | EQUIPS DE BAIXA TENSIÓ¦QUADRES ELÈCTRICS¦SUBQUADRES | BAIXA TENSIÓ |  |  |  | CATS.HOG-07396.P3.NU.INS.01. | 1 | SQCL1 |  | 1 | [9 empty] | Subquadre elèctric. Inclou terminals de connexió, soportació, accesoris, rètols identificatius, senyalització de cablejat, bornes, petit material i material auxiliar. Marca i model: Merlin Gerin o equivalent. |  | Standard | [120 empty] | 261819bf-c72b-4475-a69e-2fcae6f26f93 | ab713705-ef22-4c81-89b1-82aa18dd93e7
Lot 07 | HOG-07396 | SQ ELEC CL | SUBQUADRE ELÈCTRIC CLIMATITZACIÓ | 15.01.B | EQUIPS DE BAIXA TENSIÓ¦QUADRES ELÈCTRICS¦SUBQUADRES | BAIXA TENSIÓ |  |  |  | CATS.HOG-07396.P3.NU.INS.05. | 1 | SQCL3 |  | 1 | [9 empty] | Subquadre elèctric. Inclou terminals de connexió, soportació, accesoris, rètols identificatius, senyalització de cablejat, bornes, petit material i material auxiliar. Marca i model: Merlin Gerin o equivalent. |  | Standard | [120 empty] | 261819bf-c72b-4475-a69e-2fcae6f26f93 | 49692f21-ab0d-4d9a-a19f-2a4a67469687
Lot 07 | HOG-07396 | SQ ELEC CL | SUBQUADRE ELÈCTRIC CLIMATITZACIÓ | 15.01.B | EQUIPS DE BAIXA TENSIÓ¦QUADRES ELÈCTRICS¦SUBQUADRES | BAIXA TENSIÓ |  |  |  | CATS.HOG-07396.P3.NU.INS.05. | 1 | SQCL3-AMP |  | 1 | [9 empty] | Subquadre elèctric. Inclou terminals de connexió, soportació, accesoris, rètols identificatius, senyalització de cablejat, bornes, petit material i material auxiliar. Marca i model: Merlin Gerin o equivalent. |  | Standard | [120 empty] | 261819bf-c72b-4475-a69e-2fcae6f26f93 | cdbb61ac-fbe2-4809-96fb-524d1f161f02
Lot 07 | HOG-07396 | SQ ELEC CL | SUBQUADRE ELÈCTRIC CLIMATITZACIÓ | 15.01.B | EQUIPS DE BAIXA TENSIÓ¦QUADRES ELÈCTRICS¦SUBQUADRES | BAIXA TENSIÓ |  |  |  | CATS.HOG-07396.P3.NU.INS.05. | 1 | SQPCOBSG |  | 1 | [9 empty] | Subquadre elèctric. Inclou terminals de connexió, soportació, accesoris, rètols identificatius, senyalització de cablejat, bornes, petit material i material auxiliar. Marca i model: Merlin Gerin o equivalent. |  | Standard | [120 empty] | 261819bf-c72b-4475-a69e-2fcae6f26f93 | 1c49640d-de0c-4331-ba49-9d42c741b44a
Lot 07 | HOG-07396 | SQ ELEC CL | SUBQUADRE ELÈCTRIC CLIMATITZACIÓ | 15.01.B | EQUIPS DE BAIXA TENSIÓ¦QUADRES ELÈCTRICS¦SUBQUADRES | BAIXA TENSIÓ |  |  |  | CATS.HOG-07396.P3.NU.INS.07. | 1 | SQPCOB2 |  | 1 | [9 empty] | Subquadre elèctric. Inclou terminals de connexió, soportació, accesoris, rètols identificatius, senyalització de cablejat, bornes, petit material i material auxiliar. Marca i model: Merlin Gerin o equivalent. |  | Standard | [120 empty] | 261819bf-c72b-4475-a69e-2fcae6f26f93 | fc28e939-63c5-4738-bb24-042d342d1af1
Lot 07 | HOG-07396 | SQ ELEC CL | SUBQUADRE ELÈCTRIC CLIMATITZACIÓ | 15.01.B | EQUIPS DE BAIXA TENSIÓ¦QUADRES ELÈCTRICS¦SUBQUADRES | BAIXA TENSIÓ |  |  |  | CATS.HOG-07396.P3.NU.INS.09. | 1 | SQCL4 |  | 1 | [9 empty] | Subquadre elèctric. Inclou terminals de connexió, soportació, accesoris, rètols identificatius, senyalització de cablejat, bornes, petit material i material auxiliar. Marca i model: Merlin Gerin o equivalent. |  | Standard | [120 empty] | 261819bf-c72b-4475-a69e-2fcae6f26f93 | 629dbd5b-6554-4315-9528-c55f8fbab5f6
Lot 07 | HOG-07396 | SQ ELEC CL | SUBQUADRE ELÈCTRIC CLIMATITZACIÓ | 15.01.B | EQUIPS DE BAIXA TENSIÓ¦QUADRES ELÈCTRICS¦SUBQUADRES | BAIXA TENSIÓ |  |  |  | CATS.HOG-07396.P3.NU.INS.10. | 1 | SQCAL |  | 1 | [9 empty] | Subquadre elèctric. Inclou terminals de connexió, soportació, accesoris, rètols identificatius, senyalització de cablejat, bornes, petit material i material auxiliar. Marca i model: Merlin Gerin o equivalent. |  | Standard | [120 empty] | 261819bf-c72b-4475-a69e-2fcae6f26f93 | 0ef0d2d6-8c5f-4edf-afa8-194516660747
Lot 07 | HOG-07396 | SQ ELEC CL | SUBQUADRE ELÈCTRIC CLIMATITZACIÓ | 15.01.B | EQUIPS DE BAIXA TENSIÓ¦QUADRES ELÈCTRICS¦SUBQUADRES | BAIXA TENSIÓ |  |  |  | CATS.HOG-07396.P3.NU.INS.12. | 1 | SQCL5 |  | 1 | [9 empty] | Subquadre elèctric. Inclou terminals de connexió, soportació, accesoris, rètols identificatius, senyalització de cablejat, bornes, petit material i material auxiliar. Marca i model: Merlin Gerin o equivalent. |  | Standard | [120 empty] | 261819bf-c72b-4475-a69e-2fcae6f26f93 | f50f8f28-eb5d-4a46-a3d5-a6f6c71d2c16
Lot 07 | HOG-07396 | SQ GE | QUADRE DE CONMUTACIÓ GE | 15.01.B | EQUIPS DE BAIXA TENSIÓ¦QUADRES ELÈCTRICS¦SUBQUADRES | BAIXA TENSIÓ |  |  |  | CATS.HOG-07396.P0.F5.INS.029. | 1 | SQ GE3 |  | 1 | [9 empty] | Quadre de conmutació de grups electrògens. Inclou terminals de connexió, soportació, accesoris, rètols identificatius, senyalització de cablejat, bornes, petit material i material auxiliar. Marca i model: Merlin Gerin o equivalent. |  | Gran | [120 empty] | 2f5cc53b-130f-4de5-bfc7-80d3b26f8249 | 7d3b743d-e686-40df-a756-87464fa73e36
Lot 07 | HOG-07396 | SQ GE | QUADRE DE CONMUTACIÓ GE | 15.01.B | EQUIPS DE BAIXA TENSIÓ¦QUADRES ELÈCTRICS¦SUBQUADRES | BAIXA TENSIÓ |  |  |  | CATS.HOG-07396.P0.F5.INS.029. | 1 | SQ GE4 |  | 1 | [9 empty] | Quadre de conmutació de grups electrògens. Inclou terminals de connexió, soportació, accesoris, rètols identificatius, senyalització de cablejat, bornes, petit material i material auxiliar. Marca i model: Merlin Gerin o equivalent. |  | Gran | [120 empty] | 2f5cc53b-130f-4de5-bfc7-80d3b26f8249 | feb21b3c-7f9c-41b5-85a8-607b0a0e52cf
Lot 07 | HOG-07396 | SQ GE | QUADRE DE CONMUTACIÓ GE | 15.01.B | EQUIPS DE BAIXA TENSIÓ¦QUADRES ELÈCTRICS¦SUBQUADRES | BAIXA TENSIÓ |  |  |  | CATS.HOG-07396.P0.F5.INS.030. | 1 | SQ GE1 |  | 1 | [9 empty] | Quadre de conmutació de grups electrògens. Inclou terminals de connexió, soportació, accesoris, rètols identificatius, senyalització de cablejat, bornes, petit material i material auxiliar. Marca i model: Merlin Gerin o equivalent. |  | Gran | [120 empty] | 2f5cc53b-130f-4de5-bfc7-80d3b26f8249 | 9d357f0f-6b60-4425-a4fb-55a266f2ddc8
Lot 07 | HOG-07396 | SQ GE | QUADRE DE CONMUTACIÓ GE | 15.01.B | EQUIPS DE BAIXA TENSIÓ¦QUADRES ELÈCTRICS¦SUBQUADRES | BAIXA TENSIÓ |  |  |  | CATS.HOG-07396.P0.F5.INS.030. | 1 | SQ GE2 |  | 1 | [11 empty] | Gran | [120 empty] | 2f5cc53b-130f-4de5-bfc7-80d3b26f8249 | 2863d60a-408f-4cb6-8ff0-512ab1a49939
Lot 07 | HOG-07396 | TERMO LLET | TERMO CALEFACTOR LLET | 22.01.F | EQUIPAMENT¦GASTRONÒMIC¦BANY MARIA ELÈCTRIC | VARIS |  |  |  | CATS.HOG-07396.P0.F3.CUI.004. | 1 | TERMO LLET 1 |  | 1 | [9 empty] | Termo de llet mod TLR020 DOSILET Capacitat: 20 litres Sistema d'escalfament per bany maria.Termòstat regulable 90ºC Dipòsit interior desmuntable. Potencia:3kw.M:330 diam.x750alt mm.Taula suport termos inox M 1200x500x500 | [122 empty] | a8357e4c-25d3-4500-a7d3-6228eef957ce | 6c3ff4e4-833b-4096-9e96-69014142dd44
Lot 07 | HOG-07396 | TERMO LLET | TERMO CALEFACTOR LLET | 22.01.F | EQUIPAMENT¦GASTRONÒMIC¦BANY MARIA ELÈCTRIC | VARIS |  |  |  | CATS.HOG-07396.P0.F3.CUI.004. | 1 | TERMO LLET 2 |  | 1 | [9 empty] | Termo de llet mod TLR020 DOSILET Capacitat: 20 litres Sistema d'escalfament per bany maria.Termòstat regulable 90ºC Dipòsit interior desmuntable. Potencia:3kw.M:330 diam.x750alt mm.Taula suport termos inox M 1200x500x500 | [122 empty] | a8357e4c-25d3-4500-a7d3-6228eef957ce | b30ab964-6402-4bfe-bd4a-daac5fddf361
Lot 07 | HOG-07396 | TERMO LLET | TERMO CALEFACTOR LLET | 22.01.F | EQUIPAMENT¦GASTRONÒMIC¦BANY MARIA ELÈCTRIC | VARIS |  |  |  | CATS.HOG-07396.P0.F3.CUI.004. | 1 | TERMO LLET 3 |  | 1 | [9 empty] | Termo de llet mod TLR020 DOSILET Capacitat: 20 litres Sistema d'escalfament per bany maria.Termòstat regulable 90ºC Dipòsit interior desmuntable. Potencia:3kw.M:330 diam.x750alt mm.Taula suport termos inox M 1200x500x500 | [122 empty] | a8357e4c-25d3-4500-a7d3-6228eef957ce | d40db3b7-d03b-40a8-8985-45f87ab221be
Lot 07 | HOG-07396 | TOLVTBUG | TOLVA CÀRREGA ROBA BRUTA | 38 | VARIS | VARIS |  |  |  | CATS.HOG-07396.P0.F2.BUG.017. | 1 | Tolva descàrrega roba |  | 1 | [132 empty] | cf49272a-a4ba-4ad3-963c-8069ee3e7054 | a4160619-a511-413d-ad62-0f01081333e2
Lot 07 | HOG-07396 | TOLVTBUG | TOLVA CÀRREGA ROBA BRUTA | 38 | VARIS | VARIS |  |  |  | CATS.HOG-07396.P1.NU.QIR.045. | 1 | Tolva P1.1 |  | 1 | [132 empty] | cf49272a-a4ba-4ad3-963c-8069ee3e7054 | 96314603-7f3d-449d-b0a0-68dfbaf120c8
Lot 07 | HOG-07396 | TOLVTBUG | TOLVA CÀRREGA ROBA BRUTA | 38 | VARIS | VARIS |  |  |  | CATS.HOG-07396.P1.NU.UA1.015. | 1 | Tolva P1.2 |  | 1 | [132 empty] | cf49272a-a4ba-4ad3-963c-8069ee3e7054 | 780ab149-f229-4b65-9942-b153716e832d
Lot 07 | HOG-07396 | TOLVTBUG | TOLVA CÀRREGA ROBA BRUTA | 38 | VARIS | VARIS |  |  |  | CATS.HOG-07396.P1.NU.UA2.026. | 1 | Tolva P1.3 |  | 1 | [132 empty] | cf49272a-a4ba-4ad3-963c-8069ee3e7054 | 6e419f59-9d8b-4084-8e4f-9993ee7df928
Lot 07 | HOG-07396 | TOLVTBUG | TOLVA CÀRREGA ROBA BRUTA | 38 | VARIS | VARIS |  |  |  | CATS.HOG-07396.P1.NU.UA3.038. | 1 | Tolva P1.4 |  | 1 | [132 empty] | cf49272a-a4ba-4ad3-963c-8069ee3e7054 | 85f4d34a-5532-4621-abba-d8e47533a6b2
Lot 07 | HOG-07396 | TOLVTBUG | TOLVA CÀRREGA ROBA BRUTA | 38 | VARIS | VARIS |  |  |  | CATS.HOG-07396.P1.NU.UA4.050. | 1 | Tolva P1.5 |  | 1 | [132 empty] | cf49272a-a4ba-4ad3-963c-8069ee3e7054 | 57befe1d-1853-4fa0-856a-5131800a01ad
Lot 07 | HOG-07396 | TOLVTBUG | TOLVA CÀRREGA ROBA BRUTA | 38 | VARIS | VARIS |  |  |  | CATS.HOG-07396.P2.NU.ESC.009. | 1 | Tolva P2.1 |  | 1 | [132 empty] | cf49272a-a4ba-4ad3-963c-8069ee3e7054 | 2d8be2f3-f7c2-4520-a573-62f15e2b56fd
Lot 07 | HOG-07396 | TOLVTBUG | TOLVA CÀRREGA ROBA BRUTA | 38 | VARIS | VARIS |  |  |  | CATS.HOG-07396.P2.NU.ESC.013. | 1 | Tolva P2.2 |  | 1 | [132 empty] | cf49272a-a4ba-4ad3-963c-8069ee3e7054 | ab13e20e-84f6-4623-8a23-6d28d59f6cbc
Lot 07 | HOG-07396 | TOLVTBUG | TOLVA CÀRREGA ROBA BRUTA | 38 | VARIS | VARIS |  |  |  | CATS.HOG-07396.P2.NU.ESC.022. | 1 | Tolva P2.3 |  | 1 | [132 empty] | cf49272a-a4ba-4ad3-963c-8069ee3e7054 | 2f1e9594-20ba-4952-b373-91ba6a577ce0
Lot 07 | HOG-07396 | UPLIGHT | BANYADOR DE SOSTRE | 16.01 | IL·LUMINACIÓ¦LLUMINÀRIES | BAIXA TENSIÓ |  |  |  | CATS.HOG-07396.P2.NU.HAL.102. | 4 | UPLIGHT |  | 1 | [9 empty] | Llumenera per encastar, òptica banyadora de paret o terra. Potència 1x70w HIT-DE i equip electrònic HF. Inclou lampada d'halogenurs metàl·lics de 70 w, accesoris, soportació, material auxiliar i petit material. Marca i model: TROLL 0366 o equivalent. |  |  |  |  | Banyadors | [117 empty] | 2f9aeb16-a05b-40c7-9699-13e46e0c06fc | 63c5fd4f-24fb-4ef9-b01e-1a4df9d85e87
Lot 07 | HOG-07396 | VDOINTER | INTÈRFON EXTERIOR AMB VIDEO | 17.04 | EQUIPS COMUNICACIONS¦INTERFONIA | COMUNICACIONS |  |  |  | CATS.HOG-07396.EXT. | 1 | VDOINTER 10 |  | 1 | [9 empty] | Interfon exterior amb video digital a color mitjançant cablejat coaxial i tarjeta d'accés per proximitat amb cable UTP, inclou cablejat interior, placa i posada en marxa. | [122 empty] | 2c1245de-256f-4d54-b08d-0625012b73e0 | 55f9f774-4abd-46f6-8a6a-84068425934e
Lot 07 | HOG-07396 | VDOINTER | INTÈRFON EXTERIOR AMB VIDEO | 17.04 | EQUIPS COMUNICACIONS¦INTERFONIA | COMUNICACIONS |  |  |  | CATS.HOG-07396.EXT. | 1 | VDOINTER 11 |  | 1 | [9 empty] | Interfon exterior amb video digital a color mitjançant cablejat coaxial i tarjeta d'accés per proximitat amb cable UTP, inclou cablejat interior, placa i posada en marxa. | [122 empty] | 2c1245de-256f-4d54-b08d-0625012b73e0 | d5ce9b9c-c1b1-4bea-877a-83c658a0c2c2
Lot 07 | HOG-07396 | VDOINTER | INTÈRFON EXTERIOR AMB VIDEO | 17.04 | EQUIPS COMUNICACIONS¦INTERFONIA | COMUNICACIONS |  |  |  | CATS.HOG-07396.EXT. | 1 | VDOINTER 9 |  | 1 | [9 empty] | Interfon exterior amb video digital a color mitjançant cablejat coaxial i tarjeta d'accés per proximitat amb cable UTP, inclou cablejat interior, placa i posada en marxa. | [122 empty] | 2c1245de-256f-4d54-b08d-0625012b73e0 | 04e2ea4a-c48a-4f45-b934-b6de13860d5a
Lot 07 | HOG-07396 | VDOINTER | INTÈRFON EXTERIOR AMB VIDEO | 17.04 | EQUIPS COMUNICACIONS¦INTERFONIA | COMUNICACIONS |  |  |  | CATS.HOG-07396.P0.AN.PAS.006. | 1 | VDOINTER 3 |  | 1 | [132 empty] | 2c1245de-256f-4d54-b08d-0625012b73e0 | 2fe22b71-fdfa-4892-b50d-f9de0ea28b6c
Lot 07 | HOG-07396 | VDOINTER | INTÈRFON EXTERIOR AMB VIDEO | 17.04 | EQUIPS COMUNICACIONS¦INTERFONIA | COMUNICACIONS |  |  |  | CATS.HOG-07396.P0.AN.PAS.006. | 1 | VDOINTER 4 |  | 1 | [9 empty] | Interfon exterior amb video digital a color mitjançant cablejat coaxial i tarjeta d'accés per proximitat amb cable UTP, inclou cablejat interior, placa i posada en marxa. | [122 empty] | 2c1245de-256f-4d54-b08d-0625012b73e0 | 2d0984dd-c217-42e7-8052-61ef4bdfaf6f
Lot 07 | HOG-07396 | VDOINTER | INTÈRFON EXTERIOR AMB VIDEO | 17.04 | EQUIPS COMUNICACIONS¦INTERFONIA | COMUNICACIONS |  |  |  | CATS.HOG-07396.P0.AN.PAT.012. | 1 | VDOINTER 2 |  | 1 | [132 empty] | 2c1245de-256f-4d54-b08d-0625012b73e0 | 978237a6-2fab-42a9-a5de-d0797a9f5872
Lot 07 | HOG-07396 | VDOINTER | INTÈRFON EXTERIOR AMB VIDEO | 17.04 | EQUIPS COMUNICACIONS¦INTERFONIA | COMUNICACIONS |  |  |  | CATS.HOG-07396.P0.F2.BUG.017. | 1 | VDOINTER 1 |  | 1 | [9 empty] | Interfon exterior amb video digital a color mitjançant cablejat coaxial i tarjeta d'accés per proximitat amb cable UTP, inclou cablejat interior, placa i posada en marxa. | [122 empty] | 2c1245de-256f-4d54-b08d-0625012b73e0 | 48e5e171-460c-4685-8965-5458e06ec3bb
Lot 07 | HOG-07396 | VDOINTER | INTÈRFON EXTERIOR AMB VIDEO | 17.04 | EQUIPS COMUNICACIONS¦INTERFONIA | COMUNICACIONS |  |  |  | CATS.HOG-07396.P0.F3.CUI.027. | 1 | VDOINTER 5 |  | 1 | [132 empty] | 2c1245de-256f-4d54-b08d-0625012b73e0 | 1e93d050-f995-48a9-8e78-72fb9ae643a1
Lot 07 | HOG-07396 | VDOINTER | INTÈRFON EXTERIOR AMB VIDEO | 17.04 | EQUIPS COMUNICACIONS¦INTERFONIA | COMUNICACIONS |  |  |  | CATS.HOG-07396.P1.NU.ESC.042. | 1 | VDOINTER 61 |  | 1 | [132 empty] | 2c1245de-256f-4d54-b08d-0625012b73e0 | 189fc0f2-217d-4e05-b267-dd1a06605a24
Lot 07 | HOG-07396 | VDOINTER | INTÈRFON EXTERIOR AMB VIDEO | 17.04 | EQUIPS COMUNICACIONS¦INTERFONIA | COMUNICACIONS |  |  |  | CATS.HOG-07396.P1.NU.EST.038. | 1 | VDOINTER 82 |  | 1 | [132 empty] | 2c1245de-256f-4d54-b08d-0625012b73e0 | 0a337afb-d9a6-4ffb-8f3b-7e939527055b
Lot 07 | HOG-07396 | VDOINTER | INTÈRFON EXTERIOR AMB VIDEO | 17.04 | EQUIPS COMUNICACIONS¦INTERFONIA | COMUNICACIONS |  |  |  | CATS.HOG-07396.P1.NU.PAS.002. | 1 | VDOINTER 81 |  | 1 | [9 empty] | Interfon exterior amb video digital a color mitjançant cablejat coaxial i tarjeta d'accés per proximitat amb cable UTP, inclou cablejat interior, placa i posada en marxa. | [122 empty] | 2c1245de-256f-4d54-b08d-0625012b73e0 | f28a3aa2-1256-447e-92d5-e8bb27c71b18
Lot 07 | HOG-07396 | VDOINTER | INTÈRFON EXTERIOR AMB VIDEO | 17.04 | EQUIPS COMUNICACIONS¦INTERFONIA | COMUNICACIONS |  |  |  | CATS.HOG-07396.P1.NU.SOC.001. | 1 | VDOINTER 72 |  | 1 | [132 empty] | 2c1245de-256f-4d54-b08d-0625012b73e0 | 4d33f6e2-5183-4b3e-a731-d730648fca8b
Lot 07 | HOG-07396 | VDOINTER | INTÈRFON EXTERIOR AMB VIDEO | 17.04 | EQUIPS COMUNICACIONS¦INTERFONIA | COMUNICACIONS |  |  |  | CATS.HOG-07396.P1.NU.SOC.007. | 1 | VDOINTER 71 |  | 1 | [9 empty] | Interfon exterior amb video digital a color mitjançant cablejat coaxial i tarjeta d'accés per proximitat amb cable UTP, inclou cablejat interior, placa i posada en marxa. | [122 empty] | 2c1245de-256f-4d54-b08d-0625012b73e0 | afcd1984-e7ad-4eb6-939a-1a4115d9af28
Lot 07 | HOG-07396 | VDOINTER | INTÈRFON EXTERIOR AMB VIDEO | 17.04 | EQUIPS COMUNICACIONS¦INTERFONIA | COMUNICACIONS |  |  |  | CATS.HOG-07396.P1.NU.URG.021. | 1 | VDOINTER 62 |  | 1 | [9 empty] | Interfon exterior amb video digital a color mitjançant cablejat coaxial i tarjeta d'accés per proximitat amb cable UTP, inclou cablejat interior, placa i posada en marxa. | [122 empty] | 2c1245de-256f-4d54-b08d-0625012b73e0 | 66768111-e540-418d-8af3-e97947649571
Lot 07 | HOG-07396 | VENT | VENTILADOR IMPULSIÓ / EXTRACCIÓ | 02.02 | ELEMENTS DE CLIMATITZACIÓ¦CAIXES VENTILACIÓ | VENTILACIÓ/EXTRACCIÓ |  |  |  | CATS.HOG-07396.P0.AN.LAB.011. | 1 | V-2 |  | 1 | [15 empty] | < 70 kW | 0 |  |  | 0 |  |  | 0 | 50 | [33 empty] | Accionament directe | 0 | 0 | [72 empty] | 6d04acee-0f7b-4a8b-8822-b0e7c719e679 | de4deec3-da29-4745-ac13-d3b83cedd60a
Lot 07 | HOG-07396 | VENT | VENTILADOR IMPULSIÓ / EXTRACCIÓ | 02.02 | ELEMENTS DE CLIMATITZACIÓ¦CAIXES VENTILACIÓ | VENTILACIÓ/EXTRACCIÓ |  |  |  | CATS.HOG-07396.P0.AN.PAS.001. | 1 | V-14 |  | 1 | [15 empty] | < 70 kW | 0 |  |  | 0 |  |  | 0 | 50 | [33 empty] | Accionament directe | 0 | 0 | [72 empty] | 6d04acee-0f7b-4a8b-8822-b0e7c719e679 | d7aeda1e-e093-4314-ad82-7d85a10da029
Lot 07 | HOG-07396 | VENT | VENTILADOR IMPULSIÓ / EXTRACCIÓ | 02.02 | ELEMENTS DE CLIMATITZACIÓ¦CAIXES VENTILACIÓ | VENTILACIÓ/EXTRACCIÓ |  |  |  | CATS.HOG-07396.P0.AN.PAS.001. | 1 | V-4 |  | 1 | [15 empty] | < 70 kW | 0 |  |  | 0 |  |  | 0 | 50 | [33 empty] | Accionament directe | 0 | 0 | [72 empty] | 6d04acee-0f7b-4a8b-8822-b0e7c719e679 | 3e471913-7ad4-4c70-a843-87ac6c6cdc22
Lot 07 | HOG-07396 | VENT | VENTILADOR IMPULSIÓ / EXTRACCIÓ | 02.02 | ELEMENTS DE CLIMATITZACIÓ¦CAIXES VENTILACIÓ | VENTILACIÓ/EXTRACCIÓ |  |  |  | CATS.HOG-07396.P0.AN.PAS.001. | 1 | V-8 |  | 1 | [15 empty] | < 70 kW | 0 |  |  | 0 |  |  | 0 | 50 | [33 empty] | Accionament directe | 0 | 0 | [72 empty] | 6d04acee-0f7b-4a8b-8822-b0e7c719e679 | 8e9688ea-d1ac-4068-b712-e34c31f70ba8
Lot 07 | HOG-07396 | VENT | VENTILADOR IMPULSIÓ / EXTRACCIÓ | 02.02 | ELEMENTS DE CLIMATITZACIÓ¦CAIXES VENTILACIÓ | VENTILACIÓ/EXTRACCIÓ |  |  |  | CATS.HOG-07396.P0.AN.PAT.013. | 1 | V-1-1 |  | 1 | [15 empty] | < 70 kW | 0 |  |  | 0 |  |  | 0 | 50 | [33 empty] | Accionament directe | 0 | 0 | [72 empty] | 6d04acee-0f7b-4a8b-8822-b0e7c719e679 | a447ff08-7361-40cd-b198-da990d72330b
Lot 07 | HOG-07396 | VENT | VENTILADOR IMPULSIÓ / EXTRACCIÓ | 02.02 | ELEMENTS DE CLIMATITZACIÓ¦CAIXES VENTILACIÓ | VENTILACIÓ/EXTRACCIÓ |  |  |  | CATS.HOG-07396.P0.AN.PAT.013. | 1 | V-1-2 |  | 1 | [15 empty] | < 70 kW | 0 |  |  | 0 |  |  | 0 | 50 | [33 empty] | Accionament directe | 0 | 0 | [72 empty] | 6d04acee-0f7b-4a8b-8822-b0e7c719e679 | c290494f-15bf-477d-973d-5989aa8e6075
Lot 07 | HOG-07396 | VENT | VENTILADOR IMPULSIÓ / EXTRACCIÓ | 02.02 | ELEMENTS DE CLIMATITZACIÓ¦CAIXES VENTILACIÓ | VENTILACIÓ/EXTRACCIÓ |  |  |  | CATS.HOG-07396.P0.AN.RSS.030. | 1 | V-13 |  | 1 | [15 empty] | < 70 kW | 0 |  |  | 0 |  |  | 0 | 50 | [33 empty] | Accionament directe | 0 | 0 | [72 empty] | 6d04acee-0f7b-4a8b-8822-b0e7c719e679 | 0295f302-2331-44dd-a9ea-4528b21860c6
Lot 07 | HOG-07396 | VENT | VENTILADOR IMPULSIÓ / EXTRACCIÓ | 02.02 | ELEMENTS DE CLIMATITZACIÓ¦CAIXES VENTILACIÓ | VENTILACIÓ/EXTRACCIÓ |  |  |  | CATS.HOG-07396.P0.F2.BUG.015. | 1 | V-6 |  | 1 | [15 empty] | < 70 kW | 0 |  |  | 0 |  |  | 0 | 50 | [33 empty] | Accionament directe | 0 | 0 | [72 empty] | 6d04acee-0f7b-4a8b-8822-b0e7c719e679 | 0a4a19dd-4d4e-40c4-972d-94aecf348a15
Lot 07 | HOG-07396 | VENT | VENTILADOR IMPULSIÓ / EXTRACCIÓ | 02.02 | ELEMENTS DE CLIMATITZACIÓ¦CAIXES VENTILACIÓ | VENTILACIÓ/EXTRACCIÓ |  |  |  | CATS.HOG-07396.P0.F2.HOM.001. | 1 | V-5 |  | 1 | [15 empty] | < 70 kW | 0 |  |  | 0 |  |  | 0 | 50 | [33 empty] | Accionament directe | 0 | 0 | [72 empty] | 6d04acee-0f7b-4a8b-8822-b0e7c719e679 | b46b9e5f-c99b-46e9-817c-850cfe54fc54
Lot 07 | HOG-07396 | VENT | VENTILADOR IMPULSIÓ / EXTRACCIÓ | 02.02 | ELEMENTS DE CLIMATITZACIÓ¦CAIXES VENTILACIÓ | VENTILACIÓ/EXTRACCIÓ |  |  |  | CATS.HOG-07396.P0.F3.CUI.021. | 1 | V-15 |  | 1 | [15 empty] | < 70 kW | 0 |  |  | 0 |  |  | 0 | 50 | [33 empty] | Accionament directe | 0 | 0 | [72 empty] | 6d04acee-0f7b-4a8b-8822-b0e7c719e679 | cdf83836-649a-4a12-99a4-9f7bc363483a
Lot 07 | HOG-07396 | VENT | VENTILADOR IMPULSIÓ / EXTRACCIÓ | 02.02 | ELEMENTS DE CLIMATITZACIÓ¦CAIXES VENTILACIÓ | VENTILACIÓ/EXTRACCIÓ |  |  |  | CATS.HOG-07396.P0.NU.ARX.012. | 1 | VSP-P0-01 |  | 1 | [15 empty] | < 70 kW | 0 |  |  | 0 |  |  | 0 | 50 | [33 empty] | Accionament directe | 0 | 0 | [72 empty] | 6d04acee-0f7b-4a8b-8822-b0e7c719e679 | 29715d9c-afab-44d6-bd58-1497d630d269
Lot 07 | HOG-07396 | VENT | VENTILADOR IMPULSIÓ / EXTRACCIÓ | 02.02 | ELEMENTS DE CLIMATITZACIÓ¦CAIXES VENTILACIÓ | VENTILACIÓ/EXTRACCIÓ |  |  |  | CATS.HOG-07396.P0.NU.CUI.008. | 1 | V-3 |  | 1 | [15 empty] | < 70 kW | 0 |  |  | 0 |  |  | 0 | 50 | [33 empty] | Accionament directe | 0 | 0 | [72 empty] | 6d04acee-0f7b-4a8b-8822-b0e7c719e679 | 828c4bdf-6e3d-40c8-acf3-385ed79759eb
Lot 07 | HOG-07396 | VENT | VENTILADOR IMPULSIÓ / EXTRACCIÓ | 02.02 | ELEMENTS DE CLIMATITZACIÓ¦CAIXES VENTILACIÓ | VENTILACIÓ/EXTRACCIÓ |  |  |  | CATS.HOG-07396.P0.NU.CUI.013. | 1 | EX-02 |  | 1 | [15 empty] | < 70 kW | 0 |  |  | 0 |  |  | 0 | 50 | [33 empty] | Accionament directe | 0 | 0 | [72 empty] | 6d04acee-0f7b-4a8b-8822-b0e7c719e679 | 2fcdb44f-ef2f-4ad0-a21c-32007eefbdc2
Lot 07 | HOG-07396 | VENT | VENTILADOR IMPULSIÓ / EXTRACCIÓ | 02.02 | ELEMENTS DE CLIMATITZACIÓ¦CAIXES VENTILACIÓ | VENTILACIÓ/EXTRACCIÓ |  |  |  | CATS.HOG-07396.P0.NU.CUI.013. | 1 | EX-03 |  | 1 | [15 empty] | < 70 kW | 0 |  |  | 0 |  |  | 0 | 50 | [33 empty] | Accionament directe | 0 | 0 | [72 empty] | 6d04acee-0f7b-4a8b-8822-b0e7c719e679 | ba61da94-5a82-4ee6-b55f-cbb1f4bc0845
Lot 07 | HOG-07396 | VENT | VENTILADOR IMPULSIÓ / EXTRACCIÓ | 02.02 | ELEMENTS DE CLIMATITZACIÓ¦CAIXES VENTILACIÓ | VENTILACIÓ/EXTRACCIÓ |  |  |  | CATS.HOG-07396.P0.NU.INs.002. | 1 | VH |  | 1 | [15 empty] | < 70 kW | 0 |  |  | 0 |  |  | 0 | 50 | [33 empty] | Accionament directe | 0 | 0 | [72 empty] | 6d04acee-0f7b-4a8b-8822-b0e7c719e679 | 3b1eaf03-d5db-4d63-9e26-76f7af1ef210
Lot 07 | HOG-07396 | VENT | VENTILADOR IMPULSIÓ / EXTRACCIÓ | 02.02 | ELEMENTS DE CLIMATITZACIÓ¦CAIXES VENTILACIÓ | VENTILACIÓ/EXTRACCIÓ |  |  |  | CATS.HOG-07396.P0.NU.INs.010. | 1 | V-11.1 |  | 1 | [15 empty] | < 70 kW | 0 |  |  | 0 |  |  | 0 | 50 | [33 empty] | Accionament directe | 0 | 0 | [72 empty] | 6d04acee-0f7b-4a8b-8822-b0e7c719e679 | e69e6fa1-e8ca-4fa2-8fdf-b3418d863679
Lot 07 | HOG-07396 | VENT | VENTILADOR IMPULSIÓ / EXTRACCIÓ | 02.02 | ELEMENTS DE CLIMATITZACIÓ¦CAIXES VENTILACIÓ | VENTILACIÓ/EXTRACCIÓ |  |  |  | CATS.HOG-07396.P0.NU.INs.010. | 1 | V-11.2 |  | 1 | [15 empty] | < 70 kW | 0 |  |  | 0 |  |  | 0 | 50 | [33 empty] | Accionament directe | 0 | 0 | [72 empty] | 6d04acee-0f7b-4a8b-8822-b0e7c719e679 | 9eb51b39-ffc7-48f4-a34b-2fce12d7f535
Lot 07 | HOG-07396 | VENT | VENTILADOR IMPULSIÓ / EXTRACCIÓ | 02.02 | ELEMENTS DE CLIMATITZACIÓ¦CAIXES VENTILACIÓ | VENTILACIÓ/EXTRACCIÓ |  |  |  | CATS.HOG-07396.P0.NU.INs.011. | 1 | V-12 |  | 1 | [15 empty] | < 70 kW | 0 |  |  | 0 |  |  | 0 | 50 | [33 empty] | Accionament directe | 0 | 0 | [72 empty] | 6d04acee-0f7b-4a8b-8822-b0e7c719e679 | ab96a3da-6df4-44ea-8c85-f2266db74a3e
Lot 07 | HOG-07396 | VENT | VENTILADOR IMPULSIÓ / EXTRACCIÓ | 02.02 | ELEMENTS DE CLIMATITZACIÓ¦CAIXES VENTILACIÓ | VENTILACIÓ/EXTRACCIÓ |  |  |  | CATS.HOG-07396.P0.NU.INs.012. | 1 | EX-01 |  | 1 | [15 empty] | < 70 kW | 0 |  |  | 0 |  |  | 0 | 50 | [33 empty] | Accionament directe | 0 | 0 | [72 empty] | 6d04acee-0f7b-4a8b-8822-b0e7c719e679 | aaa02aac-a0ac-4eec-ab5c-ed12b97b4894
Lot 07 | HOG-07396 | VENT | VENTILADOR IMPULSIÓ / EXTRACCIÓ | 02.02 | ELEMENTS DE CLIMATITZACIÓ¦CAIXES VENTILACIÓ | VENTILACIÓ/EXTRACCIÓ |  |  |  | CATS.HOG-07396.P0.NU.INs.016. | 1 | EX-04 |  | 1 | [15 empty] | < 70 kW | 0 |  |  | 0 |  |  | 0 | 50 | [33 empty] | Accionament directe | 0 | 0 | [72 empty] | 6d04acee-0f7b-4a8b-8822-b0e7c719e679 | 09942050-3f87-4d60-8596-8fe2aff1173a
Lot 07 | HOG-07396 | VENT | VENTILADOR IMPULSIÓ / EXTRACCIÓ | 02.02 | ELEMENTS DE CLIMATITZACIÓ¦CAIXES VENTILACIÓ | VENTILACIÓ/EXTRACCIÓ |  |  |  | CATS.HOG-07396.P0.NU.MAN.002. | 1 | V-7 |  | 1 | [15 empty] | < 70 kW | 0 |  |  | 0 |  |  | 0 | 50 | [33 empty] | Accionament directe | 0 | 0 | [72 empty] | 6d04acee-0f7b-4a8b-8822-b0e7c719e679 | 02e99838-e785-4d22-bac4-feb74b7072f1
Lot 07 | HOG-07396 | VENT | VENTILADOR IMPULSIÓ / EXTRACCIÓ | 02.02 | ELEMENTS DE CLIMATITZACIÓ¦CAIXES VENTILACIÓ | VENTILACIÓ/EXTRACCIÓ |  |  |  | CATS.HOG-07396.P0.NU.RES.001. | 1 | V-R |  | 1 | [15 empty] | < 70 kW | 0 |  |  | 0 |  |  | 0 | 50 | [33 empty] | Accionament directe | 0 | 0 | [72 empty] | 6d04acee-0f7b-4a8b-8822-b0e7c719e679 | 6ef008a5-ee1d-48b4-928c-3876f0adf789
Lot 07 | HOG-07396 | VENT | VENTILADOR IMPULSIÓ / EXTRACCIÓ | 02.02 | ELEMENTS DE CLIMATITZACIÓ¦CAIXES VENTILACIÓ | VENTILACIÓ/EXTRACCIÓ |  |  |  | CATS.HOG-07396.P3.NU.INS.03. | 1 | VSP-P03-01 |  | 1 | [15 empty] | < 70 kW | 0 |  |  | 0 |  |  | 0 | 50 | [33 empty] | Accionament directe | 0 | 0 | [72 empty] | 6d04acee-0f7b-4a8b-8822-b0e7c719e679 | 7d9e0ca4-e862-47e9-8137-3648b0826b60
Lot 07 | HOG-07396 | VIDR | VIDRIERES | 25.07.A | ELEMENTS CONSTRUCTIUS¦VIDRERIA¦ALTA RESISTÈNCIA | OBRA CIVIL |  |  |  | CATS.HOG-07396. | 936 | VIDR m2 |  | 1 | [9 empty] | Vidre laminar de seguretat de dues llunes incolores, amb classificació de resistència a l'impacte manual nivell B. | [122 empty] | b855ae9c-b9ea-4a53-89e1-2dcf3efff38f | 00787b83-0a80-4504-a465-87e7cc68be4e
Lot 07 | HOG-07396 | XR CAN CI | XARXA DE CANONADES I ACCESSORIS CONTRAINCENDIS | 34.05 | INSTAL·LACIONS¦INSTAL·LACIÓ CONTRA INCENDIS | PROTECCIÓ CONTRA INCENDIS |  |  |  | CATS.HOG-07396. | 1 | XARXA CANONADES CI |  | 1 | [9 empty] | Tub d'acer negre sense soldadura de diferents diàmetres nominals, segons la norma DIN 2440 ST-35. | [122 empty] | 8e1ea821-93cc-4b45-b2a0-cd18af573a3e | 1d0e977f-2ce9-46e0-be4e-154f5808ccae
Lot 07 | HOG-07396 | XR CAN CLI | XARXA DE CANONADES I ACCESSORIS DE CLIMATITZACIÓ | 34.01 | INSTAL·LACIONS¦INSTAL·LACIÓ CLIMATITZACIÓ | CLIMATITZACIÓ |  |  |  | CATS.HOG-07396. | 1 | XARXA CANONADES CLI |  | 1 | [9 empty] | Conjunt de canonades y accessoris (vàlvules, filtres, ...) per la instal·lació de climatització. | [5 empty] | > 70 kW | [10 empty] | Ambdues | [105 empty] | 99a9edfc-da83-43b8-8036-b03a16427bd3 | 1769e84f-df74-47e1-a299-441160c0fdd3
Lot 07 | HOG-07396 | XR CAN GN | XARXA DE CANONADES I ACCESSORIS DE GAS | 34.04 | INSTAL·LACIONS¦INSTAL·LACIÓ GAS | GAS COMBUSTIBLE |  |  |  | CATS.HOG-07396. | 1 | XARXA GN |  | 1 | [9 empty] | Conjunt de canonades , vàlvules i electrovàlvules de diferents diàmetres i materials corresponents a la xarxa de gas | [122 empty] | 8b9cec3f-abbf-4037-9bc8-1e950d3e3e6e | 1afff5c3-436a-422a-b960-e3d512f1e5ed
Lot 07 | HOG-07396 | XR CAN SAN | XARXA DE CANONADES I ACCESSORIS DE SANEJAMENT | 09.01 | SANEJAMENT¦XARXA DE SANEJAMENT | SANEJAMENT |  |  |  | CATS.HOG-07396. | 1 | XR CAN SAN |  | 1 | [9 empty] | Conjunt de canonades i accessoris de la xarxa de sanejament. | [122 empty] | bf6032f6-097a-4ce4-9efd-2bf06a4c5e2c | 13bb860a-e968-4a0d-9794-8b8146693988
Lot 07 | HOG-07396 | XR CATPNEU | XARXA DE CANONADES PNEUMÀTIQUES | 17.10 | EQUIPS COMUNICACIONS¦TRANSPORT PNEUMÀTIC | VARIS |  |  |  | CATS.HOG-07396. | 1 | XR CATPNEU |  | 1 | [9 empty] | Conjunt de tubs, brides, vàlvules, cartutxos,... que formen la xarxa de canonades del transport pneumàtic de mostres. | [122 empty] | ca8e0d97-cbad-4e58-b15a-c49672f17bae | 313d70df-6c04-4111-9bfe-4fc7ea4861ee
Lot 07 | HOG-07396 | XR CON CPN | XARXA DE CONDUCTES D'EXTRACCIO CAMPANA | 02.04 | ELEMENTS DE CLIMATITZACIÓ¦CONDUCTES AIRE | CLIMATITZACIÓ |  |  |  | CATS.HOG-07396. | 1 | XR CON CPN |  | 1 | [9 empty] | Conjunt de conductes de xapa galvanitzada , procedents de l'extracció de les campanes. | [5 empty] | > 70 kW | [9 empty] | Xapa galvanitzada | [106 empty] | c16d816f-c08e-4d28-9eb9-68c393ee1022 | 9082354b-1d35-4172-9d8b-f7e1801cb711
Lot 07 | HOG-07396 | XR GAS MED | XARXA DE GASOS MEDICINALS | 34.09 | INSTAL·LACIONS¦INSTAL·LACIÓ GASOS MEDICINALS/TÈCNICS | ELECTROMEDICINA |  |  |  | CATS.HOG-07396. | 1 | XARXA GAS MED |  | 1 | [9 empty] | Equip compost pel conjunt de canonades y accessoris (vàlvules, filtres, ...) per les diferents xarxes de gasos medicinals: -Oxigen. -Buit. -Protòxid de nitrogen. -Aire comprimit. -Gasos anestèsics. -CO2. | [122 empty] | 369ef69e-86d2-4748-a57e-349b8220bd26 | 76b7d634-67c2-477c-bea4-a8c0785937ee
Lot 07 | HOG-07396 | XR TBUG | XARXA DE CONDUCTES DE TRANSPORT BUGADERIA | 38 | VARIS | VARIS |  |  |  | CATS.HOG-07396. | 1 | XR TBUG |  | 1 | [9 empty] | Xarxa de conductes pel transport pneumàtic de roba bruta | [122 empty] | e8fafb00-eb66-493c-b834-97fc80949731 | 66c98caa-124d-4732-a6ad-f71f581999ce
|  | No se puede introducir información a partir de la última marcada en oscuro. Si necesita nuevas filas, realice lo siguiente: 1. Marcar un selector de fila (cualquier fila en blanco entre el encabezado de títulos y la última) boton derecho Copiar 2. Seleccionar las filas donde desee insertar (la primera debe estar entre el encabezado y la última), Insertar celdas copiadas. | [8 empty] | 709613

## Resum inventari
REF | LOT | CLAU | CENTRE | Aparells elevadors (Per unitat) | ITE6 (Per unitat) | Calderes (Per unitat) | Grup Electrogen (Per unitat) | Mitja tensió (Per Trafo) | Portes corredisses o giratòries (Per unitat) | Portes secionals/aparcaments (Per unitat) | Linies de Vida (Per unitat) | Petroliferes (Per instal·lació) | Parallamps (Per unitat) | Gas (Per instal·lació) | Sistemes de gestió d'edificis (Per unitat) | Legionel·la alt risc (Per instal·lació) | Fotovoltaica (Per instal·lació) | Equips a pressió (Per unitat) | Cuina (Per instal·lació) | Sistema de recollida pneumatica (Per instal·lació) | Separador de greixos / hidrocarburs (Per unitat) | Molls de càrrega (Per instal·lació) | Fred industrial (Per unitat) | SAI (Per unitat) | Megafonia i interfonia (Per instal·lació) | Telefonia IP (Per instal·lació) | Carregadors de vehicles electrics (per unitat) | Aigües grises (per sistema) | Piscines (Per unitat) | Sistemes de reg (Per instal·lació) | Audiovisuals (Per instal·lació) | Humectadors (Per unitat) | Bugaderia (Per instal·lació) | Gasos medicinals + bombes de buit (Per instal·lació) | Laboratori - Diàlisi (Per instal·lació) | Quirofans i unitats especials (Per instal·lació) | CCTV (Per instal·lació) | Baixa Tensió (Inclou Bateries de Condensadors) (Per instal·lació) | Centraleta (Per unitat) | Extintors (Per unitat) | BIES (Per unitat) | Extinció escuma (Per unitat) | Gasos extinció (Per unitat) | Exutoris (Per unitat) | Centraleta de CO aparcament (Per unitat) | Jardineria (Per instal·lació) | Analítiques de qualitat d'aire (Per instal·lació) | Intrusió (Per instal·lació) | Cloració i filtratge (Per instal·lació) | Seguiment vessament gasoil | Sanejament obligatori
269 | 3 | ANV-03382 | EOI Sabadell (Edifici + Aparcament) | 1 | 1 | 0 | 0 | 0 | 0 | 0 | 18 | 0 | 0 | 0 | 1 | 1 | 1 | 0 | 0 | 0 | 0 | 0 | 0 | 1 | 1 | 1 | 0 | 0 | 0 | 0 | 1 | 0 | 0 | 0 | 0 | 0 | 1 | 1 | 2 | 65 | 19 | 0 | 0 | 0 | 1 | 0 | 1 | 1 | 0 | 0 | 1
78 | 11 | INF-14301 | Edifici corporatiu de Tàrrega | 2 | 1 | 3 | 1 | 0 | 3 | 2 | 0 | 0 | 1 | 1 | 1 | 1 | 1 | 0 | 0 | 0 | 0 | 0 | 0 | 1 | 1 | 1 | 2 | 0 | 0 | 0 | 1 | 0 | 0 | 0 | 0 | 0 | 1 | 1 | 1 | 27 | 8 | 0 | 0 | 1 | 0 | 0 | 1 | 1 | 0 | 0 | 1
95 | 1 | PNA-04431 | Escola Les Roques Blaves | 1 | 1 | 2 | 0 | 0 | 0 | 0 | 3 | 0 | 1 | 1 | 0 | 1 | 0 | 0 | 0 | 0 | 0 | 0 | 0 | 1 | 1 | 1 | 0 | 0 | 0 | 0 | 1 | 0 | 0 | 0 | 0 | 0 | 0 | 1 | 1 | 18 | 6 | 0 | 0 | 0 | 0 | 0 | 1 | 1 | 1 | 0 | 1
96 | 1 | PNA-03560 | Escola Mercè Rodoreda | 1 | 1 | 2 | 0 | 0 | 0 | 0 | 1 | 0 | 1 | 1 | 0 | 1 | 0 | 0 | 0 | 0 | 0 | 0 | 0 | 0 | 1 | 1 | 0 | 0 | 0 | 0 | 1 | 0 | 0 | 0 | 0 | 0 | 0 | 1 | 1 | 33 | 11 | 0 | 0 | 0 | 0 | 0 | 1 | 1 | 1 | 0 | 1
97 | 1 | PNA-05556 | CEE El Pontarró | 1 | 1 | 2 | 0 | 0 | 0 | 0 | 0 | 0 | 1 | 1 | 0 | 1 | 0 | 0 | 0 | 0 | 0 | 0 | 0 | 1 | 1 | 0 | 0 | 0 | 1 | 0 | 1 | 0 | 0 | 0 | 0 | 0 | 0 | 1 | 1 | 19 | 7 | 0 | 0 | 0 | 0 | 0 | 1 | 1 | 1 | 0 | 1
98 | 1 | INA-05555 | Institut Creu de Saba | 1 | 1 | 2 | 0 | 0 | 0 | 0 | 4 | 0 | 1 | 1 | 0 | 1 | 1 | 0 | 0 | 0 | 0 | 0 | 0 | 0 | 1 | 0 | 0 | 0 | 0 | 0 | 1 | 0 | 0 | 0 | 0 | 0 | 0 | 1 | 1 | 30 | 17 | 0 | 0 | 0 | 0 | 0 | 1 | 1 | 1 | 0 | 1
99 | 1 | PNA-02502 | Escola Sant Bernat | 1 | 1 | 1 | 0 | 0 | 0 | 0 | 0 | 0 | 1 | 1 | 0 | 1 | 0 | 0 | 0 | 0 | 0 | 0 | 0 | 2 | 1 | 0 | 0 | 0 | 0 | 0 | 1 | 0 | 0 | 0 | 0 | 0 | 0 | 1 | 1 | 27 | 9 | 0 | 0 | 0 | 0 | 0 | 1 | 1 | 1 | 0 | 1
100 | 1 | PNA-07308 | Escola Puigventós | 1 | 1 | 2 | 0 | 0 | 0 | 0 | 4 | 0 | 1 | 1 | 0 | 1 | 0 | 0 | 0 | 0 | 0 | 0 | 0 | 1 | 1 | 0 | 0 | 0 | 0 | 0 | 1 | 0 | 0 | 0 | 0 | 0 | 0 | 1 | 1 | 28 | 8 | 0 | 0 | 0 | 0 | 0 | 1 | 1 | 1 | 0 | 1
101 | 1 | INA-02762 | Institut Montserrat Colomer | 1 | 1 | 2 | 0 | 0 | 0 | 0 | 1 | 0 | 1 | 1 | 0 | 1 | 1 | 0 | 0 | 0 | 0 | 0 | 0 | 1 | 1 | 0 | 0 | 0 | 0 | 0 | 1 | 0 | 0 | 0 | 0 | 0 | 0 | 1 | 1 | 300 | 6 | 0 | 0 | 0 | 0 | 0 | 1 | 1 | 1 | 0 | 1
102 | 1 | PNA-04320 | Escola Vinya del Sastret | 1 | 1 | 3 | 0 | 0 | 0 | 0 | 0 | 0 | 1 | 1 | 0 | 1 | 0 | 0 | 0 | 0 | 0 | 0 | 0 | 1 | 1 | 0 | 0 | 0 | 0 | 0 | 1 | 0 | 0 | 0 | 0 | 0 | 0 | 1 | 1 | 25 | 11 | 0 | 0 | 0 | 0 | 0 | 1 | 1 | 0 | 0 | 1
120 | 1 | INC-06441 | Institut Can Margarit | 1 | 1 | 3 | 0 | 0 | 0 | 0 | 0 | 1 | 1 | 0 | 0 | 1 | 1 | 0 | 0 | 0 | 0 | 0 | 0 | 0 | 1 | 0 | 0 | 0 | 0 | 0 | 1 | 0 | 0 | 0 | 0 | 0 | 0 | 1 | 1 | 22 | 8 | 0 | 0 | 0 | 0 | 0 | 1 | 1 | 0 | 0 | 1
121 | 1 | PNA-07309 | Escola Cau de la Guineu | 1 | 1 | 1 | 0 | 0 | 0 | 0 | 2 | 0 | 1 | 0 | 0 | 1 | 0 | 0 | 0 | 0 | 0 | 0 | 0 | 0 | 1 | 0 | 0 | 0 | 0 | 0 | 1 | 0 | 0 | 0 | 0 | 0 | 0 | 1 | 1 | 11 | 5 | 0 | 0 | 0 | 0 | 0 | 1 | 1 | 0 | 0 | 1
122 | 1 | PNA-03531 | Escola La Sínia | 1 | 1 | 0 | 0 | 0 | 0 | 0 | 2 | 0 | 1 | 1 | 0 | 1 | 0 | 0 | 0 | 0 | 0 | 0 | 0 | 0 | 1 | 1 | 0 | 0 | 0 | 0 | 1 | 0 | 0 | 0 | 0 | 0 | 0 | 1 | 1 | 17 | 8 | 0 | 0 | 0 | 0 | 0 | 1 | 1 | 0 | 0 | 1
123 | 1 | PNA-05376 | Escola de Sant Andreu de la Barca | 1 | 1 | 2 | 0 | 0 | 0 | 0 | 10 | 0 | 1 | 0 | 0 | 1 | 0 | 0 | 0 | 0 | 0 | 0 | 0 | 1 | 1 | 0 | 0 | 0 | 0 | 0 | 1 | 0 | 0 | 0 | 0 | 0 | 0 | 1 | 1 | 20 | 9 | 0 | 0 | 0 | 0 | 0 | 0 | 1 | 0 | 0 | 1
124 | 1 | PNA-05557 + PNA-06496 | Escola Can Salvi | 1 | 1 | 3 | 0 | 0 | 0 | 0 | 6 | 0 | 2 | 2 | 0 | 1 | 0 | 0 | 0 | 0 | 0 | 0 | 0 | 1 | 1 | 0 | 0 | 0 | 0 | 0 | 1 | 0 | 0 | 0 | 0 | 0 | 0 | 1 | 1 | 30 | 10 | 0 | 0 | 0 | 0 | 0 | 1 | 1 | 0 | 0 | 1
108 | 1 | INA-06517 | Institut Begues | 1 | 1 | 1 | 0 | 0 | 0 | 0 | 10 | 0 | 1 | 1 | 1 | 1 | 0 | 0 | 0 | 0 | 0 | 0 | 0 | 0 | 0 | 0 | 0 | 0 | 0 | 0 | 0 | 0 | 0 | 0 | 0 | 0 | 0 | 1 | 1 | 31 | 18 | 0 | 0 | 0 | 0 | 0 | 1 | 1 | 0 | 0 | 1
109 | 1 | PNA-02455 | Escola Lluís Vives | 1 | 1 | 1 | 0 | 0 | 0 | 0 | 5 | 0 | 1 | 1 | 1 | 1 | 0 | 0 | 0 | 0 | 0 | 0 | 0 | 0 | 1 | 1 | 0 | 0 | 0 | 0 | 1 | 0 | 0 | 0 | 0 | 0 | 0 | 1 | 1 | 31 | 12 | 0 | 0 | 0 | 0 | 0 | 1 | 1 | 0 | 0 | 1
110 | 1 | PNA-04430 | Escola Garigot | 1 | 1 | 2 | 0 | 0 | 0 | 0 | 12 | 0 | 1 | 1 | 0 | 1 | 0 | 0 | 0 | 0 | 0 | 0 | 0 | 0 | 1 | 0 | 0 | 0 | 0 | 0 | 1 | 0 | 0 | 0 | 0 | 0 | 0 | 1 | 1 | 19 | 9 | 0 | 0 | 0 | 0 | 0 | 0 | 1 | 0 | 0 | 1
111 | 1 | PNA-06362 | Escola Els Pins | 1 | 1 | 3 | 0 | 0 | 0 | 0 | 0 | 0 | 1 | 1 | 1 | 1 | 0 | 0 | 0 | 0 | 0 | 0 | 0 | 0 | 1 | 0 | 0 | 0 | 0 | 0 | 1 | 0 | 0 | 0 | 0 | 0 | 0 | 1 | 1 | 18 | 8 | 0 | 0 | 0 | 0 | 0 | 0 | 1 | 0 | 0 | 1
112 | 1 | PNA-09221 | Escola Josep Guinovart | 1 | 1 | 3 | 0 | 0 | 0 | 0 | 6 | 0 | 1 | 1 | 1 | 1 | 0 | 0 | 0 | 0 | 0 | 0 | 0 | 0 | 1 | 1 | 0 | 0 | 0 | 0 | 1 | 0 | 0 | 0 | 0 | 0 | 0 | 1 | 1 | 34 | 12 | 0 | 0 | 0 | 1 | 0 | 1 | 1 | 0 | 0 | 1
113 | 1 | PNA-06365 | Institut Escola Gavà Mar | 1 | 1 | 2 | 0 | 0 | 1 | 0 | 6 | 0 | 1 | 1 | 1 | 1 | 0 | 0 | 0 | 0 | 0 | 0 | 0 | 0 | 1 | 0 | 0 | 0 | 0 | 0 | 1 | 0 | 0 | 0 | 0 | 0 | 0 | 1 | 1 | 20 | 9 | 0 | 0 | 0 | 0 | 0 | 0 | 1 | 0 | 0 | 1
114 | 1 | PNA-05630 + PAA-08315 | Institut Torrelles de Llobregat | 1 | 1 | 3 | 0 | 0 | 0 | 0 | 12 | 0 | 1 | 1 | 1 | 1 | 1 | 0 | 0 | 0 | 0 | 0 | 0 | 0 | 1 | 1 | 0 | 0 | 0 | 0 | 1 | 0 | 0 | 0 | 0 | 0 | 0 | 1 | 1 | 26 | 9 | 0 | 0 | 0 | 0 | 0 | 1 | 1 | 0 | 0 | 1
115 | 1 | PNA-03363 | Escola L'Olivera | 1 | 1 | 3 | 0 | 0 | 1 | 0 | 0 | 0 | 0 | 1 | 0 | 1 | 0 | 0 | 0 | 0 | 0 | 0 | 0 | 0 | 1 | 0 | 0 | 0 | 0 | 0 | 1 | 0 | 0 | 0 | 0 | 0 | 0 | 1 | 1 | 29 | 8 | 0 | 0 | 0 | 0 | 0 | 0 | 0 | 0 | 0 | 1
116 | 1 | PNA-07373 | Escola Campderrós | 1 | 1 | 2 | 0 | 0 | 0 | 0 | 2 | 0 | 1 | 1 | 0 | 1 | 0 | 0 | 0 | 0 | 0 | 0 | 0 | 0 | 1 | 0 | 0 | 0 | 0 | 0 | 1 | 0 | 0 | 0 | 0 | 0 | 0 | 1 | 1 | 26 | 8 | 0 | 0 | 0 | 0 | 0 | 0 | 1 | 0 | 0 | 1
117 | 1 | PNA-02773 | Escola Montserratina | 1 | 1 | 3 | 0 | 0 | 0 | 0 | 9 | 0 | 1 | 1 | 1 | 1 | 0 | 0 | 0 | 0 | 0 | 0 | 0 | 0 | 1 | 0 | 0 | 0 | 0 | 0 | 1 | 0 | 0 | 0 | 0 | 0 | 0 | 1 | 1 | 23 | 11 | 0 | 0 | 0 | 0 | 0 | 1 | 1 | 0 | 0 | 1
118 | 1 | PNA-03362 | Escola Marta Mata | 1 | 1 | 4 | 0 | 0 | 0 | 0 | 2 | 0 | 1 | 1 | 1 | 1 | 0 | 0 | 0 | 0 | 0 | 0 | 0 | 0 | 1 | 1 | 0 | 0 | 0 | 0 | 1 | 0 | 0 | 0 | 0 | 0 | 0 | 1 | 1 | 30 | 9 | 0 | 0 | 0 | 0 | 0 | 1 | 1 | 0 | 0 | 1
119 | 1 | PNA-07980 | Escola Miquel Martí i Pol | 1 | 1 | 2 | 0 | 0 | 1 | 0 | 3 | 0 | 1 | 1 | 1 | 1 | 0 | 0 | 0 | 0 | 0 | 0 | 0 | 0 | 1 | 1 | 0 | 0 | 0 | 0 | 1 | 0 | 0 | 0 | 0 | 0 | 0 | 1 | 1 | 30 | 10 | 0 | 0 | 0 | 0 | 0 | 1 | 1 | 0 | 0 | 1
125 | 1 | PNA-07990 | Escola Vicente Ferrer | 1 | 1 | 3 | 0 | 0 | 0 | 0 | 0 | 0 | 1 | 1 | 1 | 1 | 0 | 0 | 0 | 0 | 0 | 0 | 0 | 0 | 1 | 1 | 0 | 0 | 0 | 0 | 1 | 0 | 0 | 0 | 0 | 0 | 0 | 1 | 1 | 20 | 6 | 0 | 0 | 0 | 0 | 0 | 1 | 1 | 0 | 0 | 1
126 | 1 | PNA-05378 | Escola Sant Climent | 1 | 1 | 2 | 0 | 0 | 0 | 0 | 1 | 0 | 1 | 1 | 0 | 1 | 0 | 0 | 0 | 0 | 0 | 0 | 0 | 0 | 1 | 1 | 0 | 0 | 0 | 0 | 1 | 0 | 0 | 0 | 0 | 0 | 0 | 1 | 1 | 19 | 7 | 0 | 0 | 0 | 0 | 0 | 1 | 1 | 0 | 0 | 1
127 | 1 | PNA-02530 | Escola Nadal | 2 | 1 | 4 | 0 | 0 | 0 | 0 | 6 | 0 | 1 | 0 | 1 | 1 | 0 | 0 | 0 | 0 | 0 | 0 | 0 | 0 | 1 | 1 | 0 | 0 | 0 | 0 | 1 | 0 | 0 | 0 | 0 | 0 | 0 | 1 | 1 | 24 | 6 | 0 | 0 | 0 | 0 | 0 | 1 | 1 | 1 | 0 | 1
128 | 1 | PNA-04433 | Escola Miquel Martí i Pol | 0 | 1 | 2 | 0 | 0 | 0 | 0 | 0 | 0 | 1 | 1 | 0 | 1 | 0 | 0 | 0 | 0 | 0 | 0 | 0 | 0 | 1 | 0 | 0 | 0 | 0 | 0 | 1 | 0 | 0 | 0 | 0 | 0 | 0 | 1 | 1 | 27 | 8 | 0 | 0 | 0 | 0 | 0 | 0 | 1 | 0 | 0 | 0
129 | 1 | PNA-07974 | Escola Joan Juncadella | 1 | 1 | 2 | 0 | 0 | 0 | 0 | 1 | 0 | 1 | 1 | 1 | 1 | 0 | 0 | 0 | 0 | 0 | 0 | 0 | 0 | 1 | 1 | 0 | 0 | 0 | 0 | 1 | 0 | 0 | 0 | 0 | 0 | 0 | 1 | 1 | 18 | 6 | 1 | 0 | 0 | 0 | 0 | 1 | 1 | 0 | 0 | 1
130 | 1 | PNA-05560 + PAC-06443 | Escola Pla de les Vinyes | 1 | 1 | 2 | 0 | 0 | 0 | 0 | 4 | 0 | 1 | 1 | 0 | 1 | 0 | 0 | 0 | 0 | 0 | 0 | 0 | 0 | 1 | 1 | 0 | 0 | 0 | 0 | 1 | 0 | 0 | 0 | 0 | 0 | 0 | 1 | 1 | 27 | 7 | 0 | 0 | 0 | 0 | 0 | 0 | 1 | 0 | 0 | 1
250 | 1 | PNC-04450 | Escola Sant Nicolau | 1 | 1 | 3 | 0 | 0 | 0 | 0 | 0 | 0 | 1 | 1 | 1 | 1 | 0 | 0 | 0 | 0 | 0 | 0 | 0 | 0 | 1 | 0 | 0 | 0 | 0 | 1 | 1 | 0 | 0 | 0 | 0 | 0 | 0 | 1 | 1 | 26 | 4 | 0 | 0 | 0 | 0 | 0 | 1 | 1 | 1 | 0 | 1
251 | 1 | PNC-08316 | Escola Mar i Cel | 1 | 1 | 2 | 0 | 0 | 0 | 0 | 0 | 0 | 1 | 1 | 1 | 1 | 0 | 0 | 0 | 0 | 0 | 0 | 0 | 0 | 1 | 1 | 0 | 0 | 0 | 0 | 1 | 0 | 0 | 0 | 0 | 0 | 0 | 1 | 1 | 23 | 10 | 0 | 0 | 0 | 0 | 0 | 0 | 1 | 1 | 0 | 1
252 | 1 | INC-09245 | Institut Montgròs | 1 | 1 | 3 | 0 | 0 | 0 | 0 | 1 | 0 | 1 | 1 | 1 | 1 | 1 | 0 | 0 | 0 | 0 | 0 | 0 | 1 | 1 | 0 | 0 | 0 | 0 | 0 | 1 | 0 | 0 | 0 | 0 | 0 | 0 | 1 | 1 | 24 | 7 | 1 | 0 | 0 | 0 | 0 | 2 | 1 | 1 | 0 | 1
253 | 1 | PNC-06361 | Escola Mediterrània | 1 | 1 | 2 | 0 | 0 | 0 | 0 | 10 | 0 | 1 | 1 | 0 | 1 | 0 | 0 | 0 | 0 | 0 | 0 | 0 | 0 | 1 | 1 | 0 | 0 | 0 | 0 | 1 | 0 | 0 | 0 | 0 | 0 | 0 | 1 | 1 | 13 | 6 | 0 | 0 | 0 | 0 | 0 | 0 | 1 | 1 | 0 | 1
254 | 1 | PNC-07312 | Escola Les Parellades | 1 | 1 | 2 | 0 | 0 | 0 | 0 | 0 | 0 | 1 | 1 | 1 | 1 | 0 | 0 | 0 | 0 | 0 | 0 | 0 | 0 | 1 | 0 | 0 | 0 | 0 | 0 | 1 | 0 | 0 | 0 | 0 | 0 | 0 | 1 | 1 | 26 | 9 | 0 | 0 | 0 | 0 | 0 | 1 | 1 | 0 | 0 | 1
255 | 1 | INC-03530 | Institut Vinyet | 1 | 1 | 2 | 0 | 0 | 0 | 0 | 0 | 0 | 1 | 1 | 1 | 1 | 1 | 0 | 0 | 0 | 0 | 0 | 0 | 0 | 1 | 1 | 0 | 1 | 0 | 0 | 1 | 0 | 0 | 0 | 0 | 0 | 0 | 1 | 1 | 37 | 8 | 0 | 0 | 0 | 0 | 0 | 1 | 1 | 1 | 0 | 1
256 | 1 | PNC-03498 | Escola Ítaca | 1 | 1 | 3 | 0 | 0 | 0 | 0 | 0 | 0 | 1 | 1 | 1 | 1 | 0 | 0 | 0 | 0 | 0 | 0 | 0 | 0 | 1 | 1 | 0 | 0 | 0 | 0 | 0 | 0 | 0 | 0 | 0 | 0 | 0 | 1 | 1 | 33 | 13 | 0 | 0 | 0 | 0 | 0 | 0 | 1 | 0 | 0 | 1
257 | 1 | PNC-07981 | Escola Volerany | 1 | 1 | 2 | 0 | 0 | 0 | 0 | 8 | 0 | 1 | 1 | 1 | 1 | 0 | 0 | 0 | 0 | 0 | 0 | 0 | 0 | 1 | 0 | 0 | 0 | 0 | 0 | 1 | 0 | 0 | 0 | 0 | 0 | 0 | 1 | 1 | 37 | 11 | 1 | 0 | 0 | 0 | 0 | 1 | 1 | 0 | 0 | 1
79 | 1 | PNC-03361 | Escola d'Avinyonet del Penedès | 1 | 1 | 3 | 0 | 0 | 0 | 0 | 0 | 1 | 1 | 1 | 0 | 1 | 0 | 0 | 0 | 0 | 0 | 0 | 0 | 0 | 1 | 0 | 0 | 0 | 0 | 0 | 1 | 0 | 0 | 0 | 0 | 0 | 0 | 1 | 1 | 21 | 8 | 0 | 0 | 0 | 0 | 0 | 1 | 1 | 1 | 0 | 1
80 | 1 | PNC-05429 + PAC-07964 | Escola Les Fonts | 1 | 1 | 2 | 0 | 0 | 0 | 0 | 2 | 0 | 1 | 1 | 0 | 1 | 0 | 0 | 0 | 0 | 0 | 0 | 0 | 0 | 1 | 0 | 0 | 0 | 0 | 0 | 1 | 0 | 0 | 0 | 0 | 0 | 0 | 1 | 1 | 21 | 6 | 0 | 0 | 0 | 0 | 0 | 1 | 1 | 1 | 0 | 1
81 | 1 | PNC-05365 | Escola La Cabana | 1 | 1 | 2 | 0 | 0 | 0 | 0 | 9 | 0 | 1 | 1 | 0 | 1 | 0 | 0 | 0 | 0 | 0 | 0 | 0 | 0 | 1 | 0 | 0 | 0 | 0 | 0 | 1 | 0 | 0 | 0 | 0 | 0 | 0 | 1 | 1 | 25 | 12 | 0 | 1 | 0 | 0 | 0 | 1 | 1 | 1 | 0 | 1
82 | 1 | PAC-07970 | Escola El Drac | 0 | 1 | 1 | 0 | 0 | 0 | 0 | 3 | 1 | 1 | 0 | 0 | 1 | 0 | 0 | 0 | 0 | 0 | 0 | 0 | 0 | 1 | 0 | 0 | 0 | 0 | 0 | 1 | 0 | 0 | 0 | 0 | 0 | 0 | 1 | 1 | 7 | 0 | 0 | 0 | 0 | 0 | 0 | 1 | 1 | 1 | 0 | 1
83 | 1 | PNC-09298 | Institut Escola Sant Quintí de Mediona | 1 | 1 | 2 | 0 | 0 | 0 | 0 | 5 | 0 | 1 | 1 | 1 | 1 | 0 | 0 | 0 | 0 | 0 | 0 | 0 | 0 | 1 | 0 | 0 | 0 | 0 | 0 | 1 | 0 | 0 | 0 | 0 | 0 | 0 | 1 | 1 | 42 | 14 | 0 | 0 | 0 | 0 | 0 | 1 | 1 | 0 | 0 | 1
85 | 1 | PNC-06330 + PAC-08318 | Escola Arrels | 1 | 1 | 3 | 0 | 0 | 0 | 0 | 4 | 0 | 1 | 1 | 0 | 1 | 0 | 0 | 0 | 0 | 0 | 0 | 0 | 0 | 1 | 0 | 0 | 0 | 0 | 0 | 1 | 0 | 0 | 0 | 0 | 0 | 0 | 1 | 1 | 24 | 5 | 0 | 0 | 0 | 0 | 0 | 1 | 1 | 1 | 0 | 1
86 | 1 | PNC-06493 | Escola Sant Domènec | 1 | 1 | 3 | 0 | 0 | 0 | 0 | 0 | 0 | 1 | 1 | 0 | 1 | 0 | 0 | 0 | 0 | 0 | 0 | 0 | 0 | 1 | 0 | 0 | 0 | 0 | 0 | 1 | 0 | 0 | 0 | 0 | 0 | 0 | 1 | 1 | 17 | 6 | 0 | 0 | 0 | 0 | 0 | 1 | 1 | 0 | 0 | 1
87 | 1 | PNC-03643 | Escola Sant Jordi | 1 | 1 | 1 | 0 | 0 | 0 | 0 | 0 | 1 | 1 | 1 | 0 | 1 | 0 | 0 | 0 | 0 | 0 | 0 | 0 | 0 | 1 | 0 | 0 | 0 | 0 | 0 | 1 | 0 | 0 | 0 | 0 | 0 | 0 | 1 | 1 | 9 | 0 | 0 | 0 | 0 | 0 | 0 | 1 | 1 | 0 | 0 | 1
88 | 1 | PNC-06327 | Escola Dolors Piera | 2 | 1 | 2 | 0 | 0 | 0 | 0 | 4 | 0 | 1 | 1 | 0 | 1 | 1 | 0 | 0 | 0 | 0 | 0 | 0 | 0 | 1 | 0 | 0 | 0 | 0 | 0 | 1 | 0 | 0 | 0 | 0 | 0 | 0 | 1 | 1 | 19 | 7 | 0 | 0 | 0 | 0 | 0 | 1 | 1 | 0 | 0 | 1
89 | 1 | PNC-02669 | Escola Llebeig | 1 | 1 | 2 | 0 | 0 | 0 | 0 | 0 | 1 | 1 | 1 | 0 | 1 | 0 | 0 | 0 | 0 | 0 | 0 | 0 | 0 | 1 | 0 | 0 | 0 | 0 | 0 | 1 | 0 | 0 | 0 | 0 | 0 | 0 | 1 | 1 | 19 | 8 | 0 | 0 | 0 | 0 | 0 | 1 | 1 | 0 | 0 | 1
194 | 2 | PNC-06397 | Escola Les Falgueres | 1 | 1 | 2 | 0 | 0 | 0 | 0 | 10 | 1 | 0 | 1 | 1 | 1 | 0 | 0 | 0 | 0 | 0 | 0 | 0 | 0 | 1 | 0 | 0 | 0 | 0 | 0 | 1 | 0 | 0 | 0 | 0 | 0 | 0 | 1 | 1 | 19 | 7 | 0 | 0 | 0 | 0 | 0 | 1 | 1 | 1 | 0 | 1
131 | 2 | PNC-02734 | Escola Artur Martorell | 1 | 1 | 3 | 0 | 0 | 0 | 0 | 0 | 0 | 1 | 1 | 1 | 1 | 0 | 0 | 0 | 0 | 0 | 0 | 0 | 0 | 1 | 0 | 0 | 0 | 0 | 0 | 1 | 0 | 0 | 0 | 0 | 0 | 0 | 1 | 1 | 16 | 5 | 1 | 0 | 0 | 0 | 0 | 1 | 1 | 1 | 0 | 1
132 | 2 | PNC-04317 + PAC-06339 | Escola Progrés | 0 | 1 | 3 | 0 | 0 | 0 | 0 | 0 | 0 | 1 | 1 | 1 | 1 | 0 | 0 | 0 | 0 | 0 | 0 | 0 | 0 | 1 | 1 | 0 | 0 | 0 | 0 | 1 | 0 | 0 | 0 | 0 | 0 | 0 | 1 | 1 | 24 | 11 | 1 | 0 | 0 | 0 | 0 | 1 | 1 | 1 | 0 | 1
133 | 2 | PNC-04427 | Escola Bufalà | 1 | 1 | 2 | 0 | 0 | 0 | 0 | 0 | 0 | 1 | 1 | 1 | 1 | 1 | 0 | 0 | 0 | 0 | 0 | 0 | 0 | 1 | 0 | 0 | 0 | 0 | 0 | 1 | 0 | 0 | 0 | 0 | 0 | 0 | 1 | 1 | 23 | 5 | 1 | 0 | 0 | 0 | 0 | 1 | 1 | 1 | 0 | 1
134 | 2 | INB-01500 | Institut Front Marítim | 1 | 1 | 2 | 0 | 0 | 0 | 0 | 0 | 0 | 1 | 1 | 1 | 1 | 0 | 0 | 0 | 0 | 0 | 0 | 0 | 0 | 1 | 0 | 0 | 0 | 0 | 0 | 1 | 0 | 0 | 0 | 0 | 0 | 0 | 1 | 1 | 26 | 10 | 0 | 0 | 0 | 0 | 0 | 1 | 1 | 1 | 0 | 1
135 | 2 | INB-07394 | Institut Quatre Cantons | 1 | 1 | 2 | 0 | 0 | 0 | 0 | 1 | 0 | 1 | 1 | 1 | 1 | 0 | 0 | 0 | 0 | 0 | 0 | 0 | 0 | 1 | 0 | 0 | 0 | 0 | 1 | 1 | 0 | 0 | 0 | 0 | 0 | 0 | 1 | 1 | 29 | 11 | 0 | 0 | 0 | 0 | 0 | 1 | 1 | 1 | 0 | 1
136 | 2 | PNB-03429 | Escola Fort Pienc | 1 | 1 | 2 | 0 | 0 | 0 | 0 | 0 | 0 | 1 | 1 | 1 | 1 | 0 | 0 | 0 | 0 | 0 | 0 | 0 | 0 | 1 | 0 | 0 | 0 | 0 | 0 | 1 | 0 | 0 | 0 | 0 | 0 | 0 | 1 | 1 | 26 | 13 | 1 | 0 | 0 | 0 | 0 | 1 | 1 | 1 | 0 | 1
137 | 2 | PNB-05568 | Escola Pere IV | 1 | 1 | 1 | 0 | 0 | 0 | 0 | 2 | 0 | 1 | 1 | 1 | 1 | 0 | 0 | 0 | 0 | 0 | 0 | 0 | 0 | 1 | 0 | 0 | 0 | 0 | 0 | 1 | 0 | 0 | 0 | 0 | 0 | 0 | 1 | 1 | 24 | 8 | 1 | 0 | 0 | 0 | 0 | 1 | 1 | 1 | 0 | 1
138 | 2 | PNB-05569 | Escola Fructuós Gelabert | 1 | 1 | 2 | 0 | 0 | 0 | 0 | 0 | 0 | 1 | 1 | 1 | 1 | 0 | 0 | 0 | 0 | 0 | 0 | 0 | 0 | 1 | 0 | 0 | 0 | 0 | 1 | 1 | 0 | 0 | 0 | 0 | 0 | 0 | 1 | 1 | 25 | 13 | 1 | 0 | 0 | 0 | 0 | 1 | 1 | 1 | 0 | 1
139 | 2 | PNB-06288 | Escola Drassanes | 1 | 1 | 2 | 0 | 0 | 0 | 0 | 0 | 0 | 1 | 1 | 1 | 1 | 0 | 0 | 0 | 0 | 0 | 0 | 0 | 1 | 1 | 1 | 0 | 0 | 0 | 0 | 1 | 0 | 0 | 0 | 0 | 0 | 0 | 1 | 1 | 25 | 10 | 1 | 0 | 0 | 0 | 0 | 1 | 1 | 1 | 0 | 1
140 | 2 | PNB-06495 | Escola Eulàlia Bota | 1 | 1 | 2 | 0 | 0 | 0 | 0 | 1 | 0 | 1 | 1 | 1 | 1 | 0 | 0 | 0 | 0 | 0 | 0 | 0 | 0 | 1 | 0 | 0 | 0 | 0 | 0 | 1 | 0 | 0 | 0 | 0 | 0 | 0 | 1 | 1 | 25 | 10 | 1 | 0 | 0 | 0 | 0 | 1 | 1 | 1 | 0 | 1
141 | 2 | PNB-06506 | Escola La Llacuna del Poblenou | 1 | 1 | 0 | 0 | 0 | 0 | 0 | 0 | 0 | 1 | 1 | 1 | 1 | 0 | 0 | 0 | 0 | 0 | 0 | 0 | 0 | 1 | 0 | 0 | 0 | 0 | 1 | 1 | 0 | 0 | 0 | 0 | 0 | 0 | 1 | 1 | 21 | 12 | 1 | 0 | 0 | 0 | 0 | 1 | 1 | 1 | 0 | 1
142 | 2 | PNB-09217 | Escola Fluvià | 1 | 1 | 2 | 0 | 0 | 0 | 0 | 6 | 0 | 1 | 1 | 1 | 1 | 0 | 0 | 0 | 0 | 0 | 0 | 0 | 0 | 1 | 0 | 0 | 0 | 0 | 0 | 1 | 0 | 0 | 0 | 0 | 0 | 0 | 1 | 1 | 29 | 15 | 1 | 0 | 0 | 0 | 0 | 1 | 1 | 1 | 0 | 1
143 | 2 | PNC-04453 | Escola La Serreta | 1 | 1 | 3 | 0 | 0 | 0 | 0 | 7 | 0 | 1 | 1 | 1 | 1 | 1 | 0 | 0 | 0 | 0 | 0 | 0 | 1 | 1 | 1 | 0 | 0 | 0 | 1 | 1 | 0 | 0 | 0 | 0 | 0 | 0 | 1 | 1 | 30 | 10 | 1 | 0 | 0 | 0 | 0 | 1 | 1 | 1 | 0 | 1
144 | 2 | PNC-05384 | Escola Sinera | 1 | 1 | 3 | 0 | 0 | 1 | 0 | 20 | 0 | 1 | 1 | 1 | 1 | 0 | 0 | 0 | 0 | 0 | 0 | 0 | 2 | 1 | 1 | 0 | 0 | 0 | 0 | 1 | 0 | 0 | 0 | 0 | 0 | 0 | 1 | 1 | 29 | 12 | 1 | 0 | 0 | 0 | 0 | 1 | 1 | 1 | 0 | 1
145 | 2 | PNC-04451 | Escola Mas Maria | 1 | 1 | 2 | 0 | 0 | 0 | 0 | 1 | 0 | 1 | 1 | 1 | 1 | 0 | 0 | 0 | 0 | 0 | 0 | 0 | 0 | 1 | 1 | 0 | 0 | 0 | 0 | 1 | 0 | 0 | 0 | 0 | 0 | 0 | 1 | 1 | 19 | 7 | 1 | 0 | 0 | 0 | 0 | 1 | 1 | 1 | 0 | 1
146 | 2 | PNC-03527 | Escola Turó del Drac | 1 | 1 | 2 | 0 | 0 | 0 | 0 | 0 | 0 | 0 | 1 | 1 | 1 | 1 | 0 | 0 | 0 | 0 | 0 | 0 | 1 | 1 | 1 | 0 | 0 | 0 | 0 | 1 | 0 | 0 | 0 | 0 | 0 | 0 | 1 | 1 | 25 | 10 | 1 | 0 | 0 | 0 | 0 | 1 | 1 | 1 | 0 | 1
147 | 2 | PNC-05410 + PAC-06445 + PAC-07969 | Escola Marina | 1 | 1 | 3 | 0 | 0 | 0 | 0 | 6 | 0 | 1 | 1 | 1 | 1 | 0 | 0 | 0 | 0 | 0 | 0 | 0 | 1 | 1 | 1 | 0 | 0 | 0 | 1 | 1 | 0 | 0 | 0 | 0 | 0 | 0 | 1 | 1 | 27 | 7 | 1 | 0 | 0 | 0 | 0 | 1 | 1 | 1 | 0 | 1
148 | 2 | INM-08484 | Institut Font del Ferro | 1 | 1 | 2 | 0 | 0 | 0 | 0 | 3 | 0 | 1 | 1 | 1 | 1 | 1 | 0 | 0 | 0 | 0 | 0 | 0 | 2 | 1 | 1 | 0 | 0 | 0 | 0 | 1 | 0 | 0 | 0 | 0 | 0 | 0 | 1 | 1 | 39 | 12 | 1 | 0 | 0 | 0 | 0 | 1 | 1 | 1 | 0 | 1
149 | 2 | PNC-06336 | Escola Aloc | 1 | 1 | 2 | 0 | 0 | 0 | 0 | 7 | 0 | 1 | 1 | 1 | 1 | 0 | 0 | 0 | 0 | 0 | 0 | 0 | 1 | 1 | 1 | 0 | 0 | 0 | 0 | 1 | 0 | 0 | 0 | 0 | 0 | 0 | 1 | 1 | 25 | 8 | 1 | 0 | 0 | 0 | 0 | 1 | 1 | 1 | 0 | 1
150 | 2 | PNC-03542 | Escola Dones d'Aigua | 1 | 1 | 2 | 0 | 0 | 0 | 0 | 4 | 1 | 1 | 1 | 1 | 1 | 0 | 0 | 0 | 0 | 0 | 0 | 0 | 1 | 1 | 1 | 0 | 0 | 0 | 0 | 1 | 0 | 0 | 0 | 0 | 0 | 0 | 1 | 1 | 16 | 5 | 1 | 0 | 0 | 0 | 0 | 1 | 1 | 1 | 0 | 1
93 | 1 | INA-05559 | Institut de Collbató | 1 | 1 | 5 | 0 | 0 | 0 | 0 | 6 | 0 | 1 | 1 | 1 | 1 | 1 | 0 | 0 | 0 | 0 | 0 | 0 | 0 | 1 | 1 | 0 | 0 | 0 | 0 | 1 | 0 | 0 | 0 | 0 | 0 | 1 | 1 | 1 | 27 | 8 | 0 | 0 | 0 | 0 | 0 | 1 | 1 | 1 | 0 | 1
152 | 2 | PNC-04443 | Institut Escola Montagut | 1 | 1 | 1 | 0 | 0 | 0 | 0 | 2 | 0 | 1 | 1 | 1 | 1 | 0 | 0 | 0 | 0 | 0 | 0 | 0 | 1 | 1 | 1 | 0 | 0 | 0 | 0 | 1 | 0 | 0 | 0 | 0 | 0 | 0 | 1 | 1 | 22 | 10 | 1 | 0 | 0 | 0 | 0 | 1 | 1 | 1 | 0 | 1
94 | 1 | PNA-08313 | Escola Mansuet | 1 | 1 | 1 | 0 | 0 | 0 | 0 | 1 | 0 | 1 | 1 | 0 | 1 | 0 | 0 | 0 | 0 | 0 | 0 | 0 | 2 | 1 | 1 | 0 | 0 | 0 | 0 | 1 | 0 | 0 | 0 | 0 | 0 | 1 | 1 | 1 | 15 | 8 | 0 | 0 | 0 | 0 | 0 | 1 | 1 | 1 | 0 | 1
154 | 2 | PNM-08483 | Escola Lola Anglada | 1 | 1 | 3 | 0 | 0 | 0 | 0 | 9 | 0 | 1 | 1 | 1 | 1 | 1 | 0 | 0 | 0 | 0 | 0 | 0 | 1 | 1 | 1 | 0 | 0 | 0 | 1 | 1 | 0 | 0 | 0 | 0 | 0 | 0 | 1 | 1 | 33 | 10 | 1 | 0 | 0 | 0 | 0 | 1 | 1 | 1 | 0 | 1
155 | 2 | PNC-04477 | Escola Ignasi Iglesias | 1 | 1 | 3 | 0 | 0 | 0 | 0 | 4 | 0 | 1 | 1 | 1 | 1 | 1 | 0 | 0 | 0 | 0 | 0 | 0 | 1 | 1 | 1 | 0 | 0 | 0 | 0 | 1 | 0 | 0 | 0 | 0 | 0 | 0 | 1 | 1 | 37 | 14 | 1 | 0 | 0 | 0 | 0 | 1 | 1 | 1 | 0 | 1
156 | 2 | PNC-02559 | Escola Francesc Macià | 1 | 1 | 3 | 0 | 0 | 0 | 0 | 4 | 0 | 1 | 1 | 1 | 1 | 1 | 0 | 0 | 0 | 0 | 0 | 0 | 0 | 1 | 1 | 0 | 0 | 0 | 1 | 1 | 0 | 0 | 0 | 0 | 0 | 0 | 1 | 1 | 34 | 13 | 1 | 0 | 0 | 0 | 0 | 1 | 1 | 1 | 0 | 1
157 | 2 | PNM-09306 | Escola Els Alocs | 1 | 1 | 2 | 0 | 0 | 0 | 0 | 8 | 0 | 1 | 1 | 1 | 1 | 0 | 0 | 0 | 0 | 0 | 0 | 0 | 1 | 1 | 0 | 0 | 0 | 0 | 1 | 1 | 0 | 0 | 0 | 0 | 0 | 0 | 1 | 1 | 32 | 8 | 0 | 0 | 0 | 0 | 0 | 1 | 1 | 1 | 0 | 1
295 | 2 | PNC-05616 | Escola Mogent | 1 | 1 | 1 | 0 | 0 | 0 | 0 | 0 | 0 | 1 | 1 | 1 | 1 | 1 | 0 | 0 | 0 | 0 | 0 | 0 | 0 | 1 | 1 | 0 | 0 | 0 | 0 | 1 | 0 | 0 | 0 | 0 | 0 | 0 | 1 | 1 | 25 | 8 | 1 | 0 | 0 | 0 | 0 | 1 | 1 | 1 | 0 | 1
296 | 2 | PNC-05617 + PNC-07311 | Escola El Roure | 1 | 1 | 4 | 0 | 0 | 0 | 0 | 0 | 0 | 2 | 1 | 1 | 1 | 1 | 0 | 0 | 0 | 0 | 0 | 0 | 0 | 1 | 1 | 0 | 0 | 0 | 0 | 1 | 0 | 0 | 0 | 0 | 0 | 0 | 1 | 1 | 25 | 11 | 1 | 0 | 0 | 0 | 0 | 1 | 1 | 1 | 0 | 1
297 | 2 | PAC-02539 | Escola Les Mimoses | 0 | 1 | 1 | 0 | 0 | 0 | 0 | 0 | 1 | 1 | 1 | 1 | 1 | 1 | 0 | 0 | 0 | 0 | 0 | 0 | 0 | 1 | 1 | 0 | 0 | 0 | 0 | 1 | 0 | 0 | 0 | 0 | 0 | 0 | 1 | 1 | 12 | 6 | 1 | 0 | 0 | 0 | 0 | 1 | 1 | 1 | 0 | 1
298 | 2 | PNC-04429 | Institut Escola Els Tres Pins | 1 | 1 | 3 | 0 | 0 | 0 | 0 | 6 | 0 | 1 | 1 | 1 | 1 | 1 | 0 | 0 | 0 | 0 | 0 | 0 | 0 | 1 | 1 | 0 | 0 | 0 | 0 | 0 | 0 | 0 | 0 | 0 | 0 | 0 | 1 | 1 | 23 | 8 | 1 | 0 | 0 | 0 | 0 | 1 | 1 | 1 | 0 | 1
299 | 2 | INC-05421 | Institut Maria de Bell-lloc | 1 | 1 | 2 | 0 | 0 | 0 | 0 | 0 | 1 | 1 | 0 | 1 | 1 | 1 | 0 | 0 | 0 | 0 | 0 | 0 | 1 | 1 | 1 | 0 | 0 | 0 | 0 | 1 | 0 | 0 | 0 | 0 | 0 | 0 | 1 | 1 | 28 | 11 | 0 | 0 | 0 | 0 | 0 | 1 | 1 | 1 | 0 | 1
300 | 2 | PNC-06422 | Escola El Colomer | 1 | 1 | 2 | 0 | 0 | 0 | 0 | 2 | 1 | 1 | 1 | 1 | 1 | 0 | 0 | 0 | 0 | 0 | 0 | 0 | 1 | 1 | 1 | 0 | 0 | 0 | 0 | 1 | 0 | 0 | 0 | 0 | 0 | 0 | 1 | 1 | 18 | 10 | 1 | 0 | 0 | 0 | 0 | 1 | 1 | 1 | 0 | 1
301 | 2 | PNC-02450 | Escola L'Alzinar - ZER Baix Montseny | 1 | 1 | 1 | 0 | 0 | 0 | 0 | 4 | 1 | 1 | 1 | 1 | 1 | 0 | 0 | 0 | 0 | 0 | 0 | 0 | 0 | 1 | 0 | 0 | 0 | 0 | 1 | 1 | 0 | 0 | 0 | 0 | 0 | 0 | 1 | 1 | 9 | 0 | 0 | 0 | 0 | 0 | 0 | 1 | 1 | 1 | 0 | 1
302 | 2 | INM-08485 | Institut Pla Marcell | 1 | 1 | 2 | 0 | 0 | 0 | 0 | 3 | 0 | 1 | 1 | 1 | 1 | 0 | 0 | 0 | 0 | 0 | 0 | 0 | 1 | 1 | 1 | 0 | 1 | 0 | 1 | 1 | 0 | 0 | 0 | 0 | 0 | 0 | 1 | 1 | 33 | 12 | 0 | 0 | 0 | 0 | 0 | 1 | 1 | 1 | 0 | 1
303 | 2 | PNC-09220 | Escola Can Manent | 1 | 1 | 4 | 0 | 0 | 0 | 0 | 8 | 0 | 1 | 1 | 1 | 1 | 0 | 0 | 0 | 0 | 0 | 0 | 0 | 1 | 1 | 1 | 0 | 0 | 0 | 1 | 0 | 0 | 0 | 0 | 0 | 0 | 0 | 1 | 1 | 17 | 6 | 1 | 0 | 0 | 0 | 0 | 1 | 1 | 1 | 0 | 1
304 | 2 | INC-07963 | Institut El Til·ler | 1 | 1 | 3 | 0 | 0 | 0 | 0 | 6 | 0 | 1 | 1 | 1 | 1 | 1 | 0 | 0 | 0 | 0 | 0 | 0 | 1 | 1 | 1 | 0 | 1 | 0 | 0 | 1 | 0 | 0 | 0 | 0 | 0 | 0 | 1 | 1 | 24 | 12 | 0 | 0 | 0 | 0 | 0 | 1 | 1 | 1 | 0 | 1
305 | 2 | PNM-08332 | Escola Colors | 1 | 1 | 2 | 0 | 0 | 0 | 0 | 0 | 0 | 1 | 1 | 1 | 1 | 1 | 0 | 0 | 0 | 0 | 0 | 0 | 1 | 1 | 1 | 0 | 0 | 0 | 0 | 0 | 0 | 0 | 0 | 0 | 0 | 0 | 1 | 1 | 17 | 6 | 1 | 0 | 0 | 0 | 0 | 1 | 1 | 1 | 0 | 1
306 | 2 | PNC-02471 | Escola Ferrer i Guàrdia | 1 | 1 | 2 | 0 | 0 | 0 | 0 | 8 | 0 | 0 | 1 | 1 | 1 | 1 | 0 | 0 | 0 | 0 | 0 | 0 | 0 | 1 | 1 | 0 | 0 | 0 | 0 | 0 | 0 | 0 | 0 | 0 | 0 | 0 | 1 | 1 | 22 | 8 | 1 | 0 | 0 | 0 | 0 | 1 | 1 | 1 | 0 | 1
307 | 2 | PNC-05551 + PAC-06444 | Escola Lledoner | 1 | 1 | 4 | 0 | 0 | 0 | 0 | 2 | 0 | 2 | 1 | 1 | 1 | 0 | 0 | 0 | 0 | 0 | 0 | 0 | 0 | 1 | 1 | 0 | 0 | 0 | 0 | 1 | 0 | 0 | 0 | 0 | 0 | 0 | 1 | 2 | 25 | 9 | 1 | 0 | 0 | 0 | 0 | 1 | 1 | 1 | 0 | 1
308 | 2 | PNC-02487 | Institut Escola Miquel Martí i Pol | 1 | 1 | 1 | 0 | 0 | 0 | 0 | 0 | 1 | 1 | 1 | 1 | 1 | 0 | 0 | 0 | 0 | 0 | 0 | 0 | 0 | 1 | 1 | 0 | 0 | 0 | 0 | 1 | 0 | 0 | 0 | 0 | 0 | 0 | 1 | 1 | 30 | 10 | 1 | 0 | 0 | 0 | 0 | 1 | 1 | 1 | 0 | 1
309 | 2 | PNC-05615 | Escola Rosa Oriol Anguera | 1 | 1 | 1 | 0 | 0 | 0 | 0 | 4 | 1 | 1 | 1 | 1 | 1 | 1 | 0 | 0 | 0 | 0 | 0 | 0 | 1 | 1 | 0 | 0 | 0 | 0 | 0 | 1 | 0 | 0 | 0 | 0 | 0 | 0 | 1 | 1 | 24 | 9 | 0 | 1 | 0 | 0 | 0 | 1 | 1 | 1 | 0 | 1
310 | 2 | INC-03551 | Institut El Vern | 1 | 1 | 2 | 0 | 0 | 0 | 0 | 8 | 0 | 1 | 1 | 1 | 1 | 1 | 0 | 0 | 0 | 0 | 0 | 0 | 0 | 1 | 1 | 0 | 0 | 0 | 0 | 0 | 0 | 0 | 0 | 0 | 0 | 0 | 1 | 1 | 23 | 5 | 0 | 0 | 0 | 0 | 0 | 1 | 1 | 1 | 0 | 1
311 | 2 | PNC-05618 + PAC-07971 | Escola Vila Parietes | 1 | 1 | 4 | 0 | 0 | 0 | 0 | 0 | 0 | 1 | 1 | 1 | 1 | 1 | 0 | 0 | 0 | 0 | 0 | 0 | 1 | 1 | 1 | 0 | 0 | 0 | 0 | 1 | 0 | 0 | 0 | 0 | 0 | 0 | 1 | 1 | 37 | 7 | 1 | 0 | 0 | 0 | 0 | 1 | 1 | 1 | 0 | 1
312 | 2 | PNC-07310 | Escola Mogent | 1 | 1 | 2 | 0 | 0 | 0 | 0 | 11 | 0 | 1 | 1 | 1 | 1 | 0 | 0 | 0 | 0 | 0 | 0 | 0 | 0 | 1 | 1 | 0 | 0 | 0 | 0 | 1 | 0 | 0 | 0 | 0 | 0 | 0 | 1 | 1 | 17 | 10 | 1 | 0 | 0 | 0 | 0 | 1 | 1 | 1 | 0 | 1
313 | 2 | PNC-05554 + PAC-07961 | Institut Vilamajor | 1 | 1 | 4 | 0 | 0 | 0 | 0 | 7 | 1 | 2 | 1 | 1 | 1 | 1 | 0 | 0 | 0 | 0 | 0 | 0 | 1 | 1 | 1 | 0 | 0 | 0 | 0 | 1 | 0 | 0 | 0 | 0 | 0 | 0 | 1 | 1 | 28 | 9 | 1 | 0 | 0 | 0 | 0 | 1 | 1 | 1 | 0 | 1
314 | 2 | PNC-06446 | Escola La Sagrera | 1 | 1 | 4 | 0 | 0 | 0 | 0 | 21 | 1 | 1 | 1 | 1 | 1 | 0 | 0 | 0 | 0 | 0 | 0 | 0 | 1 | 1 | 1 | 0 | 0 | 0 | 0 | 1 | 0 | 0 | 0 | 0 | 0 | 0 | 1 | 1 | 30 | 8 | 1 | 0 | 0 | 0 | 0 | 1 | 1 | 1 | 0 | 1
315 | 2 | PNC-04428 | Escola Matagalls | 1 | 1 | 3 | 0 | 0 | 0 | 0 | 5 | 0 | 1 | 1 | 1 | 1 | 1 | 0 | 0 | 0 | 0 | 0 | 0 | 0 | 1 | 1 | 0 | 0 | 0 | 0 | 1 | 0 | 0 | 0 | 0 | 0 | 0 | 1 | 1 | 21 | 9 | 1 | 0 | 0 | 0 | 0 | 1 | 1 | 1 | 0 | 1
316 | 2 | PNC-06494 | Escola del Pont Trencat - ZER Baix Montseny | 0 | 1 | 2 | 0 | 0 | 0 | 0 | 7 | 0 | 1 | 1 | 1 | 1 | 1 | 0 | 0 | 0 | 0 | 0 | 0 | 1 | 1 | 0 | 0 | 0 | 0 | 0 | 1 | 0 | 0 | 0 | 0 | 0 | 0 | 1 | 1 | 10 | 0 | 0 | 0 | 0 | 0 | 0 | 1 | 1 | 1 | 0 | 1
317 | 2 | PNC-06470 | Escola Trentapasses | 0 | 1 | 2 | 0 | 0 | 0 | 0 | 3 | 1 | 1 | 1 | 1 | 1 | 0 | 0 | 0 | 0 | 0 | 0 | 0 | 1 | 1 | 1 | 0 | 0 | 0 | 1 | 1 | 0 | 0 | 0 | 0 | 0 | 0 | 1 | 1 | 22 | 0 | 1 | 0 | 0 | 0 | 0 | 1 | 1 | 1 | 0 | 1
318 | 2 | INC-06287 | Institut de Vilanova del Vallès | 1 | 1 | 3 | 0 | 0 | 0 | 0 | 8 | 1 | 1 | 0 | 1 | 1 | 1 | 0 | 0 | 0 | 0 | 0 | 0 | 1 | 1 | 1 | 0 | 0 | 0 | 1 | 1 | 0 | 0 | 0 | 0 | 0 | 0 | 1 | 1 | 39 | 13 | 0 | 0 | 0 | 0 | 0 | 1 | 1 | 1 | 0 | 1
207 | 3 | PNC-06360 | Escola Sant Miquel | 1 | 1 | 1 | 0 | 0 | 0 | 0 | 1 | 0 | 1 | 1 | 1 | 1 | 0 | 0 | 0 | 0 | 0 | 0 | 0 | 0 | 1 | 0 | 0 | 0 | 0 | 0 | 1 | 0 | 0 | 0 | 0 | 0 | 0 | 1 | 1 | 22 | 7 | 0 | 0 | 0 | 0 | 0 | 1 | 1 | 1 | 0 | 1
208 | 3 | PNC-05383 | Escola Quatre Vents | 1 | 1 | 2 | 0 | 0 | 0 | 0 | 0 | 0 | 1 | 1 | 1 | 1 | 0 | 0 | 0 | 0 | 0 | 0 | 0 | 0 | 1 | 1 | 0 | 0 | 0 | 0 | 1 | 0 | 0 | 0 | 0 | 0 | 0 | 1 | 1 | 24 | 9 | 1 | 0 | 0 | 0 | 0 | 1 | 1 | 0 | 0 | 1
209 | 3 | PNC-05431 | Escola La Sèquia | 1 | 1 | 3 | 0 | 0 | 0 | 0 | 0 | 0 | 1 | 1 | 1 | 1 | 0 | 0 | 0 | 0 | 0 | 0 | 0 | 1 | 1 | 1 | 0 | 0 | 0 | 0 | 1 | 0 | 0 | 0 | 0 | 0 | 0 | 1 | 1 | 24 | 8 | 1 | 0 | 0 | 0 | 0 | 1 | 1 | 1 | 0 | 1
210 | 3 | PNC-08477 | Escola Ítaca | 1 | 1 | 1 | 0 | 0 | 0 | 0 | 6 | 0 | 1 | 1 | 1 | 1 | 0 | 0 | 0 | 0 | 0 | 0 | 0 | 1 | 1 | 0 | 0 | 0 | 0 | 0 | 1 | 0 | 0 | 0 | 0 | 0 | 0 | 1 | 1 | 44 | 10 | 1 | 0 | 0 | 0 | 0 | 1 | 1 | 1 | 0 | 1
211 | 3 | INC-03366 | Institut del Voltreganès | 1 | 1 | 5 | 0 | 0 | 0 | 0 | 1 | 0 | 1 | 1 | 1 | 1 | 1 | 1 | 0 | 0 | 0 | 0 | 0 | 0 | 1 | 1 | 0 | 0 | 0 | 0 | 1 | 0 | 0 | 0 | 0 | 0 | 0 | 1 | 1 | 32 | 10 | 1 | 0 | 0 | 0 | 0 | 1 | 1 | 1 | 0 | 1
212 | 3 | PNC-08317 | Escola Comtes de Lacambra | 1 | 1 | 2 | 0 | 0 | 0 | 0 | 2 | 0 | 1 | 1 | 1 | 1 | 0 | 0 | 0 | 0 | 0 | 0 | 0 | 1 | 1 | 0 | 0 | 0 | 0 | 0 | 1 | 0 | 0 | 0 | 0 | 0 | 0 | 1 | 1 | 18 | 7 | 1 | 0 | 0 | 0 | 0 | 1 | 1 | 1 | 0 | 1
213 | 3 | PNC-06334 | Escola Terra Nostra | 1 | 1 | 3 | 0 | 0 | 0 | 0 | 0 | 1 | 1 | 1 | 0 | 1 | 0 | 0 | 0 | 0 | 0 | 0 | 0 | 0 | 1 | 0 | 0 | 0 | 0 | 0 | 1 | 0 | 0 | 0 | 0 | 0 | 0 | 1 | 1 | 20 | 10 | 1 | 0 | 0 | 0 | 0 | 1 | 1 | 1 | 0 | 1
214 | 3 | PNC-03439 | Escola Aurora - ZER Alt Lluçanès | 0 | 1 | 1 | 0 | 0 | 0 | 0 | 0 | 0 | 1 | 1 | 0 | 1 | 0 | 0 | 0 | 0 | 0 | 0 | 0 | 0 | 1 | 0 | 0 | 0 | 0 | 0 | 1 | 0 | 0 | 0 | 0 | 0 | 0 | 1 | 1 | 11 | 0 | 1 | 0 | 0 | 0 | 0 | 1 | 1 | 1 | 0 | 1
215 | 3 | PNC-02532 | Escola Bellpuig | 1 | 1 | 2 | 0 | 0 | 0 | 0 | 0 | 0 | 1 | 1 | 1 | 1 | 0 | 0 | 0 | 0 | 0 | 0 | 0 | 0 | 1 | 0 | 0 | 0 | 0 | 0 | 1 | 0 | 0 | 0 | 0 | 0 | 0 | 1 | 2 | 21 | 7 | 1 | 0 | 0 | 0 | 0 | 1 | 1 | 1 | 0 | 1
216 | 3 | PNC-07371 | Escola Montserrat | 1 | 1 | 4 | 0 | 0 | 0 | 0 | 5 | 0 | 1 | 1 | 1 | 1 | 0 | 0 | 0 | 0 | 0 | 0 | 0 | 1 | 1 | 0 | 0 | 0 | 0 | 0 | 1 | 0 | 0 | 0 | 0 | 0 | 0 | 1 | 1 | 22 | 10 | 1 | 0 | 0 | 0 | 0 | 1 | 1 | 1 | 0 | 1
217 | 3 | PNC-08478 | Escola Puigsoler | 1 | 1 | 2 | 0 | 0 | 0 | 0 | 5 | 0 | 1 | 1 | 1 | 1 | 0 | 0 | 0 | 0 | 0 | 0 | 0 | 0 | 1 | 0 | 0 | 0 | 0 | 1 | 1 | 0 | 0 | 0 | 0 | 0 | 0 | 1 | 1 | 17 | 8 | 1 | 0 | 0 | 0 | 0 | 1 | 1 | 1 | 0 | 1
218 | 3 | INC-03501 | Institut de Tona | 1 | 1 | 2 | 0 | 0 | 0 | 0 | 3 | 0 | 1 | 1 | 1 | 1 | 1 | 0 | 0 | 0 | 0 | 0 | 0 | 0 | 1 | 0 | 0 | 0 | 0 | 0 | 1 | 0 | 0 | 0 | 0 | 0 | 0 | 1 | 1 | 37 | 15 | 0 | 0 | 0 | 0 | 0 | 1 | 1 | 1 | 0 | 1
219 | 3 | SNH-09315 | Institut Escola Marta Mata | 1 | 1 | 2 | 0 | 0 | 0 | 0 | 1 | 0 | 1 | 1 | 1 | 1 | 1 | 0 | 0 | 0 | 0 | 0 | 0 | 1 | 1 | 0 | 0 | 0 | 0 | 1 | 1 | 0 | 0 | 0 | 0 | 0 | 0 | 1 | 1 | 25 | 11 | 0 | 0 | 0 | 1 | 0 | 1 | 1 | 1 | 0 | 1
220 | 3 | PNC-02554 | Escola Sentfores | 1 | 1 | 1 | 0 | 0 | 0 | 0 | 1 | 0 | 1 | 1 | 1 | 1 | 0 | 0 | 0 | 0 | 0 | 0 | 0 | 0 | 1 | 1 | 0 | 0 | 0 | 1 | 1 | 0 | 0 | 0 | 0 | 0 | 0 | 1 | 1 | 19 | 6 | 1 | 0 | 0 | 0 | 0 | 1 | 1 | 1 | 0 | 1
221 | 3 | PNC-05377 | Escola La Sínia | 1 | 1 | 2 | 0 | 0 | 0 | 0 | 4 | 0 | 1 | 1 | 1 | 1 | 0 | 0 | 0 | 0 | 0 | 0 | 0 | 0 | 1 | 0 | 0 | 0 | 0 | 1 | 1 | 0 | 0 | 0 | 0 | 0 | 0 | 1 | 1 | 21 | 9 | 0 | 0 | 0 | 0 | 0 | 1 | 1 | 1 | 0 | 1
222 | 3 | PNH-09309 | Escola Els Castanyers - ZER Guilleries | 1 | 1 | 1 | 0 | 0 | 0 | 0 | 3 | 0 | 1 | 1 | 1 | 1 | 0 | 0 | 0 | 0 | 0 | 0 | 0 | 0 | 1 | 0 | 0 | 0 | 0 | 1 | 1 | 0 | 0 | 0 | 0 | 0 | 0 | 1 | 1 | 10 | 0 | 0 | 0 | 0 | 0 | 0 | 1 | 1 | 1 | 0 | 1
268 | 3 | PNV-06452 | Escola de Rellinars | 0 | 1 | 1 | 0 | 0 | 0 | 0 | 0 | 1 | 1 | 0 | 1 | 1 | 0 | 0 | 0 | 0 | 0 | 0 | 0 | 0 | 1 | 1 | 0 | 0 | 0 | 0 | 1 | 0 | 0 | 0 | 0 | 0 | 0 | 1 | 1 | 8 | 0 | 0 | 0 | 0 | 0 | 0 | 1 | 1 | 1 | 0 | 1
276 | 3 | INV-08487 | Institut Mont Perdut | 1 | 1 | 2 | 0 | 0 | 0 | 0 | 4 | 0 | 1 | 1 | 1 | 1 | 1 | 0 | 0 | 0 | 0 | 0 | 0 | 1 | 1 | 0 | 0 | 0 | 0 | 1 | 1 | 0 | 0 | 0 | 0 | 0 | 0 | 1 | 1 | 30 | 13 | 0 | 0 | 0 | 0 | 0 | 1 | 1 | 1 | 0 | 1
277 | 3 | PNV-04437 | Escola Les Arenes | 1 | 1 | 3 | 0 | 0 | 0 | 0 | 1 | 0 | 1 | 1 | 1 | 1 | 0 | 0 | 0 | 0 | 0 | 0 | 0 | 0 | 1 | 1 | 0 | 0 | 0 | 0 | 1 | 0 | 0 | 0 | 0 | 0 | 0 | 1 | 1 | 26 | 9 | 1 | 0 | 0 | 0 | 0 | 1 | 1 | 1 | 0 | 1
278 | 3 | PNV-05626 +PAV-06454 | Escola Serra de l'Obac | 1 | 1 | 2 | 0 | 0 | 0 | 0 | 4 | 0 | 2 | 1 | 1 | 1 | 0 | 0 | 0 | 0 | 0 | 0 | 0 | 0 | 1 | 0 | 0 | 0 | 0 | 0 | 1 | 0 | 0 | 0 | 0 | 0 | 0 | 1 | 1 | 26 | 7 | 0 | 0 | 0 | 0 | 0 | 1 | 1 | 1 | 0 | 1
279 | 3 | PNV-06331 + PAV-07976 | Escola Roser Capdevila | 1 | 1 | 4 | 0 | 0 | 0 | 0 | 15 | 0 | 1 | 1 | 1 | 1 | 0 | 0 | 0 | 0 | 0 | 0 | 0 | 0 | 1 | 0 | 0 | 0 | 0 | 0 | 0 | 0 | 0 | 0 | 0 | 0 | 0 | 1 | 1 | 31 | 10 | 0 | 0 | 0 | 0 | 0 | 1 | 1 | 1 | 0 | 1
280 | 3 | PNV-08328 | Escola Roc Alabern | 1 | 1 | 2 | 0 | 0 | 0 | 0 | 0 | 0 | 1 | 1 | 1 | 1 | 0 | 0 | 0 | 0 | 0 | 0 | 0 | 0 | 1 | 0 | 0 | 0 | 0 | 0 | 1 | 0 | 0 | 0 | 0 | 0 | 0 | 1 | 1 | 22 | 9 | 1 | 0 | 0 | 0 | 0 | 1 | 1 | 1 | 0 | 1
281 | 3 | PNV-09301 | Escola El Vapor | 1 | 1 | 2 | 0 | 0 | 0 | 0 | 0 | 0 | 1 | 1 | 1 | 1 | 0 | 0 | 0 | 0 | 0 | 0 | 0 | 0 | 1 | 0 | 0 | 0 | 0 | 0 | 0 | 0 | 0 | 0 | 0 | 0 | 0 | 1 | 1 | 27 | 12 | 0 | 0 | 0 | 0 | 0 | 1 | 1 | 1 | 0 | 1
282 | 3 | PNV-09302 | Escola La Nova Electra | 1 | 1 | 2 | 0 | 0 | 0 | 0 | 12 | 0 | 1 | 1 | 1 | 1 | 0 | 0 | 0 | 0 | 0 | 0 | 0 | 0 | 1 | 0 | 0 | 0 | 0 | 0 | 1 | 0 | 0 | 0 | 0 | 0 | 0 | 1 | 1 | 50 | 17 | 0 | 0 | 0 | 0 | 0 | 1 | 1 | 1 | 0 | 1
283 | 3 | INV-07979 | Institut Vacarisses | 1 | 1 | 2 | 0 | 0 | 0 | 0 | 1 | 1 | 1 | 0 | 1 | 1 | 1 | 0 | 0 | 0 | 0 | 0 | 0 | 0 | 1 | 0 | 0 | 0 | 0 | 0 | 1 | 0 | 0 | 0 | 0 | 0 | 0 | 1 | 1 | 23 | 11 | 0 | 0 | 0 | 0 | 0 | 1 | 1 | 1 | 0 | 1
284 | 3 | PNV-04438 | Escola Font de l'Orpina | 1 | 1 | 2 | 0 | 0 | 0 | 0 | 0 | 1 | 1 | 0 | 1 | 1 | 0 | 0 | 0 | 0 | 0 | 0 | 0 | 0 | 1 | 0 | 0 | 0 | 0 | 0 | 1 | 0 | 0 | 0 | 0 | 0 | 0 | 1 | 1 | 29 | 7 | 0 | 0 | 0 | 0 | 0 | 1 | 1 | 1 | 0 | 1
267 | 3 | PNV-05432 | Escola El Sol i La Lluna | 1 | 1 | 5 | 0 | 0 | 0 | 0 | 9 | 0 | 1 | 1 | 1 | 1 | 0 | 0 | 0 | 0 | 0 | 0 | 0 | 0 | 1 | 1 | 0 | 0 | 0 | 0 | 1 | 0 | 0 | 0 | 0 | 0 | 0 | 1 | 1 | 42 | 12 | 1 | 0 | 0 | 0 | 0 | 1 | 1 | 1 | 0 | 1
84 | 1 | INC-05552 | Institut Escola Jacint Verdaguer | 1 | 1 | 1 | 0 | 0 | 0 | 0 | 8 | 0 | 1 | 1 | 0 | 1 | 1 | 0 | 0 | 0 | 0 | 0 | 0 | 0 | 1 | 0 | 0 | 0 | 0 | 1 | 1 | 0 | 0 | 0 | 0 | 0 | 1 | 1 | 1 | 16 | 9 | 0 | 0 | 0 | 0 | 0 | 1 | 1 | 1 | 0 | 1
270 | 3 | PNV-02520 | Escola Nostra Llar | 1 | 1 | 3 | 0 | 0 | 0 | 0 | 0 | 0 | 1 | 1 | 1 | 1 | 0 | 0 | 0 | 0 | 0 | 0 | 0 | 0 | 1 | 0 | 0 | 0 | 0 | 0 | 1 | 0 | 0 | 0 | 0 | 0 | 0 | 1 | 1 | 28 | 11 | 0 | 0 | 0 | 0 | 0 | 1 | 1 | 1 | 0 | 1
271 | 3 | PNV-04462 | Escola de Can Llong | 1 | 1 | 1 | 0 | 0 | 0 | 0 | 2 | 0 | 1 | 1 | 1 | 1 | 0 | 0 | 0 | 0 | 0 | 0 | 0 | 0 | 1 | 1 | 0 | 0 | 0 | 0 | 1 | 0 | 0 | 0 | 0 | 0 | 0 | 1 | 1 | 15 | 9 | 0 | 0 | 0 | 0 | 0 | 1 | 1 | 0 | 0 | 1
272 | 3 | PNV-07972 | Escola Cifuentes | 1 | 1 | 1 | 0 | 0 | 0 | 0 | 7 | 0 | 1 | 1 | 1 | 1 | 0 | 0 | 0 | 0 | 0 | 0 | 0 | 1 | 1 | 1 | 0 | 0 | 0 | 1 | 1 | 0 | 0 | 0 | 0 | 0 | 0 | 1 | 1 | 26 | 10 | 1 | 0 | 0 | 0 | 0 | 1 | 1 | 1 | 0 | 1
273 | 3 | PNV-07983 | Escola Mas Boadella | 1 | 1 | 1 | 0 | 0 | 0 | 0 | 14 | 0 | 1 | 1 | 1 | 1 | 0 | 0 | 0 | 0 | 0 | 0 | 0 | 0 | 1 | 1 | 0 | 0 | 0 | 0 | 1 | 0 | 0 | 0 | 0 | 0 | 0 | 1 | 1 | 21 | 8 | 1 | 0 | 0 | 0 | 0 | 1 | 1 | 1 | 0 | 1
274 | 3 | PNV-02646 | Escola Taula Rodona | 1 | 1 | 2 | 0 | 0 | 0 | 0 | 2 | 0 | 1 | 1 | 1 | 1 | 0 | 0 | 0 | 0 | 0 | 0 | 0 | 0 | 1 | 1 | 0 | 0 | 0 | 0 | 1 | 0 | 0 | 0 | 0 | 0 | 0 | 1 | 1 | 25 | 8 | 0 | 0 | 0 | 0 | 0 | 1 | 1 | 1 | 0 | 1
275 | 3 | PNV-06498 + PAV-07962 | Escola Lola Anglada | 1 | 1 | 3 | 0 | 0 | 0 | 0 | 11 | 0 | 2 | 1 | 1 | 1 | 0 | 0 | 0 | 0 | 0 | 0 | 0 | 1 | 1 | 1 | 0 | 0 | 0 | 1 | 1 | 0 | 0 | 0 | 0 | 0 | 0 | 1 | 1 | 31 | 11 | 1 | 0 | 0 | 0 | 0 | 1 | 1 | 1 | 0 | 1
285 | 3 | PNV-04435 | Escola Miquel Martí i Pol | 1 | 1 | 2 | 0 | 0 | 0 | 0 | 20 | 0 | 1 | 1 | 1 | 1 | 0 | 0 | 0 | 0 | 0 | 0 | 0 | 0 | 1 | 1 | 0 | 0 | 0 | 0 | 1 | 0 | 0 | 0 | 0 | 0 | 0 | 1 | 1 | 30 | 9 | 1 | 0 | 0 | 0 | 0 | 1 | 1 | 1 | 0 | 1
286 | 3 | PNV-04461 | Escola Benviure | 1 | 1 | 3 | 0 | 0 | 0 | 0 | 0 | 0 | 1 | 1 | 1 | 1 | 0 | 0 | 0 | 0 | 0 | 0 | 0 | 0 | 1 | 1 | 0 | 0 | 0 | 0 | 1 | 0 | 0 | 0 | 0 | 0 | 0 | 1 | 1 | 20 | 10 | 0 | 0 | 0 | 0 | 0 | 1 | 1 | 0 | 0 | 1
287 | 3 | PNV-04460 | Escola Collserola | 1 | 1 | 3 | 0 | 0 | 0 | 0 | 11 | 0 | 1 | 1 | 1 | 1 | 0 | 0 | 0 | 0 | 0 | 0 | 0 | 0 | 1 | 1 | 0 | 0 | 0 | 0 | 1 | 0 | 0 | 0 | 0 | 0 | 0 | 1 | 1 | 31 | 8 | 1 | 0 | 0 | 0 | 0 | 1 | 1 | 1 | 0 | 1
288 | 3 | PNV-07314 + PAV-07967 | Institut Escola Mas Rampinyo | 1 | 1 | 5 | 0 | 0 | 0 | 0 | 8 | 0 | 1 | 1 | 1 | 1 | 0 | 0 | 0 | 0 | 0 | 0 | 0 | 1 | 1 | 1 | 0 | 0 | 0 | 1 | 1 | 0 | 0 | 0 | 0 | 0 | 0 | 1 | 1 | 20 | 10 | 0 | 0 | 0 | 0 | 0 | 1 | 1 | 1 | 0 | 1
289 | 3 | PNV-08330 | Institut Can Periquet | 1 | 2 | 4 | 0 | 0 | 0 | 0 | 4 | 0 | 1 | 2 | 2 | 1 | 0 | 0 | 0 | 0 | 0 | 0 | 0 | 0 | 1 | 1 | 0 | 0 | 0 | 0 | 1 | 0 | 0 | 0 | 0 | 0 | 0 | 2 | 1 | 25 | 9 | 0 | 0 | 0 | 0 | 0 | 2 | 1 | 1 | 0 | 1
290 | 3 | PNV-06329 + PNV-07313 | Institut Escola Els Pinetons | 1 | 1 | 3 | 0 | 0 | 0 | 0 | 6 | 0 | 2 | 1 | 1 | 1 | 0 | 0 | 0 | 0 | 0 | 0 | 0 | 1 | 1 | 1 | 0 | 0 | 0 | 1 | 1 | 0 | 0 | 0 | 0 | 0 | 0 | 1 | 2 | 31 | 5 | 1 | 0 | 0 | 0 | 0 | 1 | 1 | 1 | 0 | 1
291 | 3 | PNV-05323 | Escola Ca n'Alzamora | 1 | 1 | 2 | 0 | 0 | 0 | 0 | 17 | 0 | 1 | 1 | 1 | 1 | 0 | 0 | 0 | 0 | 0 | 0 | 0 | 1 | 1 | 1 | 0 | 0 | 0 | 0 | 1 | 0 | 0 | 0 | 0 | 0 | 0 | 1 | 2 | 24 | 10 | 1 | 0 | 0 | 0 | 0 | 1 | 1 | 1 | 0 | 1
292 | 3 | PNV-05625 + PNV-06453 | Escola Rivo Rubeo | 1 | 1 | 4 | 0 | 0 | 0 | 0 | 0 | 0 | 1 | 1 | 1 | 1 | 0 | 0 | 0 | 0 | 0 | 0 | 0 | 0 | 1 | 1 | 0 | 0 | 0 | 0 | 1 | 0 | 0 | 0 | 0 | 0 | 0 | 1 | 1 | 26 | 10 | 1 | 0 | 0 | 0 | 0 | 1 | 1 | 0 | 0 | 1
293 | 3 | PNV-06499 + PAV-07973 | Escola Ciutat d'Alba | 1 | 1 | 6 | 0 | 0 | 0 | 0 | 16 | 0 | 1 | 1 | 1 | 1 | 0 | 0 | 0 | 0 | 0 | 0 | 0 | 1 | 1 | 1 | 0 | 0 | 0 | 0 | 1 | 0 | 0 | 0 | 0 | 0 | 0 | 1 | 1 | 21 | 11 | 1 | 0 | 0 | 0 | 0 | 1 | 1 | 1 | 0 | 1
294 | 3 | INV-02542 | Institut Rovira-Forns | 1 | 2 | 4 | 0 | 0 | 0 | 0 | 3 | 0 | 1 | 2 | 1 | 1 | 0 | 0 | 0 | 0 | 0 | 0 | 0 | 0 | 1 | 1 | 0 | 0 | 0 | 0 | 1 | 0 | 0 | 0 | 0 | 0 | 0 | 2 | 2 | 41 | 16 | 0 | 0 | 0 | 0 | 0 | 1 | 1 | 1 | 0 | 1
90 | 3 | PNA-05558 | Escola Les Passeres - ZER Tres Branques | 0 | 1 | 1 | 0 | 0 | 0 | 0 | 0 | 1 | 1 | 0 | 0 | 1 | 0 | 0 | 0 | 0 | 0 | 0 | 0 | 0 | 1 | 0 | 0 | 0 | 0 | 0 | 1 | 0 | 0 | 0 | 0 | 0 | 0 | 1 | 1 | 7 | 0 | 0 | 0 | 0 | 0 | 0 | 1 | 1 | 1 | 0 | 1
91 | 3 | PNA-06333 | Escola Dolors Martí i Badia | 1 | 1 | 3 | 0 | 0 | 0 | 0 | 0 | 0 | 1 | 1 | 0 | 1 | 0 | 0 | 0 | 0 | 0 | 0 | 0 | 0 | 1 | 0 | 0 | 0 | 0 | 0 | 1 | 0 | 0 | 0 | 0 | 0 | 0 | 1 | 1 | 31 | 12 | 0 | 0 | 0 | 0 | 0 | 1 | 1 | 1 | 0 | 1
92 | 3 | PNA-04434 | Escola Marta Mata | 1 | 1 | 2 | 0 | 0 | 1 | 0 | 0 | 0 | 1 | 1 | 0 | 1 | 0 | 0 | 0 | 0 | 0 | 0 | 0 | 0 | 1 | 0 | 0 | 0 | 0 | 0 | 1 | 0 | 0 | 0 | 0 | 0 | 0 | 1 | 1 | 24 | 6 | 0 | 0 | 0 | 0 | 0 | 1 | 1 | 0 | 0 | 1
151 | 2 | PNC-05553 | Escola Sot del Camp | 1 | 1 | 4 | 0 | 0 | 0 | 0 | 0 | 0 | 1 | 1 | 1 | 1 | 1 | 0 | 0 | 0 | 0 | 0 | 0 | 0 | 1 | 1 | 0 | 0 | 0 | 1 | 1 | 0 | 0 | 0 | 0 | 0 | 1 | 1 | 1 | 23 | 8 | 1 | 0 | 0 | 0 | 0 | 1 | 1 | 1 | 0 | 1
104 | 3 | PNA-03555 | Escola Font del Roure | 1 | 1 | 1 | 0 | 0 | 0 | 0 | 0 | 0 | 1 | 1 | 0 | 1 | 1 | 0 | 0 | 0 | 0 | 0 | 0 | 0 | 1 | 0 | 0 | 0 | 0 | 0 | 1 | 0 | 0 | 0 | 0 | 0 | 0 | 1 | 1 | 16 | 12 | 0 | 0 | 0 | 0 | 0 | 1 | 1 | 1 | 0 | 1
105 | 3 | PNC-05379 | Escola Vinyes Verdes | 1 | 1 | 2 | 0 | 0 | 0 | 0 | 0 | 1 | 1 | 1 | 0 | 1 | 0 | 0 | 0 | 0 | 0 | 0 | 0 | 0 | 1 | 0 | 0 | 0 | 0 | 0 | 1 | 0 | 0 | 0 | 0 | 0 | 0 | 1 | 1 | 17 | 6 | 0 | 0 | 0 | 0 | 0 | 1 | 1 | 1 | 0 | 1
106 | 3 | SNA-08314 | Institut de Masquefa | 1 | 1 | 2 | 0 | 0 | 1 | 0 | 2 | 0 | 1 | 1 | 1 | 1 | 1 | 0 | 0 | 0 | 0 | 0 | 0 | 1 | 1 | 0 | 0 | 0 | 0 | 1 | 1 | 0 | 0 | 0 | 0 | 0 | 0 | 1 | 1 | 32 | 10 | 0 | 0 | 0 | 0 | 0 | 1 | 1 | 0 | 0 | 1
107 | 3 | PNA-05561 | Institut Escola Piera | 1 | 1 | 3 | 0 | 0 | 0 | 0 | 0 | 0 | 1 | 1 | 0 | 1 | 0 | 0 | 0 | 0 | 0 | 0 | 0 | 0 | 1 | 0 | 0 | 0 | 0 | 0 | 1 | 0 | 0 | 0 | 0 | 0 | 0 | 1 | 1 | 19 | 7 | 0 | 0 | 0 | 0 | 0 | 1 | 1 | 1 | 0 | 1
1 | 4 | CAP-05465 | CAP Cervelló | 1 | 1 | 1 | 0 | 0 | 2 | 0 | 2 | 0 | 1 | 1 | 1 | 1 | 2 | 0 | 0 | 0 | 0 | 0 | 0 | 0 | 1 | 0 | 0 | 0 | 0 | 0 | 0 | 0 | 0 | 0 | 0 | 0 | 0 | 1 | 1 | 8 | 5 | 0 | 0 | 0 | 0 | 0 | 1 | 1 | 0 |  | 1
2 | 4 | CAP-05550 | CAP Can Serra | 2 | 1 | 0 | 0 | 0 | 2 | 0 | 0 | 0 | 0 | 0 | 1 | 1 | 0 | 0 | 0 | 0 | 0 | 0 | 0 | 0 | 1 | 0 | 0 | 0 | 0 | 0 | 0 | 0 | 0 | 0 | 0 | 0 | 0 | 1 | 3 | 21 | 0 | 0 | 0 | 0 | 0 | 0 | 1 | 1 | 0 |  | 1
3 | 4 | CAP-05507 | CAP Cubelles | 1 | 1 | 3 | 1 | 0 | 3 | 0 | 1 | 0 | 1 | 1 | 1 | 1 | 0 | 0 | 0 | 0 | 0 | 0 | 0 | 0 | 1 | 0 | 0 | 0 | 0 | 0 | 0 | 0 | 0 | 0 | 0 | 0 | 0 | 1 | 1 | 28 | 0 | 0 | 0 | 0 | 0 | 0 | 1 | 1 | 0 |  | 1
4 | 4 | CAP-06508 | CAP Cunit | 0 | 1 | 1 | 1 | 0 | 2 | 1 | 4 | 0 | 1 | 1 | 1 | 1 | 0 | 0 | 0 | 0 | 0 | 0 | 0 | 0 | 1 | 0 | 0 | 0 | 0 | 0 | 0 | 0 | 0 | 0 | 0 | 0 | 0 | 1 | 1 | 13 | 0 | 0 | 0 | 0 | 0 | 0 | 1 | 1 | 0 |  | 1
5 | 4 | CAP-06298 | CAP Molins | 1 | 1 | 0 | 1 | 0 | 4 | 0 | 1 | 0 | 1 | 0 | 1 | 1 | 0 | 0 | 0 | 0 | 0 | 0 | 0 | 0 | 1 | 0 | 0 | 0 | 0 | 0 | 0 | 0 | 0 | 0 | 0 | 0 | 0 | 1 | 1 | 31 | 6 | 0 | 0 | 0 | 0 | 0 | 1 | 1 | 0 |  | 1
153 | 2 | INC-04309 | Institut Turó d'en Baldiri | 1 | 1 | 3 | 0 | 0 | 0 | 0 | 2 | 0 | 1 | 1 | 1 | 1 | 1 | 0 | 0 | 0 | 0 | 0 | 0 | 0 | 1 | 1 | 0 | 0 | 0 | 0 | 1 | 0 | 0 | 0 | 0 | 0 | 1 | 1 | 2 | 19 | 10 | 1 | 0 | 0 | 0 | 0 | 1 | 1 | 1 | 0 | 1
7 | 4 | CLT-08284 | CAP La Bisbal | 1 | 1 | 0 | 0 | 0 | 0 | 1 | 0 | 0 | 1 | 0 | 1 | 1 | 0 | 0 | 0 | 0 | 0 | 0 | 0 | 0 | 1 | 0 | 0 | 0 | 0 | 0 | 0 | 0 | 0 | 0 | 0 | 0 | 0 | 1 | 1 | 10 | 0 | 0 | 0 | 0 | 0 | 0 | 1 | 1 | 0 |  | 1
8 | 4 | CAP-07442 | CAP Calafell | 1 | 1 | 1 | 1 | 0 | 2 | 0 | 5 | 0 | 1 | 1 | 1 | 1 | 0 | 0 | 0 | 0 | 0 | 0 | 0 | 0 | 1 | 0 | 0 | 0 | 0 | 0 | 0 | 0 | 0 | 0 | 0 | 0 | 0 | 1 | 1 | 16 | 9 | 0 | 0 | 0 | 0 | 0 | 1 | 1 | 0 |  | 1
16 | 4 | CAP-06372 | CAP Igualada | 2 | 1 | 2 | 1 | 0 | 6 | 0 | 2 | 1 | 1 | 1 | 1 | 1 | 0 | 0 | 0 | 0 | 0 | 0 | 0 | 0 | 1 | 0 | 0 | 0 | 0 | 0 | 0 | 0 | 0 | 0 | 0 | 0 | 0 | 1 | 2 | 24 | 12 | 0 | 0 | 0 | 0 | 0 | 1 | 1 | 0 |  | 1
23 | 4 | CAP-06355 | CAP Vilanova | 1 | 1 | 2 | 1 | 0 | 2 | 0 | 6 | 1 | 1 | 1 | 1 | 1 | 0 | 0 | 0 | 0 | 0 | 0 | 0 | 0 | 1 | 0 | 1 | 0 | 0 | 0 | 0 | 0 | 0 | 0 | 0 | 0 | 0 | 1 | 1 | 19 | 0 | 0 | 0 | 0 | 0 | 0 | 1 | 1 | 0 |  | 1
31 | 4 | CAP-07321 | CAP Palau Solità i Plegamans | 1 | 1 | 1 | 1 | 0 | 1 | 0 | 6 | 0 | 1 | 1 | 1 | 1 | 0 | 0 | 0 | 0 | 0 | 0 | 0 | 0 | 1 | 1 | 0 | 0 | 0 | 0 | 0 | 0 | 0 | 0 | 0 | 0 | 0 | 1 | 1 | 17 | 0 | 0 | 0 | 0 | 0 | 0 | 1 | 1 | 0 |  | 1
32 | 4 | CAP-04474 | CAP Concòrdia | 1 | 1 | 1 | 1 | 0 | 2 | 0 | 1 | 0 | 0 | 1 | 1 | 1 | 0 | 1 | 0 | 0 | 0 | 0 | 0 | 0 | 1 | 1 | 0 | 0 | 0 | 0 | 0 | 0 | 0 | 0 | 0 | 0 | 0 | 1 | 1 | 21 | 5 | 0 | 0 | 0 | 0 | 0 | 1 | 1 | 0 |  | 1
33 | 4 | CAP-06342 | CAP Gràcia Lepant | 1 | 1 | 1 | 0 | 0 | 2 | 0 | 2 | 0 | 1 | 1 | 0 | 1 | 0 | 1 | 0 | 0 | 0 | 0 | 0 | 0 | 1 | 1 | 0 | 0 | 0 | 0 | 0 | 0 | 0 | 0 | 0 | 0 | 0 | 1 | 1 | 20 | 0 | 0 | 0 | 0 | 0 | 0 | 1 | 1 | 0 |  | 1
34 | 4 | CAP-06292 | CAP St. Perpètua | 0 | 1 | 2 | 1 | 0 | 3 | 1 | 3 | 0 | 1 | 1 | 1 | 1 | 0 | 1 | 0 | 0 | 0 | 0 | 0 | 0 | 1 | 0 | 9 | 0 | 0 | 0 | 0 | 0 | 0 | 0 | 0 | 0 | 0 | 1 | 1 | 12 | 0 | 0 | 0 | 0 | 0 | 0 | 1 | 1 | 0 |  | 1
39 | 4 | CAP-07368 | CAP Sant Cugat III | 4 | 1 | 2 | 1 | 0 | 2 | 0 | 4 | 0 | 1 | 1 | 1 | 1 | 0 | 1 | 0 | 0 | 0 | 0 | 0 | 0 | 1 | 1 | 0 | 0 | 0 | 0 | 0 | 0 | 0 | 0 | 0 | 0 | 0 | 1 | 1 | 33 | 15 | 0 | 0 | 0 | 0 | 0 | 1 | 1 | 0 |  | 1
29 | 4 | CAP-03370 | CAP Canyadó centre | 2 | 1 | 2 | 1 | 0 | 1 | 0 | 0 | 1 | 1 | 1 | 1 | 1 | 0 | 0 | 0 | 0 | 1 | 0 | 0 | 0 | 1 | 0 | 0 | 0 | 0 | 0 | 0 | 0 | 0 | 0 | 0 | 0 | 0 | 1 | 1 | 20 | 0 | 0 | 0 | 0 | 0 | 0 | 1 | 1 | 0 |  | 1
41 | 5 | BSD-02583 | Residència Disminuïts Psíquics Bellvitge | 1 | 1 | 2 | 0 | 0 | 0 | 0 | 3 | 0 | 1 | 1 | 1 | 1 | 0 | 0 | 0 | 0 | 0 | 0 | 0 | 0 | 0 | 0 | 1 | 0 | 0 | 0 | 1 | 0 | 0 | 0 | 0 | 0 | 0 | 1 | 1 | 16 | 11 | 0 | 0 | 0 | 0 | 0 | 1 | 0 | 1 |  | 1
42 | 5 | BSD-03406-A | Residència Gran Via | 2 | 1 | 2 | 0 | 0 | 1 | 0 | 0 | 0 | 1 | 1 | 1 | 1 | 0 | 0 | 0 | 0 | 0 | 0 | 0 | 1 | 1 | 0 | 0 | 0 | 0 | 0 | 1 | 0 | 0 | 0 | 0 | 0 | 0 | 1 | 1 | 26 | 10 | 0 | 0 | 0 | 0 | 0 | 1 | 1 | 1 |  | 1
103 | 3 | PNA-04432 + PAA-07374 | Institut Escola Renaixença | 1 | 1 | 2 | 0 | 0 | 0 | 0 | 0 | 1 | 1 | 1 | 0 | 1 | 0 | 0 | 0 | 0 | 0 | 0 | 0 | 0 | 1 | 0 | 0 | 0 | 0 | 0 | 1 | 0 | 0 | 0 | 0 | 0 | 1 | 1 | 1 | 35 | 10 | 0 | 0 | 0 | 0 | 0 | 1 | 1 | 1 | 0 | 1
6 | 4 | ICS-12934 | Nau Logística LOGARITME | 1 | 1 | 0 | 1 | 1 | 0 | 20 | 40 | 1 | 2 | 0 | 1 | 1 | 0 | 0 | 0 | 0 | 0 | 9 | 0 | 0 | 0 | 0 | 4 | 0 | 0 | 0 | 0 | 0 | 0 | 0 | 0 | 0 | 1 | 1 | 3 | 72 | 43 | 0 | 0 | 79 | 0 | 1 | 1 | 0 | 0 |  | 1
43 | 5 | BSD-06426 | Residència Mas Sauró | 2 | 1 | 2 | 1 | 0 | 0 | 0 | 5 | 0 | 1 | 1 | 1 | 1 | 1 | 0 | 0 | 0 | 0 | 0 | 0 | 0 | 1 | 0 | 1 | 0 | 0 | 0 | 1 | 0 | 0 | 0 | 0 | 0 | 1 | 1 | 1 | 13 | 10 | 0 | 0 | 0 | 0 | 0 | 1 | 0 | 1 |  | 1
44 | 5 | BSD-06428 | Residència per a Persones amb Discapacitat Psíquica Tres Pins | 2 | 1 | 3 | 1 | 0 | 0 | 0 | 7 | 0 | 1 | 1 | 1 | 1 | 0 | 0 | 0 | 0 | 0 | 0 | 0 | 0 | 1 | 0 | 0 | 0 | 0 | 0 | 1 | 0 | 0 | 0 | 0 | 0 | 1 | 1 | 1 | 29 | 11 | 0 | 0 | 0 | 0 | 0 | 1 | 1 | 0 |  | 1
26 | 5 | BSV-04375 | Casal Sant Pere Nord | 1 | 1 | 1 | 0 | 0 | 0 | 0 | 2 | 0 | 1 | 1 | 1 | 1 | 0 | 0 | 0 | 0 | 0 | 0 | 0 | 0 | 0 | 0 | 0 | 0 | 0 | 1 | 1 | 0 | 0 | 0 | 0 | 0 | 0 | 1 | 1 | 13 | 4 | 0 | 0 | 0 | 0 | 0 | 1 | 0 | 1 |  | 1
27 | 5 | BSV-06429 | Casal Can Palots | 2 | 1 | 1 | 0 | 0 | 0 | 0 | 0 | 0 | 1 | 1 | 1 | 1 | 0 | 0 | 0 | 0 | 0 | 0 | 0 | 0 | 1 | 0 | 0 | 0 | 0 | 0 | 1 | 0 | 0 | 0 | 0 | 0 | 0 | 1 | 1 | 16 | 4 | 0 | 0 | 0 | 0 | 0 | 1 | 1 | 1 |  | 1
45 | 5 | BSV-06427 | Residència i Centre de Dia A.C. Sandino (Bon Pastor) | 3 | 1 | 3 | 1 | 1 | 0 | 0 | 2 | 0 | 1 | 1 | 1 | 1 | 0 | 0 | 0 | 0 | 0 | 0 | 0 | 0 | 1 | 0 | 0 | 0 | 0 | 1 | 1 | 0 | 0 | 0 | 0 | 0 | 1 | 1 | 1 | 21 | 11 | 0 | 0 | 0 | 0 | 0 | 1 | 0 | 1 |  | 1
30 | 4 | CAP-04367 | CAP Ocata - Masnou | 1 | 1 | 2 | 0 | 0 | 5 | 0 | 1 | 0 | 1 | 1 | 1 | 1 | 0 | 0 | 0 | 0 | 0 | 0 | 0 | 0 | 1 | 1 | 0 | 0 | 0 | 0 | 0 | 0 | 0 | 0 | 0 | 0 | 0 | 1 | 1 | 17 | 9 | 0 | 0 | 0 | 0 | 0 | 1 | 1 | 0 |  | 1
35 | 4 | CAP-02714 | CAP Cardedeu | 1 | 1 | 2 | 0 | 0 | 0 | 0 | 11 | 0 | 1 | 1 | 1 | 1 | 0 | 0 | 0 | 0 | 0 | 0 | 0 | 0 | 1 | 0 | 0 | 0 | 0 | 0 | 0 | 0 | 0 | 0 | 0 | 0 | 0 | 1 | 1 | 32 | 5 | 0 | 0 | 0 | 0 | 0 | 1 | 1 | 0 |  | 1
36 | 4 | CAP-05608 | CAP La Garriga | 1 | 1 | 2 | 0 | 0 | 3 | 0 | 5 | 0 | 1 | 1 | 1 | 1 | 0 | 1 | 0 | 0 | 0 | 0 | 0 | 0 | 1 | 1 | 0 | 0 | 0 | 0 | 0 | 0 | 0 | 0 | 0 | 0 | 0 | 1 | 1 | 18 | 0 | 0 | 0 | 0 | 0 | 0 | 1 | 1 | 0 |  | 1
37 | 4 | CAP-06490 | CAP Lliçà d'Amunt | 0 | 1 | 0 | 0 | 0 | 0 | 0 | 1 | 0 | 1 | 0 | 1 | 1 | 0 | 0 | 0 | 0 | 0 | 0 | 0 | 0 | 1 | 0 | 0 | 0 | 0 | 0 | 0 | 0 | 0 | 0 | 0 | 0 | 0 | 1 | 1 | 10 | 0 | 0 | 0 | 0 | 0 | 0 | 1 | 1 | 0 |  | 1
38 | 4 | CAP-04481 | CAP Sta. Eulàlia de Ronçana | 0 | 1 | 2 | 1 | 0 | 1 | 0 | 5 | 1 | 1 | 0 | 1 | 1 | 0 | 0 | 0 | 0 | 0 | 0 | 0 | 0 | 1 | 1 | 0 | 0 | 0 | 0 | 0 | 0 | 0 | 0 | 0 | 0 | 0 | 1 | 1 | 11 | 0 | 0 | 0 | 0 | 0 | 0 | 1 | 1 | 0 |  | 1
51 | 5 | BSD-03407 | Residència Disminuïts Psíquics Ponent | 1 | 1 | 0 | 0 | 0 | 0 | 0 | 1 | 0 | 1 | 1 | 1 | 1 | 0 | 0 | 0 | 0 | 0 | 0 | 0 | 0 | 1 | 0 | 1 | 0 | 0 | 0 | 1 | 0 | 0 | 0 | 0 | 0 | 0 | 1 | 1 | 13 | 2 | 0 | 0 | 0 | 0 | 0 | 1 | 1 | 0 |  | 1
52 | 5 | BSD-04445 | Residència i Centre de Dia Disminuïts Psíquics Can Flequer | 2 | 1 | 2 | 1 | 0 | 0 | 0 | 0 | 0 | 1 | 1 | 1 | 1 | 0 | 0 | 0 | 0 | 0 | 0 | 0 | 0 | 0 | 0 | 0 | 0 | 0 | 1 | 1 | 0 | 0 | 0 | 0 | 0 | 0 | 1 | 2 | 48 | 17 | 0 | 0 | 0 | 0 | 0 | 1 | 0 | 1 |  | 1
15 | 5 | BSV-05494 | Casal Gent Gran Barri de la Carrera | 3 | 1 | 2 | 1 | 0 | 0 | 0 | 5 | 1 | 1 | 1 | 1 | 1 | 0 | 0 | 0 | 0 | 0 | 0 | 0 | 1 | 0 | 0 | 0 | 0 | 0 | 0 | 1 | 0 | 0 | 1 | 0 | 0 | 0 | 1 | 1 | 53 | 15 | 0 | 0 | 0 | 0 | 0 | 1 | 1 | 1 |  | 1
19 | 4 | CAP-05526 | CAP Sagrada família | 1 | 1 | 1 | 0 | 0 | 0 | 0 | 5 | 0 | 1 | 1 | 1 | 1 | 0 | 0 | 0 | 0 | 0 | 0 | 0 | 0 | 1 | 1 | 0 | 0 | 0 | 0 | 0 | 0 | 0 | 0 | 0 | 0 | 0 | 1 | 1 | 16 | 0 | 0 | 0 | 0 | 0 | 0 | 1 | 1 | 0 |  | 1
20 | 4 | CAP-05426 | CAP Puig-Reig | 1 | 1 | 1 | 0 | 0 | 0 | 0 | 1 | 0 | 0 | 1 | 1 | 1 | 0 | 1 | 0 | 0 | 0 | 0 | 0 | 0 | 1 | 1 | 0 | 0 | 0 | 0 | 0 | 0 | 0 | 0 | 0 | 0 | 0 | 1 | 1 | 9 | 3 | 0 | 0 | 0 | 0 | 0 | 1 | 1 | 0 |  | 1
21 | 4 | CAP-02715 | CAP Roda de Ter | 1 | 1 | 1 | 1 | 0 | 0 | 0 | 0 | 0 | 1 | 1 | 1 | 1 | 0 | 0 | 0 | 0 | 0 | 0 | 0 | 0 | 1 | 1 | 0 | 0 | 0 | 0 | 0 | 0 | 0 | 0 | 0 | 0 | 0 | 1 | 1 | 11 | 4 | 0 | 0 | 0 | 0 | 0 | 1 | 1 | 0 |  | 1
22 | 4 | CAP-06354 | CAP de Sant Vicenç de Castellet | 0 | 1 | 2 | 0 | 0 | 1 | 0 | 4 | 0 | 1 | 1 | 1 | 1 | 0 | 0 | 0 | 0 | 0 | 0 | 0 | 0 | 1 | 1 | 0 | 0 | 0 | 0 | 0 | 0 | 0 | 0 | 0 | 0 | 0 | 1 | 1 | 17 | 0 | 0 | 0 | 0 | 0 | 0 | 1 | 1 | 0 |  | 1
48 | 5 | BSE-06358 | Centre Residencial Joves Adolescents | 1 | 1 | 1 | 0 | 0 | 0 | 0 | 3 | 0 | 1 | 1 | 1 | 1 | 0 | 0 | 0 | 0 | 0 | 0 | 0 | 0 | 1 | 0 | 1 | 0 | 0 | 0 | 1 | 0 | 0 | 0 | 0 | 0 | 0 | 1 | 1 | 12 | 3 | 0 | 0 | 0 | 0 | 0 | 1 | 1 | 1 |  | 1
179 | 6 | PNG-05628 | Escola la Branca - ZER Montgrí | 0 | 1 | 1 | 0 | 0 | 0 | 0 | 0 | 1 | 1 | 0 | 1 | 1 | 0 | 0 | 0 | 0 | 0 | 0 | 0 | 0 | 1 | 0 | 0 | 0 | 0 | 0 | 0 | 0 | 0 | 0 | 0 | 0 | 0 | 1 | 1 | 16 | 0 | 0 | 0 | 0 | 0 | 0 | 1 | 1 | 1 | 0 | 1
180 | 6 | ING-02446 | Institut Escola Caritat Serinyana - Cap de Creus | 1 | 1 | 1 | 0 | 0 | 0 | 0 | 0 | 1 | 0 | 0 | 1 | 1 | 0 | 0 | 0 | 0 | 0 | 0 | 0 | 0 | 1 | 0 | 0 | 0 | 0 | 0 | 1 | 0 | 0 | 0 | 0 | 0 | 0 | 1 | 1 | 18 | 5 | 0 | 0 | 0 | 0 | 0 | 1 | 1 | 1 | 0 | 1
181 | 6 | PNG-03500 | Escola Joana d'Empúries | 1 | 1 | 3 | 0 | 0 | 1 | 0 | 6 | 1 | 1 | 1 | 1 | 1 | 0 | 0 | 0 | 0 | 0 | 0 | 0 | 0 | 1 | 0 | 0 | 0 | 0 | 0 | 1 | 0 | 0 | 0 | 0 | 0 | 0 | 1 | 1 | 29 | 7 | 0 | 0 | 0 | 0 | 0 | 1 | 1 | 1 | 0 | 1
182 | 6 | PNG-06335 | Escola L'Esculapi | 1 | 1 | 3 | 0 | 0 | 0 | 0 | 10 | 1 | 1 | 1 | 1 | 1 | 0 | 0 | 0 | 0 | 0 | 0 | 0 | 0 | 1 | 0 | 0 | 0 | 0 | 0 | 1 | 0 | 0 | 0 | 0 | 0 | 0 | 1 | 1 | 25 | 8 | 0 | 0 | 0 | 0 | 0 | 1 | 1 | 1 | 0 | 1
183 | 6 | PNG-04328 | Escola Amistat | 1 | 1 | 3 | 0 | 0 | 0 | 0 | 7 | 1 | 1 | 1 | 1 | 1 | 0 | 0 | 0 | 0 | 0 | 0 | 0 | 0 | 1 | 0 | 0 | 0 | 0 | 0 | 1 | 0 | 0 | 0 | 0 | 0 | 0 | 1 | 1 | 28 | 9 | 0 | 0 | 0 | 0 | 0 | 1 | 1 | 0 | 0 | 1
184 | 6 | PNG-08480 | Escola Parc de les Aigües | 1 | 1 | 3 | 0 | 0 | 0 | 0 | 5 | 1 | 1 | 1 | 1 | 1 | 0 | 0 | 0 | 0 | 0 | 0 | 0 | 0 | 1 | 0 | 0 | 0 | 0 | 0 | 1 | 0 | 0 | 0 | 0 | 0 | 0 | 1 | 1 | 29 | 12 | 0 | 0 | 0 | 0 | 0 | 1 | 1 | 1 | 0 | 1
185 | 6 | PNG-03529 | Escola Carrilet | 1 | 1 | 2 | 0 | 0 | 2 | 0 | 2 | 1 | 1 | 1 | 1 | 1 | 0 | 0 | 0 | 0 | 0 | 0 | 0 | 0 | 1 | 0 | 0 | 0 | 0 | 0 | 1 | 0 | 0 | 0 | 0 | 0 | 0 | 1 | 1 | 22 | 11 | 0 | 0 | 0 | 0 | 0 | 1 | 1 | 1 | 0 | 1
186 | 6 | PNG-07462 | Escola Pi Verd | 1 | 1 | 3 | 0 | 0 | 0 | 0 | 5 | 1 | 1 | 1 | 0 | 1 | 0 | 0 | 0 | 0 | 0 | 0 | 0 | 0 | 1 | 0 | 0 | 0 | 0 | 0 | 1 | 0 | 0 | 0 | 0 | 0 | 0 | 1 | 1 | 25 | 8 | 0 | 0 | 0 | 0 | 0 | 1 | 1 | 1 | 0 | 1
187 | 6 | PNG-06500 | Escola Pedra Blanca - ZER Empordanet-Gavarres | 0 | 1 | 1 | 0 | 0 | 0 | 0 | 0 | 1 | 1 | 0 | 1 | 1 | 0 | 0 | 0 | 0 | 0 | 0 | 0 | 0 | 1 | 0 | 0 | 0 | 0 | 0 | 1 | 0 | 0 | 0 | 0 | 0 | 0 | 1 | 1 | 8 | 0 | 0 | 0 | 0 | 0 | 0 | 1 | 1 | 0 | 0 | 1
188 | 6 | PNG-02511 | Escola Ramon Muntaner | 1 | 1 | 2 | 0 | 0 | 0 | 0 | 0 | 1 | 1 | 1 | 1 | 1 | 0 | 0 | 0 | 0 | 0 | 0 | 0 | 0 | 1 | 0 | 0 | 0 | 0 | 0 | 1 | 0 | 0 | 0 | 0 | 0 | 0 | 1 | 1 | 20 | 8 | 0 | 0 | 0 | 0 | 0 | 1 | 1 | 0 | 0 | 1
189 | 6 | PNG-07960 | Escola Ardenya | 2 | 1 | 3 | 0 | 0 | 0 | 0 | 3 | 0 | 1 | 2 | 1 | 1 | 0 | 0 | 0 | 0 | 0 | 0 | 0 | 1 | 1 | 0 | 0 | 0 | 0 | 0 | 1 | 0 | 0 | 0 | 0 | 0 | 0 | 1 | 1 | 20 | 9 | 0 | 0 | 0 | 0 | 0 | 1 | 1 | 1 | 0 | 1
190 | 6 | PNG-05443 | Escola L'Estany - ZER Empordanet-Gavarres | 0 | 1 | 0 | 0 | 0 | 0 | 0 | 0 | 0 | 1 | 0 | 1 | 1 | 1 | 0 | 0 | 0 | 0 | 0 | 0 | 0 | 1 | 0 | 0 | 0 | 0 | 0 | 1 | 0 | 0 | 0 | 0 | 0 | 0 | 1 | 1 | 9 | 0 | 0 | 0 | 0 | 0 | 0 | 1 | 1 | 1 | 0 | 1
191 | 6 | PNG-02443 | Escola Pinya de Rosa | 1 | 1 | 3 | 0 | 0 | 0 | 0 | 5 | 1 | 1 | 1 | 1 | 1 | 0 | 0 | 0 | 0 | 0 | 0 | 0 | 0 | 1 | 0 | 0 | 0 | 0 | 0 | 1 | 0 | 0 | 0 | 0 | 0 | 0 | 1 | 1 | 27 | 10 | 0 | 0 | 0 | 0 | 0 | 1 | 1 | 1 | 0 | 1
192 | 6 | PNG-07959 | Escola Aldric | 1 | 1 | 2 | 0 | 0 | 0 | 0 | 5 | 1 | 1 | 1 | 2 | 1 | 0 | 0 | 0 | 0 | 0 | 0 | 0 | 1 | 1 | 0 | 0 | 0 | 0 | 0 | 1 | 0 | 0 | 0 | 0 | 0 | 0 | 1 | 1 | 18 | 7 | 0 | 0 | 0 | 0 | 0 | 1 | 1 | 1 | 0 | 1
193 | 6 | PNG-06326 | Escola Les Falgueres | 1 | 1 | 1 | 0 | 0 | 0 | 0 | 14 | 0 | 1 | 1 | 1 | 1 | 0 | 0 | 0 | 0 | 0 | 0 | 0 | 0 | 1 | 0 | 0 | 0 | 0 | 0 | 1 | 0 | 0 | 0 | 0 | 0 | 0 | 1 | 1 | 26 | 10 | 0 | 0 | 0 | 0 | 0 | 1 | 1 | 1 | 0 | 1
195 | 6 | ING-03462 | Institut Carles Rahola i Llorens | 1 | 1 | 2 | 0 | 0 | 0 | 0 | 14 | 1 | 1 | 0 | 1 | 1 | 1 | 0 | 0 | 0 | 0 | 0 | 0 | 0 | 1 | 0 | 0 | 0 | 0 | 0 | 1 | 0 | 0 | 0 | 0 | 0 | 0 | 1 | 1 | 20 | 11 | 0 | 0 | 0 | 0 | 0 | 1 | 1 | 1 | 0 | 1
196 | 6 | PNG-03495 | Escola Marta Mata | 1 | 1 | 1 | 0 | 0 | 0 | 0 | 6 | 0 | 1 | 1 | 1 | 1 | 0 | 0 | 0 | 0 | 0 | 0 | 0 | 0 | 1 | 0 | 0 | 0 | 0 | 0 | 1 | 0 | 0 | 0 | 0 | 0 | 0 | 1 | 1 | 32 | 9 | 0 | 0 | 0 | 0 | 0 | 1 | 1 | 1 | 0 | 1
197 | 6 | PNG-08320 | Escola Domeny | 1 | 1 | 1 | 0 | 0 | 0 | 0 | 3 | 0 | 1 | 2 | 1 | 1 | 0 | 0 | 0 | 0 | 0 | 0 | 0 | 0 | 1 | 0 | 0 | 0 | 0 | 0 | 1 | 0 | 0 | 0 | 0 | 0 | 0 | 1 | 1 | 22 | 8 | 1 | 0 | 0 | 0 | 0 | 1 | 1 | 1 | 0 | 1
199 | 6 | PNG-07375 | Escola Puig de les Cadiretes | 1 | 1 | 1 | 0 | 0 | 0 | 0 | 3 | 1 | 1 | 1 | 1 | 1 | 0 | 0 | 0 | 0 | 0 | 0 | 0 | 0 | 1 | 0 | 0 | 0 | 0 | 0 | 1 | 0 | 0 | 0 | 0 | 0 | 0 | 1 | 1 | 39 | 11 | 0 | 0 | 0 | 0 | 0 | 1 | 1 | 1 | 0 | 1
200 | 6 | SNG-08481 | Institut Escola Lloret de Mar | 1 | 1 | 4 | 0 | 0 | 0 | 0 | 3 | 1 | 1 | 1 | 2 | 1 | 1 | 0 | 0 | 0 | 0 | 0 | 0 | 1 | 1 | 1 | 0 | 0 | 0 | 0 | 1 | 0 | 0 | 0 | 0 | 0 | 0 | 1 | 1 | 54 | 18 | 0 | 0 | 0 | 0 | 0 | 1 | 1 | 1 | 0 | 1
201 | 6 | PNG-08482 | Escola Les Arrels | 1 | 1 | 2 | 0 | 0 | 0 | 0 | 14 | 1 | 1 | 1 | 1 | 1 | 0 | 0 | 0 | 0 | 0 | 0 | 0 | 0 | 1 | 0 | 0 | 0 | 0 | 0 | 1 | 0 | 0 | 0 | 0 | 0 | 0 | 1 | 1 | 36 | 12 | 0 | 0 | 0 | 0 | 0 | 1 | 1 | 1 | 0 | 1
204 | 6 | ING-05570 | Institut Vallvera | 1 | 1 | 2 | 0 | 0 | 0 | 0 | 12 | 1 | 1 | 0 | 0 | 1 | 1 | 0 | 0 | 0 | 0 | 0 | 0 | 0 | 1 | 0 | 0 | 0 | 0 | 0 | 1 | 0 | 0 | 0 | 0 | 0 | 0 | 1 | 1 | 21 | 15 | 0 | 0 | 0 | 0 | 0 | 1 | 1 | 1 | 0 | 1
205 | 6 | PNG-03463 | Escola Mas Masó | 1 | 1 | 2 | 0 | 0 | 0 | 0 | 8 | 1 | 1 | 1 | 1 | 1 | 0 | 0 | 0 | 0 | 0 | 0 | 0 | 0 | 1 | 0 | 0 | 0 | 0 | 0 | 1 | 0 | 0 | 0 | 0 | 0 | 0 | 1 | 1 | 19 | 9 | 0 | 0 | 0 | 0 | 0 | 1 | 1 | 1 | 0 | 1
206 | 6 | PNG-05571 + PAG-06447 | Escola Castell de Farners | 1 | 1 | 6 | 0 | 0 | 0 | 0 | 1 | 1 | 2 | 1 | 1 | 1 | 0 | 0 | 0 | 0 | 0 | 0 | 0 | 0 | 1 | 0 | 0 | 0 | 0 | 0 | 1 | 0 | 0 | 0 | 0 | 0 | 0 | 1 | 1 | 25 | 7 | 0 | 0 | 0 | 0 | 0 | 1 | 1 | 1 | 1 | 1
198 | 6 | PNG-07952 | Escola La Bòbila | 1 | 1 | 3 | 0 | 0 | 0 | 0 | 3 | 0 | 1 | 1 | 0 | 1 | 0 | 0 | 0 | 0 | 0 | 0 | 0 | 1 | 1 | 1 | 0 | 0 | 0 | 0 | 0 | 0 | 0 | 0 | 0 | 0 | 0 | 1 | 1 | 36 | 11 | 0 | 0 | 0 | 0 | 0 | 1 | 1 | 1 | 0 | 1
202 | 6 | PNG-09231 | Escola El Morrot | 1 | 1 | 2 | 0 | 0 | 0 | 0 | 3 | 1 | 1 | 1 | 1 | 1 | 0 | 0 | 0 | 0 | 0 | 0 | 0 | 0 | 1 | 1 | 0 | 0 | 0 | 0 | 1 | 0 | 0 | 0 | 0 | 0 | 0 | 1 | 1 | 22 | 9 | 1 | 0 | 0 | 0 | 0 | 1 | 1 | 1 | 0 | 1
203 | 6 | PNG-06448 | Escola Lluís Castells | 0 | 1 | 1 | 0 | 0 | 0 | 0 | 0 | 1 | 1 | 1 | 0 | 1 | 0 | 0 | 0 | 0 | 0 | 0 | 0 | 0 | 0 | 0 | 0 | 0 | 0 | 0 | 0 | 0 | 0 | 0 | 0 | 0 | 0 | 1 | 0 | 7 | 0 | 0 | 0 | 0 | 0 | 0 | 1 | 0 | 1 | 0 | 1
10 | 7 | CLT-02717 | CAP Castelló d'Empuries | 1 | 1 | 1 | 1 | 0 | 2 | 0 | 0 | 0 | 1 | 1 | 1 | 1 | 1 | 0 | 0 | 0 | 0 | 0 | 0 | 0 | 1 | 0 | 0 | 0 | 0 | 0 | 1 | 0 | 0 | 0 | 0 | 0 | 0 | 1 | 1 | 8 | 3 | 0 | 0 | 0 | 0 | 0 | 1 | 1 | 1 |  | 1
9 | 7 | CAP-05414 | CAP Caldes de Malavella | 1 | 1 | 1 | 0 | 0 | 2 | 0 | 2 | 0 | 1 | 1 | 1 | 1 | 0 | 0 | 0 | 0 | 0 | 0 | 0 | 0 | 1 | 0 | 0 | 0 | 0 | 0 | 1 | 0 | 0 | 0 | 0 | 0 | 0 | 1 | 1 | 12 | 0 | 0 | 0 | 0 | 0 | 0 | 1 | 1 | 0 |  | 1
11 | 7 | CAP-04378 | CAP de Salt | 1 | 1 | 3 | 0 | 0 | 2 | 0 | 0 | 0 | 1 | 1 | 1 | 1 | 0 | 0 | 0 | 0 | 0 | 0 | 0 | 0 | 1 | 0 | 0 | 0 | 0 | 0 | 1 | 0 | 0 | 0 | 0 | 0 | 0 | 1 | 1 | 17 | 0 | 0 | 0 | 0 | 0 | 0 | 1 | 1 | 1 |  | 1
12 | 7 | CLT-06482 | CAP Sant Jordi Desvalls | 0 | 1 | 0 | 0 | 0 | 0 | 0 | 1 | 0 | 0 | 0 | 0 | 1 | 0 | 0 | 0 | 0 | 0 | 0 | 0 | 0 | 0 | 1 | 0 | 0 | 0 | 0 | 0 | 0 | 0 | 0 | 0 | 0 | 0 | 1 | 1 | 4 | 0 | 0 | 0 | 0 | 0 | 0 | 1 | 1 | 0 |  | 1
13 | 7 | CAP-06425 | CAP Tordera | 1 | 1 | 1 | 1 | 0 | 2 | 0 | 2 | 0 | 1 | 1 | 1 | 1 | 0 | 1 | 0 | 0 | 0 | 0 | 0 | 0 | 1 | 0 | 0 | 0 | 0 | 0 | 0 | 0 | 0 | 0 | 0 | 0 | 0 | 1 | 1 | 28 | 0 | 0 | 0 | 0 | 0 | 0 | 1 | 1 | 1 |  | 1
14 | 7 | CAP-03635 | CAP Blanes 2 | 1 | 1 | 3 | 1 | 0 | 2 | 0 | 1 | 0 | 1 | 1 | 1 | 1 | 0 | 0 | 0 | 0 | 0 | 0 | 0 | 4 | 1 | 1 | 0 | 0 | 0 | 0 | 1 | 0 | 0 | 0 | 0 | 0 | 0 | 1 | 3 | 23 | 6 | 0 | 0 | 0 | 0 | 0 | 1 | 1 | 1 |  | 1
46 | 5 | BSV-06319 | Residència per a Gent GranMolí/Via Favència | 2 | 1 | 1 | 1 | 1 | 0 | 1 | 3 | 0 | 1 | 1 | 1 | 1 | 0 | 0 | 0 | 0 | 0 | 0 | 0 | 0 | 1 | 0 | 0 | 0 | 0 | 0 | 1 | 0 | 0 | 0 | 0 | 0 | 1 | 1 | 1 | 24 | 9 | 0 | 0 | 0 | 0 | 0 | 1 | 0 | 1 |  | 1
17 | 7 | CAP-05497 | CAP Campdevànol | 1 | 1 | 2 | 0 | 0 | 0 | 0 | 0 | 0 | 1 | 1 | 1 | 1 | 0 | 0 | 0 | 0 | 0 | 0 | 0 | 0 | 1 | 0 | 0 | 0 | 0 | 0 | 1 | 0 | 0 | 0 | 0 | 0 | 0 | 1 | 0 | 7 | 0 | 0 | 0 | 0 | 0 | 0 | 1 | 1 | 1 |  | 1
170 | 8 | INT-07975 | Institut Pont del Diable | 1 | 1 | 3 | 0 | 0 | 0 | 0 | 7 | 0 | 1 | 1 | 1 | 1 | 1 | 0 | 0 | 0 | 0 | 0 | 0 | 0 | 1 | 0 | 0 | 0 | 0 | 0 | 0 | 0 | 0 | 0 | 0 | 0 | 0 | 1 | 1 | 22 | 9 | 0 | 0 | 0 | 0 | 0 | 1 | 1 | 1 | 0 | 1
171 | 8 | PNT-08486 | Escola Tarragona | 1 | 1 | 1 | 0 | 0 | 0 | 0 | 1 | 0 | 1 | 1 | 1 | 1 | 0 | 0 | 0 | 0 | 0 | 0 | 0 | 0 | 1 | 0 | 0 | 0 | 0 | 1 | 0 | 0 | 0 | 0 | 0 | 0 | 0 | 1 | 1 | 30 | 7 | 0 | 1 | 0 | 0 | 0 | 1 | 1 | 1 | 0 | 1
238 | 8 | IAT-05444 + INT-02427 | Institut Fonts del Glorieta | 1 | 1 | 4 | 0 | 0 | 0 | 0 | 2 | 0 | 1 | 1 | 1 | 1 | 1 | 0 | 0 | 0 | 0 | 0 | 0 | 0 | 1 | 0 | 0 | 0 | 0 | 1 | 0 | 0 | 0 | 0 | 0 | 0 | 0 | 1 | 1 | 32 | 7 | 0 | 0 | 0 | 0 | 0 | 1 | 1 | 1 | 0 | 1
239 | 8 | INT-06497 | Institut d'Altafulla | 1 | 1 | 3 | 0 | 0 | 0 | 0 | 13 | 0 | 1 | 1 | 1 | 1 | 0 | 0 | 0 | 0 | 0 | 0 | 0 | 0 | 1 | 0 | 0 | 0 | 0 | 1 | 0 | 0 | 0 | 0 | 0 | 0 | 0 | 1 | 1 | 19 | 11 | 0 | 0 | 0 | 0 | 0 | 1 | 1 | 1 | 0 | 1
240 | 8 | PNT-06368 | Escola El Roquissar | 1 | 1 | 2 | 0 | 0 | 0 | 0 | 0 | 0 | 1 | 1 | 1 | 1 | 0 | 0 | 0 | 0 | 0 | 0 | 0 | 0 | 1 | 0 | 0 | 0 | 0 | 1 | 0 | 0 | 0 | 0 | 0 | 0 | 0 | 1 | 1 | 15 | 6 | 0 | 0 | 0 | 0 | 0 | 1 | 1 | 1 | 0 | 1
241 | 8 | PNT-06449 | Escola L'Estel - ZER Els Ceps | 0 | 1 | 2 | 0 | 0 | 0 | 0 | 0 | 0 | 1 | 1 | 1 | 1 | 0 | 0 | 0 | 0 | 0 | 0 | 0 | 0 | 1 | 0 | 0 | 0 | 0 | 0 | 0 | 0 | 0 | 0 | 0 | 0 | 0 | 1 | 1 | 6 | 0 | 0 | 0 | 0 | 0 | 0 | 1 | 1 | 1 | 0 | 1
242 | 8 | PNT-02726 | Institut Escola L'Agulla | 1 | 1 | 2 | 0 | 0 | 0 | 0 | 0 | 1 | 1 | 0 | 1 | 1 | 0 | 0 | 0 | 0 | 0 | 0 | 0 | 0 | 1 | 0 | 0 | 0 | 0 | 0 | 0 | 0 | 0 | 0 | 0 | 0 | 0 | 1 | 1 | 9 | 7 | 0 | 0 | 0 | 0 | 0 | 1 | 1 | 1 | 0 | 1
243 | 8 | INT-03587 | Institut Joan Amigó i Callau | 1 | 1 | 3 | 0 | 0 | 0 | 0 | 1 | 0 | 1 | 1 | 1 | 1 | 1 | 0 | 0 | 0 | 0 | 0 | 0 | 0 | 1 | 0 | 0 | 0 | 0 | 1 | 0 | 0 | 0 | 0 | 0 | 0 | 0 | 1 | 1 | 23 | 7 | 0 | 0 | 0 | 0 | 0 | 1 | 1 | 1 | 0 | 1
244 | 8 | PNT-08326 | Escola Montoliu | 1 | 1 | 2 | 0 | 0 | 0 | 0 | 4 | 0 | 1 | 1 | 1 | 1 | 0 | 0 | 0 | 0 | 0 | 0 | 0 | 0 | 1 | 0 | 0 | 0 | 0 | 1 | 0 | 0 | 0 | 0 | 0 | 0 | 0 | 1 | 1 | 24 | 9 | 0 | 1 | 0 | 0 | 0 | 1 | 1 | 1 | 0 | 1
245 | 8 | PNT-05624 | Escola Josep Veciana | 1 | 1 | 2 | 0 | 0 | 0 | 0 | 0 | 0 | 1 | 1 | 1 | 1 | 0 | 0 | 0 | 0 | 0 | 0 | 0 | 0 | 1 | 0 | 0 | 0 | 0 | 0 | 0 | 0 | 0 | 0 | 0 | 0 | 0 | 1 | 1 | 14 | 7 | 0 | 1 | 0 | 0 | 0 | 1 | 1 | 1 | 0 | 1
246 | 8 | PNT-06450 | Escola Els Ametllers | 1 | 1 | 4 | 0 | 0 | 0 | 0 | 0 | 0 | 1 | 1 | 1 | 1 | 0 | 0 | 0 | 0 | 0 | 0 | 0 | 0 | 1 | 0 | 0 | 0 | 0 | 0 | 0 | 0 | 0 | 0 | 0 | 0 | 0 | 1 | 1 | 17 | 7 | 0 | 1 | 0 | 0 | 0 | 1 | 1 | 1 | 0 | 1
247 | 8 | PNT-03605 | Escola Joan Plana | 1 | 1 | 1 | 0 | 0 | 0 | 0 | 0 | 1 | 1 | 0 | 1 | 1 | 0 | 0 | 0 | 0 | 0 | 0 | 0 | 0 | 1 | 0 | 0 | 0 | 0 | 0 | 0 | 0 | 0 | 0 | 0 | 0 | 0 | 1 | 1 | 17 | 6 | 0 | 0 | 0 | 0 | 0 | 1 | 1 | 0 | 0 | 1
248 | 8 | PNT-06332 | Escola Salvador Espriu | 1 | 1 | 2 | 0 | 0 | 0 | 0 | 0 | 0 | 1 | 1 | 1 | 1 | 0 | 0 | 0 | 0 | 0 | 0 | 0 | 0 | 1 | 0 | 0 | 0 | 0 | 0 | 0 | 0 | 0 | 0 | 0 | 0 | 0 | 1 | 1 | 24 | 5 | 0 | 0 | 0 | 0 | 0 | 1 | 1 | 1 | 0 | 1
249 | 8 | PNT-04336 | Escola Eugeni d'Ors | 1 | 1 | 2 | 0 | 0 | 1 | 0 | 0 | 0 | 1 | 1 | 1 | 1 | 0 | 0 | 0 | 0 | 0 | 0 | 0 | 0 | 1 | 0 | 0 | 0 | 0 | 0 | 0 | 0 | 0 | 0 | 0 | 0 | 0 | 1 | 1 | 24 | 11 | 0 | 1 | 0 | 0 | 0 | 1 | 1 | 1 | 0 | 1
258 | 8 | PNT-05621 | Escola Joan Perucho | 1 | 1 | 3 | 0 | 0 | 0 | 0 | 1 | 1 | 1 | 1 | 1 | 1 | 0 | 0 | 0 | 0 | 0 | 0 | 0 | 0 | 1 | 0 | 0 | 0 | 0 | 0 | 0 | 0 | 0 | 0 | 0 | 0 | 0 | 1 | 1 | 23 | 6 | 0 | 1 | 0 | 0 | 0 | 1 | 1 | 1 | 0 | 1
259 | 8 | INT-05566 + IAT-08325 | Institut Coster de la Torre | 1 | 1 | 2 | 0 | 0 | 0 | 0 | 4 | 1 | 1 | 0 | 1 | 1 | 1 | 0 | 0 | 0 | 0 | 0 | 0 | 0 | 1 | 0 | 0 | 0 | 0 | 0 | 0 | 0 | 0 | 0 | 0 | 0 | 0 | 1 | 1 | 23 | 13 | 0 | 0 | 0 | 0 | 0 | 1 | 1 | 1 | 0 | 1
260 | 8 | PNT-02442 | Escola Ull del Vent | 1 | 1 | 2 | 0 | 0 | 0 | 0 | 9 | 1 | 1 | 0 | 1 | 1 | 0 | 0 | 0 | 0 | 0 | 0 | 0 | 0 | 1 | 0 | 0 | 0 | 0 | 0 | 0 | 0 | 0 | 0 | 0 | 0 | 0 | 1 | 1 | 17 | 8 | 0 | 0 | 0 | 0 | 0 | 1 | 1 | 1 | 0 | 1
261 | 8 | INT-05409 | Institut Ernest Lluch i Martí | 1 | 1 | 2 | 0 | 0 | 0 | 0 | 7 | 0 | 1 | 1 | 1 | 1 | 1 | 0 | 0 | 0 | 0 | 0 | 0 | 0 | 1 | 0 | 0 | 0 | 0 | 0 | 0 | 0 | 0 | 0 | 0 | 0 | 0 | 1 | 1 | 35 | 16 | 0 | 0 | 0 | 0 | 0 | 1 | 1 | 1 | 0 | 1
262 | 8 | PNT-07315 | Escola Els Cossetans | 1 | 1 | 4 | 0 | 0 | 0 | 0 | 0 | 0 | 1 | 1 | 1 | 1 | 0 | 0 | 0 | 0 | 0 | 0 | 0 | 0 | 1 | 0 | 0 | 0 | 0 | 0 | 0 | 0 | 0 | 0 | 0 | 0 | 0 | 1 | 1 | 23 | 7 | 0 | 1 | 0 | 0 | 0 | 1 | 1 | 1 | 0 | 1
263 | 8 | INT-09226 | Institut Els Pallaresos | 1 | 1 | 2 | 0 | 0 | 0 | 0 | 12 | 0 | 1 | 1 | 1 | 1 | 1 | 0 | 0 | 0 | 0 | 0 | 0 | 0 | 1 | 0 | 0 | 0 | 0 | 1 | 0 | 0 | 0 | 0 | 0 | 0 | 0 | 1 | 1 | 18 | 10 | 0 | 0 | 0 | 0 | 0 | 1 | 1 | 1 | 0 | 1
264 | 8 | PNT-03534 | Escola Josep Nin | 1 | 1 | 1 | 0 | 0 | 0 | 0 | 0 | 1 | 1 | 0 | 1 | 1 | 0 | 0 | 0 | 0 | 0 | 0 | 0 | 0 | 1 | 0 | 0 | 0 | 0 | 0 | 0 | 0 | 0 | 0 | 0 | 0 | 0 | 1 | 0 | 10 | 0 | 0 | 0 | 0 | 0 | 0 | 1 | 1 | 1 | 0 | 1
265 | 8 | INT-06328 | Institut Mediterrània | 1 | 1 | 2 | 0 | 0 | 0 | 0 | 5 | 1 | 1 | 0 | 1 | 1 | 1 | 0 | 0 | 0 | 0 | 0 | 0 | 0 | 1 | 0 | 0 | 0 | 0 | 0 | 1 | 0 | 0 | 0 | 0 | 0 | 0 | 1 | 1 | 25 | 9 | 0 | 0 | 0 | 0 | 0 | 1 | 1 | 1 | 0 | 1
266 | 8 | PNT-05623 | Institut Escola Coma-ruga | 1 | 1 | 2 | 0 | 0 | 0 | 0 | 0 | 0 | 1 | 1 | 1 | 1 | 0 | 0 | 0 | 0 | 0 | 0 | 0 | 0 | 1 | 0 | 0 | 0 | 0 | 0 | 0 | 0 | 0 | 0 | 0 | 0 | 0 | 1 | 1 | 14 | 5 | 0 | 1 | 0 | 0 | 0 | 1 | 1 | 1 | 0 | 1
167 | 8 | INT-05563 | Institut Marta Mata | 1 | 1 | 3 | 0 | 0 | 0 | 0 | 5 | 0 | 1 | 1 | 1 | 1 | 1 | 0 | 0 | 0 | 0 | 0 | 0 | 1 | 1 | 1 | 0 | 0 | 0 | 1 | 1 | 0 | 0 | 0 | 0 | 0 | 0 | 1 | 1 | 30 | 11 | 0 | 0 | 0 | 0 | 0 | 1 | 1 | 1 | 0 | 1
168 | 8 | PNT-07316 | Escola Vora Mar | 1 | 1 | 2 | 0 | 0 | 0 | 0 | 9 | 0 | 1 | 1 | 1 | 1 | 0 | 0 | 0 | 0 | 0 | 0 | 0 | 0 | 1 | 1 | 0 | 0 | 0 | 1 | 1 | 0 | 0 | 0 | 0 | 0 | 0 | 1 | 1 | 20 | 7 | 0 | 0 | 0 | 0 | 0 | 1 | 1 | 1 | 0 | 1
172 | 8 | PNT-06451 | Escola Miramar | 1 | 1 | 3 | 0 | 0 | 0 | 0 | 7 | 0 | 1 | 1 | 1 | 1 | 0 | 0 | 0 | 0 | 0 | 0 | 0 | 0 | 1 | 1 | 0 | 0 | 0 | 1 | 1 | 0 | 0 | 0 | 0 | 0 | 0 | 1 | 1 | 22 | 11 | 0 | 0 | 0 | 0 | 0 | 1 | 1 | 0 | 0 | 1
174 | 10 | INE-08363 | Institut de Tecnificació | 1 | 1 | 1 | 0 | 0 | 0 | 0 | 1 | 0 | 1 | 1 | 1 | 1 | 1 | 0 | 0 | 0 | 0 | 0 | 0 | 0 | 1 | 0 | 0 | 0 | 0 | 0 | 1 | 0 | 0 | 0 | 0 | 0 | 0 | 1 | 1 | 23 | 10 | 0 | 0 | 0 | 0 | 0 | 1 | 1 | 0 | 0 | 1
175 | 10 | PNE-06367 + PAT-08327 | Escola Consol Ferré | 2 | 2 | 4 | 0 | 0 | 0 | 0 | 15 | 0 | 2 | 1 | 2 | 1 | 0 | 0 | 0 | 0 | 0 | 0 | 0 | 0 | 1 | 1 | 0 | 0 | 0 | 1 | 1 | 0 | 0 | 0 | 0 | 0 | 0 | 2 | 1 | 26 | 7 | 0 | 0 | 0 | 0 | 0 | 2 | 1 | 1 | 0 | 1
176 | 10 | PNE-08291 | Escola Los Castellets - ZER Terra Alta Nord | 0 | 1 | 1 | 0 | 0 | 0 | 0 | 1 | 1 | 1 | 1 | 1 | 1 | 0 | 0 | 0 | 0 | 0 | 0 | 0 | 0 | 1 | 0 | 0 | 0 | 0 | 0 | 1 | 0 | 0 | 0 | 0 | 0 | 0 | 1 | 1 | 11 | 0 | 0 | 0 | 0 | 0 | 0 | 1 | 1 | 0 | 0 | 1
177 | 10 | CNE-05632 | Institut Escola El Perelló | 2 | 1 | 3 | 0 | 0 | 0 | 0 | 21 | 1 | 1 | 1 | 1 | 1 | 1 | 0 | 0 | 0 | 0 | 0 | 0 | 0 | 1 | 0 | 0 | 0 | 0 | 0 | 1 | 0 | 0 | 0 | 0 | 0 | 0 | 1 | 2 | 30 | 13 | 0 | 0 | 0 | 0 | 0 | 1 | 1 | 1 | 0 | 1
178 | 10 | PNT-02551 | Escola Port rodó - ZER Mestral | 1 | 1 | 2 | 0 | 0 | 0 | 0 | 0 | 0 | 1 | 1 | 1 | 1 | 0 | 0 | 0 | 0 | 0 | 0 | 0 | 0 | 1 | 0 | 0 | 0 | 0 | 0 | 1 | 0 | 0 | 0 | 0 | 0 | 0 | 1 | 1 | 12 | 0 | 0 | 0 | 0 | 0 | 0 | 1 | 1 | 1 | 0 | 1
158 | 10 | INT-05564 | Institut Fontanelles | 1 | 1 | 2 | 0 | 0 | 0 | 0 | 5 | 1 | 1 | 0 | 1 | 1 | 1 | 0 | 0 | 0 | 0 | 0 | 0 | 1 | 1 | 1 | 0 | 0 | 0 | 0 | 1 | 0 | 0 | 0 | 0 | 0 | 0 | 1 | 1 | 25 | 7 | 0 | 0 | 0 | 0 | 0 | 1 | 1 | 1 | 0 | 1
159 | 10 | INT-05565 | Institut La Mar de la Frau | 1 | 1 | 2 | 0 | 0 | 0 | 0 | 5 | 0 | 1 | 1 | 1 | 1 | 0 | 0 | 0 | 0 | 0 | 0 | 0 | 1 | 1 | 1 | 0 | 0 | 0 | 0 | 1 | 0 | 0 | 0 | 0 | 0 | 0 | 1 | 1 | 13 | 8 | 0 | 0 | 0 | 0 | 0 | 1 | 1 | 1 | 0 | 1
160 | 10 | PNT-04441 | Escola Guillem Fortuny | 1 | 1 | 3 | 0 | 0 | 0 | 0 | 2 | 0 | 1 | 1 | 1 | 1 | 0 | 0 | 0 | 0 | 0 | 0 | 0 | 1 | 1 | 1 | 0 | 0 | 0 | 0 | 1 | 0 | 0 | 0 | 0 | 0 | 0 | 1 | 1 | 18 | 6 | 0 | 0 | 0 | 0 | 0 | 1 | 1 | 1 | 0 | 1
161 | 10 | PNT-07318 | Escola Mas Clariana | 2 | 2 | 2 | 0 | 0 | 0 | 0 | 4 | 0 | 1 | 1 | 2 | 1 | 0 | 0 | 0 | 0 | 0 | 0 | 0 | 1 | 1 | 1 | 0 | 0 | 0 | 0 | 1 | 0 | 0 | 0 | 0 | 0 | 0 | 2 | 1 | 21 | 7 | 0 | 0 | 0 | 0 | 0 | 2 | 1 | 1 | 0 | 1
162 | 10 | PNT-09219 | Escola La Bòbila | 1 | 1 | 4 | 0 | 0 | 0 | 0 | 1 | 0 | 1 | 1 | 1 | 1 | 0 | 0 | 0 | 0 | 0 | 0 | 0 | 0 | 1 | 0 | 0 | 0 | 0 | 0 | 1 | 0 | 0 | 0 | 0 | 0 | 0 | 1 | 1 | 28 | 10 | 0 | 0 | 0 | 0 | 0 | 1 | 1 | 1 | 0 | 1
163 | 10 | PNT-05622 | Escola Santa Anna | 1 | 1 | 2 | 0 | 0 | 0 | 0 | 0 | 0 | 1 | 1 | 1 | 1 | 0 | 0 | 0 | 0 | 0 | 0 | 0 | 1 | 1 | 1 | 0 | 0 | 0 | 1 | 1 | 0 | 0 | 0 | 0 | 0 | 0 | 1 | 1 | 24 | 7 | 0 | 0 | 0 | 0 | 0 | 1 | 1 | 1 | 0 | 1
164 | 10 | INT-09232 | Institut Roseta Mauri | 1 | 1 | 1 | 0 | 0 | 0 | 0 | 1 | 0 | 1 | 1 | 1 | 1 | 0 | 0 | 0 | 0 | 0 | 0 | 0 | 2 | 1 | 1 | 0 | 0 | 0 | 1 | 1 | 0 | 0 | 0 | 0 | 0 | 0 | 1 | 1 | 33 | 9 | 0 | 0 | 0 | 0 | 0 | 1 | 1 | 1 | 0 | 1
165 | 10 | PNT-08329 | Escola Sant Bernat Calvó | 1 | 1 | 3 | 0 | 0 | 0 | 0 | 5 | 0 | 1 | 1 | 1 | 1 | 0 | 0 | 0 | 0 | 0 | 0 | 0 | 0 | 1 | 1 | 0 | 0 | 0 | 1 | 1 | 0 | 0 | 0 | 0 | 0 | 0 | 1 | 1 | 30 | 9 | 0 | 0 | 0 | 0 | 0 | 1 | 1 | 1 | 0 | 1
166 | 10 | PNT-05562 | Escola Sant Mateu | 0 | 1 | 2 | 0 | 0 | 0 | 0 | 0 | 0 | 1 | 1 | 1 | 1 | 0 | 0 | 0 | 0 | 0 | 0 | 0 | 0 | 1 | 1 | 0 | 0 | 0 | 0 | 1 | 0 | 0 | 0 | 0 | 0 | 0 | 1 | 1 | 11 | 0 | 0 | 0 | 0 | 0 | 0 | 1 | 1 | 1 | 0 | 1
169 | 10 | PNT-02544 | Escola Abel Ferrater | 1 | 1 | 4 | 0 | 0 | 0 | 0 | 0 | 0 | 1 | 1 | 1 | 1 | 0 | 0 | 0 | 0 | 0 | 0 | 0 | 1 | 1 | 1 | 0 | 0 | 0 | 0 | 1 | 0 | 0 | 0 | 0 | 0 | 0 | 1 | 1 | 27 | 7 | 0 | 0 | 0 | 0 | 0 | 1 | 1 | 1 | 0 | 1
173 | 10 | PNT-05567 + PAT-07982 | Escola Santa Caterina | 1 | 1 | 3 | 0 | 0 | 0 | 0 | 1 | 1 | 1 | 1 | 1 | 1 | 0 | 0 | 0 | 0 | 0 | 0 | 0 | 0 | 1 | 1 | 0 | 0 | 0 | 1 | 1 | 0 | 0 | 0 | 0 | 0 | 0 | 1 | 1 | 21 | 7 | 0 | 0 | 0 | 0 | 0 | 1 | 1 | 1 | 0 | 1
50 | 10 | BSV-05358 | Residència i Centre de Dia de Flix | 2 | 1 | 2 | 1 | 0 | 0 | 0 | 0 | 0 | 1 | 1 | 1 | 1 | 0 | 0 | 0 | 0 | 0 | 0 | 0 | 0 | 0 | 0 | 0 | 0 | 0 | 0 | 1 | 0 | 0 | 1 | 0 | 0 | 0 | 1 | 1 | 29 | 11 | 0 | 0 | 0 | 0 | 0 | 1 | 1 | 1 |  | 1
54 | 10 | CAP-07388 | CAP L'Aldea | 1 | 1 | 0 | 0 | 0 | 2 | 1 | 4 | 0 | 1 | 0 | 1 | 1 | 0 | 1 | 0 | 0 | 0 | 0 | 0 | 0 | 1 | 0 | 0 | 0 | 0 | 0 | 1 | 0 | 0 | 0 | 0 | 0 | 0 | 1 | 1 | 13 | 0 | 0 | 0 | 0 | 0 | 0 | 1 | 1 | 1 |  | 1
55 | 10 | CAP-05368 | CAP Sta. Barbara | 1 | 1 | 1 | 0 | 0 | 2 | 0 | 1 | 1 | 0 | 0 | 1 | 1 | 0 | 1 | 0 | 0 | 0 | 0 | 0 | 0 | 1 | 0 | 0 | 0 | 0 | 0 | 1 | 0 | 0 | 0 | 0 | 0 | 0 | 1 | 1 | 10 | 0 | 0 | 0 | 0 | 0 | 0 | 1 | 1 | 1 |  | 1
56 | 10 | CAP-05525 | CAP Ulldecona | 1 | 1 | 1 | 0 | 0 | 4 | 0 | 1 | 1 | 1 | 0 | 1 | 1 | 0 | 1 | 0 | 0 | 0 | 0 | 0 | 0 | 1 | 0 | 0 | 0 | 0 | 0 | 1 | 0 | 0 | 0 | 0 | 0 | 0 | 1 | 1 | 17 | 0 | 0 | 0 | 0 | 0 | 0 | 1 | 1 | 1 |  | 1
49 | 10 | BSV-06359 | Residència Roger de Llúria | 2 | 1 | 1 | 1 | 0 | 1 | 0 | 12 | 0 | 1 | 1 | 1 | 1 | 0 | 0 | 0 | 0 | 0 | 0 | 0 | 0 | 1 | 0 | 0 | 0 | 0 | 1 | 1 | 0 | 0 | 0 | 0 | 0 | 0 | 1 | 1 | 45 | 11 | 0 | 1 | 0 | 0 | 0 | 1 | 0 | 1 |  | 1
53 | 10 | BSE-03414 | Centre Civic Camp Clar | 1 | 1 | 0 | 0 | 0 | 0 | 0 | 0 | 0 | 0 | 0 | 1 | 1 | 1 | 0 | 0 | 0 | 0 | 0 | 0 | 0 | 0 | 0 | 0 | 0 | 0 | 0 | 0 | 0 | 0 | 0 | 0 | 0 | 0 | 1 | 0 | 18 | 3 | 0 | 0 | 0 | 0 | 0 | 1 | 1 | 0 |  | 1
28 | 5 | BSV-05604 | Casal la Vorada | 1 | 1 | 1 | 0 | 0 | 0 | 0 | 6 | 0 | 1 | 1 | 1 | 1 | 0 | 0 | 0 | 0 | 0 | 0 | 0 | 0 | 1 | 0 | 0 | 0 | 0 | 0 | 1 | 0 | 0 | 0 | 0 | 0 | 1 | 1 | 1 | 15 | 0 | 0 | 1 | 0 | 0 | 0 | 1 | 1 | 1 |  | 1
223 | 11 | PNL-02426 | Escola Sant Salvador | 1 | 1 | 1 | 0 | 0 | 0 | 0 | 0 | 0 | 1 | 1 | 1 | 1 | 0 | 0 | 0 | 0 | 0 | 0 | 0 | 0 | 1 | 0 | 0 | 0 | 0 | 0 | 1 | 0 | 0 | 0 | 0 | 0 | 0 | 1 | 1 | 16 | 6 | 0 | 0 | 0 | 0 | 0 | 1 | 1 | 1 | 0 | 1
224 | 11 | PNL-07319 | Escola Parc del Saladar | 0 | 1 | 0 | 0 | 0 | 0 | 0 | 0 | 0 | 1 | 0 | 0 | 1 | 0 | 0 | 0 | 0 | 0 | 0 | 0 | 0 | 1 | 0 | 0 | 0 | 0 | 0 | 0 | 0 | 0 | 0 | 0 | 0 | 0 | 1 | 0 | 6 | 2 | 0 | 0 | 0 | 0 | 0 | 1 | 1 | 1 | 0 | 1
225 | 11 | PNL-07372 | Escola Mont-roig | 0 | 1 | 1 | 0 | 0 | 0 | 0 | 0 | 0 | 1 | 1 | 1 | 1 | 0 | 0 | 0 | 0 | 0 | 0 | 0 | 1 | 1 | 0 | 0 | 0 | 0 | 0 | 1 | 0 | 0 | 0 | 0 | 0 | 0 | 1 | 1 | 16 | 2 | 0 | 0 | 0 | 0 | 0 | 1 | 1 | 1 | 0 | 1
226 | 11 | PNL-08321 | Escola Les Savines | 1 | 1 | 2 | 0 | 0 | 0 | 0 | 5 | 0 | 1 | 1 | 2 | 1 | 0 | 0 | 0 | 0 | 0 | 0 | 0 | 1 | 1 | 0 | 0 | 0 | 0 | 0 | 1 | 0 | 0 | 0 | 0 | 0 | 0 | 1 | 1 | 22 | 8 | 1 | 0 | 0 | 0 | 0 | 1 | 1 | 1 | 0 | 1
227 | 11 | PNL-02472 | Escola Ramon Faus i Esteve | 1 | 1 | 4 | 0 | 0 | 0 | 0 | 3 | 0 | 1 | 1 | 1 | 1 | 1 | 0 | 0 | 0 | 0 | 0 | 0 | 0 | 1 | 0 | 0 | 0 | 0 | 0 | 1 | 0 | 0 | 0 | 0 | 0 | 0 | 1 | 1 | 24 | 14 | 1 | 0 | 0 | 0 | 0 | 1 | 1 | 1 | 0 | 1
228 | 11 | PNL-08231 | Escola Vall Fosca | 0 | 1 | 0 | 0 | 0 | 0 | 0 | 3 | 0 | 1 | 0 | 1 | 1 | 0 | 0 | 0 | 0 | 0 | 0 | 0 | 1 | 1 | 0 | 0 | 0 | 0 | 0 | 1 | 0 | 0 | 0 | 0 | 0 | 0 | 1 | 0 | 8 | 0 | 0 | 0 | 0 | 0 | 0 | 1 | 1 | 1 | 0 | 1
229 | 11 | PNL-04440 | Escola Parc de l'Aigua | 1 | 1 | 2 | 0 | 0 | 0 | 0 | 2 | 0 | 1 | 1 | 1 | 1 | 1 | 0 | 0 | 0 | 0 | 0 | 0 | 0 | 1 | 0 | 0 | 0 | 0 | 0 | 1 | 0 | 0 | 0 | 0 | 0 | 0 | 1 | 1 | 26 | 8 | 0 | 0 | 0 | 0 | 0 | 1 | 1 | 1 | 0 | 1
230 | 11 | PNL-05627 + PAL-07966 | Escola Ciutat Jardí | 1 | 1 | 3 | 0 | 0 | 0 | 0 | 0 | 0 | 1 | 1 | 1 | 1 | 0 | 0 | 0 | 0 | 0 | 0 | 0 | 0 | 1 | 0 | 0 | 0 | 0 | 0 | 1 | 0 | 0 | 0 | 0 | 0 | 0 | 1 | 1 | 26 | 7 | 1 | 0 | 0 | 0 | 0 | 1 | 0 | 0 | 0 | 1
231 | 11 | PNL-06366 +PAL-07965 | Escola Francesco Tonucci | 1 | 1 | 2 | 0 | 0 | 0 | 0 | 2 | 0 | 1 | 1 | 1 | 1 | 0 | 0 | 0 | 0 | 0 | 0 | 0 | 1 | 1 | 0 | 0 | 0 | 0 | 0 | 0 | 0 | 0 | 0 | 0 | 0 | 0 | 1 | 1 | 23 | 5 | 1 | 0 | 0 | 0 | 0 | 1 | 1 | 1 | 0 | 1
232 | 11 | SNL-09314 | Institut La Mitjana | 1 | 1 | 3 | 0 | 0 | 0 | 0 | 8 | 0 | 1 | 1 | 1 | 1 | 1 | 0 | 0 | 0 | 0 | 0 | 0 | 0 | 1 | 0 | 0 | 0 | 0 | 0 | 1 | 0 | 0 | 0 | 0 | 0 | 0 | 1 | 2 | 33 | 16 | 1 | 0 | 0 | 0 | 0 | 1 | 1 | 1 | 0 | 1
233 | 11 | PAL-07968 | Escola Rosa Campà | 0 | 1 | 2 | 0 | 0 | 0 | 0 | 1 | 1 | 1 | 0 | 1 | 1 | 0 | 0 | 0 | 0 | 0 | 0 | 0 | 0 | 1 | 0 | 0 | 0 | 0 | 0 | 1 | 0 | 0 | 0 | 0 | 0 | 0 | 1 | 0 | 10 | 0 | 0 | 0 | 0 | 0 | 0 | 1 | 1 | 1 | 0 | 1
234 | 11 | PNL-03436 | Escola Ramon Gombal ZER Espernallac | 1 | 1 | 2 | 0 | 0 | 0 | 0 | 2 | 0 | 1 | 1 | 1 | 1 | 1 | 0 | 0 | 0 | 0 | 0 | 0 | 0 | 1 | 0 | 0 | 0 | 0 | 0 | 1 | 0 | 0 | 0 | 0 | 0 | 0 | 1 | 0 | 8 | 0 | 0 | 0 | 0 | 0 | 0 | 1 | 1 | 0 | 0 | 1
235 | 11 | PNL-08322 | Escola Maria-Mercè Marçal | 1 | 1 | 2 | 0 | 0 | 0 | 0 | 6 | 0 | 1 | 1 | 1 | 1 | 0 | 0 | 0 | 0 | 0 | 0 | 0 | 0 | 1 | 0 | 0 | 0 | 0 | 0 | 1 | 0 | 0 | 0 | 0 | 0 | 0 | 1 | 1 | 17 | 7 | 0 | 1 | 0 | 0 | 0 | 1 | 1 | 1 | 0 | 1
236 | 11 | PNL-03444 + PAL-07977 | Escola La Creu | 1 | 1 | 4 | 0 | 0 | 0 | 0 | 2 | 0 | 1 | 1 | 1 | 1 | 0 | 0 | 0 | 0 | 0 | 0 | 0 | 1 | 1 | 0 | 0 | 0 | 0 | 0 | 1 | 0 | 0 | 0 | 0 | 0 | 0 | 1 | 1 | 22 | 7 | 0 | 0 | 0 | 0 | 0 | 1 | 1 | 1 | 0 | 1
237 | 11 | PNL-04439 | Escola d'Espluga de Serra - ZER Alta Ribagorça | 0 | 1 | 1 | 0 | 0 | 0 | 0 | 0 | 1 | 1 | 0 | 1 | 1 | 0 | 0 | 0 | 0 | 0 | 0 | 0 | 0 | 1 | 0 | 0 | 0 | 0 | 0 | 1 | 0 | 0 | 0 | 0 | 0 | 0 | 1 | 0 | 4 | 0 | 0 | 0 | 0 | 0 | 0 | 1 | 1 | 1 | 0 | 1
18 | 11 | CAP-12924 | CAP de Tremp | 0 | 1 | 1 | 0 | 0 | 2 | 0 | 0 | 0 | 0 | 1 | 1 | 1 | 0 | 1 | 0 | 1 | 0 | 0 | 0 | 0 | 1 | 0 | 0 | 0 | 0 | 0 | 1 | 0 | 0 | 0 | 0 | 0 | 0 | 1 | 1 | 15 | 0 | 0 | 0 | 0 | 0 | 0 | 1 | 1 | 0 | 0 | 1
24 | 11 | CAP-06458 | CAP Les Borges | 2 | 1 | 2 | 1 | 0 | 2 | 0 | 6 | 0 | 1 | 1 | 1 | 1 | 0 | 2 | 0 | 1 | 0 | 0 | 0 | 0 | 1 | 1 | 0 | 0 | 0 | 0 | 1 | 0 | 0 | 0 | 0 | 0 | 0 | 1 | 1 | 25 | 9 | 0 | 0 | 0 | 0 | 0 | 1 | 0 | 1 | 0 | 1
40 | 7 | HOG-07396 | Nou Hospital comarcal de la Garrotxa | 14 | 1 | 4 | 4 | 2 | 22 | 0 | 3 | 2 | 3 | 1 | 0 | 1 | 1 | 2 | 2 | 1 | 1 | 0 | 9 | 33 | 1 | 0 | 21 | 0 | 0 | 1 | 1 | 4 | 3 | 1 | 1 | 1 | 1 | 3 | 3 | 179 | 74 | 0 | 3 | 0 | 0 | 1 | 3 | 0 | 1 |  | 1
25 | 11 | CAP-06373 | CAP Primer de maig | 1 | 1 | 1 | 0 | 0 | 3 | 0 | 6 | 0 | 1 | 1 | 1 | 1 | 0 | 0 | 0 | 0 | 0 | 0 | 0 | 0 | 1 | 1 | 0 | 0 | 0 | 0 | 1 | 0 | 0 | 0 | 0 | 0 | 1 | 1 | 1 | 15 | 0 | 0 | 0 | 0 | 0 | 0 | 1 | 1 | 1 | 0 | 1
47 | 11 | BSD-06348 | Residència i Centre de Dia per a la Gent Gran Balàfia II | 2 | 1 | 2 | 1 | 1 | 3 | 0 | 1 | 0 | 1 | 1 | 1 | 1 | 0 | 0 | 0 | 0 | 0 | 0 | 0 | 1 | 1 | 1 | 0 | 0 | 0 | 1 | 1 | 0 | 0 | 0 | 0 | 0 | 1 | 1 | 1 | 28 | 11 | 0 | 0 | 0 | 0 | 0 | 1 | 0 | 1 | 0 | 1