Lot 02 | INM-08484 | INM-08484 - BAI-15.01.B | SUBQUADRES | 15.01.B | EQUIPS DE BAIXA TENSIÓ¦QUADRES ELÈCTRICS¦SUBQUADRES | BAIXA TENSIÓ |  |  |  | ENS.INM-08484.EP.P1.LAV3. | 1 | Subquadre EP P1 |  | 1 | [5 empty] | 2010-12-10 | [5 empty] | Standard | [120 empty] | 7567ada9-f3ba-480d-beab-3d538c7d9af8 | 8997196f-c6a8-4f38-a0d4-9c8f26603437
Lot 02 | INM-08484 | INM-08484 - BAI-15.01.B | SUBQUADRES | 15.01.B | EQUIPS DE BAIXA TENSIÓ¦QUADRES ELÈCTRICS¦SUBQUADRES | BAIXA TENSIÓ |  |  |  | ENS.INM-08484.EP.P2.AUL1. | 1 | Subquadre aula tecnologia |  | 1 | [5 empty] | 2010-12-10 | [5 empty] | Standard | [120 empty] | 7567ada9-f3ba-480d-beab-3d538c7d9af8 | 67f411a0-baca-449f-9d52-4bbfbfc855e4
Lot 02 | INM-08484 | INM-08484 - BAI-15.01.B | SUBQUADRES | 15.01.B | EQUIPS DE BAIXA TENSIÓ¦QUADRES ELÈCTRICS¦SUBQUADRES | BAIXA TENSIÓ |  |  |  | ENS.INM-08484.EP.P2.AUL8. | 1 | Subquadre aula taller |  | 1 | [5 empty] | 2010-12-10 | [5 empty] | Standard | [120 empty] | 7567ada9-f3ba-480d-beab-3d538c7d9af8 | 8c547be0-fb1b-4194-b063-23eeea1c156f
Lot 02 | INM-08484 | INM-08484 - BAI-15.01.B | SUBQUADRES | 15.01.B | EQUIPS DE BAIXA TENSIÓ¦QUADRES ELÈCTRICS¦SUBQUADRES | BAIXA TENSIÓ |  |  |  | ENS.INM-08484.EP.P2.LAV3. | 1 | Subquadre EP P2 |  | 1 | [5 empty] | 2010-12-10 | [5 empty] | Standard | [120 empty] | 7567ada9-f3ba-480d-beab-3d538c7d9af8 | e4473331-13ec-489e-a8d2-d12eed452912
Lot 02 | INM-08484 | INM-08484 - BAI-15.01.B | SUBQUADRES | 15.01.B | EQUIPS DE BAIXA TENSIÓ¦QUADRES ELÈCTRICS¦SUBQUADRES | BAIXA TENSIÓ |  |  |  | ENS.INM-08484.EP.P2.STEC. | 1 | Subquadre climatitzadors |  | 1 | [5 empty] | 2010-12-10 | [5 empty] | Standard | [120 empty] | 7567ada9-f3ba-480d-beab-3d538c7d9af8 | 8c3245fd-f17c-4793-b461-9c15803ac118
Lot 02 | INM-08484 | INM-08484 - BAI-15.01.B | SUBQUADRES | 15.01.B | EQUIPS DE BAIXA TENSIÓ¦QUADRES ELÈCTRICS¦SUBQUADRES | BAIXA TENSIÓ |  |  |  | ENS.INM-08484.EP.P2.STEC. | 1 | Subquadre sala caldera principal |  | 1 | [5 empty] | 2010-12-10 | [5 empty] | Standard | [120 empty] | 7567ada9-f3ba-480d-beab-3d538c7d9af8 | 1f153e0b-24b7-47ac-ae4a-b3236de2c4f7
Lot 02 | INM-08484 | INM-08484 - BAI-15.02.B | BATERIES DE CONDENSADORS ESTÀTICS | 15.02.B | EQUIPS DE BAIXA TENSIÓ¦BATERIES DE CONDENSADORS¦ESTÀTICS | BAIXA TENSIÓ |  |  |  | ENS.INM-08484.EP.P0.STEC1. | 1 | Bateria condensadors trifasic sala rack |  | 1 |  | KOBAN | KRC-7LSA | N/D |  | 2010-12-10 | [6 empty] | 105 | [119 empty] | 0a51f22b-9263-424a-9b2b-a2e045e355ad | 6a3c80ef-9a24-4cba-82e5-4625b1e149ed
Lot 02 | INM-08484 | INM-08484 - BAI-15.03 | SISTEMES ALIMENTACIÓ ININTERRUMPIDA | 15.03 | EQUIPS DE BAIXA TENSIÓ¦SISTEMES ALIMENTACIÓ ININTERRUMPIDA | BAIXA TENSIÓ |  |  |  | ENS.INM-08484.EP.P0.STEC1. | 1 | SAI principal |  | 1 |  | UPS | SINUS 3000U | 855501300442 |  | 2010-12-10 | [7 empty] | 3 | [118 empty] | b6347c13-b4ad-4030-8fc7-20877507b8ae | 7306bb6c-45bb-4b48-af76-a3ab2b506498
Lot 02 | INM-08484 | INM-08484 - BAI-15.03 | SISTEMES ALIMENTACIÓ ININTERRUMPIDA | 15.03 | EQUIPS DE BAIXA TENSIÓ¦SISTEMES ALIMENTACIÓ ININTERRUMPIDA | BAIXA TENSIÓ |  |  |  | ENS.INM-08484.EP.P0.STEC1. | 1 | SAI secundari - desconnectat |  | 1 |  | UPS | OLS1500E | 1FL8U3000024 |  | 2010-12-10 | [7 empty] | 1.5 | [118 empty] | b6347c13-b4ad-4030-8fc7-20877507b8ae | 534b5374-c69b-4aff-ad64-759b32703f54
Lot 02 | INM-08484 | INM-08484 - BAI-15.04 | VARIADORS DE FREQÜÈNCIA | 15.04 | EQUIPS DE BAIXA TENSIÓ¦VARIADORS DE FREQÜÈNCIA | BAIXA TENSIÓ |  |  |  | ENS.INM-08484.EP.PC.COB2. | 1 | Variador 1 UTA RC 2,1 |  | 1 |  | SIEMENS | MICROMASTERS 420 | N/D |  | 2010-12-10 | [126 empty] | ca2c1798-3182-4282-bc53-dbea84dc01a3 | 8721c048-5311-4bcf-826a-256b33f67733
Lot 02 | INM-08484 | INM-08484 - BAI-15.04 | VARIADORS DE FREQÜÈNCIA | 15.04 | EQUIPS DE BAIXA TENSIÓ¦VARIADORS DE FREQÜÈNCIA | BAIXA TENSIÓ |  |  |  | ENS.INM-08484.EP.PC.COB2. | 1 | Variador 1 UTA RC 2,2 |  | 1 |  | SIEMENS | MICROMASTERS 420 | N/D |  | 2010-12-10 | [126 empty] | ca2c1798-3182-4282-bc53-dbea84dc01a3 | 4aa9e0ee-55ff-47ac-999f-25a3057df3d1
Lot 02 | INM-08484 | INM-08484 - BAI-15.04 | VARIADORS DE FREQÜÈNCIA | 15.04 | EQUIPS DE BAIXA TENSIÓ¦VARIADORS DE FREQÜÈNCIA | BAIXA TENSIÓ |  |  |  | ENS.INM-08484.EP.PC.COB2. | 1 | Variador 1 UTA RC 2,3 |  | 1 |  | SIEMENS | MICROMASTERS 420 | N/D |  | 2010-12-10 | [126 empty] | ca2c1798-3182-4282-bc53-dbea84dc01a3 | be1aa2a5-5f57-410c-b5cb-3cfe06483c43
Lot 02 | INM-08484 | INM-08484 - BAI-15.04 | VARIADORS DE FREQÜÈNCIA | 15.04 | EQUIPS DE BAIXA TENSIÓ¦VARIADORS DE FREQÜÈNCIA | BAIXA TENSIÓ |  |  |  | ENS.INM-08484.EP.PC.COB2. | 1 | Variador 1 UTA RC 2,4 |  | 1 |  | SIEMENS | MICROMASTERS 420 | N/D |  | 2010-12-10 | [126 empty] | ca2c1798-3182-4282-bc53-dbea84dc01a3 | 61740f96-b5eb-42e1-9887-bb196ac99675
Lot 02 | INM-08484 | INM-08484 - BAI-15.04 | VARIADORS DE FREQÜÈNCIA | 15.04 | EQUIPS DE BAIXA TENSIÓ¦VARIADORS DE FREQÜÈNCIA | BAIXA TENSIÓ |  |  |  | ENS.INM-08484.EP.PC.COB2. | 1 | Variador 1 UTA RC 2,5 |  | 1 |  | SIEMENS | MICROMASTERS 420 | N/D |  | 2010-12-10 | [126 empty] | ca2c1798-3182-4282-bc53-dbea84dc01a3 | bd0dd460-3b78-45c9-a173-93ef9265a863
Lot 02 | INM-08484 | INM-08484 - BAI-15.04 | VARIADORS DE FREQÜÈNCIA | 15.04 | EQUIPS DE BAIXA TENSIÓ¦VARIADORS DE FREQÜÈNCIA | BAIXA TENSIÓ |  |  |  | ENS.INM-08484.EP.PC.COB2. | 1 | Variador 1 UTA RC 2,6 |  | 1 |  | SIEMENS | MICROMASTERS 420 | XAA921-001179 |  | 2010-12-10 | [126 empty] | ca2c1798-3182-4282-bc53-dbea84dc01a3 | 8be800ce-ed34-448e-8e70-2c1386933597
Lot 02 | INM-08484 | INM-08484 - BAI-15.04 | VARIADORS DE FREQÜÈNCIA | 15.04 | EQUIPS DE BAIXA TENSIÓ¦VARIADORS DE FREQÜÈNCIA | BAIXA TENSIÓ |  |  |  | ENS.INM-08484.EP.PC.COB2. | 1 | Variador 2 UTA RC 2,1 |  | 1 |  | SIEMENS | MICROMASTERS 420 | N/D |  | 2010-12-10 | [126 empty] | ca2c1798-3182-4282-bc53-dbea84dc01a3 | e5894535-46f9-428d-9395-906cb63080d8
Lot 02 | INM-08484 | INM-08484 - BAI-15.04 | VARIADORS DE FREQÜÈNCIA | 15.04 | EQUIPS DE BAIXA TENSIÓ¦VARIADORS DE FREQÜÈNCIA | BAIXA TENSIÓ |  |  |  | ENS.INM-08484.EP.PC.COB2. | 1 | Variador 2 UTA RC 2,2 |  | 1 |  | SIEMENS | MICROMASTERS 420 | N/D |  | 2010-12-10 | [126 empty] | ca2c1798-3182-4282-bc53-dbea84dc01a3 | 1aefae14-2e0c-4c5e-9ed1-146c055818a5
Lot 02 | INM-08484 | INM-08484 - BAI-15.04 | VARIADORS DE FREQÜÈNCIA | 15.04 | EQUIPS DE BAIXA TENSIÓ¦VARIADORS DE FREQÜÈNCIA | BAIXA TENSIÓ |  |  |  | ENS.INM-08484.EP.PC.COB2. | 1 | Variador 2 UTA RC 2,3 |  | 1 |  | SIEMENS | MICROMASTERS 420 | N/D |  | 2010-12-10 | [126 empty] | ca2c1798-3182-4282-bc53-dbea84dc01a3 | 997d45bc-7d81-46d4-917d-c780326f2aab
Lot 02 | INM-08484 | INM-08484 - BAI-15.04 | VARIADORS DE FREQÜÈNCIA | 15.04 | EQUIPS DE BAIXA TENSIÓ¦VARIADORS DE FREQÜÈNCIA | BAIXA TENSIÓ |  |  |  | ENS.INM-08484.EP.PC.COB2. | 1 | Variador 2 UTA RC 2,4 |  | 1 |  | SIEMENS | MICROMASTERS 420 | N/D |  | 2010-12-10 | [126 empty] | ca2c1798-3182-4282-bc53-dbea84dc01a3 | 6174f6a1-3e58-4d51-828a-d1346946fbb0
Lot 02 | INM-08484 | INM-08484 - BAI-15.04 | VARIADORS DE FREQÜÈNCIA | 15.04 | EQUIPS DE BAIXA TENSIÓ¦VARIADORS DE FREQÜÈNCIA | BAIXA TENSIÓ |  |  |  | ENS.INM-08484.EP.PC.COB2. | 1 | Variador 2 UTA RC 2,5 |  | 1 |  | SIEMENS | MICROMASTERS 420 | N/D |  | 2010-12-10 | [126 empty] | ca2c1798-3182-4282-bc53-dbea84dc01a3 | 5a9ff842-9143-48a9-a65b-d8becf5d21b3
Lot 02 | INM-08484 | INM-08484 - BAI-15.04 | VARIADORS DE FREQÜÈNCIA | 15.04 | EQUIPS DE BAIXA TENSIÓ¦VARIADORS DE FREQÜÈNCIA | BAIXA TENSIÓ |  |  |  | ENS.INM-08484.EP.PC.COB2. | 1 | Variador 2 UTA RC 2,6 |  | 1 |  | SIEMENS | MICROMASTERS 420 | XAA921-002072 |  | 2010-12-10 | [126 empty] | ca2c1798-3182-4282-bc53-dbea84dc01a3 | 67f3ae4b-ccdb-46d5-8e35-3f6df1234078
Lot 02 | INM-08484 | INM-08484 - BAI-15.05.A | ENDOLLS | 15.05.A | EQUIPS DE BAIXA TENSIÓ¦ENDOLLS I MECANISMES¦ENDOLLS | BAIXA TENSIÓ |  |  |  | ENS.INM-08484.EA. | 90 | Endolls EA |  | 1 | [5 empty] | 2010-12-10 |  |  |  | CAIXES SUPERFICIALS | [122 empty] | 437086d3-d8f4-44f2-a39e-893fcac7fb09 | 2db56712-569d-4af7-bba3-445892fe08c2
Lot 02 | INM-08484 | INM-08484 - BAI-15.05.A | ENDOLLS | 15.05.A | EQUIPS DE BAIXA TENSIÓ¦ENDOLLS I MECANISMES¦ENDOLLS | BAIXA TENSIÓ |  |  |  | ENS.INM-08484.EA. | 558 | Endolls EP |  | 1 | [5 empty] | 2010-12-10 |  |  |  | CAIXES SUPERFICIALS | [122 empty] | 437086d3-d8f4-44f2-a39e-893fcac7fb09 | 8c9e4185-07c8-420f-bc66-2bb7967ae32d
Lot 02 | INM-08484 | INM-08484 - BAI-15.05.B | MECANISMES | 15.05.B | EQUIPS DE BAIXA TENSIÓ¦ENDOLLS I MECANISMES¦MECANISMES | BAIXA TENSIÓ |  |  |  | ENS.INM-08484.EP. | 24 | Mecanismes EA |  | 1 | [5 empty] | 2010-12-10 |  |  |  | CAIXES SUPERFICIALS | [122 empty] | ec588a57-813a-4193-bf9b-a6522de304d7 | c87d4293-34e0-424e-b640-77f0345cedf7
Lot 02 | INM-08484 | INM-08484 - BAI-15.05.B | MECANISMES | 15.05.B | EQUIPS DE BAIXA TENSIÓ¦ENDOLLS I MECANISMES¦MECANISMES | BAIXA TENSIÓ |  |  |  | ENS.INM-08484.EP. | 130 | Mecanismes EP |  | 1 | [5 empty] | 2010-12-10 |  |  |  | CAIXES SUPERFICIALS | [122 empty] | ec588a57-813a-4193-bf9b-a6522de304d7 | 41949606-26f3-476c-aa0c-e9009213e5df
Lot 02 | INM-08484 | INM-08484 - BAI-15.06 | XARXA DE TERRES | 15.06 | EQUIPS DE BAIXA TENSIÓ¦XARXA DE TERRES | BAIXA TENSIÓ |  |  |  | ENS.INM-08484. | 1 | Xarxa de terres general |  | 1 | [5 empty] | 2010-12-10 |  |  |  | Arquetes PVC | [122 empty] | 31c1bc12-b7e5-45d2-b986-ad7aa317b2e6 | 69c722fd-699c-4b5e-ac35-c04ba347d000
Lot 02 | INM-08484 | INM-08484 - BAI-16.01 | LLUMINÀRIES | 16.01 | IL·LUMINACIÓ¦LLUMINÀRIES | BAIXA TENSIÓ |  |  |  | ENS.INM-08484.EA.P0. | 93 | Lluminaries EA P0 |  | 1 | [5 empty] | 2010-12-10 |  |  |  | Projectors i fluorescents | [122 empty] | e5d6c14b-b71b-4428-badf-ad5de505e530 | 74992d0a-1618-49fa-91f7-c9db87d543fc
Lot 02 | INM-08484 | INM-08484 - BAI-16.01 | LLUMINÀRIES | 16.01 | IL·LUMINACIÓ¦LLUMINÀRIES | BAIXA TENSIÓ |  |  |  | ENS.INM-08484.EP.P0. | 129 | Lluminaries EP P0 |  | 1 | [5 empty] | 2010-12-10 |  |  |  | Fluorescents | [122 empty] | e5d6c14b-b71b-4428-badf-ad5de505e530 | 3236763d-4862-4e9a-8f82-094b2c92faed
Lot 02 | INM-08484 | INM-08484 - BAI-16.01 | LLUMINÀRIES | 16.01 | IL·LUMINACIÓ¦LLUMINÀRIES | BAIXA TENSIÓ |  |  |  | ENS.INM-08484.EP.P1. | 176 | Lluminaries EP P1 |  | 1 | [5 empty] | 2010-12-10 |  |  |  | Fluorescents | [122 empty] | e5d6c14b-b71b-4428-badf-ad5de505e530 | fa24d5bf-fa91-47cc-9315-395507886d82
Lot 02 | INM-08484 | INM-08484 - BAI-16.01 | LLUMINÀRIES | 16.01 | IL·LUMINACIÓ¦LLUMINÀRIES | BAIXA TENSIÓ |  |  |  | ENS.INM-08484.EP.P2. | 182 | Lluminaries EP P2 |  | 1 | [5 empty] | 2010-12-10 |  |  |  | Fluorescents | [122 empty] | e5d6c14b-b71b-4428-badf-ad5de505e530 | 1f93b464-508f-45d9-ba89-fc85f4bc692b
Lot 02 | INM-08484 | INM-08484 - BAI-16.02 | EMERGÈNCIA I SENYALITZACIÓ | 16.02 | IL·LUMINACIÓ¦EMERGÈNCIA I SENYALITZACIÓ | BAIXA TENSIÓ |  |  |  | ENS.INM-08484.EA.P0. | 30 | Llums emergencia EA P0 |  | 1 | [5 empty] | 2010-12-10 |  |  |  | DAISALUX | [122 empty] | 04380885-473a-4282-8cfb-b2114ee2655b | fa1064af-d7b4-4559-b699-0ae2b0ed0d0b
Lot 02 | INM-08484 | INM-08484 - BAI-16.02 | EMERGÈNCIA I SENYALITZACIÓ | 16.02 | IL·LUMINACIÓ¦EMERGÈNCIA I SENYALITZACIÓ | BAIXA TENSIÓ |  |  |  | ENS.INM-08484.EP.P0. | 40 | Llums emergencia EP P0 |  | 1 | [5 empty] | 2010-12-10 |  |  |  | DAISALUX | [122 empty] | 04380885-473a-4282-8cfb-b2114ee2655b | 198cde93-de6e-48a8-b814-cf56f6e563fe
Lot 02 | INM-08484 | INM-08484 - BAI-16.02 | EMERGÈNCIA I SENYALITZACIÓ | 16.02 | IL·LUMINACIÓ¦EMERGÈNCIA I SENYALITZACIÓ | BAIXA TENSIÓ |  |  |  | ENS.INM-08484.EP.P1. | 32 | Llums emergencia EP P1 |  | 1 | [5 empty] | 2010-12-10 |  |  |  | DAISALUX | [122 empty] | 04380885-473a-4282-8cfb-b2114ee2655b | 19731cd1-5d89-498a-a18d-e357a124278a
Lot 02 | INM-08484 | INM-08484 - BAI-16.02 | EMERGÈNCIA I SENYALITZACIÓ | 16.02 | IL·LUMINACIÓ¦EMERGÈNCIA I SENYALITZACIÓ | BAIXA TENSIÓ |  |  |  | ENS.INM-08484.EP.P2. | 34 | Llums emergencia EP P2 |  | 1 | [5 empty] | 2010-12-10 |  |  |  | DAISALUX | [122 empty] | 04380885-473a-4282-8cfb-b2114ee2655b | 54db91e5-c1bb-4a13-84bd-94e2c165e45b
Lot 02 | INM-08484 | INM-08484 - BAI-16.03 | LUMINÀRIES EXTERIORS | 16.03 | IL·LUMINACIÓ¦LUMINÀRIES EXTERIORS | BAIXA TENSIÓ |  |  |  | ENS.INM-08484.UB. | 50 | Lluminaries exteriors |  | 1 | [5 empty] | 2010-12-10 |  |  |  | Projectors i fluorescents | [122 empty] | 790323c9-2c47-41c0-97cd-ba5f209db22d | eaf760ae-dec8-4416-b325-226560ed81af
Lot 02 | INM-08484 | INM-08484 - BAI-19 | PARALLAMPS | 19 | PARALLAMPS | BAIXA TENSIÓ |  |  |  | ENS.INM-08484.EP.PC.COB2. | 1 | Parallamps |  | 1 | [5 empty] | 2010-12-10 | [126 empty] | c504325a-419a-466f-b867-3e344dd17c27 | ad3a1110-a8fe-4cfc-b7c5-ac71b96a14f5
Lot 02 | INM-08484 | INM-08484 - BAI-34.10 | INSTAL·LACIÓ BAIXA TENSIÓ | 34.10 | INSTAL·LACIONS¦INSTAL·LACIÓ BAIXA TENSIÓ | BAIXA TENSIÓ |  |  |  | ENS.INM-08484. | 1 | Instal·lació baixa tensió general | 529240/10 | 1 | [5 empty] | 2010-12-10 | [126 empty] | 699a2dc6-e05a-4faa-8ccd-71e51a1268e2 | 7e49a60d-a3a8-432e-be42-68f5eaaad983
Lot 02 | INM-08484 | INM-08484 - CLI-01.03 | CALDERES | 01.03 | GENERADORS D'ENERGIA¦CALDERES | CLIMATITZACIÓ |  |  |  | ENS.INM-08484.EA.P0.STEC2. | 1 | Caldera secundaria ACS/gimnàs |  | 1 |  | FER | GGN2N7 | N/D |  | 2010-03-30 | [9 empty] | > 70 kW | 0 |  | 126 | 0 |  |  | 0 | 0 |  |  |  | 0 | [36 empty] | Atmosfèrica | Gas | 0 | 0 | [64 empty] | 0bbea443-46f2-46df-b954-a64bb1e8d579 | 21996da7-593d-4cc1-a65a-b68bd4ff5cea
Lot 02 | INM-08484 | INM-08484 - CLI-01.03 | CALDERES | 01.03 | GENERADORS D'ENERGIA¦CALDERES | CLIMATITZACIÓ |  |  |  | ENS.INM-08484.EP.P2.STEC. | 1 | Caldera principal calefacció |  | 1 |  | FER | GGN4N10 | 1038L40067 |  | 2010-03-30 | [9 empty] | > 70 kW | 0 |  | 388 | 0 |  |  | 0 | 0 |  |  |  | 0 | [36 empty] | Atmosfèrica | Gas | 0 | 0 | [64 empty] | 0bbea443-46f2-46df-b954-a64bb1e8d579 | 466a8f91-f20e-4d62-86f2-f43377fa5f6d
Lot 02 | INM-08484 | INM-08484 - CLI-01.04.A | A.A. UNITATS INTERIORS | 01.04.A | GENERADORS D'ENERGIA¦APARELLS AUTÒNOMS¦A.A. UNITATS INTERIORS | CLIMATITZACIÓ |  |  |  | ENS.INM-08484.EP.P0.STEC1. | 1 | Split sala rack |  | 1 |  | KOSNER | KSTI-09F/M/25 INT R32 | 63239901754 |  | 2010-03-30 | [9 empty] | > 70 kW | 0 | 2.7 | 2.8 | 0 | 0 | 4.99 | 0 | 50 | R410A | [107 empty] | cb090291-4882-4615-93ae-8220a63bbcdc | 0c452551-ad5d-4a28-a939-752c058d7360
Lot 02 | INM-08484 | INM-08484 - CLI-02.01 | CLIMATITZADORS | 02.01 | ELEMENTS DE CLIMATITZACIÓ¦CLIMATITZADORS | CLIMATITZACIÓ |  |  |  | ENS.INM-08484.EA.P0.STEC3. | 1 | Climatitzador CL 1 |  | 1 |  | SERVOCLIMA | CTA-5 | N/D |  | 2010-03-30 | [9 empty] | > 70 kW | [52 empty] | 0 | 7100 | 7100 | [61 empty] | b19b430c-1818-4460-bdd7-bedadc877b97 | 96403b52-e41d-4b82-ab35-523220354afe
Lot 02 | INM-08484 | INM-08484 - CLI-02.01 | CLIMATITZADORS | 02.01 | ELEMENTS DE CLIMATITZACIÓ¦CLIMATITZADORS | CLIMATITZACIÓ |  |  |  | ENS.INM-08484.EA.PC.COB1. | 1 | Climatitzador RC 1.3 |  | 1 |  | SERVOCLIMA | CTA-2 | N/D |  | 2010-03-30 | [9 empty] | > 70 kW | [52 empty] | 0 | 1397 | 1397 | [61 empty] | b19b430c-1818-4460-bdd7-bedadc877b97 | 326a63ae-f7b0-4898-8d99-6dc868cadc85
Lot 02 | INM-08484 | INM-08484 - CLI-02.01 | CLIMATITZADORS | 02.01 | ELEMENTS DE CLIMATITZACIÓ¦CLIMATITZADORS | CLIMATITZACIÓ |  |  |  | ENS.INM-08484.EP.PC.COB2. | 1 | Climatitzador RC 2,1 |  | 1 |  | SERVOCLIMA | CTA-5 | N/D |  | 2010-03-30 | [9 empty] | > 70 kW | [52 empty] | 0 | 6426 | 6426 | [61 empty] | b19b430c-1818-4460-bdd7-bedadc877b97 | dbad8538-5a33-490b-b431-da2e47c6a5e0
Lot 02 | INM-08484 | INM-08484 - CLI-02.01 | CLIMATITZADORS | 02.01 | ELEMENTS DE CLIMATITZACIÓ¦CLIMATITZADORS | CLIMATITZACIÓ |  |  |  | ENS.INM-08484.EP.PC.COB2. | 1 | Climatitzador RC 2,2 |  | 1 |  | SERVOCLIMA | CTA-8 | N/D |  | 2010-03-30 | [9 empty] | > 70 kW | [52 empty] | 0 | 8407 | 8407 | [61 empty] | b19b430c-1818-4460-bdd7-bedadc877b97 | 99c8e90e-5377-4078-9243-bcf98b74b17e
Lot 02 | INM-08484 | INM-08484 - CLI-02.01 | CLIMATITZADORS | 02.01 | ELEMENTS DE CLIMATITZACIÓ¦CLIMATITZADORS | CLIMATITZACIÓ |  |  |  | ENS.INM-08484.EP.PC.COB2. | 1 | Climatitzador RC 2,3 |  | 1 |  | SERVOCLIMA | CTA-8 | N/D |  | 2010-03-30 | [9 empty] | > 70 kW | [52 empty] | 0 | 9955 | 9955 | [61 empty] | b19b430c-1818-4460-bdd7-bedadc877b97 | 65e4a9d1-a101-499e-8375-22c1daf0dfc7
Lot 02 | INM-08484 | INM-08484 - CLI-02.01 | CLIMATITZADORS | 02.01 | ELEMENTS DE CLIMATITZACIÓ¦CLIMATITZADORS | CLIMATITZACIÓ |  |  |  | ENS.INM-08484.EP.PC.COB2. | 1 | Climatitzador RC 2,4 |  | 1 |  | SERVOCLIMA | CTA-5 | N/D |  | 2010-03-30 | [9 empty] | > 70 kW | [52 empty] | 0 | 6481 | 6481 | [61 empty] | b19b430c-1818-4460-bdd7-bedadc877b97 | 77156f49-6f0e-4343-9f3c-ac1c1e0ef1e6
Lot 02 | INM-08484 | INM-08484 - CLI-02.01 | CLIMATITZADORS | 02.01 | ELEMENTS DE CLIMATITZACIÓ¦CLIMATITZADORS | CLIMATITZACIÓ |  |  |  | ENS.INM-08484.EP.PC.COB2. | 1 | Climatitzador RC 2,5 |  | 1 |  | SERVOCLIMA | CTA-3 | N/D |  | 2010-03-30 | [9 empty] | > 70 kW | [52 empty] | 0 | 4281 | 4281 | [61 empty] | b19b430c-1818-4460-bdd7-bedadc877b97 | 393ce4c5-0ce2-4c0f-993d-c36c5dc6bdde
Lot 02 | INM-08484 | INM-08484 - CLI-02.01 | CLIMATITZADORS | 02.01 | ELEMENTS DE CLIMATITZACIÓ¦CLIMATITZADORS | CLIMATITZACIÓ |  |  |  | ENS.INM-08484.EP.PC.COB2. | 1 | Climatitzador RC 2,6 |  | 1 |  | SERVOCLIMA | CTA-3 | N/D |  | 2010-03-30 | [9 empty] | > 70 kW | [52 empty] | 0 | 3775 | 3775 | [61 empty] | b19b430c-1818-4460-bdd7-bedadc877b97 | 228a024b-7a13-435d-8d22-013d3003fe6e
Lot 02 | INM-08484 | INM-08484 - CLI-02.04 | CONDUCTES AIRE | 02.04 | ELEMENTS DE CLIMATITZACIÓ¦CONDUCTES AIRE | CLIMATITZACIÓ |  |  |  | ENS.INM-08484. | 1 | Conductes d'aire Edifici |  | 1 | [5 empty] | 2010-03-30 |  |  |  | CONDUCTES DE XAPA | [5 empty] | > 70 kW | [116 empty] | 7aba36cd-3589-47fb-8f66-eb5d8c634171 | af22869f-4e15-47ee-bee3-6ee13e29bbc0
Lot 02 | INM-08484 | INM-08484 - CLI-02.05 | REIXES I DIFUSORS D'AIRE | 02.05 | ELEMENTS DE CLIMATITZACIÓ¦REIXES I DIFUSORS D'AIRE | CLIMATITZACIÓ |  |  |  | ENS.INM-08484. | 1 | Reixes i difusors Edifici |  | 1 | [5 empty] | 2010-03-30 |  |  |  | REIXES INOX | [5 empty] | > 70 kW | [116 empty] | 790b464d-8cf5-4e3f-b031-3642a7b5f9fc | 5c4b68dd-c601-4413-aff5-aa2eddf1d91b
Lot 02 | INM-08484 | INM-08484 - CLI-02.08.A | RECUPERADORS DE CALOR ROTATIUS | 02.08.A | ELEMENTS DE CLIMATITZACIÓ¦RECUPERADORS DE CALOR¦ROTATIUS | CLIMATITZACIÓ |  |  |  | ENS.INM-08484.EA.P0.STEC3. | 1 | Recuperador calor CL 1 |  | 1 | [5 empty] | 2010-03-30 | [9 empty] | > 70 kW | [116 empty] | b33bf730-3c1a-4789-bec3-36414136e597 | a0e97475-116a-444a-a742-235e7eb65f8e
Lot 02 | INM-08484 | INM-08484 - CLI-02.08.A | RECUPERADORS DE CALOR ROTATIUS | 02.08.A | ELEMENTS DE CLIMATITZACIÓ¦RECUPERADORS DE CALOR¦ROTATIUS | CLIMATITZACIÓ |  |  |  | ENS.INM-08484.EA.PC.COB1. | 1 | Recuperador calor RC 1.3 |  | 1 | [5 empty] | 2010-03-30 | [9 empty] | > 70 kW | [116 empty] | b33bf730-3c1a-4789-bec3-36414136e597 | c79464d4-b3a6-4bff-8f49-433554dfbf21
Lot 02 | INM-08484 | INM-08484 - CLI-02.08.A | RECUPERADORS DE CALOR ROTATIUS | 02.08.A | ELEMENTS DE CLIMATITZACIÓ¦RECUPERADORS DE CALOR¦ROTATIUS | CLIMATITZACIÓ |  |  |  | ENS.INM-08484.EP.PC.COB2. | 1 | Recuperador calor RC 2,1 |  | 1 | [5 empty] | 2010-03-30 | [9 empty] | > 70 kW | [116 empty] | b33bf730-3c1a-4789-bec3-36414136e597 | e977ac09-00f3-4346-8a61-ceeb91ec0b81
Lot 02 | INM-08484 | INM-08484 - CLI-02.08.A | RECUPERADORS DE CALOR ROTATIUS | 02.08.A | ELEMENTS DE CLIMATITZACIÓ¦RECUPERADORS DE CALOR¦ROTATIUS | CLIMATITZACIÓ |  |  |  | ENS.INM-08484.EP.PC.COB2. | 1 | Recuperador calor RC 2,2 |  | 1 | [5 empty] | 2010-03-30 | [9 empty] | > 70 kW | [116 empty] | b33bf730-3c1a-4789-bec3-36414136e597 | d6c9d22b-03b1-4081-835d-4a74aa289a99
Lot 02 | INM-08484 | INM-08484 - CLI-02.08.A | RECUPERADORS DE CALOR ROTATIUS | 02.08.A | ELEMENTS DE CLIMATITZACIÓ¦RECUPERADORS DE CALOR¦ROTATIUS | CLIMATITZACIÓ |  |  |  | ENS.INM-08484.EP.PC.COB2. | 1 | Recuperador calor RC 2,3 |  | 1 | [5 empty] | 2010-03-30 | [9 empty] | > 70 kW | [116 empty] | b33bf730-3c1a-4789-bec3-36414136e597 | f5114389-19d4-4ac2-b995-502387c02605
Lot 02 | INM-08484 | INM-08484 - CLI-02.08.A | RECUPERADORS DE CALOR ROTATIUS | 02.08.A | ELEMENTS DE CLIMATITZACIÓ¦RECUPERADORS DE CALOR¦ROTATIUS | CLIMATITZACIÓ |  |  |  | ENS.INM-08484.EP.PC.COB2. | 1 | Recuperador calor RC 2,4 |  | 1 | [5 empty] | 2010-03-30 | [9 empty] | > 70 kW | [116 empty] | b33bf730-3c1a-4789-bec3-36414136e597 | 3ac6f736-0dec-4fb1-95af-02429898a887
Lot 02 | INM-08484 | INM-08484 - CLI-02.08.A | RECUPERADORS DE CALOR ROTATIUS | 02.08.A | ELEMENTS DE CLIMATITZACIÓ¦RECUPERADORS DE CALOR¦ROTATIUS | CLIMATITZACIÓ |  |  |  | ENS.INM-08484.EP.PC.COB2. | 1 | Recuperador calor RC 2,5 |  | 1 | [5 empty] | 2010-03-30 | [9 empty] | > 70 kW | [116 empty] | b33bf730-3c1a-4789-bec3-36414136e597 | 37320145-f48f-4cef-a9f3-edca964ce204
Lot 02 | INM-08484 | INM-08484 - CLI-02.08.A | RECUPERADORS DE CALOR ROTATIUS | 02.08.A | ELEMENTS DE CLIMATITZACIÓ¦RECUPERADORS DE CALOR¦ROTATIUS | CLIMATITZACIÓ |  |  |  | ENS.INM-08484.EP.PC.COB2. | 1 | Recuperador calor RC 2,6 |  | 1 | [5 empty] | 2010-03-30 | [9 empty] | > 70 kW | [116 empty] | b33bf730-3c1a-4789-bec3-36414136e597 | e6686566-7df2-4e04-9150-c71ac2f05ba7
Lot 02 | INM-08484 | INM-08484 - CLI-02.13 | RADIADORS D'AIGUA | 02.13 | ELEMENTS DE CLIMATITZACIÓ¦RADIADORS D'AIGUA | CLIMATITZACIÓ |  |  |  | ENS.INM-08484.EA.P0. | 16 | Radiadors EA P0 FER i FERROLI |  | 1 | [5 empty] | 2010-03-30 | [9 empty] | > 70 kW | [116 empty] | f5e3ecff-51c2-48eb-b9bc-cf221a09eb43 | eda04d15-3050-41a7-a700-7ffea13021cb
Lot 02 | INM-08484 | INM-08484 - CLI-02.13 | RADIADORS D'AIGUA | 02.13 | ELEMENTS DE CLIMATITZACIÓ¦RADIADORS D'AIGUA | CLIMATITZACIÓ |  |  |  | ENS.INM-08484.EP.P0. | 122 | Radiadors EP P0 FER i FERROLI |  | 1 | [5 empty] | 2010-03-30 | [9 empty] | > 70 kW | [116 empty] | f5e3ecff-51c2-48eb-b9bc-cf221a09eb43 | 71d63d29-4fc9-488c-9230-a5b1ee13f9e1
Lot 02 | INM-08484 | INM-08484 - CLI-02.13 | RADIADORS D'AIGUA | 02.13 | ELEMENTS DE CLIMATITZACIÓ¦RADIADORS D'AIGUA | CLIMATITZACIÓ |  |  |  | ENS.INM-08484.EP.P1. | 120 | Radiadors EP P1 FER i FERROLI |  | 1 | [5 empty] | 2010-03-30 | [9 empty] | > 70 kW | [116 empty] | f5e3ecff-51c2-48eb-b9bc-cf221a09eb43 | d7aecc79-6ef9-4004-ba6a-27277d606a38
Lot 02 | INM-08484 | INM-08484 - CLI-02.13 | RADIADORS D'AIGUA | 02.13 | ELEMENTS DE CLIMATITZACIÓ¦RADIADORS D'AIGUA | CLIMATITZACIÓ |  |  |  | ENS.INM-08484.EP.P2. | 149 | Radiadors EP P2 FER i FERROLI |  | 1 | [5 empty] | 2010-03-30 | [9 empty] | > 70 kW | [116 empty] | f5e3ecff-51c2-48eb-b9bc-cf221a09eb43 | b04d2417-65e8-4c26-8fd5-29559693ebf1
Lot 02 | INM-08484 | INM-08484 - CLI-03.02 | BOMBES CIRCULACIÓ ACS I CLIMA | 03.02 | BOMBES I GRUPS DE PRESSIÓ¦BOMBES CIRCULACIÓ ACS I CLIMA | CLIMATITZACIÓ |  |  |  | ENS.INM-08484.EA.P0.STEC2. | 1 | Bomba 1 impulsió ACS |  | 1 |  | GRUNDFOS | UPS D32-120F | N/D |  | 2010-03-30 | [9 empty] | > 70 kW | [34 empty] | Rotor humit | [81 empty] | ee3ffdb4-90d1-45ae-9d25-9149b28f0a74 | 7abe52c0-2955-412a-a000-9caabd4ac010
Lot 02 | INM-08484 | INM-08484 - CLI-03.02 | BOMBES CIRCULACIÓ ACS I CLIMA | 03.02 | BOMBES I GRUPS DE PRESSIÓ¦BOMBES CIRCULACIÓ ACS I CLIMA | CLIMATITZACIÓ |  |  |  | ENS.INM-08484.EA.P0.STEC2. | 1 | Bomba 1 impulsió calefacció |  | 1 |  | GRUNDFOS | MAGNA D32-120F | N/D |  | 2010-03-30 | [9 empty] | > 70 kW | [34 empty] | Rotor sec | [81 empty] | ee3ffdb4-90d1-45ae-9d25-9149b28f0a74 | 712002b1-b96a-4004-b92e-c3a594f03d99
Lot 02 | INM-08484 | INM-08484 - CLI-03.02 | BOMBES CIRCULACIÓ ACS I CLIMA | 03.02 | BOMBES I GRUPS DE PRESSIÓ¦BOMBES CIRCULACIÓ ACS I CLIMA | CLIMATITZACIÓ |  |  |  | ENS.INM-08484.EA.P0.STEC2. | 1 | Bomba 1 impulsió primari |  | 1 |  | GRUNDFOS | MAGNA F D40-120F | N/D |  | 2010-03-30 | [9 empty] | > 70 kW | [34 empty] | Rotor sec | [81 empty] | ee3ffdb4-90d1-45ae-9d25-9149b28f0a74 | 1e73e62f-aeda-41d2-8707-4828156eaf32
Lot 02 | INM-08484 | INM-08484 - CLI-03.02 | BOMBES CIRCULACIÓ ACS I CLIMA | 03.02 | BOMBES I GRUPS DE PRESSIÓ¦BOMBES CIRCULACIÓ ACS I CLIMA | CLIMATITZACIÓ |  |  |  | ENS.INM-08484.EA.P0.STEC2. | 1 | Bomba 2 impulsió ACS |  | 1 |  | GRUNDFOS | UPS D32-120F | N/D |  | 2010-03-30 | [9 empty] | > 70 kW | [34 empty] | Rotor humit | [81 empty] | ee3ffdb4-90d1-45ae-9d25-9149b28f0a74 | cc2b2000-4cc7-4c9a-90da-1e6c9cf12b31
Lot 02 | INM-08484 | INM-08484 - CLI-03.02 | BOMBES CIRCULACIÓ ACS I CLIMA | 03.02 | BOMBES I GRUPS DE PRESSIÓ¦BOMBES CIRCULACIÓ ACS I CLIMA | CLIMATITZACIÓ |  |  |  | ENS.INM-08484.EA.P0.STEC2. | 1 | Bomba 2 impulsió calefacció |  | 1 |  | GRUNDFOS | MAGNA D32-120F | N/D |  | 2010-03-30 | [9 empty] | > 70 kW | [34 empty] | Rotor sec | [81 empty] | ee3ffdb4-90d1-45ae-9d25-9149b28f0a74 | 6f53424a-bbbc-445d-95eb-09846a686843
Lot 02 | INM-08484 | INM-08484 - CLI-03.02 | BOMBES CIRCULACIÓ ACS I CLIMA | 03.02 | BOMBES I GRUPS DE PRESSIÓ¦BOMBES CIRCULACIÓ ACS I CLIMA | CLIMATITZACIÓ |  |  |  | ENS.INM-08484.EA.P0.STEC2. | 1 | Bomba 2 impulsió primari |  | 1 |  | GRUNDFOS | MAGNA F D40-120F | N/D |  | 2010-03-30 | [9 empty] | > 70 kW | [34 empty] | Rotor sec | [81 empty] | ee3ffdb4-90d1-45ae-9d25-9149b28f0a74 | 513e8b7b-3f29-4ebd-a5a1-4551bd4bc8eb
Lot 02 | INM-08484 | INM-08484 - CLI-03.02 | BOMBES CIRCULACIÓ ACS I CLIMA | 03.02 | BOMBES I GRUPS DE PRESSIÓ¦BOMBES CIRCULACIÓ ACS I CLIMA | CLIMATITZACIÓ |  |  |  | ENS.INM-08484.EA.P0.STEC2. | 1 | Bomba legionela |  | 1 |  | GRUNDFOS | UPS 25-60 N180 | N/D |  | 2010-03-30 | [9 empty] | > 70 kW | [34 empty] | Rotor humit | [81 empty] | ee3ffdb4-90d1-45ae-9d25-9149b28f0a74 | 9af8d0fa-47da-456a-a2c3-b6cf5d6c4b07
Lot 02 | INM-08484 | INM-08484 - CLI-03.02 | BOMBES CIRCULACIÓ ACS I CLIMA | 03.02 | BOMBES I GRUPS DE PRESSIÓ¦BOMBES CIRCULACIÓ ACS I CLIMA | CLIMATITZACIÓ |  |  |  | ENS.INM-08484.EA.P0.STEC2. | 1 | Bomba recirculació ACS |  | 1 |  | GRUNDFOS | UPS 25-60 N180 | N/D |  | 2010-03-30 | [9 empty] | > 70 kW | [34 empty] | Rotor humit | [81 empty] | ee3ffdb4-90d1-45ae-9d25-9149b28f0a74 | ffe131f1-882b-4d4c-8172-a7f23b8ee275
Lot 02 | INM-08484 | INM-08484 - CLI-03.02 | BOMBES CIRCULACIÓ ACS I CLIMA | 03.02 | BOMBES I GRUPS DE PRESSIÓ¦BOMBES CIRCULACIÓ ACS I CLIMA | CLIMATITZACIÓ |  |  |  | ENS.INM-08484.EP.P2.STEC. | 1 | Bomba 1 climatitzadors |  | 1 |  | GRUNDFOS | MGE90SA2-FT100-D1 | 3505 |  | 2010-03-30 | [9 empty] | > 70 kW | [34 empty] | Rotor sec | [81 empty] | ee3ffdb4-90d1-45ae-9d25-9149b28f0a74 | 9cd17379-ac3f-4b67-acaa-c1613b795b2b
Lot 02 | INM-08484 | INM-08484 - CLI-03.02 | BOMBES CIRCULACIÓ ACS I CLIMA | 03.02 | BOMBES I GRUPS DE PRESSIÓ¦BOMBES CIRCULACIÓ ACS I CLIMA | CLIMATITZACIÓ |  |  |  | ENS.INM-08484.EP.P2.STEC. | 1 | Bomba 1 façana nord |  | 1 |  | GRUNDFOS | MGE90SA2-FT100-D1 | 2415 |  | 2010-03-30 | [9 empty] | > 70 kW | [34 empty] | Rotor sec | [81 empty] | ee3ffdb4-90d1-45ae-9d25-9149b28f0a74 | 79354cb4-c30a-4aaf-b92b-a45a4af9b418
Lot 02 | INM-08484 | INM-08484 - CLI-03.02 | BOMBES CIRCULACIÓ ACS I CLIMA | 03.02 | BOMBES I GRUPS DE PRESSIÓ¦BOMBES CIRCULACIÓ ACS I CLIMA | CLIMATITZACIÓ |  |  |  | ENS.INM-08484.EP.P2.STEC. | 1 | Bomba 1 façana sud |  | 1 |  | GRUNDFOS | MGE90SA2-FT100-D1 | 1040 |  | 2010-03-30 | [9 empty] | > 70 kW | [34 empty] | Rotor sec | [81 empty] | ee3ffdb4-90d1-45ae-9d25-9149b28f0a74 | 8fd18e5b-8a57-4e22-b244-a22b3c1bfb94
Lot 02 | INM-08484 | INM-08484 - CLI-03.02 | BOMBES CIRCULACIÓ ACS I CLIMA | 03.02 | BOMBES I GRUPS DE PRESSIÓ¦BOMBES CIRCULACIÓ ACS I CLIMA | CLIMATITZACIÓ |  |  |  | ENS.INM-08484.EP.P2.STEC. | 1 | Bomba 1 menjador i administració |  | 1 |  | GRUNDFOS | MGE71B2-14 FT85-C | 8170 |  | 2010-03-30 | [9 empty] | > 70 kW | [34 empty] | Rotor sec | [81 empty] | ee3ffdb4-90d1-45ae-9d25-9149b28f0a74 | beb05fe2-4594-4007-b41f-688b2f9cd91f
Lot 02 | INM-08484 | INM-08484 - CLI-03.02 | BOMBES CIRCULACIÓ ACS I CLIMA | 03.02 | BOMBES I GRUPS DE PRESSIÓ¦BOMBES CIRCULACIÓ ACS I CLIMA | CLIMATITZACIÓ |  |  |  | ENS.INM-08484.EP.P2.STEC. | 1 | Bomba 1 primari |  | 1 |  | GRUNDFOS | MEG80A2-19 FT100-C | 6085 |  | 2010-03-30 | [9 empty] | > 70 kW | [34 empty] | Rotor sec | [81 empty] | ee3ffdb4-90d1-45ae-9d25-9149b28f0a74 | 419b8ee3-17e9-47fc-b117-ea270a597708
Lot 02 | INM-08484 | INM-08484 - CLI-03.02 | BOMBES CIRCULACIÓ ACS I CLIMA | 03.02 | BOMBES I GRUPS DE PRESSIÓ¦BOMBES CIRCULACIÓ ACS I CLIMA | CLIMATITZACIÓ |  |  |  | ENS.INM-08484.EP.P2.STEC. | 1 | Bomba 2 climatitzadors |  | 1 |  | GRUNDFOS | MGE90SA2-FT100-D1 | 3789 |  | 2010-03-30 | [9 empty] | > 70 kW | [34 empty] | Rotor sec | [81 empty] | ee3ffdb4-90d1-45ae-9d25-9149b28f0a74 | 63f3d418-5e93-4759-946a-9c55c4c9892d
Lot 02 | INM-08484 | INM-08484 - CLI-03.02 | BOMBES CIRCULACIÓ ACS I CLIMA | 03.02 | BOMBES I GRUPS DE PRESSIÓ¦BOMBES CIRCULACIÓ ACS I CLIMA | CLIMATITZACIÓ |  |  |  | ENS.INM-08484.EP.P2.STEC. | 1 | Bomba 2 façana nord |  | 1 |  | GRUNDFOS | MGE90SA2-FT100-D1 | 2417 |  | 2010-03-30 | [9 empty] | > 70 kW | [34 empty] | Rotor sec | [81 empty] | ee3ffdb4-90d1-45ae-9d25-9149b28f0a74 | 8af3d475-326b-4dee-9494-5993001965d6
Lot 02 | INM-08484 | INM-08484 - CLI-03.02 | BOMBES CIRCULACIÓ ACS I CLIMA | 03.02 | BOMBES I GRUPS DE PRESSIÓ¦BOMBES CIRCULACIÓ ACS I CLIMA | CLIMATITZACIÓ |  |  |  | ENS.INM-08484.EP.P2.STEC. | 1 | Bomba 2 façana sud |  | 1 |  | GRUNDFOS | MGE90SA2-FT100-D1 | 2416 |  | 2010-03-30 | [9 empty] | > 70 kW | [34 empty] | Rotor sec | [81 empty] | ee3ffdb4-90d1-45ae-9d25-9149b28f0a74 | 8cc572e8-dcae-44c0-b1b3-2a19559839e4
Lot 02 | INM-08484 | INM-08484 - CLI-03.02 | BOMBES CIRCULACIÓ ACS I CLIMA | 03.02 | BOMBES I GRUPS DE PRESSIÓ¦BOMBES CIRCULACIÓ ACS I CLIMA | CLIMATITZACIÓ |  |  |  | ENS.INM-08484.EP.P2.STEC. | 1 | Bomba 2 menjador i administració |  | 1 |  | GRUNDFOS | MGE71B2-14 FT85-C | 8159 |  | 2010-03-30 | [9 empty] | > 70 kW | [34 empty] | Rotor sec | [81 empty] | ee3ffdb4-90d1-45ae-9d25-9149b28f0a74 | bcb17338-67bf-4039-95d6-fc44037dc83d
Lot 02 | INM-08484 | INM-08484 - CLI-03.02 | BOMBES CIRCULACIÓ ACS I CLIMA | 03.02 | BOMBES I GRUPS DE PRESSIÓ¦BOMBES CIRCULACIÓ ACS I CLIMA | CLIMATITZACIÓ |  |  |  | ENS.INM-08484.EP.P2.STEC. | 1 | Bomba 2 primari |  | 1 |  | GRUNDFOS | MEG80A2-19 FT100-C | 6084 |  | 2010-03-30 | [9 empty] | > 70 kW | [34 empty] | Rotor sec | [81 empty] | ee3ffdb4-90d1-45ae-9d25-9149b28f0a74 | 3fe2e267-a17e-47c8-be42-9ef1ba3d8bc8
Lot 02 | INM-08484 | INM-08484 - CLI-33 | QUALITAT AMBIENTAL EN INTERIORS | 33 | QUALITAT AMBIENTAL EN INTERIORS | CLIMATITZACIÓ |  |  |  | ENS.INM-08484. | 1 | Qualitat ambiental de l'edifici |  | 1 | [5 empty] | 2010-03-30 | [9 empty] | > 70 kW | [116 empty] | c055fb0f-0501-4f4e-821c-63311f4974d6 | 1fd26599-4788-4af1-921a-830930ee02ba
Lot 02 | INM-08484 | INM-08484 - CLI-34.01 | INSTAL·LACIÓ CLIMATITZACIÓ | 34.01 | INSTAL·LACIONS¦INSTAL·LACIÓ CLIMATITZACIÓ | CLIMATITZACIÓ |  |  |  | ENS.INM-08484. | 1 | Instal·lació de climatització Edifici | 110539/10 | 1 | [5 empty] | 2010-03-30 | [9 empty] | > 70 kW | [10 empty] | Calor | [105 empty] | 701212ab-2b44-43fe-9c64-cee02bf94175 | 903f565b-9c75-4d16-a3a9-312f679454dd
Lot 02 | INM-08484 | INM-08484 - COM-17.01.B | ALTAVEUS | 17.01.B | EQUIPS COMUNICACIONS¦MEGAFONIA¦ALTAVEUS | COMUNICACIONS |  |  |  | ENS.INM-08484.EA.P0. | 8 | Altaveus EA P0 |  | 1 | [5 empty] | 2010-03-30 |  |  |  | ALTAVEUS DOBLE SALIDA | [122 empty] | b50c6fca-9b30-4fed-bff9-ed1a6f2a8e21 | 962224d8-8af9-4dfd-924e-02e65c73115f
Lot 02 | INM-08484 | INM-08484 - COM-17.01.B | ALTAVEUS | 17.01.B | EQUIPS COMUNICACIONS¦MEGAFONIA¦ALTAVEUS | COMUNICACIONS |  |  |  | ENS.INM-08484.EP.P0. | 4 | Altaveus EP P0 (2 exteriors) |  | 1 | [5 empty] | 2010-03-30 |  |  |  | ALTAVEUS DOBLE SALIDA | [122 empty] | b50c6fca-9b30-4fed-bff9-ed1a6f2a8e21 | d5b53075-8175-4b73-bb2e-86316790fed1
Lot 02 | INM-08484 | INM-08484 - COM-17.01.B | ALTAVEUS | 17.01.B | EQUIPS COMUNICACIONS¦MEGAFONIA¦ALTAVEUS | COMUNICACIONS |  |  |  | ENS.INM-08484.EP.P1. | 2 | Altaveus EP P1 |  | 1 | [5 empty] | 2010-03-30 |  |  |  | ALTAVEUS DOBLE SALIDA | [122 empty] | b50c6fca-9b30-4fed-bff9-ed1a6f2a8e21 | ce064111-952a-4ad2-942b-0f46f36eceb4
Lot 02 | INM-08484 | INM-08484 - COM-17.01.B | ALTAVEUS | 17.01.B | EQUIPS COMUNICACIONS¦MEGAFONIA¦ALTAVEUS | COMUNICACIONS |  |  |  | ENS.INM-08484.EP.P2. | 2 | Altaveus EP P2 |  | 1 | [5 empty] | 2010-03-30 |  |  |  | ALTAVEUS DOBLE SALIDA | [122 empty] | b50c6fca-9b30-4fed-bff9-ed1a6f2a8e21 | bfd8be01-e727-4e1b-a505-7bf330a1e1e6
Lot 02 | INM-08484 | INM-08484 - COM-17.01.C | RACKS MEGAFONIA | 17.01.C | EQUIPS COMUNICACIONS¦MEGAFONIA¦RACKS | COMUNICACIONS |  |  |  | ENS.INM-08484.EA.P0.E4. | 1 | Rack megafonia gimnàs |  | 1 | [5 empty] | 2010-03-30 | [126 empty] | 8e43bd49-1056-48e9-8182-9a49abe11a3e | 73887675-777f-4866-ad5d-25cb8ed143ab
Lot 02 | INM-08484 | INM-08484 - COM-17.01.C | RACKS MEGAFONIA | 17.01.C | EQUIPS COMUNICACIONS¦MEGAFONIA¦RACKS | COMUNICACIONS |  |  |  | ENS.INM-08484.EP.P0.CONS. | 1 | Rack megafonia principal |  | 1 | [5 empty] | 2010-03-30 | [126 empty] | 8e43bd49-1056-48e9-8182-9a49abe11a3e | a6635bde-98c5-4cde-bed3-804097284069
Lot 02 | INM-08484 | INM-08484 - COM-17.02.A | CENTRALETA DE TELEFONIA | 17.02.A | EQUIPS COMUNICACIONS¦TELEFONIA¦CENTRALETA | COMUNICACIONS |  |  |  | ENS.INM-08484.EP.P0.CONS. | 1 | Centraleta telefonia |  | 1 |  | LG-NORTEL | LDP-7024D |  |  | 2010-03-30 | [126 empty] | aa453f34-65d7-485d-9ce4-f2836946fe34 | eef664fa-65e9-41aa-9ef2-8109b8dac2d9
Lot 02 | INM-08484 | INM-08484 - COM-17.05.A | ANTENA | 17.05.A | EQUIPS COMUNICACIONS¦TELEVISIÓ-FM¦ANTENA | COMUNICACIONS |  |  |  | ENS.INM-08484.EP.PC.COB2. | 1 | Antena TV |  | 1 | [5 empty] | 2010-03-30 | [126 empty] | 69b20038-82a1-4ea8-84a9-ab0b86fa9387 | 0ef5f426-1a90-4f5a-8fd1-08ec6529f39d
Lot 02 | INM-08484 | INM-08484 - COM-17.05.E | PRESA TV / FM | 17.05.E | EQUIPS COMUNICACIONS¦TELEVISIÓ-FM¦PRESA TV / FM | COMUNICACIONS |  |  |  | ENS.INM-08484.EA.P0. | 3 | Preses TV EA P0 |  | 1 | [5 empty] | 2010-03-30 | [126 empty] | 57fae7d3-7f41-4d50-850c-c44583b453f3 | f3e7f09c-dd9a-44d6-a396-51eb3d7acf72
Lot 02 | INM-08484 | INM-08484 - COM-17.05.E | PRESA TV / FM | 17.05.E | EQUIPS COMUNICACIONS¦TELEVISIÓ-FM¦PRESA TV / FM | COMUNICACIONS |  |  |  | ENS.INM-08484.EP.P0. | 1 | Preses TV EP P0 |  | 1 | [5 empty] | 2010-03-30 | [126 empty] | 57fae7d3-7f41-4d50-850c-c44583b453f3 | 8a38d52a-70a0-4462-8321-affaddeb307b
Lot 02 | INM-08484 | INM-08484 - COM-17.05.E | PRESA TV / FM | 17.05.E | EQUIPS COMUNICACIONS¦TELEVISIÓ-FM¦PRESA TV / FM | COMUNICACIONS |  |  |  | ENS.INM-08484.EP.P1. | 1 | Preses TV EP P1 |  | 1 | [5 empty] | 2010-03-30 | [126 empty] | 57fae7d3-7f41-4d50-850c-c44583b453f3 | 918f0a49-c78e-4afd-bde8-03c9eefc1e12
Lot 02 | INM-08484 | INM-08484 - COM-17.05.E | PRESA TV / FM | 17.05.E | EQUIPS COMUNICACIONS¦TELEVISIÓ-FM¦PRESA TV / FM | COMUNICACIONS |  |  |  | ENS.INM-08484.EP.P2. | 1 | Preses TV EP P2 |  | 1 | [5 empty] | 2010-03-30 | [126 empty] | 57fae7d3-7f41-4d50-850c-c44583b453f3 | 7abf7742-d2e5-4f1c-97ff-0aa4a69e22d3
Lot 02 | INM-08484 | INM-08484 - COM-17.07 | PORTERS I AVISOS | 17.07 | EQUIPS COMUNICACIONS¦PORTERS I AVISOS | COMUNICACIONS |  |  |  | ENS.INM-08484.EA.P0.CUI. | 1 | Porter cuina |  | 1 | [5 empty] | 2010-03-30 | [126 empty] | faac380b-c9fc-4105-9316-3603775b195b | 979b1993-3734-49fc-be97-4ac981387a98
Lot 02 | INM-08484 | INM-08484 - COM-17.07 | PORTERS I AVISOS | 17.07 | EQUIPS COMUNICACIONS¦PORTERS I AVISOS | COMUNICACIONS |  |  |  | ENS.INM-08484.EP.P0.CONS. | 1 | Porter consergeria |  | 1 | [5 empty] | 2010-03-30 | [126 empty] | faac380b-c9fc-4105-9316-3603775b195b | 87a7c504-3af4-446c-bb36-8bf96f03f80b
Lot 02 | INM-08484 | INM-08484 - COM-17.09.A | RACK VEU I DADES | 17.09.A | EQUIPS COMUNICACIONS¦VEU I DADES¦RACK | COMUNICACIONS |  |  |  | ENS.INM-08484.EP.P0.STEC1. | 1 | Rack principal |  | 1 | [5 empty] | 2010-03-30 | [126 empty] | 4b42dd97-456e-471e-9401-16a926f5ea21 | 52941820-16eb-4e21-8d6b-75a5e535d6a8
Lot 02 | INM-08484 | INM-08484 - COM-17.09.A | RACK VEU I DADES | 17.09.A | EQUIPS COMUNICACIONS¦VEU I DADES¦RACK | COMUNICACIONS |  |  |  | ENS.INM-08484.EP.P1.AUL01. | 1 | Rack informatica 1 |  | 1 | [5 empty] | 2010-03-30 | [126 empty] | 4b42dd97-456e-471e-9401-16a926f5ea21 | 68fdca98-0e4e-439f-b58e-62188aff6457
Lot 02 | INM-08484 | INM-08484 - COM-17.09.A | RACK VEU I DADES | 17.09.A | EQUIPS COMUNICACIONS¦VEU I DADES¦RACK | COMUNICACIONS |  |  |  | ENS.INM-08484.EP.P1.AUL02. | 1 | Rack informatica 2 |  | 1 | [5 empty] | 2010-03-30 | [126 empty] | 4b42dd97-456e-471e-9401-16a926f5ea21 | 380a2b4e-11d5-47df-9bfa-90d6c862d902
Lot 02 | INM-08484 | INM-08484 - COM-17.09.A | RACK VEU I DADES | 17.09.A | EQUIPS COMUNICACIONS¦VEU I DADES¦RACK | COMUNICACIONS |  |  |  | ENS.INM-08484.EP.P2.AUL8. | 1 | Rack aula taller |  | 1 | [5 empty] | 2010-03-30 | [126 empty] | 4b42dd97-456e-471e-9401-16a926f5ea21 | 2c2c4299-1b61-4cf7-9c82-0c3aa023403e
Lot 02 | INM-08484 | INM-08484 - COM-17.09.B | PRESES VEU I DADES | 17.09.B | EQUIPS COMUNICACIONS¦VEU I DADES¦ PRESES | COMUNICACIONS |  |  |  | ENS.INM-08484.EA.P0. | 28 | Preses dades EA P0 |  | 1 | [5 empty] | 2010-03-30 | [126 empty] | c5391fd8-c65a-40a1-884d-790272f10777 | 2de9718e-0979-408c-ae96-c778189f0e6e
Lot 02 | INM-08484 | INM-08484 - COM-17.09.B | PRESES VEU I DADES | 17.09.B | EQUIPS COMUNICACIONS¦VEU I DADES¦ PRESES | COMUNICACIONS |  |  |  | ENS.INM-08484.EP.P0. | 65 | Preses dades EP P0 |  | 1 | [5 empty] | 2010-03-30 | [126 empty] | c5391fd8-c65a-40a1-884d-790272f10777 | c43d134f-c046-480f-86b5-ae44bdc6a9a2
Lot 02 | INM-08484 | INM-08484 - COM-17.09.B | PRESES VEU I DADES | 17.09.B | EQUIPS COMUNICACIONS¦VEU I DADES¦ PRESES | COMUNICACIONS |  |  |  | ENS.INM-08484.EP.P1. | 111 | Preses dades EP P1 |  | 1 | [5 empty] | 2010-03-30 | [126 empty] | c5391fd8-c65a-40a1-884d-790272f10777 | 59ba23d6-03ad-4d91-b504-04d081647afb
Lot 02 | INM-08484 | INM-08484 - COM-17.09.B | PRESES VEU I DADES | 17.09.B | EQUIPS COMUNICACIONS¦VEU I DADES¦ PRESES | COMUNICACIONS |  |  |  | ENS.INM-08484.EP.P2. | 75 | Preses dades EP P2 |  | 1 | [5 empty] | 2010-03-30 | [126 empty] | c5391fd8-c65a-40a1-884d-790272f10777 | 40a2bf9c-43be-4a25-a036-771986cb2166
Lot 02 | INM-08484 | INM-08484 - FON-04.02 | DIPÒSIT EXPANSIÓ | 04.02 | FLUIDS I GASOS¦DIPÒSIT EXPANSIÓ | FONTANERIA |  |  |  | ENS.INM-08484.EA.P0.STEC2. | 1 | Dipósit expansió ACS |  | 1 |  | IBAIONDO | 50 AMR-P | 4304640073 |  | 2010-03-30 | [9 empty] | > 70 kW | [11 empty] | 0.05 | 0 | [103 empty] | 5a1845b3-3cf6-456a-bed0-7fadb7d18dd7 | a406d476-6106-46ee-ac0f-a6e28acc6529
Lot 02 | INM-08484 | INM-08484 - FON-04.02 | DIPÒSIT EXPANSIÓ | 04.02 | FLUIDS I GASOS¦DIPÒSIT EXPANSIÓ | FONTANERIA |  |  |  | ENS.INM-08484.EA.P0.STEC2. | 1 | Dipósit expansió caldera secundaria |  | 1 |  | IBAIONDO | 140 CMF | 4284450054 |  | 2010-03-30 | [9 empty] | > 70 kW | [11 empty] | 0.14 | 0 | [103 empty] | 5a1845b3-3cf6-456a-bed0-7fadb7d18dd7 | 5f26ff1f-1e4d-4736-a91c-51b3b10a1da5
Lot 02 | INM-08484 | INM-08484 - FON-04.02 | DIPÒSIT EXPANSIÓ | 04.02 | FLUIDS I GASOS¦DIPÒSIT EXPANSIÓ | FONTANERIA |  |  |  | ENS.INM-08484.EA.P0.STEC2. | 1 | Dipósit expansió solar |  | 1 |  | IBAIONDO | 80 SMR-P | 4291020011 |  | 2010-03-30 | [9 empty] | > 70 kW | [11 empty] | 0.08 | 0 | [103 empty] | 5a1845b3-3cf6-456a-bed0-7fadb7d18dd7 | 26896739-053c-441b-93ef-cf57e69c686e
Lot 02 | INM-08484 | INM-08484 - FON-04.02 | DIPÒSIT EXPANSIÓ | 04.02 | FLUIDS I GASOS¦DIPÒSIT EXPANSIÓ | FONTANERIA |  |  |  | ENS.INM-08484.EP.P2.STEC. | 1 | Dipósit expansió caldera principal |  | 1 |  | IBAIONDO | 140 CMF | 4300430086 |  | 2010-03-30 | [9 empty] | > 70 kW | [11 empty] | 0.14 | 0 | [103 empty] | 5a1845b3-3cf6-456a-bed0-7fadb7d18dd7 | 97b8480f-dc4e-46d0-883f-790898ff6607
Lot 02 | INM-08484 | INM-08484 - FON-04.05 | DIPÒSIT ACUMULADOR ACS | 04.05 | FLUIDS I GASOS¦DIPÒSIT ACUMULADOR ACS | LEGIONEL·LA |  |  |  | ENS.INM-08484.EA.P0.STEC2. | 1 | Acumulador ACS |  | 1 |  | HEATSUN | BVX40610002T | 071007382 |  | 2010-03-30 | [9 empty] | > 70 kW | [11 empty] | 1 | [104 empty] | 7daf9a73-77b9-4e51-8879-44a7b8eb12e8 | b5ecb23c-048f-4972-ba96-c8adac993fdb
Lot 02 | INM-08484 | INM-08484 - FON-04.20 | FILTRE DE PARTÍCULES D’AFCH | 04.20 | FLUIDS I GASOS¦FILTRE DE PARTÍCULES D’AFCH | FONTANERIA |  |  |  | ENS.INM-08484.EP.P0.MZM1. | 1 | Filtre legionela |  | 1 | [5 empty] | 2010-03-30 | [126 empty] | 12ac9b9d-67c2-4330-abab-09a93eed6696 | 42d58b5a-87b2-44c9-9264-223547e0bcc4
Lot 02 | INM-08484 | INM-08484 - FON-10.01.A | AIGÜERES | 10.01.A | APARELLS SANITARIS I AIXETERIA¦APARELLS SANITARIS¦AIGÜERES | FONTANERIA |  |  |  | ENS.INM-08484.EA.P0. | 3 | Aigüeres |  | 1 | [5 empty] | 2010-03-30 | [126 empty] | 4e979a72-3831-4728-b885-7fc263f8d654 | d91b88e7-c0cb-4a45-84f0-ae1c94a3b09d
Lot 02 | INM-08484 | INM-08484 - FON-10.01.B | PLATS DE DUTXA | 10.01.B | APARELLS SANITARIS I AIXETERIA¦APARELLS SANITARIS¦PLATS DE DUTXA | FONTANERIA |  |  |  | ENS.INM-08484.EA.P0. | 5 | Plats de dutxa |  | 1 | [5 empty] | 2010-03-30 | [126 empty] | 28d053b7-b1ee-4136-9dfc-715b7e16d58b | bca9ecca-66bb-4aa8-8806-10e6e5ca6bdf
Lot 02 | INM-08484 | INM-08484 - FON-10.01.D | INODOR | 10.01.D | APARELLS SANITARIS I AIXETERIA¦APARELLS SANITARIS¦INODOR | FONTANERIA |  |  |  | ENS.INM-08484.EA.P0. | 11 | Inodors EA P0 |  | 1 | [5 empty] | 2010-03-30 | [23 empty] | Motxilla | [102 empty] | e46865b6-431d-4384-a55f-67a12699d656 | d1047a0d-0da0-4827-9ebf-db3cd7de773a
Lot 02 | INM-08484 | INM-08484 - FON-10.01.D | INODOR | 10.01.D | APARELLS SANITARIS I AIXETERIA¦APARELLS SANITARIS¦INODOR | FONTANERIA |  |  |  | ENS.INM-08484.EP.P0. | 13 | Inodors EP P0 |  | 1 | [5 empty] | 2010-03-30 | [23 empty] | Motxilla | [102 empty] | e46865b6-431d-4384-a55f-67a12699d656 | f68ef727-ccc9-48ae-8208-727149d863ec
Lot 02 | INM-08484 | INM-08484 - FON-10.01.D | INODOR | 10.01.D | APARELLS SANITARIS I AIXETERIA¦APARELLS SANITARIS¦INODOR | FONTANERIA |  |  |  | ENS.INM-08484.EP.P1. | 9 | Inodors EP P1 |  | 1 | [5 empty] | 2010-03-30 | [23 empty] | Motxilla | [102 empty] | e46865b6-431d-4384-a55f-67a12699d656 | f03eefa7-d2c9-4fe1-ae28-13e0bcbc8d3d
Lot 02 | INM-08484 | INM-08484 - FON-10.01.D | INODOR | 10.01.D | APARELLS SANITARIS I AIXETERIA¦APARELLS SANITARIS¦INODOR | FONTANERIA |  |  |  | ENS.INM-08484.EP.P2. | 9 | Inodors EP P2 |  | 1 | [5 empty] | 2010-03-30 | [23 empty] | Motxilla | [102 empty] | e46865b6-431d-4384-a55f-67a12699d656 | 7ad70786-ee1b-4e6f-93a9-4c528b6e76e4
Lot 02 | INM-08484 | INM-08484 - FON-10.01.E | ABOCADOR | 10.01.E | APARELLS SANITARIS I AIXETERIA¦APARELLS SANITARIS¦ABOCADOR | FONTANERIA |  |  |  | ENS.INM-08484.EA.P0. | 1 | Abocadors EA P0 |  | 1 | [5 empty] | 2010-03-30 | [126 empty] | 738ac926-d921-42b9-bec7-e2e804e173a2 | 65ef1a1a-a985-4877-ab6f-0cbd49086d44
Lot 02 | INM-08484 | INM-08484 - FON-10.01.E | ABOCADOR | 10.01.E | APARELLS SANITARIS I AIXETERIA¦APARELLS SANITARIS¦ABOCADOR | FONTANERIA |  |  |  | ENS.INM-08484.EP.P1. | 1 | Abocadors EP P0 |  | 1 | [5 empty] | 2010-03-30 | [126 empty] | 738ac926-d921-42b9-bec7-e2e804e173a2 | d2983f9d-7412-480c-93be-8e292f961a34
Lot 02 | INM-08484 | INM-08484 - FON-10.01.E | ABOCADOR | 10.01.E | APARELLS SANITARIS I AIXETERIA¦APARELLS SANITARIS¦ABOCADOR | FONTANERIA |  |  |  | ENS.INM-08484.EP.P2. | 1 | Abocadors EP P1 |  | 1 | [5 empty] | 2010-03-30 | [126 empty] | 738ac926-d921-42b9-bec7-e2e804e173a2 | 2c11e965-23a5-4d2c-afbb-81754693e7c6
Lot 02 | INM-08484 | INM-08484 - FON-10.01.F | LAVABOS | 10.01.F | APARELLS SANITARIS I AIXETERIA¦APARELLS SANITARIS¦LAVABOS | FONTANERIA |  |  |  | ENS.INM-08484.EA.P0. | 9 | Lavabos EA P0 |  | 1 | [5 empty] | 2010-03-30 | [126 empty] | 952b0cfb-ffe4-4eec-88b0-d83e95e48041 | b9785e99-ddc8-49fa-8043-ebcce4b7f445
Lot 02 | INM-08484 | INM-08484 - FON-10.01.F | LAVABOS | 10.01.F | APARELLS SANITARIS I AIXETERIA¦APARELLS SANITARIS¦LAVABOS | FONTANERIA |  |  |  | ENS.INM-08484.EP.P0. | 7 | Lavabos EP P0 |  | 1 | [5 empty] | 2010-03-30 | [126 empty] | 952b0cfb-ffe4-4eec-88b0-d83e95e48041 | b05ec94f-8265-4f7e-baf4-d81145db181c
Lot 02 | INM-08484 | INM-08484 - FON-10.01.F | LAVABOS | 10.01.F | APARELLS SANITARIS I AIXETERIA¦APARELLS SANITARIS¦LAVABOS | FONTANERIA |  |  |  | ENS.INM-08484.EP.P1. | 7 | Lavabos EP P1 |  | 1 | [5 empty] | 2010-03-30 | [126 empty] | 952b0cfb-ffe4-4eec-88b0-d83e95e48041 | 22e3eb47-77d8-4597-be11-dbe7532c0ff3
Lot 02 | INM-08484 | INM-08484 - FON-10.01.F | LAVABOS | 10.01.F | APARELLS SANITARIS I AIXETERIA¦APARELLS SANITARIS¦LAVABOS | FONTANERIA |  |  |  | ENS.INM-08484.EP.P2. | 7 | Lavabos EP P2 |  | 1 | [5 empty] | 2010-03-30 | [126 empty] | 952b0cfb-ffe4-4eec-88b0-d83e95e48041 | e0604418-c2d3-494d-aca8-0bccff583851
Lot 02 | INM-08484 | INM-08484 - FON-10.02.B | AIXETES ACS | 10.02.B | APARELLS SANITARIS I AIXETERIA¦AIXETERIA¦AIXETES ACS | LEGIONEL·LA |  |  |  | ENS.INM-08484.EA.P0. | 31 | Aixetes ACS EA P0 |  | 1 | [5 empty] | 2010-03-30 | [24 empty] | Polsador | [101 empty] | ea6cf9d6-d24d-407d-a31f-5778ed002983 | 68c31e36-873c-4dc5-8beb-86559357d8bc
Lot 02 | INM-08484 | INM-08484 - FON-10.02.C | AIXETES AFS | 10.02.C | APARELLS SANITARIS I AIXETERIA¦AIXETERIA¦AIXETES AFS | LEGIONEL·LA |  |  |  | ENS.INM-08484.EA.P0. | 9 | Aixetes AFS EA P0 |  | 1 | [5 empty] | 2010-03-30 | [24 empty] | Polsador | [101 empty] | 2fbc17b1-7a66-45c7-9b67-3a0d2b9abb0c | 0074c974-839a-4662-a400-59fb51037607
Lot 02 | INM-08484 | INM-08484 - FON-10.02.C | AIXETES AFS | 10.02.C | APARELLS SANITARIS I AIXETERIA¦AIXETERIA¦AIXETES AFS | LEGIONEL·LA |  |  |  | ENS.INM-08484.EP.P0. | 11 | Aixetes AFS EP P0 |  | 1 | [5 empty] | 2010-03-30 | [24 empty] | Polsador | [101 empty] | 2fbc17b1-7a66-45c7-9b67-3a0d2b9abb0c | 2dcb88c0-a595-46c2-a2a8-c6870613b90d
Lot 02 | INM-08484 | INM-08484 - FON-10.02.C | AIXETES AFS | 10.02.C | APARELLS SANITARIS I AIXETERIA¦AIXETERIA¦AIXETES AFS | LEGIONEL·LA |  |  |  | ENS.INM-08484.EP.P1. | 14 | Aixetes AFS EP P1 |  | 1 | [5 empty] | 2010-03-30 | [24 empty] | Polsador | [101 empty] | 2fbc17b1-7a66-45c7-9b67-3a0d2b9abb0c | f7413f0b-a9fc-499d-9a90-b8291feada0a
Lot 02 | INM-08484 | INM-08484 - FON-10.02.C | AIXETES AFS | 10.02.C | APARELLS SANITARIS I AIXETERIA¦AIXETERIA¦AIXETES AFS | LEGIONEL·LA |  |  |  | ENS.INM-08484.EP.P2. | 14 | Aixetes AFS EP P2 |  | 1 | [5 empty] | 2010-03-30 | [24 empty] | Polsador | [101 empty] | 2fbc17b1-7a66-45c7-9b67-3a0d2b9abb0c | b7ec2d68-fa45-432e-8d2c-acd4f2d885d7
Lot 02 | INM-08484 | INM-08484 - FON-34.02 | INSTAL·LACIÓ ACS | 34.02 | INSTAL·LACIONS¦INSTAL·LACIÓ ACS | LEGIONEL·LA |  |  |  | ENS.INM-08484. | 1 | Instal·lació ACS general |  | 1 | [5 empty] | 2010-03-30 | [9 empty] | > 70 kW | [116 empty] | 2ca18840-c9a9-4278-ae63-15fcaad8395c | 8219d6b8-7533-4cc0-9131-2311974e2374
Lot 02 | INM-08484 | INM-08484 - FOT-42.01 | INSTAL·LACIÓ FOTOVOLTAICA | 42.01 | FOTOVOLTAICA¦INSTAL·LACIÓ FOTOVOLTAICA | FOTOVOLTAICA |  |  |  | ENS.INM-08484.EP. | 1 | Instal·lació fotovoltaica |  | 1 | [5 empty] | 2024-01-23 | [25 empty] | 50 | 58.3 | [42 empty] | 274 | [56 empty] | 36eaf91a-c1cc-4dd5-a353-248c350ea17e | 554fb630-eb79-428c-b7cd-74b060009748
Lot 02 | INM-08484 | INM-08484 - FOT-42.02 | INVERSOR FOTOVOLTAIC | 42.02 | FOTOVOLTAICA¦INVERSORS | FOTOVOLTAICA |  |  |  | ENS.INM-08484.EA.F. | 1 | INVERSOR 1 |  | 1 |  | SMA | STP 25000TL-30 | 1980512271 |  | 2024-01-23 | [25 empty] | 25 | [100 empty] | c0b9d021-2b1c-4c12-b48b-9ed9419bc7c3 | 98c2a107-9abc-4a81-aef3-447c252cf258
Lot 02 | INM-08484 | INM-08484 - FOT-42.02 | INVERSOR FOTOVOLTAIC | 42.02 | FOTOVOLTAICA¦INVERSORS | FOTOVOLTAICA |  |  |  | ENS.INM-08484.EA.F. | 1 | INVERSOR 2 |  | 1 |  | SMA | STP 25000TL-30 | 1980512407 |  | 2024-01-23 | [25 empty] | 25 | [100 empty] | c0b9d021-2b1c-4c12-b48b-9ed9419bc7c3 | b21451d0-13b4-4f3f-8b86-9dce45381658
Lot 02 | INM-08484 | INM-08484 - FOT-42.03 | PANELLS FOTOVOLTAICS | 42.03 | FOTOVOLTAICA¦PANELLS FOTOVOLTAICS | FOTOVOLTAICA |  |  |  | ENS.INM-08484.EP.PC.COB1. | 106 | Grup 1 Coberta edifici principal |  | 1 |  | Longi Solar | LR5-72HBD-550M |  |  | 2024-01-23 | [26 empty] | 0.55 |  | 0.215 | 0.0055 | 0.0034 | [95 empty] | c3fffb5d-97e6-41f4-93d7-fd470cf13090 | 38054056-e3e5-4f66-8ed0-4509cba12e4c
Lot 02 | INM-08484 | INM-08484 - FOT-42.04 | ESTRUCTURA DE SUPORTACIÓ FOTOVOLTAICA | 42.04 | FOTOVOLTAICA¦ESTRUCTURA DE SUPORTACIÓ | FOTOVOLTAICA |  |  |  | ENS.INM-08484.EP.PC.COB1. | 106 | Grup 1 Coberta edifici principal |  | 1 |  | C-Solar | CSwind E-O 15º |  |  | 2024-01-23 | [31 empty] | Bi-orientada E-O d'alumini autoportant amb llastres de formigó sobre coberta plana | [94 empty] | a375c3cb-e246-442d-ab16-1c7809fba890 | 825af80f-f6e4-48ba-aefa-dd7a6a47c634
Lot 02 | INM-08484 | INM-08484 - FOT-42.07 | CONCENTRADOR DE DADES | 42.07 | FOTOVOLTAICA¦CONCENTRADOR DE DADES | FOTOVOLTAICA |  |  |  | ENS.INM-08484.EA.F. | 1 | Registrador de dades |  | 1 |  | SMA | SMA DATA MANAGER M Lite | 3014268543 |  | 2024-01-23 | [126 empty] | 42e28faf-216a-4ad1-bbbd-4e85326306c7 | 3ee695c8-691b-45a0-a1be-1a89fc66291b
Lot 02 | INM-08484 | INM-08484 - FOT-42.08.06 | SENSOR IRRADIÀNCIA CEL·LA MONOCRISTAL·LINA | 42.08.06 | FOTOVOLTAICA¦ELEMENTS DE CAMP¦SENSOR IRRADIÀNCIA CEL·LA MONOCRISTAL·LINA | FOTOVOLTAICA |  |  |  | ENS.INM-08484.EP.PC.COB1. | 1 | Sensor irradiància |  | 1 |  | SMA | SEVEN Sensors to SMA Data Manager M |  |  | 2024-01-23 | [126 empty] | 2fc36e8a-10db-40cf-a45f-f49dbcafbe16 | cdc607df-6ce4-42cb-88f8-bbb7a7894e61
Lot 02 | INM-08484 | INM-08484 - GAS-06.04.A | GAS | 41.07.A | SISTEMA DE CONTROL¦CENTRALS DE DETECCIÓ¦GAS | GAS COMBUSTIBLE |  |  |  | ENS.INM-08484.EA.P0.STEC2. | 1 | Central detecció gas sala caldera secundaria + 2 detectors |  | 1 | [5 empty] | 2010-11-29 | [126 empty] | a88e3762-95a0-4750-a8b2-861d435644ab | e6af63a9-8846-4f83-9add-4ad8530ced01
Lot 02 | INM-08484 | INM-08484 - GAS-06.04.A | GAS | 41.07.A | SISTEMA DE CONTROL¦CENTRALS DE DETECCIÓ¦GAS | GAS COMBUSTIBLE |  |  |  | ENS.INM-08484.EP.P2.STEC. | 1 | Central detecció gas sala caldera principal + 2 detectors |  | 1 | [5 empty] | 2010-11-29 | [126 empty] | a88e3762-95a0-4750-a8b2-861d435644ab | 22f4ecfe-cc36-4e5a-9107-23a2423448bc
Lot 02 | INM-08484 | INM-08484 - GAS-34.04 | INSTAL·LACIÓ GAS | 34.04 | INSTAL·LACIONS¦INSTAL·LACIÓ GAS | GAS COMBUSTIBLE |  |  |  | ENS.INM-08484. | 1 | Instal·lació gas general | 4052925510/10 | 1 | [5 empty] | 2010-11-29 | [126 empty] | a339eacb-6680-4f1d-a50a-ae41cdc51172 | 9390ec15-5da6-42c5-9fd3-599205dd8341
Lot 02 | INM-08484 | INM-08484 - OBR-25.10 | SISTEMES DE PROTECCIÓ CONTRA CAIGUDES (LINIA DE VIDA) | 25.10 | ELEMENTS CONSTRUCTIUS¦SISTEMES DE PROTECCIÓ CONTRA CAIGUDES INDIVIDUALS | OBRA CIVIL |  |  |  | ENS.INM-08484.EA.PC.COB2. | 1 | Linia vida coberta 1 edifici administratiu |  | 1 |  | TRACTEL | TRAVSPRING |  |  | 2010-03-30 |  |  |  | Ancoratges i cables inox. 100m. | [122 empty] | baa4e1e0-b396-4436-8101-1aa29b37f47b | 436b9da4-1762-46e8-8d76-bb0da1a718c1
Lot 02 | INM-08484 | INM-08484 - PRO-11.01 | DETECTORS PCI | 11.01 | CONTRAINCENDIS¦DETECTORS | PROTECCIÓ CONTRA INCENDIS |  |  |  | ENS.INM-08484.EA.P0. | 2 | Detectors incendis EA P0 |  | 1 | [5 empty] | 2010-03-30 | [40 empty] | Termovelocimètrics | [85 empty] | 563d0991-5f24-46e7-b499-eb13a8459cad | 28ce3205-272c-4320-bc6e-fd7502fbbffe
Lot 02 | INM-08484 | INM-08484 - PRO-11.01 | DETECTORS PCI | 11.01 | CONTRAINCENDIS¦DETECTORS | PROTECCIÓ CONTRA INCENDIS |  |  |  | ENS.INM-08484.EP.P0. | 1 | Detectors incendis EP P0 |  | 1 | [5 empty] | 2010-03-30 | [40 empty] | Termovelocimètrics | [85 empty] | 563d0991-5f24-46e7-b499-eb13a8459cad | c76f012d-44b9-4964-a527-550977a7de45
Lot 02 | INM-08484 | INM-08484 - PRO-11.03 | PULSADORS D'ALARMA PCI | 11.03 | CONTRAINCENDIS¦PULSADORS D'ALARMA | PROTECCIÓ CONTRA INCENDIS |  |  |  | ENS.INM-08484.EA.P0. | 4 | Pulsadors EA P0 |  | 1 | [5 empty] | 2010-03-30 | [126 empty] | 60dfdfa9-9c2e-4dd7-895a-20cb538b5fb6 | bed9b26a-a7f4-489e-97ad-48657ce05c91
Lot 02 | INM-08484 | INM-08484 - PRO-11.03 | PULSADORS D'ALARMA PCI | 11.03 | CONTRAINCENDIS¦PULSADORS D'ALARMA | PROTECCIÓ CONTRA INCENDIS |  |  |  | ENS.INM-08484.EP.P0. | 3 | Pulsadors EP P0 |  | 1 | [5 empty] | 2010-03-30 | [126 empty] | 60dfdfa9-9c2e-4dd7-895a-20cb538b5fb6 | 52ee0c0d-49fd-4262-9068-f9b5d1feb431
Lot 02 | INM-08484 | INM-08484 - PRO-11.03 | PULSADORS D'ALARMA PCI | 11.03 | CONTRAINCENDIS¦PULSADORS D'ALARMA | PROTECCIÓ CONTRA INCENDIS |  |  |  | ENS.INM-08484.EP.P1. | 3 | Pulsadors EP P1 |  | 1 | [5 empty] | 2010-03-30 | [126 empty] | 60dfdfa9-9c2e-4dd7-895a-20cb538b5fb6 | 56fe95a3-24c4-4fa6-9e03-befe490b6010
Lot 02 | INM-08484 | INM-08484 - PRO-11.03 | PULSADORS D'ALARMA PCI | 11.03 | CONTRAINCENDIS¦PULSADORS D'ALARMA | PROTECCIÓ CONTRA INCENDIS |  |  |  | ENS.INM-08484.EP.P2. | 3 | Pulsadors EP P2 |  | 1 | [5 empty] | 2010-03-30 | [126 empty] | 60dfdfa9-9c2e-4dd7-895a-20cb538b5fb6 | cbb8e943-39c2-4a4f-b35c-c8f182cb6356
Lot 02 | INM-08484 | INM-08484 - PRO-11.04 | SIRENES ALARMES PCI | 11.04 | CONTRAINCENDIS¦SIRENES ALARMES | PROTECCIÓ CONTRA INCENDIS |  |  |  | ENS.INM-08484.EA.P0. | 3 | Sirenes incendi EA P0 |  | 1 | [5 empty] | 2010-03-30 | [126 empty] | b179c9fb-e184-4656-9972-60fd1ffc98ab | 1cc92267-7d25-47e6-b137-134fadaef461
Lot 02 | INM-08484 | INM-08484 - PRO-11.04 | SIRENES ALARMES PCI | 11.04 | CONTRAINCENDIS¦SIRENES ALARMES | PROTECCIÓ CONTRA INCENDIS |  |  |  | ENS.INM-08484.EP.P0. | 2 | Sirenes incendi EP P0 |  | 1 | [5 empty] | 2010-03-30 | [126 empty] | b179c9fb-e184-4656-9972-60fd1ffc98ab | 45cfa8ac-eea3-418e-8c6d-0038ba54f8c1
Lot 02 | INM-08484 | INM-08484 - PRO-11.04 | SIRENES ALARMES PCI | 11.04 | CONTRAINCENDIS¦SIRENES ALARMES | PROTECCIÓ CONTRA INCENDIS |  |  |  | ENS.INM-08484.EP.P1. | 2 | Sirenes incendi EP P1 |  | 1 | [5 empty] | 2010-03-30 | [126 empty] | b179c9fb-e184-4656-9972-60fd1ffc98ab | b3baf351-d3c5-40e4-8ccd-72a058576973
Lot 02 | INM-08484 | INM-08484 - PRO-11.04 | SIRENES ALARMES PCI | 11.04 | CONTRAINCENDIS¦SIRENES ALARMES | PROTECCIÓ CONTRA INCENDIS |  |  |  | ENS.INM-08484.EP.P2. | 2 | Sirenes incendi EP P2 |  | 1 | [5 empty] | 2010-03-30 | [126 empty] | b179c9fb-e184-4656-9972-60fd1ffc98ab | 776a2634-f8b4-408b-87c3-b7f49cd64d1d
Lot 02 | INM-08484 | INM-08484 - PRO-11.05 | ELECTROIMANTS PCI | 11.05 | CONTRAINCENDIS¦ELECTROIMANTS | PROTECCIÓ CONTRA INCENDIS |  |  |  | ENS.INM-08484.EP.P0. | 4 | Electroimants EP P0 |  | 1 | [5 empty] | 2010-03-30 | [126 empty] | 3f55a59b-4f76-4540-b57d-372147f68de2 | e68dc46b-d6bf-426b-9ef0-e52a0f39435c
Lot 02 | INM-08484 | INM-08484 - PRO-11.05 | ELECTROIMANTS PCI | 11.05 | CONTRAINCENDIS¦ELECTROIMANTS | PROTECCIÓ CONTRA INCENDIS |  |  |  | ENS.INM-08484.EP.P1. | 6 | Electroimants EP P1 |  | 1 | [5 empty] | 2010-03-30 | [126 empty] | 3f55a59b-4f76-4540-b57d-372147f68de2 | fdf1661d-6ed1-40ad-a1e2-f4a06113ef18
Lot 02 | INM-08484 | INM-08484 - PRO-11.05 | ELECTROIMANTS PCI | 11.05 | CONTRAINCENDIS¦ELECTROIMANTS | PROTECCIÓ CONTRA INCENDIS |  |  |  | ENS.INM-08484.EP.P2. | 6 | Electroimants EP P2 |  | 1 | [5 empty] | 2010-03-30 | [126 empty] | 3f55a59b-4f76-4540-b57d-372147f68de2 | cd0a44ec-4108-4846-bbea-38c7695c43e7
Lot 02 | INM-08484 | INM-08484 - PRO-11.06 | CENTRALS DETECCIÓ PCI | 11.06 | CONTRAINCENDIS¦CENTRALS DETECCIÓ | PROTECCIÓ CONTRA INCENDIS |  |  |  | ENS.INM-08484.EP.P0.CONS. | 1 | Central incendis |  | 1 |  | PAILOR | PCF,04 | 6-1-091-CPR |  | 2010-03-30 | [126 empty] | d5883b4b-1c7e-4e82-ad8a-54554df66511 | 2213d16f-03e8-405a-a847-c7ffe1caf1cb
Lot 02 | INM-08484 | INM-08484 - PRO-11.07 | BIE | 11.07 | CONTRAINCENDIS¦EQUIPS MÀNEGA | PROTECCIÓ CONTRA INCENDIS |  |  |  | ENS.INM-08484.EA.P0.GIM. | 1 | BIE 1 - 428934 GIMNAS | 428934 | 1 | [5 empty] | 2010-03-30 |  |  |  | descripción de materiales, medidas y puntos interesantes del equipo. | [122 empty] | 59822995-3db6-4c84-af9e-cf625bd223d4 | 2a0e132f-4e0d-4a8d-a2d0-ba1c9fbd9a8f
Lot 02 | INM-08484 | INM-08484 - PRO-11.07 | BIE | 11.07 | CONTRAINCENDIS¦EQUIPS MÀNEGA | PROTECCIÓ CONTRA INCENDIS |  |  |  | ENS.INM-08484.EA.P0.MEN. | 1 | BIE 2 - 428935 MENJADOR | 428935 | 1 | [5 empty] | 2010-03-30 |  |  |  | descripción de materiales, medidas y puntos interesantes del equipo. | [122 empty] | 59822995-3db6-4c84-af9e-cf625bd223d4 | 133da065-300c-492a-997e-0ea3683d687d
Lot 02 | INM-08484 | INM-08484 - PRO-11.07 | BIE | 11.07 | CONTRAINCENDIS¦EQUIPS MÀNEGA | PROTECCIÓ CONTRA INCENDIS |  |  |  | ENS.INM-08484.EA.P0.PAS1. | 1 | BIE 3 - 428649 PASSADIS 1 P0 | 428649 | 1 | [5 empty] | 2010-03-30 |  |  |  | descripción de materiales, medidas y puntos interesantes del equipo. | [122 empty] | 59822995-3db6-4c84-af9e-cf625bd223d4 | 20c21a6f-a049-43da-94b5-f49e9bee70eb
Lot 02 | INM-08484 | INM-08484 - PRO-11.07 | BIE | 11.07 | CONTRAINCENDIS¦EQUIPS MÀNEGA | PROTECCIÓ CONTRA INCENDIS |  |  |  | ENS.INM-08484.EP.P0.PAS1. | 1 | BIE 4 - 428929 PASSADIS 1 P0 | 428929 | 1 | [5 empty] | 2010-03-30 |  |  |  | descripción de materiales, medidas y puntos interesantes del equipo. | [122 empty] | 59822995-3db6-4c84-af9e-cf625bd223d4 | 832c52c5-23bb-4990-8c8e-9727e63e3db6
Lot 02 | INM-08484 | INM-08484 - PRO-11.07 | BIE | 11.07 | CONTRAINCENDIS¦EQUIPS MÀNEGA | PROTECCIÓ CONTRA INCENDIS |  |  |  | ENS.INM-08484.EP.P0.PAS1. | 1 | BIE 5 - 428647 PASSADIS 1 P0 | 428647 | 1 | [5 empty] | 2010-03-30 |  |  |  | descripción de materiales, medidas y puntos interesantes del equipo. | [122 empty] | 59822995-3db6-4c84-af9e-cf625bd223d4 | 07bb1cbc-edea-4aaf-9d05-f6641c536662
Lot 02 | INM-08484 | INM-08484 - PRO-11.07 | BIE | 11.07 | CONTRAINCENDIS¦EQUIPS MÀNEGA | PROTECCIÓ CONTRA INCENDIS |  |  |  | ENS.INM-08484.EP.P0.PAS1. | 1 | BIE 6 - 428930 PASSADIS 1 P0 | 428930 | 1 | [5 empty] | 2010-03-30 |  |  |  | descripción de materiales, medidas y puntos interesantes del equipo. | [122 empty] | 59822995-3db6-4c84-af9e-cf625bd223d4 | 3ca607ec-625d-4cca-bd06-43c115957124
Lot 02 | INM-08484 | INM-08484 - PRO-11.07 | BIE | 11.07 | CONTRAINCENDIS¦EQUIPS MÀNEGA | PROTECCIÓ CONTRA INCENDIS |  |  |  | ENS.INM-08484.EP.P1.PAS. | 1 | BIE 7 - 428650 PASSADIS P1 | 428650 | 1 | [5 empty] | 2010-03-30 |  |  |  | descripción de materiales, medidas y puntos interesantes del equipo. | [122 empty] | 59822995-3db6-4c84-af9e-cf625bd223d4 | 79813f98-1fe6-4145-9b65-046864767eb4
Lot 02 | INM-08484 | INM-08484 - PRO-11.07 | BIE | 11.07 | CONTRAINCENDIS¦EQUIPS MÀNEGA | PROTECCIÓ CONTRA INCENDIS |  |  |  | ENS.INM-08484.EP.P1.PAS. | 1 | BIE 8- 428648 PASSADIS P1 | 428648 | 1 | [5 empty] | 2010-03-30 |  |  |  | descripción de materiales, medidas y puntos interesantes del equipo. | [122 empty] | 59822995-3db6-4c84-af9e-cf625bd223d4 | 93a98e45-6a7e-46d5-ac77-7df37ede6a53
Lot 02 | INM-08484 | INM-08484 - PRO-11.07 | BIE | 11.07 | CONTRAINCENDIS¦EQUIPS MÀNEGA | PROTECCIÓ CONTRA INCENDIS |  |  |  | ENS.INM-08484.EP.P1.PAS. | 1 | BIE 9- 428652 PASSADIS P1 | 428652 | 1 | [5 empty] | 2010-03-30 |  |  |  | descripción de materiales, medidas y puntos interesantes del equipo. | [122 empty] | 59822995-3db6-4c84-af9e-cf625bd223d4 | c9bc3e3d-5cac-483b-976d-153146c7475d
Lot 02 | INM-08484 | INM-08484 - PRO-11.07 | BIE | 11.07 | CONTRAINCENDIS¦EQUIPS MÀNEGA | PROTECCIÓ CONTRA INCENDIS |  |  |  | ENS.INM-08484.EP.P2.PAS. | 1 | BIE 10 - 428926 PASSADIS P2 | 428926 | 1 | [5 empty] | 2010-03-30 |  |  |  | descripción de materiales, medidas y puntos interesantes del equipo. | [122 empty] | 59822995-3db6-4c84-af9e-cf625bd223d4 | 190f694d-0c9d-49ed-8774-23b0087aa828
Lot 02 | INM-08484 | INM-08484 - PRO-11.07 | BIE | 11.07 | CONTRAINCENDIS¦EQUIPS MÀNEGA | PROTECCIÓ CONTRA INCENDIS |  |  |  | ENS.INM-08484.EP.P2.PAS. | 1 | BIE 11 - 428739 PASSADIS P2 | 428739 | 1 | [5 empty] | 2010-03-30 |  |  |  | descripción de materiales, medidas y puntos interesantes del equipo. | [122 empty] | 59822995-3db6-4c84-af9e-cf625bd223d4 | 7cbf2a4e-855a-42d0-84a5-12effaa9b7d6
Lot 02 | INM-08484 | INM-08484 - PRO-11.07 | BIE | 11.07 | CONTRAINCENDIS¦EQUIPS MÀNEGA | PROTECCIÓ CONTRA INCENDIS |  |  |  | ENS.INM-08484.EP.P2.PAS. | 1 | BIE 12- 428941 PASSADIS P2 | 428941 | 1 | [5 empty] | 2010-03-30 |  |  |  | descripción de materiales, medidas y puntos interesantes del equipo. | [122 empty] | 59822995-3db6-4c84-af9e-cf625bd223d4 | fae22009-08b4-49e6-a297-70a3bf4c04b1
Lot 02 | INM-08484 | INM-08484 - PRO-11.09 | EXTINTOR | 11.09 | CONTRAINCENDIS¦EXTINTOR | PROTECCIÓ CONTRA INCENDIS |  |  |  | ENS.INM-08484.EA.P0.E1. | 1 | Extintor 2- 476669 ESTANCIA 1 | 476669 | 1 | [5 empty] | 2010-03-30 | [42 empty] | Anhídrid carbònic | 5 | [82 empty] | d323a9d7-5a0d-4bb5-815f-1423e20cc17d | c6fdddd0-fa87-464c-81a9-79181be95f9d
Lot 02 | INM-08484 | INM-08484 - PRO-11.09 | EXTINTOR | 11.09 | CONTRAINCENDIS¦EXTINTOR | PROTECCIÓ CONTRA INCENDIS |  |  |  | ENS.INM-08484.EA.P0.GIM. | 1 | Extintor 6 - 476432 GIMNAS | 476432 | 1 | [5 empty] | 2010-03-30 | [42 empty] | Pols seca | 6 | [82 empty] | d323a9d7-5a0d-4bb5-815f-1423e20cc17d | 528efc2a-4cf7-4f7d-ba20-f409dadebef7
Lot 02 | INM-08484 | INM-08484 - PRO-11.09 | EXTINTOR | 11.09 | CONTRAINCENDIS¦EXTINTOR | PROTECCIÓ CONTRA INCENDIS |  |  |  | ENS.INM-08484.EA.P0.GIM. | 1 | Extintor 7 - 476429 GIMNAS | 476429 | 1 | [5 empty] | 2010-03-30 | [42 empty] | Pols seca | 6 | [82 empty] | d323a9d7-5a0d-4bb5-815f-1423e20cc17d | 8214a209-5bf7-409f-a0a4-c3dd2179ab8f
Lot 02 | INM-08484 | INM-08484 - PRO-11.09 | EXTINTOR | 11.09 | CONTRAINCENDIS¦EXTINTOR | PROTECCIÓ CONTRA INCENDIS |  |  |  | ENS.INM-08484.EA.P0.GIM. | 1 | Extintor 8 - 6900316 GIMNAS | 6900316 | 1 | [5 empty] | 2010-03-30 | [42 empty] | Pols seca | 6 | [82 empty] | d323a9d7-5a0d-4bb5-815f-1423e20cc17d | 2404d1bd-be35-48e0-a158-c41c64b4258a
Lot 02 | INM-08484 | INM-08484 - PRO-11.09 | EXTINTOR | 11.09 | CONTRAINCENDIS¦EXTINTOR | PROTECCIÓ CONTRA INCENDIS |  |  |  | ENS.INM-08484.EA.P0.MEN. | 1 | Extintor 3 - 476444 MENJADOR | 476444 | 1 | [5 empty] | 2010-03-30 | [42 empty] | Pols seca | 6 | [82 empty] | d323a9d7-5a0d-4bb5-815f-1423e20cc17d | f569e7fd-cd6d-4d15-8d2f-d226267fbe78
Lot 02 | INM-08484 | INM-08484 - PRO-11.09 | EXTINTOR | 11.09 | CONTRAINCENDIS¦EXTINTOR | PROTECCIÓ CONTRA INCENDIS |  |  |  | ENS.INM-08484.EA.P0.MEN. | 1 | Extintor 4 - 476958 MENJADOR | 476958 | 1 | [5 empty] | 2010-03-30 | [42 empty] | Anhídrid carbònic | 5 | [82 empty] | d323a9d7-5a0d-4bb5-815f-1423e20cc17d | 02797ddd-df67-4232-9f46-0e0c878bf109
Lot 02 | INM-08484 | INM-08484 - PRO-11.09 | EXTINTOR | 11.09 | CONTRAINCENDIS¦EXTINTOR | PROTECCIÓ CONTRA INCENDIS |  |  |  | ENS.INM-08484.EA.P0.PAS1. | 1 | Extintor 1- 476435 PASSADIS 1 P0 | 476435 | 1 | [5 empty] | 2010-03-30 | [42 empty] | Pols seca | 6 | [82 empty] | d323a9d7-5a0d-4bb5-815f-1423e20cc17d | 533cba5f-bdb0-4967-8427-692e29a462b1
Lot 02 | INM-08484 | INM-08484 - PRO-11.09 | EXTINTOR | 11.09 | CONTRAINCENDIS¦EXTINTOR | PROTECCIÓ CONTRA INCENDIS |  |  |  | ENS.INM-08484.EA.P0.STEC2. | 1 | Extintor 5 - 476450 SALA ACUMULADORS | 476450 | 1 | [5 empty] | 2010-03-30 | [42 empty] | Pols seca | 6 | [82 empty] | d323a9d7-5a0d-4bb5-815f-1423e20cc17d | c63b673a-7d03-4db9-87ca-7d91c5459df6
Lot 02 | INM-08484 | INM-08484 - PRO-11.09 | EXTINTOR | 11.09 | CONTRAINCENDIS¦EXTINTOR | PROTECCIÓ CONTRA INCENDIS |  |  |  | ENS.INM-08484.EP.P0.AUL6. | 1 | Extintor 9 - 6900220 AULA 6 P0 | 6900220 | 1 | [5 empty] | 2010-03-30 | [42 empty] | Pols seca | 6 | [82 empty] | d323a9d7-5a0d-4bb5-815f-1423e20cc17d | 8aa7a65c-4a91-407d-bf0b-9cb9c39700fe
Lot 02 | INM-08484 | INM-08484 - PRO-11.09 | EXTINTOR | 11.09 | CONTRAINCENDIS¦EXTINTOR | PROTECCIÓ CONTRA INCENDIS |  |  |  | ENS.INM-08484.EP.P0.AUL7. | 1 | Extintor 10 - 6900219 AULA 7 P0 | 6900219 | 1 | [5 empty] | 2010-03-30 | [42 empty] | Pols seca | 6 | [82 empty] | d323a9d7-5a0d-4bb5-815f-1423e20cc17d | 4cad322d-2671-4295-ae71-d8f5ede90971
Lot 02 | INM-08484 | INM-08484 - PRO-11.09 | EXTINTOR | 11.09 | CONTRAINCENDIS¦EXTINTOR | PROTECCIÓ CONTRA INCENDIS |  |  |  | ENS.INM-08484.EP.P0.PAS1. | 1 | Extintor 11 - 70067 PASSADIS 1 P0 | 70067 | 1 | [5 empty] | 2010-03-30 | [42 empty] | Anhídrid carbònic | 5 | [82 empty] | d323a9d7-5a0d-4bb5-815f-1423e20cc17d | eda2de46-2a2d-499d-a4ed-2a85acfc1a5f
Lot 02 | INM-08484 | INM-08484 - PRO-11.09 | EXTINTOR | 11.09 | CONTRAINCENDIS¦EXTINTOR | PROTECCIÓ CONTRA INCENDIS |  |  |  | ENS.INM-08484.EP.P0.PAS1. | 1 | Extintor 12 - 476442 PASSADIS 1 P0 | 476442 | 1 | [5 empty] | 2010-03-30 | [42 empty] | Pols seca | 6 | [82 empty] | d323a9d7-5a0d-4bb5-815f-1423e20cc17d | 09dca4f3-fedb-45cf-befe-3f9136c689ae
Lot 02 | INM-08484 | INM-08484 - PRO-11.09 | EXTINTOR | 11.09 | CONTRAINCENDIS¦EXTINTOR | PROTECCIÓ CONTRA INCENDIS |  |  |  | ENS.INM-08484.EP.P0.PAS1. | 1 | Extintor 13 - 476966 PASSADIS 1 P0 | 476966 | 1 | [5 empty] | 2010-03-30 | [42 empty] | Pols seca | 6 | [82 empty] | d323a9d7-5a0d-4bb5-815f-1423e20cc17d | 4b890c65-6f63-4d7b-844b-a67f24de7273
Lot 02 | INM-08484 | INM-08484 - PRO-11.09 | EXTINTOR | 11.09 | CONTRAINCENDIS¦EXTINTOR | PROTECCIÓ CONTRA INCENDIS |  |  |  | ENS.INM-08484.EP.P0.PAS1. | 1 | Extintor 14 - 476936 PASSADIS 1 P0 | 476936 | 1 | [5 empty] | 2010-03-30 | [42 empty] | Pols seca | 6 | [82 empty] | d323a9d7-5a0d-4bb5-815f-1423e20cc17d | 9e179b92-4f35-4c39-bbeb-3c1c96a76cda
Lot 02 | INM-08484 | INM-08484 - PRO-11.09 | EXTINTOR | 11.09 | CONTRAINCENDIS¦EXTINTOR | PROTECCIÓ CONTRA INCENDIS |  |  |  | ENS.INM-08484.EP.P0.PAS1. | 1 | Extintor 15 - 476441 PASSADIS 1 P0 | 476441 | 1 | [5 empty] | 2010-03-30 | [42 empty] | Pols seca | 6 | [82 empty] | d323a9d7-5a0d-4bb5-815f-1423e20cc17d | 9fb65550-8ea9-4a26-9018-3a30ad2dcdcd
Lot 02 | INM-08484 | INM-08484 - PRO-11.09 | EXTINTOR | 11.09 | CONTRAINCENDIS¦EXTINTOR | PROTECCIÓ CONTRA INCENDIS |  |  |  | ENS.INM-08484.EP.P0.PAS1. | 1 | Extintor 16 - 476438 PASSADIS 1 P0 | 476438 | 1 | [5 empty] | 2010-03-30 | [42 empty] | Pols seca | 6 | [82 empty] | d323a9d7-5a0d-4bb5-815f-1423e20cc17d | 1e137ecb-92c3-4d51-a216-498566fc053a
Lot 02 | INM-08484 | INM-08484 - PRO-11.09 | EXTINTOR | 11.09 | CONTRAINCENDIS¦EXTINTOR | PROTECCIÓ CONTRA INCENDIS |  |  |  | ENS.INM-08484.EP.P0.PAS1. | 1 | Extintor 17 - 6900223 PASSADIS 1 P0 | 6900223 | 1 | [5 empty] | 2010-03-30 | [42 empty] | Pols seca | 6 | [82 empty] | d323a9d7-5a0d-4bb5-815f-1423e20cc17d | fd66eeca-9d6f-40f6-8fd8-7b583245fc85
Lot 02 | INM-08484 | INM-08484 - PRO-11.09 | EXTINTOR | 11.09 | CONTRAINCENDIS¦EXTINTOR | PROTECCIÓ CONTRA INCENDIS |  |  |  | ENS.INM-08484.EP.P0.PAS2. | 1 | Extintor 18 - 476459 PASSADIS 2 P0 | 476459 | 1 | [5 empty] | 2010-03-30 | [42 empty] | Pols seca | 6 | [82 empty] | d323a9d7-5a0d-4bb5-815f-1423e20cc17d | 8ce8e435-96cb-4a49-9968-3dc33225b2b3
Lot 02 | INM-08484 | INM-08484 - PRO-11.09 | EXTINTOR | 11.09 | CONTRAINCENDIS¦EXTINTOR | PROTECCIÓ CONTRA INCENDIS |  |  |  | ENS.INM-08484.EP.P1.AUL08. | 1 | Extintor 19 - 476466 AULA 8 P1 | 476466 | 1 | [5 empty] | 2010-03-30 | [42 empty] | Pols seca | 6 | [82 empty] | d323a9d7-5a0d-4bb5-815f-1423e20cc17d | cc1ec62d-dccc-4cde-9bcb-67f0f477ab5e
Lot 02 | INM-08484 | INM-08484 - PRO-11.09 | EXTINTOR | 11.09 | CONTRAINCENDIS¦EXTINTOR | PROTECCIÓ CONTRA INCENDIS |  |  |  | ENS.INM-08484.EP.P1.AUL14. | 1 | Extintor 21 - 476472 AULA 14 P1 | 476472 | 1 | [5 empty] | 2010-03-30 | [42 empty] | Pols seca | 6 | [82 empty] | d323a9d7-5a0d-4bb5-815f-1423e20cc17d | b4fca9dc-d2e5-448e-813f-dd811f29947f
Lot 02 | INM-08484 | INM-08484 - PRO-11.09 | EXTINTOR | 11.09 | CONTRAINCENDIS¦EXTINTOR | PROTECCIÓ CONTRA INCENDIS |  |  |  | ENS.INM-08484.EP.P1.AUL15. | 1 | Extintor 22 - 476475 AULA 15 P1 | 476475 | 1 | [5 empty] | 2010-03-30 | [42 empty] | Pols seca | 6 | [82 empty] | d323a9d7-5a0d-4bb5-815f-1423e20cc17d | 76b6c282-68c3-4aeb-8d66-8123fe88f0b2
Lot 02 | INM-08484 | INM-08484 - PRO-11.09 | EXTINTOR | 11.09 | CONTRAINCENDIS¦EXTINTOR | PROTECCIÓ CONTRA INCENDIS |  |  |  | ENS.INM-08484.EP.P1.PAS. | 1 | Extintor 23 - 476439 PASSADIS P1 | 476439 | 1 | [5 empty] | 2010-03-30 | [42 empty] | Pols seca | 6 | [82 empty] | d323a9d7-5a0d-4bb5-815f-1423e20cc17d | f8b87412-99b2-4d43-b556-d66ddc832b7f
Lot 02 | INM-08484 | INM-08484 - PRO-11.09 | EXTINTOR | 11.09 | CONTRAINCENDIS¦EXTINTOR | PROTECCIÓ CONTRA INCENDIS |  |  |  | ENS.INM-08484.EP.P1.PAS. | 1 | Extintor 24 - 476974 PASSADIS P1 | 476974 | 1 | [5 empty] | 2010-03-30 | [42 empty] | Pols seca | 6 | [82 empty] | d323a9d7-5a0d-4bb5-815f-1423e20cc17d | b93b6e5d-cb6e-4734-b290-6f05806dc8d0
Lot 02 | INM-08484 | INM-08484 - PRO-11.09 | EXTINTOR | 11.09 | CONTRAINCENDIS¦EXTINTOR | PROTECCIÓ CONTRA INCENDIS |  |  |  | ENS.INM-08484.EP.P1.PAS. | 1 | Extintor 25 - 476437 PASSADIS P1 | 476437 | 1 | [5 empty] | 2010-03-30 | [42 empty] | Pols seca | 6 | [82 empty] | d323a9d7-5a0d-4bb5-815f-1423e20cc17d | 3411c7b5-4fda-4eed-bbe8-43f8511fc578
Lot 02 | INM-08484 | INM-08484 - PRO-11.09 | EXTINTOR | 11.09 | CONTRAINCENDIS¦EXTINTOR | PROTECCIÓ CONTRA INCENDIS |  |  |  | ENS.INM-08484.EP.P1.PAS. | 1 | Extintor 26 - 476461 PASSADIS P1 | 476461 | 1 | [5 empty] | 2010-03-30 | [42 empty] | Pols seca | 6 | [82 empty] | d323a9d7-5a0d-4bb5-815f-1423e20cc17d | c7259293-0b02-4b96-8b46-ebfaa445c99d
Lot 02 | INM-08484 | INM-08484 - PRO-11.09 | EXTINTOR | 11.09 | CONTRAINCENDIS¦EXTINTOR | PROTECCIÓ CONTRA INCENDIS |  |  |  | ENS.INM-08484.EP.P1.PAS. | 1 | Extintor 27 - 476957 PASSADIS P1 | 476957 | 1 | [5 empty] | 2010-03-30 | [42 empty] | Pols seca | 6 | [82 empty] | d323a9d7-5a0d-4bb5-815f-1423e20cc17d | 36177367-8473-4491-b05a-806fec477f99
Lot 02 | INM-08484 | INM-08484 - PRO-11.09 | EXTINTOR | 11.09 | CONTRAINCENDIS¦EXTINTOR | PROTECCIÓ CONTRA INCENDIS |  |  |  | ENS.INM-08484.EP.P1.PAS. | 1 | Extintor 28 - 476453 PASSADIS P1 | 476453 | 1 | [5 empty] | 2010-03-30 | [42 empty] | Pols seca | 6 | [82 empty] | d323a9d7-5a0d-4bb5-815f-1423e20cc17d | 76b42dbb-e550-4cd4-906d-8e581034707a
Lot 02 | INM-08484 | INM-08484 - PRO-11.09 | EXTINTOR | 11.09 | CONTRAINCENDIS¦EXTINTOR | PROTECCIÓ CONTRA INCENDIS |  |  |  | ENS.INM-08484.EP.P1.PAS. | 1 | Extintor 29 - 2585 PASSADIS P1 | 2585 | 1 | [5 empty] | 2010-03-30 | [42 empty] | Pols seca | 6 | [82 empty] | d323a9d7-5a0d-4bb5-815f-1423e20cc17d | b8ead261-f6a0-46ee-9cae-0a741bbc6062
Lot 02 | INM-08484 | INM-08484 - PRO-11.09 | EXTINTOR | 11.09 | CONTRAINCENDIS¦EXTINTOR | PROTECCIÓ CONTRA INCENDIS |  |  |  | ENS.INM-08484.EP.P2.AUL1. | 1 | Extintor 31 - 6900823 AULA 1 P2 | 6900823 | 1 | [5 empty] | 2010-03-30 | [42 empty] | Pols seca | 6 | [82 empty] | d323a9d7-5a0d-4bb5-815f-1423e20cc17d | c0527ebb-d919-4543-8e13-34e02fff0803
Lot 02 | INM-08484 | INM-08484 - PRO-11.09 | EXTINTOR | 11.09 | CONTRAINCENDIS¦EXTINTOR | PROTECCIÓ CONTRA INCENDIS |  |  |  | ENS.INM-08484.EP.P2.AUL8. | 1 | Extintor 30 - 6900316 AULA 8 P2 | 6900316 | 1 | [5 empty] | 2010-03-30 | [42 empty] | Pols seca | 6 | [82 empty] | d323a9d7-5a0d-4bb5-815f-1423e20cc17d | e50e4536-fc2e-4537-a9af-c8a1cc3639cd
Lot 02 | INM-08484 | INM-08484 - PRO-11.09 | EXTINTOR | 11.09 | CONTRAINCENDIS¦EXTINTOR | PROTECCIÓ CONTRA INCENDIS |  |  |  | ENS.INM-08484.EP.P2.PAS. | 1 | Extintor 32 - 476428 PASSADIS P2 | 476428 | 1 | [5 empty] | 2010-03-30 | [42 empty] | Pols seca | 6 | [82 empty] | d323a9d7-5a0d-4bb5-815f-1423e20cc17d | 4a9346ea-abd5-4377-a07d-953f66455cc3
Lot 02 | INM-08484 | INM-08484 - PRO-11.09 | EXTINTOR | 11.09 | CONTRAINCENDIS¦EXTINTOR | PROTECCIÓ CONTRA INCENDIS |  |  |  | ENS.INM-08484.EP.P2.PAS. | 1 | Extintor 33 - 476458 PASSADIS P2 | 476458 | 1 | [5 empty] | 2010-03-30 | [42 empty] | Pols seca | 6 | [82 empty] | d323a9d7-5a0d-4bb5-815f-1423e20cc17d | 10e191e1-fe01-43a2-8d31-826c8d8f0edd
Lot 02 | INM-08484 | INM-08484 - PRO-11.09 | EXTINTOR | 11.09 | CONTRAINCENDIS¦EXTINTOR | PROTECCIÓ CONTRA INCENDIS |  |  |  | ENS.INM-08484.EP.P2.PAS. | 1 | Extintor 34 - 476448 PASSADIS P2 | 476448 | 1 | [5 empty] | 2010-03-30 | [42 empty] | Pols seca | 6 | [82 empty] | d323a9d7-5a0d-4bb5-815f-1423e20cc17d | ec3a232d-220a-4c00-a2e2-39da5f27a933
Lot 02 | INM-08484 | INM-08484 - PRO-11.09 | EXTINTOR | 11.09 | CONTRAINCENDIS¦EXTINTOR | PROTECCIÓ CONTRA INCENDIS |  |  |  | ENS.INM-08484.EP.P2.PAS. | 1 | Extintor 35 - 476427 PASSADIS P2 | 476427 | 1 | [5 empty] | 2010-03-30 | [42 empty] | Pols seca | 6 | [82 empty] | d323a9d7-5a0d-4bb5-815f-1423e20cc17d | 786e4a51-be28-449b-9762-790d640d3731
Lot 02 | INM-08484 | INM-08484 - PRO-11.09 | EXTINTOR | 11.09 | CONTRAINCENDIS¦EXTINTOR | PROTECCIÓ CONTRA INCENDIS |  |  |  | ENS.INM-08484.EP.P2.PAS. | 1 | Extintor 36 - 476434 PASSADIS P2 | 476434 | 1 | [5 empty] | 2010-03-30 | [42 empty] | Pols seca | 6 | [82 empty] | d323a9d7-5a0d-4bb5-815f-1423e20cc17d | d88be306-1d6b-40df-be3f-abd862cc52f8
Lot 02 | INM-08484 | INM-08484 - PRO-11.09 | EXTINTOR | 11.09 | CONTRAINCENDIS¦EXTINTOR | PROTECCIÓ CONTRA INCENDIS |  |  |  | ENS.INM-08484.EP.P2.PAS. | 1 | Extintor 37 - 476967 PASSADIS P2 | 476967 | 1 | [5 empty] | 2010-03-30 | [42 empty] | Pols seca | 6 | [82 empty] | d323a9d7-5a0d-4bb5-815f-1423e20cc17d | 9f0bd99f-2dba-4f68-9afa-c18cafa2af21
Lot 02 | INM-08484 | INM-08484 - PRO-11.09 | EXTINTOR | 11.09 | CONTRAINCENDIS¦EXTINTOR | PROTECCIÓ CONTRA INCENDIS |  |  |  | ENS.INM-08484.EP.P2.PAS. | 1 | Extintor 38 - 476440 PASSADIS P2 | 476440 | 1 | [5 empty] | 2010-03-30 | [42 empty] | Pols seca | 6 | [82 empty] | d323a9d7-5a0d-4bb5-815f-1423e20cc17d | 79710d00-9cb1-496b-bc2a-49d2a90fe19a
Lot 02 | INM-08484 | INM-08484 - PRO-11.09 | EXTINTOR | 11.09 | CONTRAINCENDIS¦EXTINTOR | PROTECCIÓ CONTRA INCENDIS |  |  |  | ENS.INM-08484.EP.P2.PAS. | 1 | Extintor 39 - 476454 PASSADIS P2 | 476454 | 1 | [5 empty] | 2010-03-30 | [42 empty] | Pols seca | 6 | [82 empty] | d323a9d7-5a0d-4bb5-815f-1423e20cc17d | 6a3ae259-47fe-48ec-8049-4055f42d0b2a
Lot 02 | INM-08484 | INM-08484 - PRO-11.09 | EXTINTOR | 11.09 | CONTRAINCENDIS¦EXTINTOR | PROTECCIÓ CONTRA INCENDIS |  |  |  | ENS.INM-08484.EP.P2.STEC. | 1 | Extintor 20 - 476454 SALA CALDERA | 476454 | 1 | [5 empty] | 2010-03-30 | [42 empty] | Pols seca | 6 | [82 empty] | d323a9d7-5a0d-4bb5-815f-1423e20cc17d | 0f65debd-9d0b-4f0e-8c5b-afc8d280cdb7
Lot 02 | INM-08484 | INM-08484 - PRO-11.10.C | SISTEMA EXTINCIÓ PER ESCUMA FÍSICA | 11.10.C | CONTRAINCENDIS¦EXTINCIÓ AUTOMÀTICA¦ESCUMA FÍSICA | PROTECCIÓ CONTRA INCENDIS |  |  |  | ENS.INM-08484.EA.P0.CUI. | 1 | Sistema extinció campana cuina |  | 1 | [5 empty] | 2010-03-30 |  |  |  | SF/A 300 | [122 empty] | abc41dde-4a08-41bf-8e0f-f0266e83b2f7 | 3e54632b-9336-4c3b-8314-3b99edc97063
Lot 02 | INM-08484 | INM-08484 - PRO-34.05 | INSTAL·LACIÓ CONTRA INCENDIS | 34.05 | INSTAL·LACIONS¦INSTAL·LACIÓ CONTRA INCENDIS | PROTECCIÓ CONTRA INCENDIS |  |  |  | ENS.INM-08484. | 1 | Instal·lació contra incendis general |  | 1 | [5 empty] | 2010-03-30 | [126 empty] | 3010f6ca-b0a2-4695-8ca6-326f4bae311d | f403073d-ac31-4f37-908d-53bbcd75be18
Lot 02 | INM-08484 | INM-08484 - SAN-09.01 | XARXA DE SANEJAMENT | 09.01 | SANEJAMENT¦XARXA DE SANEJAMENT | SANEJAMENT |  |  |  | ENS.INM-08484. | 1 | Xarxa de sanejament fecals |  | 1 | [5 empty] | 2010-03-30 |  |  |  | Arquetes y canalitzacions PVC rigid | [122 empty] | 2240f952-a5ff-45fd-8e2b-e3d9eb65ec2c | f8c45098-8d84-442a-a19c-5a0686de02c4
Lot 02 | INM-08484 | INM-08484 - SAN-09.01 | XARXA DE SANEJAMENT | 09.01 | SANEJAMENT¦XARXA DE SANEJAMENT | SANEJAMENT |  |  |  | ENS.INM-08484. | 1 | Xarxa de sanejament pluvials |  | 1 | [5 empty] | 2010-03-30 |  |  |  | Arquetes y canalitzacions PVC rigid | [122 empty] | 2240f952-a5ff-45fd-8e2b-e3d9eb65ec2c | ace6937c-eea4-4691-ae46-acd1de0055a6
Lot 02 | INM-08484 | INM-08484 - SAN-09.03 | REIXES I ACCESSORIS | 09.03 | SANEJAMENT¦REIXES I ACCESSORIS | SANEJAMENT |  |  |  | ENS.INM-08484.EA.P0. | 14 | Embornals EA P0 |  | 1 | [5 empty] | 2010-03-30 | [126 empty] | 9a7ac09c-7e7f-401a-b391-188235d163b8 | dcc44f5b-30e0-4d03-8b59-803ff1d3406f
Lot 02 | INM-08484 | INM-08484 - SAN-09.03 | REIXES I ACCESSORIS | 09.03 | SANEJAMENT¦REIXES I ACCESSORIS | SANEJAMENT |  |  |  | ENS.INM-08484.EP.P0. | 7 | Embornals EP P0 |  | 1 | [5 empty] | 2010-03-30 | [126 empty] | 9a7ac09c-7e7f-401a-b391-188235d163b8 | c92f4130-7a77-45e8-aea3-db7da63616d7
Lot 02 | INM-08484 | INM-08484 - SAN-09.03 | REIXES I ACCESSORIS | 09.03 | SANEJAMENT¦REIXES I ACCESSORIS | SANEJAMENT |  |  |  | ENS.INM-08484.EP.P1. | 6 | Embornals EP P1 |  | 1 | [5 empty] | 2010-03-30 | [126 empty] | 9a7ac09c-7e7f-401a-b391-188235d163b8 | 18cbb582-a96e-465c-b209-91c93567ec0d
Lot 02 | INM-08484 | INM-08484 - SAN-09.03 | REIXES I ACCESSORIS | 09.03 | SANEJAMENT¦REIXES I ACCESSORIS | SANEJAMENT |  |  |  | ENS.INM-08484.EP.P2. | 5 | Embornals EP P2 |  | 1 | [5 empty] | 2010-03-30 | [126 empty] | 9a7ac09c-7e7f-401a-b391-188235d163b8 | 6b8ab0f7-27ec-4708-b054-25f13e1a45b7
Lot 02 | INM-08484 | INM-08484 - SAN-09.03 | REIXES I ACCESSORIS | 09.03 | SANEJAMENT¦REIXES I ACCESSORIS | SANEJAMENT |  |  |  | ENS.INM-08484.UB. | 31 | Reixes exteriors |  | 1 | [5 empty] | 2010-03-30 | [126 empty] | 9a7ac09c-7e7f-401a-b391-188235d163b8 | f725fbea-1b1a-4d47-8ec9-6fb57c5c879a
Lot 02 | INM-08484 | INM-08484 - SAN-09.04 | ARQUETA SEPARADORA D'OLIS | 09.04 | SANEJAMENT¦ARQUETA SEPARADORA D'OLIS | SANEJAMENT |  |  |  | ENS.INM-08484.EA.P0.STEC1. | 1 | Arqueta separació greixos |  | 1 | [5 empty] | 2010-03-30 | [126 empty] | b7534dd9-357a-4d78-b5c7-e84d682c4282 | f68bae62-3fff-42b9-b17a-5636afae48ac
Lot 02 | INM-08484 | INM-08484 - SEG-12.01.B.A | DETECTOR DE PRESÈNCIA PER INFRARROJOS | 12.01.B.A | SEGURETAT¦DETECTORS¦PRESÈNCIA¦INFRARROJOS | SEGURETAT |  |  |  | ENS.INM-08484.EA.PC. | 2 | Sensor infrarrojos |  | 1 | [5 empty] | 2010-03-30 | [46 empty] | 1 | [79 empty] | 88b88320-9711-47ae-88c7-7103c6cc0a9d | ade6510b-812f-4cb7-9277-de83b6ba8530
Lot 02 | INM-08484 | INM-08484 - SEG-12.01.B.B | DETECTOR DE PRESÈNCIA PER BIVOLUMÈTRICS | 12.01.B.B | SEGURETAT¦DETECTORS¦PRESÈNCIA¦BIVOLUMÈTRICS | SEGURETAT |  |  |  | ENS.INM-08484.EA.P0. | 13 | Detectors intrusió EA P0 |  | 1 | [5 empty] | 2010-03-30 | [46 empty] | 1 | [79 empty] | 31bc52a4-80c1-4f6b-8b28-d5bfdbf5cd47 | 31801744-ecb8-477d-a181-6e6421661908
Lot 02 | INM-08484 | INM-08484 - SEG-12.01.B.B | DETECTOR DE PRESÈNCIA PER BIVOLUMÈTRICS | 12.01.B.B | SEGURETAT¦DETECTORS¦PRESÈNCIA¦BIVOLUMÈTRICS | SEGURETAT |  |  |  | ENS.INM-08484.EP.P0. | 29 | Detectors intrusió EP P0 |  | 1 | [5 empty] | 2010-03-30 | [46 empty] | 1 | [79 empty] | 31bc52a4-80c1-4f6b-8b28-d5bfdbf5cd47 | a0467d39-cd22-4217-b401-2ea472548f02
Lot 02 | INM-08484 | INM-08484 - SEG-12.01.B.B | DETECTOR DE PRESÈNCIA PER BIVOLUMÈTRICS | 12.01.B.B | SEGURETAT¦DETECTORS¦PRESÈNCIA¦BIVOLUMÈTRICS | SEGURETAT |  |  |  | ENS.INM-08484.EP.P1. | 6 | Detectors intrusió EP P1 |  | 1 | [5 empty] | 2010-03-30 | [46 empty] | 1 | [79 empty] | 31bc52a4-80c1-4f6b-8b28-d5bfdbf5cd47 | 8197c6e4-9ef2-4a06-b9c9-8beac07701b9
Lot 02 | INM-08484 | INM-08484 - SEG-12.01.B.B | DETECTOR DE PRESÈNCIA PER BIVOLUMÈTRICS | 12.01.B.B | SEGURETAT¦DETECTORS¦PRESÈNCIA¦BIVOLUMÈTRICS | SEGURETAT |  |  |  | ENS.INM-08484.EP.P2. | 6 | Detectors intrusió EP P2 |  | 1 | [5 empty] | 2010-03-30 | [46 empty] | 1 | [79 empty] | 31bc52a4-80c1-4f6b-8b28-d5bfdbf5cd47 | 2dcca08f-26a7-4082-b1fb-1c2fe1c14071
Lot 02 | INM-08484 | INM-08484 - SEG-12.03 | CENTRALS DE DETECCIÓ I ALARMA | 12.03 | SEGURETAT¦CENTRALS DE DETECCIÓ I ALARMA | SEGURETAT |  |  |  | ENS.INM-08484.EA.P0.GIM. | 1 | Teclat alarma intrusió gimnàs |  | 1 |  | PARADOX | EVO192 | N/D |  | 2010-03-30 | [46 empty] | 1 | [79 empty] | 30451643-7718-4cee-abec-4778d70e9eb1 | 7d836b5f-8f8a-4894-8483-cf0a48985d3f
Lot 02 | INM-08484 | INM-08484 - SEG-12.03 | CENTRALS DE DETECCIÓ I ALARMA | 12.03 | SEGURETAT¦CENTRALS DE DETECCIÓ I ALARMA | SEGURETAT |  |  |  | ENS.INM-08484.EA.P0.VEST. | 1 | Teclat alarma intrusió vestibul |  | 1 |  | PARADOX | EVO192 | N/D |  | 2010-03-30 | [46 empty] | 1 | [79 empty] | 30451643-7718-4cee-abec-4778d70e9eb1 | f73098b1-304e-4b6d-93b1-628e7a71fd86
Lot 02 | INM-08484 | INM-08484 - SEG-12.03 | CENTRALS DE DETECCIÓ I ALARMA | 12.03 | SEGURETAT¦CENTRALS DE DETECCIÓ I ALARMA | SEGURETAT |  |  |  | ENS.INM-08484.EP.P0.BIB. | 1 | Teclat alarma intrusió biblioteca |  | 1 |  | PARADOX | EVO192 | N/D |  | 2010-03-30 | [46 empty] | 1 | [79 empty] | 30451643-7718-4cee-abec-4778d70e9eb1 | 2cf77f9f-135a-4e34-b9b1-abe0088eb053
Lot 02 | INM-08484 | INM-08484 - SEG-12.03 | CENTRALS DE DETECCIÓ I ALARMA | 12.03 | SEGURETAT¦CENTRALS DE DETECCIÓ I ALARMA | SEGURETAT |  |  |  | ENS.INM-08484.EP.P0.CONS. | 1 | Central alarma intrusió |  | 1 |  | PARADOX | EVO192 | N/D |  | 2010-03-30 | [46 empty] | 1 | [79 empty] | 30451643-7718-4cee-abec-4778d70e9eb1 | 9ba88b62-5023-4c99-bfd1-3e6150b2e0d0
Lot 02 | INM-08484 | INM-08484 - SEG-12.05 | SIRENES | 12.05 | SEGURETAT¦SIRENES | SEGURETAT |  |  |  | ENS.INM-08484.EA.P0. | 1 | Sirenes intrusió EA P0 |  | 1 | [5 empty] | 2010-03-30 | [46 empty] | 1 | [79 empty] | 59102d54-0ae0-4e22-a419-50bb7846c93d | c9e3a272-1481-4957-a981-64dee5d8c403
Lot 02 | INM-08484 | INM-08484 - SEG-12.05 | SIRENES | 12.05 | SEGURETAT¦SIRENES | SEGURETAT |  |  |  | ENS.INM-08484.EP.P0. | 2 | Sirenes intrusió EP P0 (1 exterior) |  | 1 | [5 empty] | 2010-03-30 | [46 empty] | 1 | [79 empty] | 59102d54-0ae0-4e22-a419-50bb7846c93d | 10a4ec8e-88cf-4dde-8d7c-64b5a7e03e9f
Lot 02 | INM-08484 | INM-08484 - SEG-12.05 | SIRENES | 12.05 | SEGURETAT¦SIRENES | SEGURETAT |  |  |  | ENS.INM-08484.EP.P1. | 1 | Sirenes intrusió EP P1 |  | 1 | [5 empty] | 2010-03-30 | [46 empty] | 1 | [79 empty] | 59102d54-0ae0-4e22-a419-50bb7846c93d | 144aeccb-0ed8-4465-aa2b-74f4f61c06c4
Lot 02 | INM-08484 | INM-08484 - SEG-12.05 | SIRENES | 12.05 | SEGURETAT¦SIRENES | SEGURETAT |  |  |  | ENS.INM-08484.EP.P2. | 1 | Sirenes intrusió EP P2 |  | 1 | [5 empty] | 2010-03-30 | [46 empty] | 1 | [79 empty] | 59102d54-0ae0-4e22-a419-50bb7846c93d | b9a9cae8-0c57-4676-9c31-fe5bb7ed199a
Lot 02 | INM-08484 | INM-08484 - SIE-40.02 | CONCENTRADOR DE DADES | 40.02 | SISTEMA INFORMACIÓ ENERGÈTICA¦CONCENTRADOR DE DADES | SIE |  |  |  | ENS.INM-08484. | 1 | CONCENTRADOR DE DADES |  | 1 |  | Schneider | EGX300 | [129 empty] | 34110911-4026-47fe-9565-22fb83d23c97 | 8b244bfa-c28c-4e4e-9c17-7b1b06868604
Lot 02 | INM-08484 | INM-08484 - SIE-40.04.01 | COMPTADOR ELÈCTRIC | 40.04.01 | SISTEMA INFORMACIÓ ENERGÈTICA¦ELEMENTS DE CAMP¦COMPTADOR ELÈCTRIC | SIE |  |  |  | ENS.INM-08484.UB.SQ. | 1 | Comptador electric |  | 1 |  | CIRCUTOR | CIRWATT 410-UT5C-10C-00 | 388954009 |  | 2010-03-30 | [27 empty] | Modbus |  |  |  |  | Exterior | [93 empty] | 9c5f1300-cd65-401b-b67c-68acb771040c | 8336d6bc-789c-4bd2-a431-accc180396d4
Lot 02 | INM-08484 | INM-08484 - SIE-40.04.02 | COMPTADOR GAS | 40.04.02 | SISTEMA INFORMACIÓ ENERGÈTICA¦ELEMENTS DE CAMP¦COMPTADOR GAS | SIE |  |  |  | ENS.INM-08484.UB.SQ. | 1 | Comptador gas |  | 1 |  | ELSTER | BK-G40 | 5910000124 |  | 2010-03-30 | [126 empty] | a561764c-a245-49f9-9581-6fe4ac308711 | 04913e9a-fabd-4ebe-a710-7ba7326d4ebf
Lot 02 | INM-08484 | INM-08484 - SIE-40.04.04 | COMPTADOR AIGUA | 40.04.04 | SISTEMA INFORMACIÓ ENERGÈTICA¦ELEMENTS DE CAMP¦COMPTADOR AIGUA | SIE |  |  |  | ENS.INM-08484.EA.P0.STEC2. | 1 | Comptador aigua sala acumuladors |  | 1 |  | SENSUS | 120 | E10EA729244K |  | 2010-03-30 | [27 empty] | Modbus | [98 empty] | a501d2be-55f9-4e30-a5d8-8ee756dd755f | 78773f97-8f30-4cb2-a637-74dc209190b8
Lot 02 | INM-08484 | INM-08484 - SIE-40.04.04 | COMPTADOR AIGUA | 40.04.04 | SISTEMA INFORMACIÓ ENERGÈTICA¦ELEMENTS DE CAMP¦COMPTADOR AIGUA | SIE |  |  |  | ENS.INM-08484.EP.P2.STEC. | 1 | Comptador aigua sala caldera principal |  | 1 |  | SENSUS | 120 | E10EA705640S |  | 2010-03-30 | [27 empty] | Modbus | [98 empty] | a501d2be-55f9-4e30-a5d8-8ee756dd755f | ba799013-2cf3-4b01-99c4-55dba1691603
Lot 02 | INM-08484 | INM-08484 - SIE-40.04.04 | COMPTADOR AIGUA | 40.04.04 | SISTEMA INFORMACIÓ ENERGÈTICA¦ELEMENTS DE CAMP¦COMPTADOR AIGUA | SIE |  |  |  | ENS.INM-08484.UB.SQ. | 1 | Comptador aigua principal |  | 1 |  | ITRON | FLOSTAR | D15UF032830Y |  | 2010-03-30 | [27 empty] | Modbus | [98 empty] | a501d2be-55f9-4e30-a5d8-8ee756dd755f | af702cf6-c8fe-4642-a30f-ee500f369378
Lot 02 | INM-08484 | INM-08484 - SIE-40.05 | INSTAL·LACIÓ SISTEMA INFORMACIÓ ENERGÈTICA | 40.05 | SISTEMA INFORMACIÓ ENERGÈTICA¦INSTAL·LACIÓ SISTEMA INFORMACIÓ ENERGÈTICA | SIE |  |  |  | ENS.INM-08484. | 1 | Sistema Informació Energètica |  | 1 | [5 empty] | 2010-03-30 | [126 empty] | d7a32cac-2e2e-4524-a070-577dbee3021e | 36003179-bfdf-40b9-847f-6dd9036c0339
Lot 02 | INM-08484 | INM-08484 - SIS-41.05 | INSTAL·LACIÓ SISTEMA DE CONTROL | 41.05 | SISTEMA DE CONTROL¦INSTAL·LACIÓ SISTEMA DE CONTROL | SISTEMA DE CONTROL |  |  |  | ENS.INM-08484. | 1 | Instal·lació sistema control calderes/climatitzadors i ACS |  | 1 | [5 empty] | 2010-03-30 | [47 empty] | Anual | [78 empty] | c6f90517-245f-4197-b53d-0770d4afd8b5 | f06d1335-8002-4d92-9411-95b7b69c1ac7
Lot 02 | INM-08484 | INM-08484 - SOL-26.02.A | SISTEMA DE PLAQUES SOLARS | 26.02 | SOLAR TÈRMICA¦INSTAL·LACIÓ TÈRMICA SOLAR | SOLAR |  |  |  | ENS.INM-08484.EP.PC. | 13 | Plaques solars |  | 1 | [5 empty] | 2010-03-30 |  |  |  | 13 plaques 2x1,2 m. | [64 empty] | 20 | 32.5 | [56 empty] | 526cf4a4-62e3-48d7-ab92-e29ed62873ff | 18a5300c-407c-4e10-bd3f-40fc7698b325
Lot 02 | INM-08484 | INM-08484 - SOL-26.03 | ACUMULADOR ACS SOLAR | 26.03 | SOLAR TÈRMICA¦ACUMULADOR ACS SOLAR TÈRMICA | LEGIONEL·LA |  |  |  | ENS.INM-08484.EA.P0.STEC2. | 1 | Acumulador solar 1 |  | 1 |  | HEATSUN | BVX40610002T | 071007383 |  | 2010-03-30 | [9 empty] | > 70 kW | [11 empty] | 1 | [104 empty] | 2491def5-7e1c-42a3-9f75-a66012f0f7d1 | f53cac8d-1db5-48fe-a305-9c9effdc91aa
Lot 02 | INM-08484 | INM-08484 - SOL-26.03 | ACUMULADOR ACS SOLAR | 26.03 | SOLAR TÈRMICA¦ACUMULADOR ACS SOLAR TÈRMICA | LEGIONEL·LA |  |  |  | ENS.INM-08484.EA.P0.STEC2. | 1 | Acumulador solar 2 |  | 1 |  | HEATSUN | BVX40610002T | 071007379 |  | 2010-03-30 | [9 empty] | > 70 kW | [11 empty] | 1 | [104 empty] | 2491def5-7e1c-42a3-9f75-a66012f0f7d1 | 6da439d7-48a8-4120-ab2f-3c421c8c38f9
Lot 02 | INM-08484 | INM-08484 - SOL-26.05 | BOMBA ACS SOLAR | 26.05 | SOLAR TÈRMICA¦BOMBA ACS SOLAR | SOLAR |  |  |  | ENS.INM-08484.EA.P0.STEC2. | 1 | Bomba impulsió solar |  | 1 |  | GRUNDFOS | UPS 25-60 N180 | N/D |  | 2010-03-30 | [9 empty] | > 70 kW | [34 empty] | Rotor humit | [81 empty] | 29b93f75-1953-445c-927e-d69636e1fe25 | 594afb92-f2e1-4338-ac7e-f49da2683557
Lot 02 | INM-08484 | INM-08484 - SOL-26.06 | XARXA DE CANONADES I ACCESSORIS SOLAR | 26.06 | SOLAR TÈRMICA¦XARXA DE CANONADES I ACCESSORIS SOLAR TÉRMICA | SOLAR |  |  |  | ENS.INM-08484.EA. | 1 | Instalació circuit solar |  | 1 | [5 empty] | 2010-03-30 | [126 empty] | 20da557d-afbf-4e57-a428-40616113510c | 427a9e79-3a64-4e65-903b-39866a7de876
Lot 02 | INM-08484 | INM-08484 - TRA-20.01.A | ASCENSORS ELÈCTRICS | 20.01.A | TRANSPORT¦ASCENSORS¦ELÈCTRICS | TRANSPORT |  |  |  | ENS.INM-08484.EP.ASC. | 1 | Ascensor RAE 1-990004114-K | RAE 1-990004114-K | 1 |  | ORONA | MB 10 | OTAG118855 |  | 2010-10-01 | [48 empty] | 1 | 630 | 3 | [75 empty] | 250bd0fd-deda-4cc0-98ea-83e5a00ef6e4 | cdf652a8-7bb0-4345-9ffd-e3f4a149ec53
Lot 02 | INM-08484 | INM-08484 - VAR-10.03.E | BARRES DE SUPORT | 10.03.E | APARELLS SANITARIS I AIXETERIA¦ACCESSORIS¦BARRES DE SUPORT | VARIS |  |  |  | ENS.INM-08484.EA.P0. | 1 | Barres PMR EA P0 |  | 1 | [5 empty] | 2010-03-30 | [126 empty] | e8e930a3-fc08-42d2-baf8-fe9c6d7b31bd | 6a9dfb91-a099-44e8-9fa7-6edddd54d824
Lot 02 | INM-08484 | INM-08484 - VAR-10.03.E | BARRES DE SUPORT | 10.03.E | APARELLS SANITARIS I AIXETERIA¦ACCESSORIS¦BARRES DE SUPORT | VARIS |  |  |  | ENS.INM-08484.EP.P0. | 1 | Barres PMR EP P0 |  | 1 | [5 empty] | 2010-03-30 | [126 empty] | e8e930a3-fc08-42d2-baf8-fe9c6d7b31bd | 8297fac6-6b83-41d5-b579-6595220da71d
Lot 02 | INM-08484 | INM-08484 - VAR-10.03.E | BARRES DE SUPORT | 10.03.E | APARELLS SANITARIS I AIXETERIA¦ACCESSORIS¦BARRES DE SUPORT | VARIS |  |  |  | ENS.INM-08484.EP.P1. | 1 | Barres PMR EP P1 |  | 1 | [5 empty] | 2010-03-30 | [126 empty] | e8e930a3-fc08-42d2-baf8-fe9c6d7b31bd | bb501a15-89b7-45a6-bb6c-b38554389cec
Lot 02 | INM-08484 | INM-08484 - VAR-10.03.E | BARRES DE SUPORT | 10.03.E | APARELLS SANITARIS I AIXETERIA¦ACCESSORIS¦BARRES DE SUPORT | VARIS |  |  |  | ENS.INM-08484.EP.P2. | 1 | Barres PMR EP P2 |  | 1 | [5 empty] | 2010-03-30 | [126 empty] | e8e930a3-fc08-42d2-baf8-fe9c6d7b31bd | a4fc1b98-20bf-441b-b268-480b654489b3
Lot 02 | INM-08484 | INM-08484 - VEN-02.02 | CAIXES VENTILACIÓ | 02.02 | ELEMENTS DE CLIMATITZACIÓ¦CAIXES VENTILACIÓ | VENTILACIÓ/EXTRACCIÓ |  |  |  | ENS.INM-08484.EA.PC.COB1. | 1 | Ventilació vestidors |  | 1 |  | CASALS | E-SBE 25-64 | 300668500 |  | 2010-03-30 | [9 empty] | > 70 kW | 0 |  |  | 0 |  |  | 0 | 50 | [33 empty] | Transmissió per corretges | 0 | 0 | [72 empty] | 6038b97f-4657-447f-8cee-272110ec2567 | 3b9ce2e5-6724-4a4a-b745-db68c7fedc5d
Lot 02 | INM-08484 | INM-08484 - VEN-02.02 | CAIXES VENTILACIÓ | 02.02 | ELEMENTS DE CLIMATITZACIÓ¦CAIXES VENTILACIÓ | VENTILACIÓ/EXTRACCIÓ |  |  |  | ENS.INM-08484.EP.PC.COB2. | 1 | Ventilació banys |  | 1 |  | CASALS | E-SBE 25-64 | N/D |  | 2010-03-30 | [9 empty] | > 70 kW | 0 |  |  | 0 |  |  | 0 | 50 | [33 empty] | Transmissió per corretges | 0 | 0 | [72 empty] | 6038b97f-4657-447f-8cee-272110ec2567 | 77b59d80-9bfe-4457-a4f0-140285d47983
Lot 02 | INM-08484 | INM-08484 - VEN-02.16 | BOCA EXTRACCIÓ BANY | 02.16 | ELEMENTS DE CLIMATITZACIÓ¦BOCA EXTRACCIÓ BANY | VENTILACIÓ/EXTRACCIÓ |  |  |  | ENS.INM-08484.EA.P0. | 7 | Boques extracció EA P0 |  | 1 | [5 empty] | 2010-03-30 | [9 empty] | > 70 kW | [116 empty] | c182e70f-9aaa-475e-afe0-f9f8bb22c2de | e9c68b74-7f7a-49b7-94fb-74024e92defb
Lot 02 | INM-08484 | INM-08484 - VEN-02.16 | BOCA EXTRACCIÓ BANY | 02.16 | ELEMENTS DE CLIMATITZACIÓ¦BOCA EXTRACCIÓ BANY | VENTILACIÓ/EXTRACCIÓ |  |  |  | ENS.INM-08484.EP.P0. | 8 | Boques extracció EP P0 |  | 1 | [5 empty] | 2010-03-30 | [9 empty] | > 70 kW | [116 empty] | c182e70f-9aaa-475e-afe0-f9f8bb22c2de | 27c2a6a4-61c4-4c9c-a82a-ee76a46ae06a
Lot 02 | INM-08484 | INM-08484 - VEN-02.16 | BOCA EXTRACCIÓ BANY | 02.16 | ELEMENTS DE CLIMATITZACIÓ¦BOCA EXTRACCIÓ BANY | VENTILACIÓ/EXTRACCIÓ |  |  |  | ENS.INM-08484.EP.P1. | 7 | Boques extracció EP P1 |  | 1 | [5 empty] | 2010-03-30 | [9 empty] | > 70 kW | [116 empty] | c182e70f-9aaa-475e-afe0-f9f8bb22c2de | e87a8736-f3cc-410c-b972-b7d7ececa5bf
Lot 02 | INM-08484 | INM-08484 - VEN-02.16 | BOCA EXTRACCIÓ BANY | 02.16 | ELEMENTS DE CLIMATITZACIÓ¦BOCA EXTRACCIÓ BANY | VENTILACIÓ/EXTRACCIÓ |  |  |  | ENS.INM-08484.EP.P2. | 7 | Boques extracció EP P2 |  | 1 | [5 empty] | 2010-03-30 | [9 empty] | > 70 kW | [116 empty] | c182e70f-9aaa-475e-afe0-f9f8bb22c2de | 42e9035f-e905-476e-a635-0af69c87a932
Lot 02 | INM-08484 | INM-08484- SIE-40.02 | CONCENTRADOR DE DADES | 40.02 | SISTEMA INFORMACIÓ ENERGÈTICA¦CONCENTRADOR DE DADES | SIE |  |  |  | ENS.INM-08484.EA.P0.STEC1. | 1 | Registrador de dades |  | 1 |  | Satel | DL281/1 | 23125552 |  | 2024-01-23 | [126 empty] | 66831b1f-c39f-4746-9baf-b5c64f24b383 | 3b309422-6c7c-4e61-ac8b-27a2c9e50dd2
Lot 02 | INM-08485 | INM-08485 - BAI-06.01.D | DETECTOR DE PRESÈNCIA IL·LUMINACIÓ | 41.04.22 | SISTEMA DE CONTROL¦ELEMENTS DE CAMP¦DETECTOR PRESÈNCIA | BAIXA TENSIÓ |  |  |  | ENS.INM-08485.EP.P0. | 6 | Detectors presència P0 |  | 1 | [5 empty] | 2011-02-10 | [126 empty] | 2b103be1-43c6-4c25-ac8c-e524dcd32433 | 6c3ec104-8791-40b9-aa8c-8b628444e372
Lot 02 | INM-08485 | INM-08485 - BAI-06.01.D | DETECTOR DE PRESÈNCIA IL·LUMINACIÓ | 41.04.22 | SISTEMA DE CONTROL¦ELEMENTS DE CAMP¦DETECTOR PRESÈNCIA | BAIXA TENSIÓ |  |  |  | ENS.INM-08485.EP.P1. | 3 | Detectors presència P1 |  | 1 | [5 empty] | 2011-02-10 | [126 empty] | 2b103be1-43c6-4c25-ac8c-e524dcd32433 | a6594c23-7a92-4657-8ccf-62efe2f586d1
Lot 02 | INM-08485 | INM-08485 - BAI-06.01.D | DETECTOR DE PRESÈNCIA IL·LUMINACIÓ | 41.04.22 | SISTEMA DE CONTROL¦ELEMENTS DE CAMP¦DETECTOR PRESÈNCIA | BAIXA TENSIÓ |  |  |  | ENS.INM-08485.EP.P2. | 3 | Detectors presència P2 |  | 1 | [5 empty] | 2011-02-10 | [126 empty] | 2b103be1-43c6-4c25-ac8c-e524dcd32433 | e83f8694-0465-4635-8235-4c5222bd3923
Lot 02 | INM-08485 | INM-08485 - BAI-15.01.A | QUADRES GENERALS | 15.01.A | EQUIPS DE BAIXA TENSIÓ¦QUADRES ELÈCTRICS¦QUADRES GENERALS | BAIXA TENSIÓ |  |  |  | ENS.INM-08485.EP.P0.S1. | 1 | Quadre general BT edifici |  | 1 | [5 empty] | 2011-02-10 | [126 empty] | 7f88625f-5c68-430e-8b04-b3302cdab123 | c1c8cb5b-9fd1-4470-989f-eb80f9d983dc
Lot 02 | INM-08485 | INM-08485 - BAI-15.01.B | SUBQUADRES | 15.01.B | EQUIPS DE BAIXA TENSIÓ¦QUADRES ELÈCTRICS¦SUBQUADRES | BAIXA TENSIÓ |  |  |  | ENS.INM-08485.EP.P0.ATEC. | 1 | Subquadre - Aula tecnologia - P0 |  | 1 | [5 empty] | 2011-02-10 | [5 empty] | Standard | [120 empty] | d72a4829-5afa-41a1-9a0e-2f73241a04d6 | 74a9df65-426c-4ecf-bbd3-085cff1dabd6
Lot 02 | INM-08485 | INM-08485 - BAI-15.01.B | SUBQUADRES | 15.01.B | EQUIPS DE BAIXA TENSIÓ¦QUADRES ELÈCTRICS¦SUBQUADRES | BAIXA TENSIÓ |  |  |  | ENS.INM-08485.EP.P0.C. | 1 | Subquadre - Cuina - P0 |  | 1 | [5 empty] | 2011-02-10 | [5 empty] | Standard | [120 empty] | d72a4829-5afa-41a1-9a0e-2f73241a04d6 | 90b82eee-85cd-4f49-8552-b46f1ebbd5c2
Lot 02 | INM-08485 | INM-08485 - BAI-15.01.B | SUBQUADRES | 15.01.B | EQUIPS DE BAIXA TENSIÓ¦QUADRES ELÈCTRICS¦SUBQUADRES | BAIXA TENSIÓ |  |  |  | ENS.INM-08485.EP.P0.M3. | 1 | Subquadre - Magatzem3 - P0 |  | 1 | [5 empty] | 2011-02-10 | [5 empty] | Standard | [120 empty] | d72a4829-5afa-41a1-9a0e-2f73241a04d6 | 090108ea-daf3-4274-b768-88ab8c9ab809
Lot 02 | INM-08485 | INM-08485 - BAI-15.01.B | SUBQUADRES | 15.01.B | EQUIPS DE BAIXA TENSIÓ¦QUADRES ELÈCTRICS¦SUBQUADRES | BAIXA TENSIÓ |  |  |  | ENS.INM-08485.EP.P0.S1. | 1 | Subquadre llums exteriors |  | 1 | [5 empty] | 2011-02-10 | [5 empty] | Standard | [120 empty] | d72a4829-5afa-41a1-9a0e-2f73241a04d6 | aaaad4f5-4267-44a0-9cbc-0212162446fe
Lot 02 | INM-08485 | INM-08485 - BAI-15.01.B | SUBQUADRES | 15.01.B | EQUIPS DE BAIXA TENSIÓ¦QUADRES ELÈCTRICS¦SUBQUADRES | BAIXA TENSIÓ |  |  |  | ENS.INM-08485.EP.P0.SC. | 1 | Subquadre - Sala calderes - P0 |  | 1 | [5 empty] | 2011-02-10 | [5 empty] | Standard | [120 empty] | d72a4829-5afa-41a1-9a0e-2f73241a04d6 | cb508c43-b67d-4e32-9637-67e33fcaa0c5
Lot 02 | INM-08485 | INM-08485 - BAI-15.01.B | SUBQUADRES | 15.01.B | EQUIPS DE BAIXA TENSIÓ¦QUADRES ELÈCTRICS¦SUBQUADRES | BAIXA TENSIÓ |  |  |  | ENS.INM-08485.EP.P0.SC. | 1 | Subquadre Controlli clima ACS |  | 1 | [5 empty] | 2011-02-10 | [5 empty] | Standard | [120 empty] | d72a4829-5afa-41a1-9a0e-2f73241a04d6 | 29dbd9ab-f170-4a80-bd5d-2ba307235aae
Lot 02 | INM-08485 | INM-08485 - BAI-15.01.B | SUBQUADRES | 15.01.B | EQUIPS DE BAIXA TENSIÓ¦QUADRES ELÈCTRICS¦SUBQUADRES | BAIXA TENSIÓ |  |  |  | ENS.INM-08485.EP.P1.LAB. | 1 | Subquadre - Laboratori - P1 |  | 1 | [5 empty] | 2011-02-10 | [5 empty] | Standard | [120 empty] | d72a4829-5afa-41a1-9a0e-2f73241a04d6 | 520d00be-ecb4-4bce-a585-aab2aad17d36
Lot 02 | INM-08485 | INM-08485 - BAI-15.01.B | SUBQUADRES | 15.01.B | EQUIPS DE BAIXA TENSIÓ¦QUADRES ELÈCTRICS¦SUBQUADRES | BAIXA TENSIÓ |  |  |  | ENS.INM-08485.EP.P1.PAS. | 1 | Subquadre - Passadís - P1 |  | 1 | [5 empty] | 2011-02-10 | [5 empty] | Standard | [120 empty] | d72a4829-5afa-41a1-9a0e-2f73241a04d6 | 1aa99d80-f606-42bc-a491-f5a67431b870
Lot 02 | INM-08485 | INM-08485 - BAI-15.01.B | SUBQUADRES | 15.01.B | EQUIPS DE BAIXA TENSIÓ¦QUADRES ELÈCTRICS¦SUBQUADRES | BAIXA TENSIÓ |  |  |  | ENS.INM-08485.EP.P2.ATEC. | 1 | Subquadre - Aula tecnologia - P2 |  | 1 | [5 empty] | 2011-02-10 | [5 empty] | Standard | [120 empty] | d72a4829-5afa-41a1-9a0e-2f73241a04d6 | e0ab037d-81fa-4cc7-ae43-e9153a545260
Lot 02 | INM-08485 | INM-08485 - BAI-15.01.B | SUBQUADRES | 15.01.B | EQUIPS DE BAIXA TENSIÓ¦QUADRES ELÈCTRICS¦SUBQUADRES | BAIXA TENSIÓ |  |  |  | ENS.INM-08485.EP.P2.M2. | 1 | Subquadre Controlli Coberta |  | 1 | [5 empty] | 2011-02-10 | [5 empty] | Standard | [120 empty] | d72a4829-5afa-41a1-9a0e-2f73241a04d6 | 4315e7fb-e549-4f31-9a12-927dc7f4d99b
Lot 02 | INM-08485 | INM-08485 - BAI-15.01.B | SUBQUADRES | 15.01.B | EQUIPS DE BAIXA TENSIÓ¦QUADRES ELÈCTRICS¦SUBQUADRES | BAIXA TENSIÓ |  |  |  | ENS.INM-08485.EP.P2.PAS. | 1 | Subquadre - Passadís - P2 |  | 1 | [5 empty] | 2011-02-10 | [5 empty] | Standard | [120 empty] | d72a4829-5afa-41a1-9a0e-2f73241a04d6 | aa63111b-a6b4-4d1a-98e2-eebd483c41b3
Lot 02 | INM-08485 | INM-08485 - BAI-15.03 | SISTEMES ALIMENTACIÓ ININTERRUMPIDA | 15.03 | EQUIPS DE BAIXA TENSIÓ¦SISTEMES ALIMENTACIÓ ININTERRUMPIDA | BAIXA TENSIÓ |  |  |  | ENS.INM-08485.EP.P0.S1. | 1 | Instal·lació SAI |  | 1 |  | Riello | UPS SDH 3000 | N/D |  | 2011-02-10 | [7 empty] | 3 | [118 empty] | fce9d388-5779-4b35-b083-c918eaee1fa3 | ac66ad89-eb40-48a8-a6ba-bece4c1ed63d
Lot 02 | INM-08485 | INM-08485 - BAI-15.05.A | ENDOLLS | 15.05.A | EQUIPS DE BAIXA TENSIÓ¦ENDOLLS I MECANISMES¦ENDOLLS | BAIXA TENSIÓ |  |  |  | ENS.INM-08485.EP. | 310 | Endolls TC |  | 1 | [5 empty] | 2011-02-10 |  |  |  | EMPOTRABLES I EN SUPERFICIE | [122 empty] | d83e7066-2c0f-414b-9249-f70f8036f022 | 1bba2db1-aa24-414b-94fa-82200222915f
Lot 02 | INM-08485 | INM-08485 - BAI-15.05.A | ENDOLLS | 15.05.A | EQUIPS DE BAIXA TENSIÓ¦ENDOLLS I MECANISMES¦ENDOLLS | BAIXA TENSIÓ |  |  |  | ENS.INM-08485.EP. | 167 | Endolls TC SAI |  | 1 | [5 empty] | 2011-02-10 |  |  |  | EMPOTRABLES I EN SUPERFICIE | [122 empty] | d83e7066-2c0f-414b-9249-f70f8036f022 | f2a9e0c3-9379-4e7a-9b2c-a3d986a56fb4
Lot 02 | INM-08485 | INM-08485 - BAI-15.05.B | MECANISMES | 15.05.B | EQUIPS DE BAIXA TENSIÓ¦ENDOLLS I MECANISMES¦MECANISMES | BAIXA TENSIÓ |  |  |  | ENS.INM-08485.EP. | 156 | Mecanismes e interruptors |  | 1 | [5 empty] | 2011-02-10 |  |  |  | EMPOTRABLES I EN SUPERFICIE | [122 empty] | 2919e506-eb42-446a-9da3-1b16e98ed433 | 74d77e18-eea2-4c71-a61d-8afa234babbc
Lot 02 | INM-08485 | INM-08485 - BAI-15.06 | XARXA DE TERRES | 15.06 | EQUIPS DE BAIXA TENSIÓ¦XARXA DE TERRES | BAIXA TENSIÓ |  |  |  | ENS.INM-08485. | 1 | Sistema de xarxa de terres |  | 1 | [5 empty] | 2011-02-10 |  |  |  | Sistema TT | [122 empty] | 6d0d15c9-1e6c-4931-a0ae-5f138add312a | a5f07d63-23e5-4815-a536-15e2820da570
Lot 02 | INM-08485 | INM-08485 - BAI-16.01 | LLUMINÀRIES | 16.01 | IL·LUMINACIÓ¦LLUMINÀRIES | BAIXA TENSIÓ |  |  |  | ENS.INM-08485.EP.P0. | 122 | Il·luminació P0 |  | 1 | [5 empty] | 2011-02-10 |  |  |  | PANTALLA 2X36W | [122 empty] | e31a4000-bc88-4bc0-b131-697b3fda694e | c6938e08-586c-4562-b969-20a6b68e06ca
Lot 02 | INM-08485 | INM-08485 - BAI-16.01 | LLUMINÀRIES | 16.01 | IL·LUMINACIÓ¦LLUMINÀRIES | BAIXA TENSIÓ |  |  |  | ENS.INM-08485.EP.P1. | 88 | Il·luminació P1 |  | 1 | [5 empty] | 2011-02-10 |  |  |  | PANTALLA 2X36W | [122 empty] | e31a4000-bc88-4bc0-b131-697b3fda694e | a368232e-633d-4d5f-86e0-51ec99aa1666
Lot 02 | INM-08485 | INM-08485 - BAI-16.01 | LLUMINÀRIES | 16.01 | IL·LUMINACIÓ¦LLUMINÀRIES | BAIXA TENSIÓ |  |  |  | ENS.INM-08485.EP.P2. | 92 | Il·luminació P2 |  | 1 | [5 empty] | 2011-02-10 |  |  |  | PANTALLA 2X36W | [122 empty] | e31a4000-bc88-4bc0-b131-697b3fda694e | 1b156b2d-b0e6-4690-bcb5-b8e342d4f543
Lot 02 | INM-08485 | INM-08485 - BAI-16.02 | EMERGÈNCIA I SENYALITZACIÓ | 16.02 | IL·LUMINACIÓ¦EMERGÈNCIA I SENYALITZACIÓ | BAIXA TENSIÓ |  |  |  | ENS.INM-08485.EP.P0. | 49 | Il·luminació d'emergència P0 |  | 1 | [5 empty] | 2011-02-10 |  |  |  | SAGELUX PR200 EMPOTRABLES/UPERFICIE | [122 empty] | a797f6e8-c4a1-4869-95ff-802bbb16410d | d2cb04d3-e49f-4c18-add8-d8aa05e33665
Lot 02 | INM-08485 | INM-08485 - BAI-16.02 | EMERGÈNCIA I SENYALITZACIÓ | 16.02 | IL·LUMINACIÓ¦EMERGÈNCIA I SENYALITZACIÓ | BAIXA TENSIÓ |  |  |  | ENS.INM-08485.EP.P1. | 30 | Il·luminació d'emergència P1 |  | 1 | [5 empty] | 2011-02-10 |  |  |  | SAGELUX PR200 EMPOTRABLES/UPERFICIE | [122 empty] | a797f6e8-c4a1-4869-95ff-802bbb16410d | 005b2e37-38cd-4841-a920-8030865dd774
Lot 02 | INM-08485 | INM-08485 - BAI-16.02 | EMERGÈNCIA I SENYALITZACIÓ | 16.02 | IL·LUMINACIÓ¦EMERGÈNCIA I SENYALITZACIÓ | BAIXA TENSIÓ |  |  |  | ENS.INM-08485.EP.P2. | 32 | Il·luminació d'emergència P2 |  | 1 | [5 empty] | 2011-02-10 |  |  |  | SAGELUX PR200 EMPOTRABLES/UPERFICIE | [122 empty] | a797f6e8-c4a1-4869-95ff-802bbb16410d | 724edf87-e333-4e2b-b94c-ba99fb455733
Lot 02 | INM-08485 | INM-08485 - BAI-16.03 | LUMINÀRIES EXTERIORS | 16.03 | IL·LUMINACIÓ¦LUMINÀRIES EXTERIORS | BAIXA TENSIÓ |  |  |  | ENS.INM-08485.UB. | 32 | Il·luminació exterior |  | 1 | [5 empty] | 2011-02-10 |  |  |  | PANTALLA 1X58W I HALOGENORUS 250W | [122 empty] | 1cf75744-2f59-48d4-a6ff-ec312c4c8aa6 | 2fbcc554-6cc5-4f43-a75e-a5d7ecd082c8
Lot 02 | INM-08485 | INM-08485 - BAI-19 | PARALLAMPS | 19 | PARALLAMPS | BAIXA TENSIÓ |  |  |  | ENS.INM-08485.EP.PC. | 1 | Parallamps Edifici |  | 1 | [5 empty] | 2011-02-10 | [126 empty] | 08d24293-5c98-4bbc-b5f6-280c9ae3d367 | 0ae2092b-dd97-4c41-9d7d-7dd00c32099a
Lot 02 | INM-08485 | INM-08485 - BAI-34.10 | INSTAL·LACIÓ BAIXA TENSIÓ | 34.10 | INSTAL·LACIONS¦INSTAL·LACIÓ BAIXA TENSIÓ | BAIXA TENSIÓ |  |  |  | ENS.INM-08485. | 1 | Instal·lació Baixa Tensió | D208/710313/11 | 1 | [5 empty] | 2011-02-10 | [126 empty] | 7537fb95-e4b4-4724-a173-1824510c4aeb | 29e80f0d-d375-46c5-8316-5658608215f9
Lot 02 | INM-08485 | INM-08485 - CLI-01.03 | CALDERES | 01.03 | GENERADORS D'ENERGIA¦CALDERES | CLIMATITZACIÓ |  |  |  | ENS.INM-08485.EP.P0.SC. | 1 | Caldera ACS |  | 1 |  | Baxi Roca | Victoria 24/24F | 171122677 |  | 2011-01-03 | [9 empty] | > 70 kW | 0 |  | 24 | 0 |  |  | 0 | 0 |  |  |  | 0 | [36 empty] | Mural | Gas | 0 | 0 | [64 empty] | 78807e39-d2b9-4003-86ba-2e35f68ff253 | 576b307e-f735-4bb2-a3f8-0704d13c6a71
Lot 02 | INM-08485 | INM-08485 - CLI-01.03 | CALDERES | 01.03 | GENERADORS D'ENERGIA¦CALDERES | CLIMATITZACIÓ |  |  |  | ENS.INM-08485.EP.P0.SC. | 1 | Caldera Calefacció |  | 1 |  | Roca | BT270 | 28428247958 |  | 2011-01-03 | [9 empty] | > 70 kW | 0 |  | 270 | 0 |  |  | 0 | 0 |  |  |  | 0 | [36 empty] | Condensació | Gas | 0 | 0 | [64 empty] | 78807e39-d2b9-4003-86ba-2e35f68ff253 | 87c4e604-b5fd-45a6-889c-309e34e24e1a
Lot 02 | INM-08485 | INM-08485 - CLI-02.01 | CLIMATITZADORS | 02.01 | ELEMENTS DE CLIMATITZACIÓ¦CLIMATITZADORS | CLIMATITZACIÓ |  |  |  | ENS.INM-08485.EP.PC.COB1. | 1 | CLIMA 1 oest - Coberta1 - PC |  | 1 |  | France Air | Volcane XTA 8000 | 11-0352 |  | 2011-01-03 | [9 empty] | > 70 kW | [52 empty] | 0 | 8000 | 8000 | [61 empty] | 04f2af32-2fe2-48ed-b183-9aa1c8a650ba | ea1819ec-4683-41ef-9633-04ba0a7339bf
Lot 02 | INM-08485 | INM-08485 - CLI-02.01 | CLIMATITZADORS | 02.01 | ELEMENTS DE CLIMATITZACIÓ¦CLIMATITZADORS | CLIMATITZACIÓ |  |  |  | ENS.INM-08485.EP.PC.COB2. | 1 | CLIMA 2 centre - Coberta2 - PC |  | 1 |  | France Air | Volcane XTA 8000 | 11-0351 |  | 2011-01-03 | [9 empty] | > 70 kW | [52 empty] | 0 | 8000 | 8000 | [61 empty] | 04f2af32-2fe2-48ed-b183-9aa1c8a650ba | 28d1f146-4292-49e5-af6c-53c41792af8f
Lot 02 | INM-08485 | INM-08485 - CLI-02.01 | CLIMATITZADORS | 02.01 | ELEMENTS DE CLIMATITZACIÓ¦CLIMATITZADORS | CLIMATITZACIÓ |  |  |  | ENS.INM-08485.EP.PC.COB3. | 1 | CLIMA 3 est - Coberta3 - PC |  | 1 |  | France Air | Volcane XTA 8000 | 11-0350 |  | 2011-01-03 | [9 empty] | > 70 kW | [52 empty] | 0 | 8000 | 8000 | [61 empty] | 04f2af32-2fe2-48ed-b183-9aa1c8a650ba | 9462eee3-f7df-4e97-bb9e-d8f9b4796462
Lot 02 | INM-08485 | INM-08485 - CLI-02.04 | CONDUCTES AIRE | 02.04 | ELEMENTS DE CLIMATITZACIÓ¦CONDUCTES AIRE | CLIMATITZACIÓ |  |  |  | ENS.INM-08485. | 1 | Conductes aire edifici |  | 1 | [5 empty] | 2011-01-03 |  |  |  | CHAPA METALICA | [5 empty] | > 70 kW | [116 empty] | c6ec4d21-3e30-471d-bd40-56e39549c9bf | 56160ccc-91c6-4040-a145-8ef16c8d84aa
Lot 02 | INM-08485 | INM-08485 - CLI-02.05 | REIXES I DIFUSORS D'AIRE | 02.05 | ELEMENTS DE CLIMATITZACIÓ¦REIXES I DIFUSORS D'AIRE | CLIMATITZACIÓ |  |  |  | ENS.INM-08485. | 1 | Reixes i difusins aire edifici |  | 1 | [5 empty] | 2011-01-03 |  |  |  | REIXES METALIQUES | [5 empty] | > 70 kW | [116 empty] | 28add26a-7f38-421e-89e5-1bfa29ad082f | b380d22d-a4e1-4918-a6ef-145a4798277b
Lot 02 | INM-08485 | INM-08485 - CLI-02.08.B | RECUPERADORS DE CALOR ESTÀTICS | 02.08.B | ELEMENTS DE CLIMATITZACIÓ¦RECUPERADORS DE CALOR¦ESTÀTICS | CLIMATITZACIÓ |  |  |  | ENS.INM-08485.EP.PC.COB1. | 1 | Recuperador 1 oest - Coberta2 - PC |  | 1 | [5 empty] | 2011-01-03 | [9 empty] | > 70 kW | [116 empty] | 34216e8d-2047-4ca0-9f54-9eb9ef61919e | 7f8fd2fa-a580-4916-8938-7bdcad6bc4da
Lot 02 | INM-08485 | INM-08485 - CLI-02.08.B | RECUPERADORS DE CALOR ESTÀTICS | 02.08.B | ELEMENTS DE CLIMATITZACIÓ¦RECUPERADORS DE CALOR¦ESTÀTICS | CLIMATITZACIÓ |  |  |  | ENS.INM-08485.EP.PC.COB2. | 1 | Recuperador 2 centre - Coberta2 - PC |  | 1 | [5 empty] | 2011-01-03 | [9 empty] | > 70 kW | [116 empty] | 34216e8d-2047-4ca0-9f54-9eb9ef61919e | b6f4195d-1f28-406a-8c79-033c941362a2
Lot 02 | INM-08485 | INM-08485 - CLI-02.08.B | RECUPERADORS DE CALOR ESTÀTICS | 02.08.B | ELEMENTS DE CLIMATITZACIÓ¦RECUPERADORS DE CALOR¦ESTÀTICS | CLIMATITZACIÓ |  |  |  | ENS.INM-08485.EP.PC.COB3. | 1 | Recuperador 3 est - Coberta3 - PC |  | 1 | [5 empty] | 2011-01-03 | [9 empty] | > 70 kW | [116 empty] | 34216e8d-2047-4ca0-9f54-9eb9ef61919e | 6394be4d-09c6-4a7b-a505-de6f7392125a
Lot 02 | INM-08485 | INM-08485 - CLI-02.10 | DEPÒSITS D'INÈRCIA | 02.10 | ELEMENTS DE CLIMATITZACIÓ¦DEPÒSITS D'INÈRCIA | CLIMATITZACIÓ |  |  |  | ENS.INM-08485.EP.P0.SC. | 1 | Dipòsit d'inèrcia |  | 1 |  | Mecalia | DPAC/DI 300 | 19734 |  | 2011-01-03 | [9 empty] | > 70 kW | [11 empty] | 0.3 | 0 | [37 empty] | 0 | [65 empty] | e62e7197-1793-44bb-bb19-ba126d33a147 | 5f8f2964-3d52-43dd-aced-007a8ec99718
Lot 02 | INM-08485 | INM-08485 - CLI-02.13 | RADIADORS D'AIGUA | 02.13 | ELEMENTS DE CLIMATITZACIÓ¦RADIADORS D'AIGUA | CLIMATITZACIÓ |  |  |  | ENS.INM-08485.EP.P0. | 150 | Elements radiadors P0 |  | 1 | [5 empty] | 2011-01-03 | [9 empty] | > 70 kW | [116 empty] | 9baec4c1-a32b-4898-962d-660a5ec31afb | f1f47654-0c9a-47cc-a299-bcb0b020ecbd
Lot 02 | INM-08485 | INM-08485 - CLI-02.13 | RADIADORS D'AIGUA | 02.13 | ELEMENTS DE CLIMATITZACIÓ¦RADIADORS D'AIGUA | CLIMATITZACIÓ |  |  |  | ENS.INM-08485.EP.P1. | 558 | Elements radiadors P1 |  | 1 | [5 empty] | 2011-01-03 | [9 empty] | > 70 kW | [116 empty] | 9baec4c1-a32b-4898-962d-660a5ec31afb | 97b505f7-04db-4235-ac19-33bd02301551
Lot 02 | INM-08485 | INM-08485 - CLI-02.13 | RADIADORS D'AIGUA | 02.13 | ELEMENTS DE CLIMATITZACIÓ¦RADIADORS D'AIGUA | CLIMATITZACIÓ |  |  |  | ENS.INM-08485.EP.P2. | 534 | Elements radiadors P2 |  | 1 | [5 empty] | 2011-01-03 | [9 empty] | > 70 kW | [116 empty] | 9baec4c1-a32b-4898-962d-660a5ec31afb | 8b1f14db-7c2b-420e-af48-eab0761b8b05
Lot 02 | INM-08485 | INM-08485 - CLI-03.02 | BOMBES CIRCULACIÓ ACS I CLIMA | 03.02 | BOMBES I GRUPS DE PRESSIÓ¦BOMBES CIRCULACIÓ ACS I CLIMA | CLIMATITZACIÓ |  |  |  | ENS.INM-08485.EP.P0.SC. | 1 | Bomba bessones circuit 3 aules -Circuit 3 calor Nord |  | 1 |  | DAB | DHP 180/340.65T | 505959622 |  | 2011-01-03 | [9 empty] | > 70 kW | [34 empty] | Rotor humit | [81 empty] | f2d9910c-f766-43f6-abf4-250af7217b1a | 3ea30b5a-973e-44f1-b544-f899c9389501
Lot 02 | INM-08485 | INM-08485 - CLI-03.02 | BOMBES CIRCULACIÓ ACS I CLIMA | 03.02 | BOMBES I GRUPS DE PRESSIÓ¦BOMBES CIRCULACIÓ ACS I CLIMA | CLIMATITZACIÓ |  |  |  | ENS.INM-08485.EP.P0.SC. | 1 | Bomba primari circuit 1 calefacció |  | 1 |  | DAB | BPH 120/360.80T | 505937122 |  | 2011-01-03 | [9 empty] | > 70 kW | [34 empty] | Rotor humit | [81 empty] | f2d9910c-f766-43f6-abf4-250af7217b1a | f2982181-14f2-43d3-a255-225e4b6209e1
Lot 02 | INM-08485 | INM-08485 - CLI-03.02 | BOMBES CIRCULACIÓ ACS I CLIMA | 03.02 | BOMBES I GRUPS DE PRESSIÓ¦BOMBES CIRCULACIÓ ACS I CLIMA | CLIMATITZACIÓ |  |  |  | ENS.INM-08485.EP.P0.SC. | 1 | Bomba recirculació circuit ACS |  | 1 |  | DAB | ALP 2000M | 1038 |  | 2011-01-03 | [9 empty] | > 70 kW | [34 empty] | Rotor humit | [81 empty] | f2d9910c-f766-43f6-abf4-250af7217b1a | 0d7ccbeb-1f94-4dd9-81a0-61c8fd0af726
Lot 02 | INM-08485 | INM-08485 - CLI-03.02 | BOMBES CIRCULACIÓ ACS I CLIMA | 03.02 | BOMBES I GRUPS DE PRESSIÓ¦BOMBES CIRCULACIÓ ACS I CLIMA | CLIMATITZACIÓ |  |  |  | ENS.INM-08485.EP.P0.SC. | 1 | Bomba recirculació circuit legionela |  | 1 |  | DAB | ALP 2000M | 1011 |  | 2011-01-03 | [9 empty] | > 70 kW | [34 empty] | Rotor humit | [81 empty] | f2d9910c-f766-43f6-abf4-250af7217b1a | d9bcb2a8-f21a-4d4a-8843-a6fdbc65005c
Lot 02 | INM-08485 | INM-08485 - CLI-03.02 | BOMBES CIRCULACIÓ ACS I CLIMA | 03.02 | BOMBES I GRUPS DE PRESSIÓ¦BOMBES CIRCULACIÓ ACS I CLIMA | CLIMATITZACIÓ |  |  |  | ENS.INM-08485.EP.P0.SC. | 1 | Bombes besones circuit 2 passadis - Circuit 2 calor interior |  | 1 |  | DAB | DHP 150/280.50T | 505938622 |  | 2011-01-03 | [9 empty] | > 70 kW | [34 empty] | Rotor humit | [81 empty] | f2d9910c-f766-43f6-abf4-250af7217b1a | 087e3325-71d9-4cb9-9c5f-2df1d4fe348a
Lot 02 | INM-08485 | INM-08485 - CLI-03.02 | BOMBES CIRCULACIÓ ACS I CLIMA | 03.02 | BOMBES I GRUPS DE PRESSIÓ¦BOMBES CIRCULACIÓ ACS I CLIMA | CLIMATITZACIÓ |  |  |  | ENS.INM-08485.EP.P0.SC. | 1 | Bombes besones circuit 4 despatxos - Circuit 4 calor Sud |  | 1 |  | DAB | DHP 180/280.50T | 505939622 |  | 2011-01-03 | [9 empty] | > 70 kW | [34 empty] | Rotor humit | [81 empty] | f2d9910c-f766-43f6-abf4-250af7217b1a | 5291e5a3-fe67-4c9e-b858-ffcf755ee4dd
Lot 02 | INM-08485 | INM-08485 - CLI-33 | QUALITAT AMBIENTAL EN INTERIORS | 33 | QUALITAT AMBIENTAL EN INTERIORS | CLIMATITZACIÓ |  |  |  | ENS.INM-08485. | 1 | Qualitat ambiental de l'edifici |  | 1 | [5 empty] | 2011-01-03 | [9 empty] | > 70 kW | [116 empty] | c56c8c5b-fce1-404b-9801-a8061cac96c3 | 12d68e50-4d97-4159-bba5-eacdcf888487
Lot 02 | INM-08485 | INM-08485 - CLI-34.01 | INSTAL·LACIÓ CLIMATITZACIÓ | 34.01 | INSTAL·LACIONS¦INSTAL·LACIÓ CLIMATITZACIÓ | CLIMATITZACIÓ |  |  |  | ENS.INM-08485. | 1 | Instal·lació d'Energies Tèrmiques | 112989/11 | 1 | [5 empty] | 2011-01-03 | [9 empty] | > 70 kW | [10 empty] | Calor | [105 empty] | d205da05-37f0-4409-a12b-4a488a8c3f91 | 7ce4cec3-c397-44aa-9315-78b8a7a2656e
Lot 02 | INM-08485 | INM-08485 - COM-17.01.B | ALTAVEUS | 17.01.B | EQUIPS COMUNICACIONS¦MEGAFONIA¦ALTAVEUS | COMUNICACIONS |  |  |  | ENS.INM-08485.EP.P0. | 15 | Altaveus P0 |  | 1 | [5 empty] | 2011-01-03 |  |  |  | ALTAVEU | [122 empty] | 9b1c6505-e6f5-4fae-b9b5-dcbe024295ac | 4a85ce24-10e3-4c30-80d8-5d40f6561cc8
Lot 02 | INM-08485 | INM-08485 - COM-17.01.B | ALTAVEUS | 17.01.B | EQUIPS COMUNICACIONS¦MEGAFONIA¦ALTAVEUS | COMUNICACIONS |  |  |  | ENS.INM-08485.EP.P1. | 7 | Altaveus P1 |  | 1 | [5 empty] | 2011-01-03 |  |  |  | ALTAVEU | [122 empty] | 9b1c6505-e6f5-4fae-b9b5-dcbe024295ac | 14387a08-ad16-475e-9681-1b71696c6239
Lot 02 | INM-08485 | INM-08485 - COM-17.01.B | ALTAVEUS | 17.01.B | EQUIPS COMUNICACIONS¦MEGAFONIA¦ALTAVEUS | COMUNICACIONS |  |  |  | ENS.INM-08485.EP.P2. | 7 | Altaveus P2 |  | 1 | [5 empty] | 2011-01-03 |  |  |  | ALTAVEU | [122 empty] | 9b1c6505-e6f5-4fae-b9b5-dcbe024295ac | 967d1071-d7ad-4a2f-aef9-1e147504f6fd
Lot 02 | INM-08485 | INM-08485 - COM-17.01.C | RACKS MEGAFONIA | 17.01.C | EQUIPS COMUNICACIONS¦MEGAFONIA¦RACKS | COMUNICACIONS |  |  |  | ENS.INM-08485.EP.P0.S1. | 1 | Rack Megafonia |  | 1 | [5 empty] | 2011-01-03 | [126 empty] | e011289e-b1cd-49ef-96b1-8183ff17d662 | 60ff199d-950d-4acf-a506-2995f94ac469
Lot 02 | INM-08485 | INM-08485 - COM-17.02.A | CENTRALETA DE TELEFONIA | 17.02.A | EQUIPS COMUNICACIONS¦TELEFONIA¦CENTRALETA | COMUNICACIONS |  |  |  | ENS.INM-08485.EP.P0.S1. | 1 | Centraleta telefonia |  | 1 |  | N/D | N/D |  |  | 2011-01-03 | [126 empty] | 6ab58f45-f783-47ed-8ace-b7c8027697bd | e21cb39f-c415-4dcc-8c6d-feef8ef7fc33
Lot 02 | INM-08485 | INM-08485 - COM-17.04 | INTERFONIA | 17.04 | EQUIPS COMUNICACIONS¦INTERFONIA | COMUNICACIONS |  |  |  | ENS.INM-08485.EP.P0. | 2 | Intèrfon Edifici |  | 1 | [5 empty] | 2011-01-03 |  |  |  | INTERFON EDIFICI | [122 empty] | 0f2985b9-de2a-4379-a63c-b5f6f58f237a | a1498547-3e2b-4d13-b668-38de6b51292d
Lot 02 | INM-08485 | INM-08485 - COM-17.05.A | ANTENA | 17.05.A | EQUIPS COMUNICACIONS¦TELEVISIÓ-FM¦ANTENA | COMUNICACIONS |  |  |  | ENS.INM-08485.EP.PC.COB2. | 1 | Antena TV |  | 1 | [5 empty] | 2011-01-03 | [126 empty] | d81a8ba9-29f9-4dbf-b844-91712fc5ee81 | 8310c990-9d02-4e88-9934-6623b6487d36
Lot 02 | INM-08485 | INM-08485 - COM-17.05.E | PRESA TV / FM | 17.05.E | EQUIPS COMUNICACIONS¦TELEVISIÓ-FM¦PRESA TV / FM | COMUNICACIONS |  |  |  | ENS.INM-08485.EP.P0. | 5 | Presa TV / FM P0 |  | 1 | [5 empty] | 2011-01-03 | [126 empty] | 8b08a34e-b303-430e-b289-e7c96da6d805 | 552e25db-00be-43ef-bd2f-2206a6a5078f
Lot 02 | INM-08485 | INM-08485 - COM-17.05.E | PRESA TV / FM | 17.05.E | EQUIPS COMUNICACIONS¦TELEVISIÓ-FM¦PRESA TV / FM | COMUNICACIONS |  |  |  | ENS.INM-08485.EP.P1. | 1 | Presa TV / FM P1 |  | 1 | [5 empty] | 2011-01-03 | [126 empty] | 8b08a34e-b303-430e-b289-e7c96da6d805 | 2ba2f498-f2e6-4306-9306-c38fb24ecb3a
Lot 02 | INM-08485 | INM-08485 - COM-17.05.E | PRESA TV / FM | 17.05.E | EQUIPS COMUNICACIONS¦TELEVISIÓ-FM¦PRESA TV / FM | COMUNICACIONS |  |  |  | ENS.INM-08485.EP.P2. | 1 | Presa TV / FM P2 |  | 1 | [5 empty] | 2011-01-03 | [126 empty] | 8b08a34e-b303-430e-b289-e7c96da6d805 | 6a823271-7889-44cf-a0d4-1c61f7e98955
Lot 02 | INM-08485 | INM-08485 - COM-17.07 | PORTERS I AVISOS | 17.07 | EQUIPS COMUNICACIONS¦PORTERS I AVISOS | COMUNICACIONS |  |  |  | ENS.INM-08485.EP.P0.S1. | 1 | Porter electrònic secretaria |  | 1 | [5 empty] | 2011-01-03 | [126 empty] | 2dd3a802-ca00-4ad4-a86e-567c8789bd42 | d5f78535-37d9-4898-a6a5-6c8b8573e180
Lot 02 | INM-08485 | INM-08485 - COM-17.07 | PORTERS I AVISOS | 17.07 | EQUIPS COMUNICACIONS¦PORTERS I AVISOS | COMUNICACIONS |  |  |  | ENS.INM-08485.UB.EXT. | 1 | Porter electrònic exterior |  | 1 | [5 empty] | 2011-01-03 | [126 empty] | 2dd3a802-ca00-4ad4-a86e-567c8789bd42 | d2aff5fd-0607-4e9f-9bbb-f6eaac8f5127
Lot 02 | INM-08485 | INM-08485 - COM-17.09.A | RACK VEU I DADES | 17.09.A | EQUIPS COMUNICACIONS¦VEU I DADES¦RACK | COMUNICACIONS |  |  |  | ENS.INM-08485.EP.P0.S1. | 1 | Rack comunicacions Principal P0 |  | 1 | [5 empty] | 2011-01-03 | [126 empty] | e1336260-305a-4b04-9161-e967511bce65 | 9db6f9b5-9250-4e0b-bb4c-165c5bab0bb3
Lot 02 | INM-08485 | INM-08485 - COM-17.09.A | RACK VEU I DADES | 17.09.A | EQUIPS COMUNICACIONS¦VEU I DADES¦RACK | COMUNICACIONS |  |  |  | ENS.INM-08485.EP.P1.M2. | 1 | Rack comunicacions P1 |  | 1 | [5 empty] | 2011-01-03 | [126 empty] | e1336260-305a-4b04-9161-e967511bce65 | f92f154d-249c-4044-8a09-9d8256c6d0e0
Lot 02 | INM-08485 | INM-08485 - COM-17.09.A | RACK VEU I DADES | 17.09.A | EQUIPS COMUNICACIONS¦VEU I DADES¦RACK | COMUNICACIONS |  |  |  | ENS.INM-08485.EP.P2.M2. | 1 | Rack comunicacions P2 |  | 1 | [5 empty] | 2011-01-03 | [126 empty] | e1336260-305a-4b04-9161-e967511bce65 | 83df3cf5-ae87-4403-909e-2d3b9ade34cf
Lot 02 | INM-08485 | INM-08485 - COM-17.09.B | PRESES VEU I DADES | 17.09.B | EQUIPS COMUNICACIONS¦VEU I DADES¦ PRESES | COMUNICACIONS |  |  |  | ENS.INM-08485.EP.P0. | 50 | Preses veu/dades P0 |  | 1 | [5 empty] | 2011-01-03 | [126 empty] | b7cebbf6-3a6d-4996-8105-091c90d6ffa1 | f4e0dce2-eb89-415f-906e-d138d1120416
Lot 02 | INM-08485 | INM-08485 - COM-17.09.B | PRESES VEU I DADES | 17.09.B | EQUIPS COMUNICACIONS¦VEU I DADES¦ PRESES | COMUNICACIONS |  |  |  | ENS.INM-08485.EP.P1. | 34 | Preses veu/dades P1 |  | 1 | [5 empty] | 2011-01-03 | [126 empty] | b7cebbf6-3a6d-4996-8105-091c90d6ffa1 | 25fb524e-6b62-437f-a8f6-13d6955f0baf
Lot 02 | INM-08485 | INM-08485 - COM-17.09.B | PRESES VEU I DADES | 17.09.B | EQUIPS COMUNICACIONS¦VEU I DADES¦ PRESES | COMUNICACIONS |  |  |  | ENS.INM-08485.EP.P2. | 45 | Preses veu/dades P2 |  | 1 | [5 empty] | 2011-01-03 | [126 empty] | b7cebbf6-3a6d-4996-8105-091c90d6ffa1 | b895acb0-c8bf-49c0-afe5-b7b1afe05ec1
Lot 02 | INM-08485 | INM-08485 - FON-01.05 | TERMOS | 01.05 | GENERADORS D'ENERGIA¦TERMOS | LEGIONEL·LA |  |  |  | ENS.INM-08485.EP.P0.ATEC. | 1 | Termo elèctric P0 |  | 1 |  | Ariston | Pro 30RES | 310021105143391023034 |  | 2011-01-03 | [9 empty] | > 70 kW | 0 |  |  | 0 |  |  | 0 | 50 |  |  |  | 0.03 | [104 empty] | 54761abe-55a1-4c5a-962a-a8b9f079f684 | 729ae009-3abc-4cc7-9d2d-121060ab2298
Lot 02 | INM-08485 | INM-08485 - FON-01.05 | TERMOS | 01.05 | GENERADORS D'ENERGIA¦TERMOS | LEGIONEL·LA |  |  |  | ENS.INM-08485.EP.P2.L3. | 1 | Termo elèctric P2 WC |  | 1 |  | Cerosa | 1200W | N/D |  | 2011-01-03 | [9 empty] | > 70 kW | 0 |  |  | 0 |  |  | 0 | 50 |  |  |  | 0.05 | [104 empty] | 54761abe-55a1-4c5a-962a-a8b9f079f684 | c1d43469-cbf2-4303-886e-a724a043d7c1
Lot 02 | INM-08485 | INM-08485 - FON-04.02 | DIPÒSIT EXPANSIÓ | 04.02 | FLUIDS I GASOS¦DIPÒSIT EXPANSIÓ | FONTANERIA |  |  |  | ENS.INM-08485.EP.P0.SC. | 1 | Dipòsit d'expansió ACS |  | 1 |  | Waft | HY | 001293 |  | 2011-01-03 | [9 empty] | > 70 kW | [11 empty] | 0.024 | 0 | [103 empty] | 9acf825b-acde-41d1-92fc-f97b0b42e3ce | 6fbd2b38-cf96-413a-a353-516499892728
Lot 02 | INM-08485 | INM-08485 - FON-04.02 | DIPÒSIT EXPANSIÓ | 04.02 | FLUIDS I GASOS¦DIPÒSIT EXPANSIÓ | FONTANERIA |  |  |  | ENS.INM-08485.EP.P0.SC. | 1 | Dipòsit d'expansió AFCH |  | 1 |  | Waft | HY | 135877 |  | 2011-01-03 | [9 empty] | > 70 kW | [11 empty] | 0.024 | 0 | [103 empty] | 9acf825b-acde-41d1-92fc-f97b0b42e3ce | 2bfc10c2-71c2-49bb-9a9b-cddf31f528bc
Lot 02 | INM-08485 | INM-08485 - FON-04.02 | DIPÒSIT EXPANSIÓ | 04.02 | FLUIDS I GASOS¦DIPÒSIT EXPANSIÓ | FONTANERIA |  |  |  | ENS.INM-08485.EP.P0.SC. | 1 | Dipòsit d'expansió calefacció |  | 1 |  | Watts | 150L | 1503503924710 |  | 2011-01-03 | [9 empty] | > 70 kW | [11 empty] | 0.15 | 0 | [103 empty] | 9acf825b-acde-41d1-92fc-f97b0b42e3ce | 24cb71bb-b97c-419f-ba1b-fec04020d7ac
Lot 02 | INM-08485 | INM-08485 - FON-04.02 | DIPÒSIT EXPANSIÓ | 04.02 | FLUIDS I GASOS¦DIPÒSIT EXPANSIÓ | FONTANERIA |  |  |  | ENS.INM-08485.EP.P0.SC. | 1 | Dipòsit d'expansió Sistema Plaques Solars |  | 1 |  | N/D | N/D | N/D |  | 2011-01-03 | [9 empty] | > 70 kW | [11 empty] | 0.15 | 0 | [103 empty] | 9acf825b-acde-41d1-92fc-f97b0b42e3ce | 81754176-649b-403b-9d4c-12fc27c7e496
Lot 02 | INM-08485 | INM-08485 - FON-04.05 | DIPÒSIT ACUMULADOR ACS | 04.05 | FLUIDS I GASOS¦DIPÒSIT ACUMULADOR ACS | LEGIONEL·LA |  |  |  | ENS.INM-08485.EP.P0.SC. | 1 | Acumulador ACS |  | 1 |  | Saunier Duval | FE 2005 | 21103300100026850002005105N6 |  | 2011-01-03 | [9 empty] | > 70 kW | [11 empty] | 0.2 | [104 empty] | dad478ef-d2bb-41ca-b3f0-f2b216a9939c | d26dbb33-d28d-4427-a65f-14d6235850cb
Lot 02 | INM-08485 | INM-08485 - FON-04.20 | FILTRE DE PARTÍCULES D’AFCH | 04.20 | FLUIDS I GASOS¦FILTRE DE PARTÍCULES D’AFCH | FONTANERIA |  |  |  | ENS.INM-08485.UB.SQ. | 1 | Filtre legionel·la |  | 1 | [5 empty] | 2011-01-03 | [126 empty] | 145522bf-04bf-4638-8139-792ab98a2d38 | fd4a3a18-362f-47bc-be19-389543e77016
Lot 02 | INM-08485 | INM-08485 - FON-04.21 | SISTEMES D'APROFITAMENT D'AIGÜES GRISES | 04.21 | FLUIDS I GASOS¦SISTEMES D'APROFITAMENT D'AIGÜES GRISES | FONTANERIA |  |  |  | ENS.INM-08485.EP.P0.SC. | 1 | Sistema recollida aigües grises (3 diposits: 600l+1000l+600l) |  | 1 | [5 empty] | 2011-01-03 | [126 empty] | 20bd7568-4790-4c29-965a-1988057daf34 | 8db1ea6c-7af8-498c-bf63-f8296410e986
Lot 02 | INM-08485 | INM-08485 - FON-08.02.B | EQUIPS DESCALCIFICACIÓ | 08.02.B | TRACTAMENT D'AIGÜES¦DESCALCIFICACIÓ¦EQUIPS DESCALCIFICACIÓ | FONTANERIA |  |  |  | ENS.INM-08485.EP.P0.C. | 1 | Descalcificador automàtic |  | 1 |  | Aqua-tecno | DCA-8 mini |  |  | 2011-01-03 | [9 empty] | > 70 kW | [116 empty] | 244e3c9b-39b3-4cb8-9b25-6f06419e4cd6 | 0745d0e4-5179-4170-b3da-8fee14db9874
Lot 02 | INM-08485 | INM-08485 - FON-10.01.A | AIGÜERES | 10.01.A | APARELLS SANITARIS I AIXETERIA¦APARELLS SANITARIS¦AIGÜERES | FONTANERIA |  |  |  | ENS.INM-08485.EP.P0. | 4 | Aigüeres P0 |  | 1 | [5 empty] | 2011-01-03 | [126 empty] | 7167093f-c760-4de8-8da6-5a536bca0a2e | b379c919-a2ed-4581-a327-8dede2bcad07
Lot 02 | INM-08485 | INM-08485 - FON-10.01.A | AIGÜERES | 10.01.A | APARELLS SANITARIS I AIXETERIA¦APARELLS SANITARIS¦AIGÜERES | FONTANERIA |  |  |  | ENS.INM-08485.EP.P1. | 2 | Aigüeres P1 |  | 1 | [5 empty] | 2011-01-03 | [126 empty] | 7167093f-c760-4de8-8da6-5a536bca0a2e | 4c562492-8fd9-459e-9c3e-c8d5a505ccc5
Lot 02 | INM-08485 | INM-08485 - FON-10.01.B | PLATS DE DUTXA | 10.01.B | APARELLS SANITARIS I AIXETERIA¦APARELLS SANITARIS¦PLATS DE DUTXA | FONTANERIA |  |  |  | ENS.INM-08485.EP.P0. | 3 | Plats de dutxes P0 |  | 1 | [5 empty] | 2011-01-03 | [126 empty] | f221d7e1-82be-4460-85df-5a6afe3857a1 | 0e8f2d91-e3b1-492e-b7cf-0990357a7b23
Lot 02 | INM-08485 | INM-08485 - FON-10.01.B | PLATS DE DUTXA | 10.01.B | APARELLS SANITARIS I AIXETERIA¦APARELLS SANITARIS¦PLATS DE DUTXA | FONTANERIA |  |  |  | ENS.INM-08485.EP.P1. | 1 | Plat de dutxa P1 |  | 1 | [5 empty] | 2011-01-03 | [126 empty] | f221d7e1-82be-4460-85df-5a6afe3857a1 | 05c67a6f-76b5-4534-8b1e-41c6cdd57f73
Lot 02 | INM-08485 | INM-08485 - FON-10.01.B | PLATS DE DUTXA | 10.01.B | APARELLS SANITARIS I AIXETERIA¦APARELLS SANITARIS¦PLATS DE DUTXA | FONTANERIA |  |  |  | ENS.INM-08485.EP.P2. | 1 | Plat de dutxa P2 |  | 1 | [5 empty] | 2011-01-03 | [126 empty] | f221d7e1-82be-4460-85df-5a6afe3857a1 | 4876309e-2a34-444a-9221-5283d6efb293
Lot 02 | INM-08485 | INM-08485 - FON-10.01.D | INODOR | 10.01.D | APARELLS SANITARIS I AIXETERIA¦APARELLS SANITARIS¦INODOR | FONTANERIA |  |  |  | ENS.INM-08485.EP.P0. | 13 | Inodors P0 |  | 1 | [5 empty] | 2011-01-03 | [23 empty] | Motxilla | [102 empty] | e5f88ac5-35a1-4a03-86ea-13bbb727313d | ad5be56b-bfe1-425e-b6f3-f22fbbb4423e
Lot 02 | INM-08485 | INM-08485 - FON-10.01.D | INODOR | 10.01.D | APARELLS SANITARIS I AIXETERIA¦APARELLS SANITARIS¦INODOR | FONTANERIA |  |  |  | ENS.INM-08485.EP.P1. | 4 | Inodors P1 |  | 1 | [5 empty] | 2011-01-03 | [23 empty] | Motxilla | [102 empty] | e5f88ac5-35a1-4a03-86ea-13bbb727313d | bf830169-394c-4e9a-84a4-cc1382fc966e
Lot 02 | INM-08485 | INM-08485 - FON-10.01.D | INODOR | 10.01.D | APARELLS SANITARIS I AIXETERIA¦APARELLS SANITARIS¦INODOR | FONTANERIA |  |  |  | ENS.INM-08485.EP.P2. | 4 | Inodors P2 |  | 1 | [5 empty] | 2011-01-03 | [23 empty] | Motxilla | [102 empty] | e5f88ac5-35a1-4a03-86ea-13bbb727313d | f2cc21ce-d4cc-4626-add3-872ab4028a9e
Lot 02 | INM-08485 | INM-08485 - FON-10.01.E | ABOCADOR | 10.01.E | APARELLS SANITARIS I AIXETERIA¦APARELLS SANITARIS¦ABOCADOR | FONTANERIA |  |  |  | ENS.INM-08485.EP.P0. | 2 | Abocadors P0 |  | 1 | [5 empty] | 2011-01-03 | [126 empty] | 1109d52b-ac76-46c5-aa4c-bf7be842ba98 | a0ac8f06-00c6-49a9-9d2f-88369a12b45f
Lot 02 | INM-08485 | INM-08485 - FON-10.01.E | ABOCADOR | 10.01.E | APARELLS SANITARIS I AIXETERIA¦APARELLS SANITARIS¦ABOCADOR | FONTANERIA |  |  |  | ENS.INM-08485.EP.P1. | 1 | Abocadors P1 |  | 1 | [5 empty] | 2011-01-03 | [126 empty] | 1109d52b-ac76-46c5-aa4c-bf7be842ba98 | 1d707375-edf9-41a6-aed2-78e411fd3211
Lot 02 | INM-08485 | INM-08485 - FON-10.01.E | ABOCADOR | 10.01.E | APARELLS SANITARIS I AIXETERIA¦APARELLS SANITARIS¦ABOCADOR | FONTANERIA |  |  |  | ENS.INM-08485.EP.P2. | 1 | Abocadors P2 |  | 1 | [5 empty] | 2011-01-03 | [126 empty] | 1109d52b-ac76-46c5-aa4c-bf7be842ba98 | a16fd8e7-78f9-481e-b945-d27e06593270
Lot 02 | INM-08485 | INM-08485 - FON-10.01.F | LAVABOS | 10.01.F | APARELLS SANITARIS I AIXETERIA¦APARELLS SANITARIS¦LAVABOS | FONTANERIA |  |  |  | ENS.INM-08485.EP.P0. | 8 | Lavabo P0 |  | 1 | [5 empty] | 2011-01-03 | [126 empty] | 56941eb0-0ca0-4616-921d-9c49e98aa0f6 | 81d1bdaa-75d9-475f-bfb0-652239cb5fdb
Lot 02 | INM-08485 | INM-08485 - FON-10.01.F | LAVABOS | 10.01.F | APARELLS SANITARIS I AIXETERIA¦APARELLS SANITARIS¦LAVABOS | FONTANERIA |  |  |  | ENS.INM-08485.EP.P1. | 3 | Lavabo P1 |  | 1 | [5 empty] | 2011-01-03 | [126 empty] | 56941eb0-0ca0-4616-921d-9c49e98aa0f6 | c2986fd6-29d5-4607-96dc-9952e8923bf3
Lot 02 | INM-08485 | INM-08485 - FON-10.01.F | LAVABOS | 10.01.F | APARELLS SANITARIS I AIXETERIA¦APARELLS SANITARIS¦LAVABOS | FONTANERIA |  |  |  | ENS.INM-08485.EP.P2. | 2 | Lavabo P2 |  | 1 | [5 empty] | 2011-01-03 | [126 empty] | 56941eb0-0ca0-4616-921d-9c49e98aa0f6 | 4320d545-dad2-44dd-93df-9c55b848fa82
Lot 02 | INM-08485 | INM-08485 - FON-10.02.A | FLUXORS | 10.02.A | APARELLS SANITARIS I AIXETERIA¦AIXETERIA¦FLUXORS | FONTANERIA |  |  |  | ENS.INM-08485.EP.P0. | 6 | Fluxors lavabos P0 |  | 1 | [5 empty] | 2011-01-03 | [126 empty] | bf92bf4a-0db2-4499-9c8e-c6d2ae9776ee | 12d21de8-0727-4279-ae05-3f43dde1d3c9
Lot 02 | INM-08485 | INM-08485 - FON-10.02.A | FLUXORS | 10.02.A | APARELLS SANITARIS I AIXETERIA¦AIXETERIA¦FLUXORS | FONTANERIA |  |  |  | ENS.INM-08485.EP.P1. | 6 | Fluxors lavabos P1 |  | 1 | [5 empty] | 2011-01-03 | [126 empty] | bf92bf4a-0db2-4499-9c8e-c6d2ae9776ee | 058735cb-c2a1-4f9a-986f-7d40de09caca
Lot 02 | INM-08485 | INM-08485 - FON-10.02.A | FLUXORS | 10.02.A | APARELLS SANITARIS I AIXETERIA¦AIXETERIA¦FLUXORS | FONTANERIA |  |  |  | ENS.INM-08485.EP.P2. | 3 | Fluxors lavabos P2 |  | 1 | [5 empty] | 2011-01-03 | [126 empty] | bf92bf4a-0db2-4499-9c8e-c6d2ae9776ee | 92d7b714-5e4d-4388-a884-6a5b2512a4d1
Lot 02 | INM-08485 | INM-08485 - FON-10.02.B | AIXETES ACS | 10.02.B | APARELLS SANITARIS I AIXETERIA¦AIXETERIA¦AIXETES ACS | LEGIONEL·LA |  |  |  | ENS.INM-08485.EP.P0. | 9 | Aixetes ACS P0 |  | 1 | [5 empty] | 2011-01-03 | [24 empty] | Monocomandament | [101 empty] | 8e793b3f-7bd9-43db-908a-a26af257bdef | 921c6d56-316a-457b-8007-0ce2610f8bea
Lot 02 | INM-08485 | INM-08485 - FON-10.02.B | AIXETES ACS | 10.02.B | APARELLS SANITARIS I AIXETERIA¦AIXETERIA¦AIXETES ACS | LEGIONEL·LA |  |  |  | ENS.INM-08485.EP.P1. | 2 | Aixetes ACS P1 |  | 1 | [5 empty] | 2011-01-03 | [24 empty] | Monocomandament | [101 empty] | 8e793b3f-7bd9-43db-908a-a26af257bdef | 26edf329-e07e-43d7-9bbb-9eafe07aea60
Lot 02 | INM-08485 | INM-08485 - FON-10.02.B | AIXETES ACS | 10.02.B | APARELLS SANITARIS I AIXETERIA¦AIXETERIA¦AIXETES ACS | LEGIONEL·LA |  |  |  | ENS.INM-08485.EP.P2. | 1 | Aixetes ACS P2 |  | 1 | [5 empty] | 2011-01-03 | [24 empty] | Monocomandament | [101 empty] | 8e793b3f-7bd9-43db-908a-a26af257bdef | 6003b3ab-f2a7-49ed-b057-e0f982ae615e
Lot 02 | INM-08485 | INM-08485 - FON-10.02.C | AIXETES AFS | 10.02.C | APARELLS SANITARIS I AIXETERIA¦AIXETERIA¦AIXETES AFS | LEGIONEL·LA |  |  |  | ENS.INM-08485.EP.P0. | 12 | Aixetes AFCH P0 |  | 1 | [5 empty] | 2011-01-03 | [24 empty] | Polsador | [101 empty] | ec38822e-e774-472a-ad94-67dc6401c137 | db652f0d-52b3-431c-b864-a535fe2c8166
Lot 02 | INM-08485 | INM-08485 - FON-10.02.C | AIXETES AFS | 10.02.C | APARELLS SANITARIS I AIXETERIA¦AIXETERIA¦AIXETES AFS | LEGIONEL·LA |  |  |  | ENS.INM-08485.EP.P1. | 1 | Aixetes AFCH P1 |  | 1 | [5 empty] | 2011-01-03 | [24 empty] | Polsador | [101 empty] | ec38822e-e774-472a-ad94-67dc6401c137 | b9dd1774-a76b-43dd-9884-232b763c1e6b
Lot 02 | INM-08485 | INM-08485 - FON-10.02.C | AIXETES AFS | 10.02.C | APARELLS SANITARIS I AIXETERIA¦AIXETERIA¦AIXETES AFS | LEGIONEL·LA |  |  |  | ENS.INM-08485.EP.P2. | 2 | Aixetes AFCH P2 |  | 1 | [5 empty] | 2011-01-03 | [24 empty] | Polsador | [101 empty] | ec38822e-e774-472a-ad94-67dc6401c137 | b1deaf7c-2277-48eb-97db-d133257900e1
Lot 02 | INM-08485 | INM-08485 - FON-34.02 | INSTAL·LACIÓ ACS | 34.02 | INSTAL·LACIONS¦INSTAL·LACIÓ ACS | LEGIONEL·LA |  |  |  | ENS.INM-08485. | 1 | Instal·lació ACS |  | 1 | [5 empty] | 2011-01-03 | [9 empty] | > 70 kW | [116 empty] | 46be41e8-53e9-4a2e-93d2-6256ea4e3328 | bfd432e5-0280-47a7-aab1-78ae3c95eee4
Lot 02 | INM-08485 | INM-08485 - GAS-06.04.A | GAS | 41.07.A | SISTEMA DE CONTROL¦CENTRALS DE DETECCIÓ¦GAS | GAS COMBUSTIBLE |  |  |  | ENS.INM-08485.EP.P0.SC. | 1 | Centraleta detectora de gas Tecnocontrol SE194K |  | 1 | [5 empty] | 2011-01-03 | [126 empty] | 1d10c382-e1a8-40fe-9793-162ff6a0ce7a | 3615cb53-4ae0-442c-9ebb-5bc905fbad69
Lot 02 | INM-08485 | INM-08485 - GAS-34.04 | INSTAL·LACIÓ GAS | 34.04 | INSTAL·LACIONS¦INSTAL·LACIÓ GAS | GAS COMBUSTIBLE |  |  |  | ENS.INM-08485. | 1 | Instal·lació subministrament gas natural | 107016/BA | 1 | [5 empty] | 2011-01-03 | [126 empty] | 7a59d63d-b6b3-4a59-b620-7b543b3cb246 | 48eaa42d-178b-47af-a334-dff30f4635a4
Lot 02 | INM-08485 | INM-08485 - JAR-27.10 | REG | 27.10 | JARDINERIA¦REG | JARDINERIA |  |  |  | ENS.INM-08485.EP.P0.S1. | 1 | Sistema de reg - centraleta |  | 1 | [5 empty] | 2011-01-03 |  |  |  | Hunter X-core | [122 empty] | cc3c3b46-a3da-45db-86df-b5a61dcc2a0e | 12b2ac1e-7951-494b-8340-41c000b63fd5
Lot 02 | INM-08485 | INM-08485 - OBR-25.10 | SISTEMES DE PROTECCIÓ CONTRA CAIGUDES (LINIA DE VIDA) | 25.10 | ELEMENTS CONSTRUCTIUS¦SISTEMES DE PROTECCIÓ CONTRA CAIGUDES INDIVIDUALS | OBRA CIVIL |  |  |  | ENS.INM-08485.EP.PC.COB1. | 1 | Tram 1 ( LV1 = 72 metres) |  | 1 |  | Previline | N/D |  |  | 2011-01-03 | [126 empty] | d3e4cfe9-856f-45cb-9103-2743e935ecde | 1d1ff29f-f64a-48f3-9b1f-3198b474c2ad
Lot 02 | INM-08485 | INM-08485 - OBR-25.10 | SISTEMES DE PROTECCIÓ CONTRA CAIGUDES (LINIA DE VIDA) | 25.10 | ELEMENTS CONSTRUCTIUS¦SISTEMES DE PROTECCIÓ CONTRA CAIGUDES INDIVIDUALS | OBRA CIVIL |  |  |  | ENS.INM-08485.EP.PC.COB4. | 1 | Tram 2 ( LV1 = 6 metres) |  | 1 |  | Previline | N/D |  |  | 2011-01-03 | [126 empty] | d3e4cfe9-856f-45cb-9103-2743e935ecde | ebb0539f-ae9a-4527-858c-ff4dc3a764a9
Lot 02 | INM-08485 | INM-08485 - OBR-25.10 | SISTEMES DE PROTECCIÓ CONTRA CAIGUDES (LINIA DE VIDA) | 25.10 | ELEMENTS CONSTRUCTIUS¦SISTEMES DE PROTECCIÓ CONTRA CAIGUDES INDIVIDUALS | OBRA CIVIL |  |  |  | ENS.INM-08485.EP.PC.COB4. | 1 | Tram 3 ( LV1 = 13 metres) |  | 1 |  | Previline | N/D |  |  | 2011-01-03 | [126 empty] | d3e4cfe9-856f-45cb-9103-2743e935ecde | 706b7b85-5ee1-4c63-83b5-7d98f8a7f260
Lot 02 | INM-08485 | INM-08485 - PRO-03.01 | GRUPS DE PRESSIÓ CONTRAINCENDIS | 03.01 | BOMBES I GRUPS DE PRESSIÓ¦GRUPS DE PRESSIÓ CONTRAINCENDIS | PROTECCIÓ CONTRA INCENDIS |  |  |  | ENS.INM-08485.EP.P0.SC. | 1 | Grup pressió PCI |  | 1 | [5 empty] | 2011-01-03 |  |  |  | EBARA DJ RY 103 - GRUP PRESSIO | [70 empty] | 0 | 1 | Carod | 96400505 | 0.003 | 0 | Ebara | CVM A/12 | 0.001 | 0 |  |  | 0 | 1 | [38 empty] | 10b00c88-be15-417c-99f3-2dea7366dc12 | 37331fce-2e6a-4eba-9713-93d3dcd0ba4a
Lot 02 | INM-08485 | INM-08485 - PRO-04.06 | DIPÒSIT INCENDIS | 04.06 | FLUIDS I GASOS¦DIPÒSIT INCENDIS | LEGIONEL·LA |  |  |  | ENS.INM-08485.EP.P0.SC. | 1 | Dipòsit soterrat |  | 1 | [5 empty] | 2011-01-03 | [21 empty] | 12 | [104 empty] | efbd28d3-5435-472e-87f5-fe7aadb20e2c | 9ac0aea9-ffc9-49f6-b605-9503107cd57d
Lot 02 | INM-08485 | INM-08485 - PRO-11.01 | DETECTORS PCI | 11.01 | CONTRAINCENDIS¦DETECTORS | PROTECCIÓ CONTRA INCENDIS |  |  |  | ENS.INM-08485.EP.P0. | 1 | Detector fums Sala Calderes |  | 1 | [5 empty] | 2011-01-03 | [40 empty] | Tèrmic | [85 empty] | 7dc888f8-e9c5-4dd6-be4f-d6b92ee3a805 | 684ab01a-2114-4773-bc0e-b7a009484397
Lot 02 | INM-08485 | INM-08485 - PRO-11.03 | PULSADORS D'ALARMA PCI | 11.03 | CONTRAINCENDIS¦PULSADORS D'ALARMA | PROTECCIÓ CONTRA INCENDIS |  |  |  | ENS.INM-08485.EP.P0. | 6 | Pulsadors d'alarma PCI P0 |  | 1 | [5 empty] | 2011-01-03 | [126 empty] | eec17941-4eb8-4f96-90bb-1fb4a2db170f | b92b2e59-feb3-4589-a86a-d048134334cb
Lot 02 | INM-08485 | INM-08485 - PRO-11.03 | PULSADORS D'ALARMA PCI | 11.03 | CONTRAINCENDIS¦PULSADORS D'ALARMA | PROTECCIÓ CONTRA INCENDIS |  |  |  | ENS.INM-08485.EP.P1. | 5 | Pulsadors d'alarma PCI P1 |  | 1 | [5 empty] | 2011-01-03 | [126 empty] | eec17941-4eb8-4f96-90bb-1fb4a2db170f | d3c175e4-70d9-45d3-a8d9-ad370661992d
Lot 02 | INM-08485 | INM-08485 - PRO-11.03 | PULSADORS D'ALARMA PCI | 11.03 | CONTRAINCENDIS¦PULSADORS D'ALARMA | PROTECCIÓ CONTRA INCENDIS |  |  |  | ENS.INM-08485.EP.P2. | 5 | Pulsadors d'alarma PCI P2 |  | 1 | [5 empty] | 2011-01-03 | [126 empty] | eec17941-4eb8-4f96-90bb-1fb4a2db170f | 6018adc8-d003-4924-9871-3af793842064
Lot 02 | INM-08485 | INM-08485 - PRO-11.04 | SIRENES ALARMES PCI | 11.04 | CONTRAINCENDIS¦SIRENES ALARMES | PROTECCIÓ CONTRA INCENDIS |  |  |  | ENS.INM-08485.EP.P0. | 7 | Sirenes d'alarma PCI P0 |  | 1 | [5 empty] | 2011-01-03 | [126 empty] | 77cb9930-07f8-4400-ab3c-e87e4d126723 | abc9af2d-f206-4f79-8278-eb49c3b20f6c
Lot 02 | INM-08485 | INM-08485 - PRO-11.04 | SIRENES ALARMES PCI | 11.04 | CONTRAINCENDIS¦SIRENES ALARMES | PROTECCIÓ CONTRA INCENDIS |  |  |  | ENS.INM-08485.EP.P1. | 3 | Sirenes d'alarma PCI P1 |  | 1 | [5 empty] | 2011-01-03 | [126 empty] | 77cb9930-07f8-4400-ab3c-e87e4d126723 | 3d8997c7-ce59-43e7-828b-208c7e3031ad
Lot 02 | INM-08485 | INM-08485 - PRO-11.04 | SIRENES ALARMES PCI | 11.04 | CONTRAINCENDIS¦SIRENES ALARMES | PROTECCIÓ CONTRA INCENDIS |  |  |  | ENS.INM-08485.EP.P2. | 3 | Sirenes d'alarma PCI P2 |  | 1 | [5 empty] | 2011-01-03 | [126 empty] | 77cb9930-07f8-4400-ab3c-e87e4d126723 | 10aadfff-78c0-4817-9203-a0703944baff
Lot 02 | INM-08485 | INM-08485 - PRO-11.06 | CENTRALS DETECCIÓ PCI | 11.06 | CONTRAINCENDIS¦CENTRALS DETECCIÓ | PROTECCIÓ CONTRA INCENDIS |  |  |  | ENS.INM-08485.EP.P0.S1. | 1 | Central d'alarma contraincendis |  | 1 |  | Pailor | PCF-04 | 1575020000945 |  | 2011-01-03 | [126 empty] | ace8f185-73ba-4e52-a6a2-d0a20274701d | 79e6882f-3b45-4081-823a-cdf964bb852c
Lot 02 | INM-08485 | INM-08485 - PRO-11.07 | BIE | 11.07 | CONTRAINCENDIS¦EQUIPS MÀNEGA | PROTECCIÓ CONTRA INCENDIS |  |  |  | ENS.INM-08485.EP.P0.MEN. | 1 | BIE 3 - Menjador | 973C-39 | 1 | [5 empty] | 2011-01-03 |  |  |  | descripción de materiales, medidas y puntos interesantes del equipo. | [122 empty] | 31aa613f-756b-426e-b68f-85be320b914c | 762a1aac-1af2-43fa-a631-d46fa27bf466
Lot 02 | INM-08485 | INM-08485 - PRO-11.07 | BIE | 11.07 | CONTRAINCENDIS¦EQUIPS MÀNEGA | PROTECCIÓ CONTRA INCENDIS |  |  |  | ENS.INM-08485.EP.P0.PAS. | 1 | BIE 1- Passadís - Escala 1 - PL0 | 973C-49 | 1 | [5 empty] | 2011-01-03 |  |  |  | descripción de materiales, medidas y puntos interesantes del equipo. | [122 empty] | 31aa613f-756b-426e-b68f-85be320b914c | 965db1c4-6590-4d82-b320-0b2e828727f9
Lot 02 | INM-08485 | INM-08485 - PRO-11.07 | BIE | 11.07 | CONTRAINCENDIS¦EQUIPS MÀNEGA | PROTECCIÓ CONTRA INCENDIS |  |  |  | ENS.INM-08485.EP.P0.PAS. | 1 | BIE 2- Passadís - Escala 2 - PL0 | 973C-38 | 1 | [5 empty] | 2011-01-03 |  |  |  | descripción de materiales, medidas y puntos interesantes del equipo. | [122 empty] | 31aa613f-756b-426e-b68f-85be320b914c | f1509959-1490-43b2-b82b-337a107a734b
Lot 02 | INM-08485 | INM-08485 - PRO-11.07 | BIE | 11.07 | CONTRAINCENDIS¦EQUIPS MÀNEGA | PROTECCIÓ CONTRA INCENDIS |  |  |  | ENS.INM-08485.EP.P0.PAS. | 1 | BIE 4 - Passadís Escala 3 - PL0 | 973C-41 | 1 | [5 empty] | 2011-01-03 |  |  |  | descripción de materiales, medidas y puntos interesantes del equipo. | [122 empty] | 31aa613f-756b-426e-b68f-85be320b914c | ffd52d68-ef0a-4e54-a117-fdc8f549b6de
Lot 02 | INM-08485 | INM-08485 - PRO-11.07 | BIE | 11.07 | CONTRAINCENDIS¦EQUIPS MÀNEGA | PROTECCIÓ CONTRA INCENDIS |  |  |  | ENS.INM-08485.EP.P1.PAS. | 1 | BIE 5 - Passadís Escala 1 PL1 | 973C-40 | 1 | [5 empty] | 2011-01-03 |  |  |  | descripción de materiales, medidas y puntos interesantes del equipo. | [122 empty] | 31aa613f-756b-426e-b68f-85be320b914c | 68a7a35b-1f3b-42f4-9ba0-6911ef1d0237
Lot 02 | INM-08485 | INM-08485 - PRO-11.07 | BIE | 11.07 | CONTRAINCENDIS¦EQUIPS MÀNEGA | PROTECCIÓ CONTRA INCENDIS |  |  |  | ENS.INM-08485.EP.P1.PAS. | 1 | BIE 6 - Passadís Escala 2 PL1 | 973C-42 | 1 | [5 empty] | 2011-01-03 |  |  |  | descripción de materiales, medidas y puntos interesantes del equipo. | [122 empty] | 31aa613f-756b-426e-b68f-85be320b914c | b1679e57-8e96-445e-b22b-02b210de75c3
Lot 02 | INM-08485 | INM-08485 - PRO-11.07 | BIE | 11.07 | CONTRAINCENDIS¦EQUIPS MÀNEGA | PROTECCIÓ CONTRA INCENDIS |  |  |  | ENS.INM-08485.EP.P1.PAS. | 1 | BIE 7 - Passadís - Magatzem - Rack 2 - PL1 | 973C-48 | 1 | [5 empty] | 2011-01-03 |  |  |  | descripción de materiales, medidas y puntos interesantes del equipo. | [122 empty] | 31aa613f-756b-426e-b68f-85be320b914c | 33e1b304-3133-46e3-8975-8943f0221638
Lot 02 | INM-08485 | INM-08485 - PRO-11.07 | BIE | 11.07 | CONTRAINCENDIS¦EQUIPS MÀNEGA | PROTECCIÓ CONTRA INCENDIS |  |  |  | ENS.INM-08485.EP.P1.PAS. | 1 | BIE 8 - Passadís Escala 3 - PL1 | 973C-53 | 1 | [5 empty] | 2011-01-03 |  |  |  | descripción de materiales, medidas y puntos interesantes del equipo. | [122 empty] | 31aa613f-756b-426e-b68f-85be320b914c | fee51f1c-48dd-4a38-a64c-32db95384658
Lot 02 | INM-08485 | INM-08485 - PRO-11.07 | BIE | 11.07 | CONTRAINCENDIS¦EQUIPS MÀNEGA | PROTECCIÓ CONTRA INCENDIS |  |  |  | ENS.INM-08485.EP.P2.PAS. | 1 | BIE 10 - Passadís - Magatzem - Rack 2 - PL2 | 973C-42 | 1 | [5 empty] | 2011-01-03 |  |  |  | descripción de materiales, medidas y puntos interesantes del equipo. | [122 empty] | 31aa613f-756b-426e-b68f-85be320b914c | 9cc53577-e489-484f-b550-4caf1a886cd8
Lot 02 | INM-08485 | INM-08485 - PRO-11.07 | BIE | 11.07 | CONTRAINCENDIS¦EQUIPS MÀNEGA | PROTECCIÓ CONTRA INCENDIS |  |  |  | ENS.INM-08485.EP.P2.PAS. | 1 | BIE 11 - Passadís Escala 2 - PL2 | 973C-43 | 1 | [5 empty] | 2011-01-03 |  |  |  | descripción de materiales, medidas y puntos interesantes del equipo. | [122 empty] | 31aa613f-756b-426e-b68f-85be320b914c | 6a026981-0a99-4313-8c14-7957f650c414
Lot 02 | INM-08485 | INM-08485 - PRO-11.07 | BIE | 11.07 | CONTRAINCENDIS¦EQUIPS MÀNEGA | PROTECCIÓ CONTRA INCENDIS |  |  |  | ENS.INM-08485.EP.P2.PAS. | 1 | BIE 12 - Passadís Escala 1 - PL2 | 973C-47 | 1 | [5 empty] | 2011-01-03 |  |  |  | descripción de materiales, medidas y puntos interesantes del equipo. | [122 empty] | 31aa613f-756b-426e-b68f-85be320b914c | 543ec41e-c677-4000-8f88-2283a041b6b7
Lot 02 | INM-08485 | INM-08485 - PRO-11.07 | BIE | 11.07 | CONTRAINCENDIS¦EQUIPS MÀNEGA | PROTECCIÓ CONTRA INCENDIS |  |  |  | ENS.INM-08485.EP.P2.PAS. | 1 | BIE 9 - Passadís Escala 3 - PL2 | 973C-45 | 1 | [5 empty] | 2011-01-03 |  |  |  | descripción de materiales, medidas y puntos interesantes del equipo. | [122 empty] | 31aa613f-756b-426e-b68f-85be320b914c | 5eeedf6d-82e2-41eb-b597-50a7240b1f66
Lot 02 | INM-08485 | INM-08485 - PRO-11.09 | EXTINTOR | 11.09 | CONTRAINCENDIS¦EXTINTOR | PROTECCIÓ CONTRA INCENDIS |  |  |  | ENS.INM-08485.EP.P0.ATEC. | 1 | Extintor 23 Taller - PL0 | 3466225 | 1 | [5 empty] | 2011-01-03 | [42 empty] | Pols seca | 6 | [82 empty] | d3342f74-b66c-462e-9856-0abd2494cdd9 | 2e890b20-3a9a-410d-bdcf-004c686bb755
Lot 02 | INM-08485 | INM-08485 - PRO-11.09 | EXTINTOR | 11.09 | CONTRAINCENDIS¦EXTINTOR | PROTECCIÓ CONTRA INCENDIS |  |  |  | ENS.INM-08485.EP.P0.C. | 1 | Extintor 11 - Cuina - PL1 | 3466341 | 1 | [5 empty] | 2011-01-03 | [42 empty] | Pols seca | 6 | [82 empty] | d3342f74-b66c-462e-9856-0abd2494cdd9 | e51834cc-2ec2-45ad-acf4-ab4b89dea66b
Lot 02 | INM-08485 | INM-08485 - PRO-11.09 | EXTINTOR | 11.09 | CONTRAINCENDIS¦EXTINTOR | PROTECCIÓ CONTRA INCENDIS |  |  |  | ENS.INM-08485.EP.P0.C. | 1 | Extintor 26 - Cuina - PL0 | 3466240 | 1 | [5 empty] | 2011-01-03 | [42 empty] | Pols seca | 6 | [82 empty] | d3342f74-b66c-462e-9856-0abd2494cdd9 | ca27e8af-6f19-4113-a926-760bcfe8c2ba
Lot 02 | INM-08485 | INM-08485 - PRO-11.09 | EXTINTOR | 11.09 | CONTRAINCENDIS¦EXTINTOR | PROTECCIÓ CONTRA INCENDIS |  |  |  | ENS.INM-08485.EP.P0.MEN. | 1 | Extintor 27 - Menjador - PL0 | 3466243 | 1 | [5 empty] | 2011-01-03 | [42 empty] | Pols seca | 6 | [82 empty] | d3342f74-b66c-462e-9856-0abd2494cdd9 | 64071166-bfda-46aa-b742-260ffea6d22e
Lot 02 | INM-08485 | INM-08485 - PRO-11.09 | EXTINTOR | 11.09 | CONTRAINCENDIS¦EXTINTOR | PROTECCIÓ CONTRA INCENDIS |  |  |  | ENS.INM-08485.EP.P0.PAS. | 1 | Extintor 24 - Passadís - TALL - PL0 | 3466151 | 1 | [5 empty] | 2011-01-03 | [42 empty] | Pols seca | 6 | [82 empty] | d3342f74-b66c-462e-9856-0abd2494cdd9 | 47933df2-ea3f-4976-a0cb-7f0b4daf5a31
Lot 02 | INM-08485 | INM-08485 - PRO-11.09 | EXTINTOR | 11.09 | CONTRAINCENDIS¦EXTINTOR | PROTECCIÓ CONTRA INCENDIS |  |  |  | ENS.INM-08485.EP.P0.PAS. | 1 | Extintor 25 - Passadís - PL0 | 3466153 | 1 | [5 empty] | 2011-01-03 | [42 empty] | Pols seca | 6 | [82 empty] | d3342f74-b66c-462e-9856-0abd2494cdd9 | b3568c35-0e5a-4016-a54a-04dd901c3609
Lot 02 | INM-08485 | INM-08485 - PRO-11.09 | EXTINTOR | 11.09 | CONTRAINCENDIS¦EXTINTOR | PROTECCIÓ CONTRA INCENDIS |  |  |  | ENS.INM-08485.EP.P0.PAS. | 1 | Extintor 28 - Passadís - MEN - PL0 | 3466231 | 1 | [5 empty] | 2011-01-03 | [42 empty] | Pols seca | 6 | [82 empty] | d3342f74-b66c-462e-9856-0abd2494cdd9 | ca563d8c-02ce-45ab-8fe4-49c92359ab46
Lot 02 | INM-08485 | INM-08485 - PRO-11.09 | EXTINTOR | 11.09 | CONTRAINCENDIS¦EXTINTOR | PROTECCIÓ CONTRA INCENDIS |  |  |  | ENS.INM-08485.EP.P0.PAS. | 1 | Extintor 29 - Passadís - SM - PL0 | 3466314 | 1 | [5 empty] | 2011-01-03 | [42 empty] | Pols seca | 6 | [82 empty] | d3342f74-b66c-462e-9856-0abd2494cdd9 | 6ff0eca9-8f74-4ace-a206-26a263a2e39a
Lot 02 | INM-08485 | INM-08485 - PRO-11.09 | EXTINTOR | 11.09 | CONTRAINCENDIS¦EXTINTOR | PROTECCIÓ CONTRA INCENDIS |  |  |  | ENS.INM-08485.EP.P0.PAS. | 1 | Extintor 30 - Biblioteca - PL0 | 3466224 | 1 | [5 empty] | 2011-01-03 | [42 empty] | Pols seca | 6 | [82 empty] | d3342f74-b66c-462e-9856-0abd2494cdd9 | 351d7b58-3b9e-40fa-a093-0197076e0e58
Lot 02 | INM-08485 | INM-08485 - PRO-11.09 | EXTINTOR | 11.09 | CONTRAINCENDIS¦EXTINTOR | PROTECCIÓ CONTRA INCENDIS |  |  |  | ENS.INM-08485.EP.P0.PAS. | 1 | Extintor 31 - Passadís - PL0 | 3466291 | 1 | [5 empty] | 2011-01-03 | [42 empty] | Pols seca | 6 | [82 empty] | d3342f74-b66c-462e-9856-0abd2494cdd9 | 7ba3d492-812f-417e-ba81-5da2b21fa624
Lot 02 | INM-08485 | INM-08485 - PRO-11.09 | EXTINTOR | 11.09 | CONTRAINCENDIS¦EXTINTOR | PROTECCIÓ CONTRA INCENDIS |  |  |  | ENS.INM-08485.EP.P0.SC. | 1 | Extintor 32 - Sala Calderes | 3466147 | 1 | [5 empty] | 2011-01-03 | [42 empty] | Pols seca | 6 | [82 empty] | d3342f74-b66c-462e-9856-0abd2494cdd9 | 6d2a33fd-8a9c-4256-b86e-e807aa719f50
Lot 02 | INM-08485 | INM-08485 - PRO-11.09 | EXTINTOR | 11.09 | CONTRAINCENDIS¦EXTINTOR | PROTECCIÓ CONTRA INCENDIS |  |  |  | ENS.INM-08485.EP.P0.SC. | 1 | Extintor 33 - Sala Calderes | 377 | 1 | [5 empty] | 2011-01-03 | [42 empty] | Anhídrid carbònic | 5 | [82 empty] | d3342f74-b66c-462e-9856-0abd2494cdd9 | 0526b7d0-856c-49eb-a815-167c73d38e7f
Lot 02 | INM-08485 | INM-08485 - PRO-11.09 | EXTINTOR | 11.09 | CONTRAINCENDIS¦EXTINTOR | PROTECCIÓ CONTRA INCENDIS |  |  |  | ENS.INM-08485.EP.P1.PAS. | 1 | Extintor 12 - Passadís - AESO7 - PL1 | 3466233 | 1 | [5 empty] | 2011-01-03 | [42 empty] | Pols seca | 6 | [82 empty] | d3342f74-b66c-462e-9856-0abd2494cdd9 | 131abad4-0842-4de0-8e3c-d72a1dafa2a9
Lot 02 | INM-08485 | INM-08485 - PRO-11.09 | EXTINTOR | 11.09 | CONTRAINCENDIS¦EXTINTOR | PROTECCIÓ CONTRA INCENDIS |  |  |  | ENS.INM-08485.EP.P1.PAS. | 1 | Extintor 13 - Passadís - AESO6 - PL1 | 3466223 | 1 | [5 empty] | 2011-01-03 | [42 empty] | Pols seca | 6 | [82 empty] | d3342f74-b66c-462e-9856-0abd2494cdd9 | 41f086d7-fba3-411c-9c63-fac89120e5df
Lot 02 | INM-08485 | INM-08485 - PRO-11.09 | EXTINTOR | 11.09 | CONTRAINCENDIS¦EXTINTOR | PROTECCIÓ CONTRA INCENDIS |  |  |  | ENS.INM-08485.EP.P1.PAS. | 1 | Extintor 14 - Passadís - AESO6 - PL1 | 3466244 | 1 | [5 empty] | 2011-01-03 | [42 empty] | Pols seca | 6 | [82 empty] | d3342f74-b66c-462e-9856-0abd2494cdd9 | 25cc4857-fbde-447a-bf77-d7e80d4fbdfe
Lot 02 | INM-08485 | INM-08485 - PRO-11.09 | EXTINTOR | 11.09 | CONTRAINCENDIS¦EXTINTOR | PROTECCIÓ CONTRA INCENDIS |  |  |  | ENS.INM-08485.EP.P1.PAS. | 1 | Extintor 15 - Passadís - AESO5 - PL1 | 3466229 | 1 | [5 empty] | 2011-01-03 | [42 empty] | Pols seca | 6 | [82 empty] | d3342f74-b66c-462e-9856-0abd2494cdd9 | 9fcef3a5-5188-4a85-837b-f1725e7ef95a
Lot 02 | INM-08485 | INM-08485 - PRO-11.09 | EXTINTOR | 11.09 | CONTRAINCENDIS¦EXTINTOR | PROTECCIÓ CONTRA INCENDIS |  |  |  | ENS.INM-08485.EP.P1.PAS. | 1 | Extintor 16 - Passadís - AESO4 - PL1 | 9686 | 1 | [5 empty] | 2011-01-03 | [42 empty] | Pols seca | 6 | [82 empty] | d3342f74-b66c-462e-9856-0abd2494cdd9 | 927f768f-d9a5-46f1-bf7f-911a126caeb8
Lot 02 | INM-08485 | INM-08485 - PRO-11.09 | EXTINTOR | 11.09 | CONTRAINCENDIS¦EXTINTOR | PROTECCIÓ CONTRA INCENDIS |  |  |  | ENS.INM-08485.EP.P1.PAS. | 1 | Extintor 17 - Passadís - AESO4 - PL1 | 3466146 | 1 | [5 empty] | 2011-01-03 | [42 empty] | Pols seca | 6 | [82 empty] | d3342f74-b66c-462e-9856-0abd2494cdd9 | 8307bac7-6c09-41db-b8fe-2fe06aee555e
Lot 02 | INM-08485 | INM-08485 - PRO-11.09 | EXTINTOR | 11.09 | CONTRAINCENDIS¦EXTINTOR | PROTECCIÓ CONTRA INCENDIS |  |  |  | ENS.INM-08485.EP.P1.PAS. | 1 | Extintor 18 - Passadís - AESO3 - PL1 | 3466237 | 1 | [5 empty] | 2011-01-03 | [42 empty] | Pols seca | 6 | [82 empty] | d3342f74-b66c-462e-9856-0abd2494cdd9 | 746b847b-1377-41e7-8ae6-c76ae11a1fef
Lot 02 | INM-08485 | INM-08485 - PRO-11.09 | EXTINTOR | 11.09 | CONTRAINCENDIS¦EXTINTOR | PROTECCIÓ CONTRA INCENDIS |  |  |  | ENS.INM-08485.EP.P1.PAS. | 1 | Extintor 19 - Passadís - AESO2 - PL1 | 3466235 | 1 | [5 empty] | 2011-01-03 | [42 empty] | Pols seca | 6 | [82 empty] | d3342f74-b66c-462e-9856-0abd2494cdd9 | ccb57052-308d-4491-9ae0-316b485b45b5
Lot 02 | INM-08485 | INM-08485 - PRO-11.09 | EXTINTOR | 11.09 | CONTRAINCENDIS¦EXTINTOR | PROTECCIÓ CONTRA INCENDIS |  |  |  | ENS.INM-08485.EP.P1.PAS. | 1 | Extintor 20 - Passadís - AESO1 - PL1 | 3466245 | 1 | [5 empty] | 2011-01-03 | [42 empty] | Pols seca | 6 | [82 empty] | d3342f74-b66c-462e-9856-0abd2494cdd9 | 0612873e-88e1-4be9-adf7-3c92b3f0e4eb
Lot 02 | INM-08485 | INM-08485 - PRO-11.09 | EXTINTOR | 11.09 | CONTRAINCENDIS¦EXTINTOR | PROTECCIÓ CONTRA INCENDIS |  |  |  | ENS.INM-08485.EP.P1.PAS. | 1 | Extintor 21 - Passadís - PL1 | 3466217 | 1 | [5 empty] | 2011-01-03 | [42 empty] | Pols seca | 6 | [82 empty] | d3342f74-b66c-462e-9856-0abd2494cdd9 | c0ca4861-9de2-443c-84cf-98bb488eb5eb
Lot 02 | INM-08485 | INM-08485 - PRO-11.09 | EXTINTOR | 11.09 | CONTRAINCENDIS¦EXTINTOR | PROTECCIÓ CONTRA INCENDIS |  |  |  | ENS.INM-08485.EP.P1.PAS. | 1 | Extintor 22 - IFE - PL1 | 3466241 | 1 | [5 empty] | 2011-01-03 | [42 empty] | Pols seca | 6 | [82 empty] | d3342f74-b66c-462e-9856-0abd2494cdd9 | ff3ff281-209f-4eef-9dda-2aa880d7e2b7
Lot 02 | INM-08485 | INM-08485 - PRO-11.09 | EXTINTOR | 11.09 | CONTRAINCENDIS¦EXTINTOR | PROTECCIÓ CONTRA INCENDIS |  |  |  | ENS.INM-08485.EP.P2.ATEC. | 1 | Extintor 1 - Taller - PL2 | 3466232 | 1 | [5 empty] | 2011-01-03 | [42 empty] | Pols seca | 6 | [82 empty] | d3342f74-b66c-462e-9856-0abd2494cdd9 | cf473032-4e11-4d49-b5a9-eff18754758b
Lot 02 | INM-08485 | INM-08485 - PRO-11.09 | EXTINTOR | 11.09 | CONTRAINCENDIS¦EXTINTOR | PROTECCIÓ CONTRA INCENDIS |  |  |  | ENS.INM-08485.EP.P2.PAS. | 1 | Extintor 2 - Passadís - AESO7 - PL2 | 3466230 | 1 | [5 empty] | 2011-01-03 | [42 empty] | Pols seca | 6 | [82 empty] | d3342f74-b66c-462e-9856-0abd2494cdd9 | df42919c-bc30-41c1-be82-d405476ee63d
Lot 02 | INM-08485 | INM-08485 - PRO-11.09 | EXTINTOR | 11.09 | CONTRAINCENDIS¦EXTINTOR | PROTECCIÓ CONTRA INCENDIS |  |  |  | ENS.INM-08485.EP.P2.PAS. | 1 | Extintor 3 - Passadís - AESO6 - PL2 | 3466239 | 1 | [5 empty] | 2011-01-03 | [42 empty] | Pols seca | 6 | [82 empty] | d3342f74-b66c-462e-9856-0abd2494cdd9 | 1910fa55-6d65-425c-a028-8d20a52dfa26
Lot 02 | INM-08485 | INM-08485 - PRO-11.09 | EXTINTOR | 11.09 | CONTRAINCENDIS¦EXTINTOR | PROTECCIÓ CONTRA INCENDIS |  |  |  | ENS.INM-08485.EP.P2.PAS. | 1 | Extintor 4 - Passadís - AESO5 - PL2 | 615 | 1 | [5 empty] | 2011-01-03 | [42 empty] | Pols seca | 6 | [82 empty] | d3342f74-b66c-462e-9856-0abd2494cdd9 | 4ae78745-70bd-42c8-8fd4-24d41a7e8fcd
Lot 02 | INM-08485 | INM-08485 - PRO-11.09 | EXTINTOR | 11.09 | CONTRAINCENDIS¦EXTINTOR | PROTECCIÓ CONTRA INCENDIS |  |  |  | ENS.INM-08485.EP.P2.PAS. | 1 | Extintor 5 - Passadís - AESO5 - PL2 | 3466228 | 1 | [5 empty] | 2011-01-03 | [42 empty] | Pols seca | 6 | [82 empty] | d3342f74-b66c-462e-9856-0abd2494cdd9 | 736774bd-3fa1-446d-9479-c06ab71da3ed
Lot 02 | INM-08485 | INM-08485 - PRO-11.09 | EXTINTOR | 11.09 | CONTRAINCENDIS¦EXTINTOR | PROTECCIÓ CONTRA INCENDIS |  |  |  | ENS.INM-08485.EP.P2.PAS. | 1 | Extintor 6 - Passadís - AESO4 - PL2 | 3466227 | 1 | [5 empty] | 2011-01-03 | [42 empty] | Pols seca | 6 | [82 empty] | d3342f74-b66c-462e-9856-0abd2494cdd9 | e18c548f-9e03-49b9-a581-b611b942db45
Lot 02 | INM-08485 | INM-08485 - PRO-11.09 | EXTINTOR | 11.09 | CONTRAINCENDIS¦EXTINTOR | PROTECCIÓ CONTRA INCENDIS |  |  |  | ENS.INM-08485.EP.P2.PAS. | 1 | Extintor 7 - Passadís - AESO3 - PL2 | 3466234 | 1 | [5 empty] | 2011-01-03 | [42 empty] | Pols seca | 6 | [82 empty] | d3342f74-b66c-462e-9856-0abd2494cdd9 | fe88a5dc-bd41-4465-8d33-0f1afe7f5105
Lot 02 | INM-08485 | INM-08485 - PRO-11.09 | EXTINTOR | 11.09 | CONTRAINCENDIS¦EXTINTOR | PROTECCIÓ CONTRA INCENDIS |  |  |  | ENS.INM-08485.EP.P2.PAS. | 1 | Extintor 8 - Passadís - AESO2 - PL2 | 3466226 | 1 | [5 empty] | 2011-01-03 | [42 empty] | Pols seca | 6 | [82 empty] | d3342f74-b66c-462e-9856-0abd2494cdd9 | f509c824-ebec-47d2-a35b-a108cba8cc0f
Lot 02 | INM-08485 | INM-08485 - PRO-11.09 | EXTINTOR | 11.09 | CONTRAINCENDIS¦EXTINTOR | PROTECCIÓ CONTRA INCENDIS |  |  |  | ENS.INM-08485.EP.P2.PAS. | 1 | Extintor 9 - Passadís - AESO1 - PL2 | 3466236 | 1 | [5 empty] | 2011-01-03 | [42 empty] | Pols seca | 6 | [82 empty] | d3342f74-b66c-462e-9856-0abd2494cdd9 | ec0d2d63-4009-422c-bd5f-e76b5cf04818
Lot 02 | INM-08485 | INM-08485 - PRO-11.09 | EXTINTOR | 11.09 | CONTRAINCENDIS¦EXTINTOR | PROTECCIÓ CONTRA INCENDIS |  |  |  | ENS.INM-08485.EP.P2.SM. | 1 | Extintor 10 - Musica - PL2 | 3466238 | 1 | [5 empty] | 2011-01-03 | [42 empty] | Pols seca | 6 | [82 empty] | d3342f74-b66c-462e-9856-0abd2494cdd9 | 0c8c711f-8ed4-429a-b12a-3b831d62ba6b
Lot 02 | INM-08485 | INM-08485 - PRO-34.05 | INSTAL·LACIÓ CONTRA INCENDIS | 34.05 | INSTAL·LACIONS¦INSTAL·LACIÓ CONTRA INCENDIS | PROTECCIÓ CONTRA INCENDIS |  |  |  | ENS.INM-08485. | 1 | Instal·lació Contra Incendis |  | 1 | [5 empty] | 2011-01-03 | [126 empty] | d3425e11-41ed-4b6b-b372-eea726bd1c14 | 1423aca2-5fb6-4237-bb8a-d91447bbf786
Lot 02 | INM-08485 | INM-08485 - SAN-03.04 | GRUPS DE PRESSIÓ AIGUES FECALS I SANEJAMENT | 03.04 | BOMBES I GRUPS DE PRESSIÓ¦GRUPS DE PRESSIÓ AIGUES FECALS I SANEJAMENT | SANEJAMENT |  |  |  | ENS.INM-08485.EP.P0.SC. | 1 | Grup pressió tractament aigües grises |  | 1 | [5 empty] | 2011-01-03 |  |  |  | Apli Eco | [122 empty] | 790a3a27-42bc-437c-a57d-fb5bfa1f2ca8 | dc7c9592-6840-4cb6-9348-2b7eb7211af4
Lot 02 | INM-08485 | INM-08485 - SAN-09.01 | XARXA DE SANEJAMENT | 09.01 | SANEJAMENT¦XARXA DE SANEJAMENT | SANEJAMENT |  |  |  | ENS.INM-08485. | 1 | Xarxa sanejament fecals edifici |  | 1 | [5 empty] | 2011-01-03 |  |  |  | Xarxa fecals | [122 empty] | 6fea9ed6-a108-414c-87a3-a917cfc53b07 | a1736bc0-4d8b-4c7f-98aa-fe8f55648da4
Lot 02 | INM-08485 | INM-08485 - SAN-09.01 | XARXA DE SANEJAMENT | 09.01 | SANEJAMENT¦XARXA DE SANEJAMENT | SANEJAMENT |  |  |  | ENS.INM-08485. | 1 | Xarxa sanejament pluvials edifici |  | 1 | [5 empty] | 2011-01-03 |  |  |  | Xarxa pluvials | [122 empty] | 6fea9ed6-a108-414c-87a3-a917cfc53b07 | 10375886-15d5-46a4-96e9-daab23a6d701
Lot 02 | INM-08485 | INM-08485 - SAN-09.03 | REIXES I ACCESSORIS | 09.03 | SANEJAMENT¦REIXES I ACCESSORIS | SANEJAMENT |  |  |  | ENS.INM-08485.EP.P0. | 8 | Reixes i arquetes P0 |  | 1 | [5 empty] | 2011-01-03 | [126 empty] | 05ba0ca2-6cbd-4ad4-97a0-f083524aa934 | c1338159-1e5d-4f30-93c8-6badca821ae2
Lot 02 | INM-08485 | INM-08485 - SAN-09.03 | REIXES I ACCESSORIS | 09.03 | SANEJAMENT¦REIXES I ACCESSORIS | SANEJAMENT |  |  |  | ENS.INM-08485.EP.P1. | 4 | Reixes i arquetes P1 |  | 1 | [5 empty] | 2011-01-03 | [126 empty] | 05ba0ca2-6cbd-4ad4-97a0-f083524aa934 | 25edebc9-e97e-4759-9c89-056799ca71e1
Lot 02 | INM-08485 | INM-08485 - SAN-09.03 | REIXES I ACCESSORIS | 09.03 | SANEJAMENT¦REIXES I ACCESSORIS | SANEJAMENT |  |  |  | ENS.INM-08485.EP.P2. | 3 | Reixes i arquetes P2 |  | 1 | [5 empty] | 2011-01-03 | [126 empty] | 05ba0ca2-6cbd-4ad4-97a0-f083524aa934 | d604dab9-9852-4fd5-ad54-a3b9038cb778
Lot 02 | INM-08485 | INM-08485 - SAN-09.03 | REIXES I ACCESSORIS | 09.03 | SANEJAMENT¦REIXES I ACCESSORIS | SANEJAMENT |  |  |  | ENS.INM-08485.EP.PC. | 10 | Reixes i arquetes PC |  | 1 | [5 empty] | 2011-01-03 | [126 empty] | 05ba0ca2-6cbd-4ad4-97a0-f083524aa934 | 902362be-a28b-4015-a9bd-fd98748dee0e
Lot 02 | INM-08485 | INM-08485 - SAN-09.03 | REIXES I ACCESSORIS | 09.03 | SANEJAMENT¦REIXES I ACCESSORIS | SANEJAMENT |  |  |  | ENS.INM-08485.UB. | 41 | Reixes i arquetes urbanització |  | 1 | [5 empty] | 2011-01-03 | [126 empty] | 05ba0ca2-6cbd-4ad4-97a0-f083524aa934 | 784ba530-77fd-4390-85ce-977ab63c5a6a
Lot 02 | INM-08485 | INM-08485 - SAN-09.04 | ARQUETA SEPARADORA D'OLIS | 09.04 | SANEJAMENT¦ARQUETA SEPARADORA D'OLIS | SANEJAMENT |  |  |  | ENS.INM-08485.EP.P0.C. | 1 | Arqueta separadora cuina |  | 1 | [5 empty] | 2011-01-03 | [126 empty] | 1fff3cff-00fe-4d5c-a4bd-27ece88063c2 | 84ebde3c-3309-4c7d-a300-fa977c48dc72
Lot 02 | INM-08485 | INM-08485 - SEG-12.01.B.B | DETECTOR DE PRESÈNCIA PER BIVOLUMÈTRICS | 12.01.B.B | SEGURETAT¦DETECTORS¦PRESÈNCIA¦BIVOLUMÈTRICS | SEGURETAT |  |  |  | ENS.INM-08485.EP.P0. | 13 | Detectors presència intrusió P0 |  | 1 | [5 empty] | 2011-01-03 | [46 empty] | 0 | [79 empty] | f1465c6a-bd5e-4bef-92b0-ffa497b73504 | 2669f6e2-72bd-4d67-bf60-967bbbbac88a
Lot 02 | INM-08485 | INM-08485 - SEG-12.01.B.B | DETECTOR DE PRESÈNCIA PER BIVOLUMÈTRICS | 12.01.B.B | SEGURETAT¦DETECTORS¦PRESÈNCIA¦BIVOLUMÈTRICS | SEGURETAT |  |  |  | ENS.INM-08485.EP.P1. | 8 | Detectors presència intrusió P1 |  | 1 | [5 empty] | 2011-01-03 | [46 empty] | 0 | [79 empty] | f1465c6a-bd5e-4bef-92b0-ffa497b73504 | c2864048-6915-4427-9e8e-757668d97a27
Lot 02 | INM-08485 | INM-08485 - SEG-12.01.B.B | DETECTOR DE PRESÈNCIA PER BIVOLUMÈTRICS | 12.01.B.B | SEGURETAT¦DETECTORS¦PRESÈNCIA¦BIVOLUMÈTRICS | SEGURETAT |  |  |  | ENS.INM-08485.EP.P2. | 6 | Detectors presència intrusió P2 |  | 1 | [5 empty] | 2011-01-03 | [46 empty] | 0 | [79 empty] | f1465c6a-bd5e-4bef-92b0-ffa497b73504 | 1e2d6edb-cffc-4358-9421-8e225491522a
Lot 02 | INM-08485 | INM-08485 - SEG-12.03 | CENTRALS DE DETECCIÓ I ALARMA | 12.03 | SEGURETAT¦CENTRALS DE DETECCIÓ I ALARMA | SEGURETAT |  |  |  | ENS.INM-08485.EP.P0.PAS. | 1 | Teclat Centraleta alarma Cuina |  | 1 |  | Plana Fabrega | N/D | N/D |  | 2011-01-03 | [46 empty] | 0 | [79 empty] | 74806423-e8a8-4405-abd6-7275509d6a8f | 9fd9f5ed-46e0-43ba-85a9-7c9be9b70791
Lot 02 | INM-08485 | INM-08485 - SEG-12.03 | CENTRALS DE DETECCIÓ I ALARMA | 12.03 | SEGURETAT¦CENTRALS DE DETECCIÓ I ALARMA | SEGURETAT |  |  |  | ENS.INM-08485.EP.P0.S1. | 1 | Centraleta alarma SEGURETAT 1 (ZONA) |  | 1 |  | Plana Fabrega | N/D | N/D |  | 2011-01-03 | [46 empty] | 0 | [79 empty] | 74806423-e8a8-4405-abd6-7275509d6a8f | c0f9b503-8848-442c-877f-86fd7c655577
Lot 02 | INM-08485 | INM-08485 - SEG-12.03 | CENTRALS DE DETECCIÓ I ALARMA | 12.03 | SEGURETAT¦CENTRALS DE DETECCIÓ I ALARMA | SEGURETAT |  |  |  | ENS.INM-08485.EP.P0.S1. | 1 | Teclat Centraleta alarma Consergeria |  | 1 |  | Plana Fabrega | N/D | N/D |  | 2011-01-03 | [46 empty] | 0 | [79 empty] | 74806423-e8a8-4405-abd6-7275509d6a8f | 3c154e45-92f8-4e46-9647-b5b6b266467d
Lot 02 | INM-08485 | INM-08485 - SEG-12.03 | CENTRALS DE DETECCIÓ I ALARMA | 12.03 | SEGURETAT¦CENTRALS DE DETECCIÓ I ALARMA | SEGURETAT |  |  |  | ENS.INM-08485.EP.P0.SA. | 1 | Teclat Centraleta alarma AMPA |  | 1 |  | Plana Fabrega | N/D | N/D |  | 2011-01-03 | [46 empty] | 0 | [79 empty] | 74806423-e8a8-4405-abd6-7275509d6a8f | 1ff91a3c-9984-4023-bf4e-42f8401eae65
Lot 02 | INM-08485 | INM-08485 - SEG-12.03 | CENTRALS DE DETECCIÓ I ALARMA | 12.03 | SEGURETAT¦CENTRALS DE DETECCIÓ I ALARMA | SEGURETAT |  |  |  | ENS.INM-08485.EP.P0.SM. | 1 | Teclat Centraleta alarma Sala Mediateca |  | 1 |  | Plana Fabrega | N/D | N/D |  | 2011-01-03 | [46 empty] | 0 | [79 empty] | 74806423-e8a8-4405-abd6-7275509d6a8f | 1997e53b-78b5-4f08-993d-587d8c44d2ea
Lot 02 | INM-08485 | INM-08485 - SEG-12.05 | SIRENES | 12.05 | SEGURETAT¦SIRENES | SEGURETAT |  |  |  | ENS.INM-08485.EP.P0. | 1 | Sirena Seguretat 1 Cuina |  | 1 | [5 empty] | 2011-01-03 | [126 empty] | 7944e886-da7c-464e-998f-127b152dc20e | 5432480c-1751-41c7-ac1a-c3d5c5821e88
Lot 02 | INM-08485 | INM-08485 - SEG-12.05 | SIRENES | 12.05 | SEGURETAT¦SIRENES | SEGURETAT |  |  |  | ENS.INM-08485.UB.EXT. | 2 | Sirenes Seguretat Ampa i Consergeria |  | 1 | [5 empty] | 2011-01-03 | [46 empty] | 0 | [79 empty] | 7944e886-da7c-464e-998f-127b152dc20e | 72227bea-8d84-4eee-be28-7f05ca06568f
Lot 02 | INM-08485 | INM-08485 - SIE-40.02 | CONCENTRADOR DE DADES | 40.02 | SISTEMA INFORMACIÓ ENERGÈTICA¦CONCENTRADOR DE DADES | SIE |  |  |  | ENS.INM-08485. | 1 | CONCENTRADOR DE DADES |  | 1 |  | Schneider | EGX300 | [129 empty] | a2984444-c05b-41d5-9579-0b0b9937879c | 9b036d19-526e-4e70-981d-f370f94c48ad
Lot 02 | INM-08485 | INM-08485 - SIE-40.04.01 | COMPTADOR ELÈCTRIC | 40.04.01 | SISTEMA INFORMACIÓ ENERGÈTICA¦ELEMENTS DE CAMP¦COMPTADOR ELÈCTRIC | SIE |  |  |  | ENS.INM-08485.UB.SQ. | 1 | COMPTADOR ELÈCTRIC DE COMPANYIA |  | 1 |  | N/D | 5CTD-E1C-051402UA | N/D |  | 2011-01-03 | [27 empty] | Bus propietari |  |  |  |  | Consergeria | [93 empty] | 1bb09520-9201-44ed-b007-d1da5ca760d2 | 3474f268-1e3c-41e4-aebe-394301a76a77
Lot 02 | INM-08485 | INM-08485 - SIE-40.04.02 | COMPTADOR GAS | 40.04.02 | SISTEMA INFORMACIÓ ENERGÈTICA¦ELEMENTS DE CAMP¦COMPTADOR GAS | SIE |  |  |  | ENS.INM-08485.UB.SQ. | 1 | COMPTADOR DE GAS DE COMPANYIA |  | 1 |  | ITRON | BG25 | 62-1002527 |  | 2011-01-03 | [126 empty] | 7640e67f-f0af-4030-9c68-5382769159b0 | 65086d7d-4585-4df6-a1d8-43c611f83581
Lot 02 | INM-08485 | INM-08485 - SIE-40.04.04 | COMPTADOR AIGUA | 40.04.04 | SISTEMA INFORMACIÓ ENERGÈTICA¦ELEMENTS DE CAMP¦COMPTADOR AIGUA | SIE |  |  |  | ENS.INM-08485.EP.P0.SC. | 1 | Comptador aigua omplerta C.Calefacció /ACS |  | 1 |  | CONTHIDRA | CU 2520C | Q10FB000088X |  | 2011-01-03 | [27 empty] | Bus propietari | [98 empty] | a06738f8-8db0-43f9-a2d3-4cc548883aec | 0515999c-bc16-4be5-bf4d-a5767090352c
Lot 02 | INM-08485 | INM-08485 - SIE-40.04.04 | COMPTADOR AIGUA | 40.04.04 | SISTEMA INFORMACIÓ ENERGÈTICA¦ELEMENTS DE CAMP¦COMPTADOR AIGUA | SIE |  |  |  | ENS.INM-08485.UB.SQ. | 1 | COMPTADOR D'AIGUA DE COMPANYIA |  | 1 |  | N/D | Q11GB000051-B | N/D |  | 2011-01-03 | [27 empty] | Bus propietari | [98 empty] | a06738f8-8db0-43f9-a2d3-4cc548883aec | 7ed6dc43-4173-46dc-be3d-2ea33fa16bc4
Lot 02 | INM-08485 | INM-08485 - SIE-40.05 | INSTAL·LACIÓ SISTEMA INFORMACIÓ ENERGÈTICA | 40.05 | SISTEMA INFORMACIÓ ENERGÈTICA¦INSTAL·LACIÓ SISTEMA INFORMACIÓ ENERGÈTICA | SIE |  |  |  | ENS.INM-08485. | 1 | Sistema Informació Energètica |  | 1 | [5 empty] | 2011-01-03 | [126 empty] | 67a131eb-f91a-4158-b3d4-f4df7ed105c3 | 03e9ba66-aaf8-4023-92ab-5b863c8d0e4c
Lot 02 | INM-08485 | INM-08485 - SIS-41.05 | INSTAL·LACIÓ SISTEMA DE CONTROL | 41.05 | SISTEMA DE CONTROL¦INSTAL·LACIÓ SISTEMA DE CONTROL | SISTEMA DE CONTROL |  |  |  | ENS.INM-08485. | 1 | Instal·lació Sistema de Control Climatització i ACS |  | 1 | [5 empty] | 2011-01-03 | [47 empty] | Anual | [78 empty] | 83f54c12-b1d0-4d3b-83c9-cf0698ac35ae | 0f1f2d44-2127-4faf-b4df-75fcf22fcc75
Lot 02 | INM-08485 | INM-08485 - SOL-26.02.A | SISTEMA DE PLAQUES SOLARS | 26.02 | SOLAR TÈRMICA¦INSTAL·LACIÓ TÈRMICA SOLAR | SOLAR |  |  |  | ENS.INM-08485.EP.PC. | 1 | Plaques solars tèrmiques |  | 1 | [5 empty] | 2011-01-03 |  |  |  | 3u. Saunier Duval SRH2.3 | [64 empty] | 20 | 7.5 | [56 empty] | d2bad761-dd60-470c-bda6-d9196dad7660 | ea3e2a3c-f489-4743-be50-96db054c27c5
Lot 02 | INM-08485 | INM-08485 - SOL-26.03 | ACUMULADOR ACS SOLAR | 26.03 | SOLAR TÈRMICA¦ACUMULADOR ACS SOLAR TÈRMICA | LEGIONEL·LA |  |  |  | ENS.INM-08485.EP.P0.SC. | 1 | Acumulador solar |  | 1 |  | Saunier Duval | FE200S | 21103300100026850002005104N0 |  | 2011-01-03 | [9 empty] | > 70 kW | [11 empty] | 0.2 | [104 empty] | 2726a30b-1461-42ee-9e84-8b0872aa2ed4 | f2e30277-b76d-4070-8851-107dd54a43e0
Lot 02 | INM-08485 | INM-08485 - SOL-26.05 | BOMBA ACS SOLAR | 26.05 | SOLAR TÈRMICA¦BOMBA ACS SOLAR | SOLAR |  |  |  | ENS.INM-08485.EP.P0.SC. | 1 | Bomba circuit primari solar |  | 1 |  | DAB | BPH 120/360-80T | 505967122 |  | 2011-01-03 | [9 empty] | > 70 kW | [34 empty] | Rotor humit | [81 empty] | 019d619c-9d51-4c61-bd75-a5a8abdeee01 | 6770fad9-84c4-4a18-b35b-736565b6d170
Lot 02 | INM-08485 | INM-08485 - SOL-26.05 | BOMBA ACS SOLAR | 26.05 | SOLAR TÈRMICA¦BOMBA ACS SOLAR | SOLAR |  |  |  | ENS.INM-08485.EP.P0.SC. | 1 | Bomba solar |  | 1 |  | Grundfos | Alpha 25-75 180 | 10000878 |  | 2011-01-03 | [9 empty] | > 70 kW | [34 empty] | Rotor humit | [81 empty] | 019d619c-9d51-4c61-bd75-a5a8abdeee01 | ef6413da-8b2a-465d-a984-841a0afc240b
Lot 02 | INM-08485 | INM-08485 - SOL-26.06 | XARXA DE CANONADES I ACCESSORIS SOLAR | 26.06 | SOLAR TÈRMICA¦XARXA DE CANONADES I ACCESSORIS SOLAR TÉRMICA | SOLAR |  |  |  | ENS.INM-08485. | 1 | Instal·lació solar |  | 1 | [5 empty] | 2011-01-03 | [126 empty] | 986397df-ef4a-4b11-9789-ac58dfc36dee | f007b058-030c-4491-96dd-29cc7d9f4284
Lot 02 | INM-08485 | INM-08485 - TRA-20.01.A | ASCENSORS ELÈCTRICS | 20.01.A | TRANSPORT¦ASCENSORS¦ELÈCTRICS | TRANSPORT |  |  |  | ENS.INM-08485.EP.ASC. | 1 | Ascensor RAE 1500008745K | RAE 1500008745K | 1 |  | Orona | M34 | 672934 |  | 2011-02-23 | [48 empty] | 1 | 630 | 3 | [75 empty] | f55a2472-c5d7-4a04-8d74-9c8e85e6ae8e | eaae048a-c464-439e-9a5e-284e8f45b0e8
Lot 02 | INM-08485 | INM-08485 - VAR-10.03.E | BARRES DE SUPORT | 10.03.E | APARELLS SANITARIS I AIXETERIA¦ACCESSORIS¦BARRES DE SUPORT | VARIS |  |  |  | ENS.INM-08485.EP.P0. | 4 | Barres de suport P0 |  | 1 | [5 empty] | 2011-01-03 | [126 empty] | 063a44d9-e8c5-4c56-af1e-157a18814acd | dd8101db-6bcf-4be6-bab1-00dfc19c8a4a
Lot 02 | INM-08485 | INM-08485 - VAR-10.03.E | BARRES DE SUPORT | 10.03.E | APARELLS SANITARIS I AIXETERIA¦ACCESSORIS¦BARRES DE SUPORT | VARIS |  |  |  | ENS.INM-08485.EP.P1. | 2 | Barres de suport P1 |  | 1 | [5 empty] | 2011-01-03 | [126 empty] | 063a44d9-e8c5-4c56-af1e-157a18814acd | ae34065a-b353-42d3-b6cb-7c7f8e9cf258
Lot 02 | INM-08485 | INM-08485 - VAR-10.03.E | BARRES DE SUPORT | 10.03.E | APARELLS SANITARIS I AIXETERIA¦ACCESSORIS¦BARRES DE SUPORT | VARIS |  |  |  | ENS.INM-08485.EP.P2. | 1 | Barres de suport P2 |  | 1 | [5 empty] | 2011-01-03 | [126 empty] | 063a44d9-e8c5-4c56-af1e-157a18814acd | 063c31bf-fa6d-4330-9478-4db32df9c07b
Lot 02 | INM-08485 | INM-08485 - VEN-02.02 | CAIXES VENTILACIÓ | 02.02 | ELEMENTS DE CLIMATITZACIÓ¦CAIXES VENTILACIÓ | VENTILACIÓ/EXTRACCIÓ |  |  |  | ENS.INM-08485.EP.P0.C. | 1 | Caixa ventilació cuina |  | 1 |  | Nicotra | AT 12/12S | F00320 |  | 2011-01-03 | [9 empty] | > 70 kW | 0 |  |  | 0 |  |  | 0 | 50 | [33 empty] | De teulada | 0 | 0 | [72 empty] | 5853cbb8-600c-4a09-8381-8d05257e4bc2 | 7f67face-4241-4b4a-b9c4-cc5db10fa1f5
Lot 02 | INM-08485 | INM-08485 - VEN-02.16 | BOCA EXTRACCIÓ BANY | 02.16 | ELEMENTS DE CLIMATITZACIÓ¦BOCA EXTRACCIÓ BANY | VENTILACIÓ/EXTRACCIÓ |  |  |  | ENS.INM-08485.EP.P0. | 44 | Boques d'extracció lavabo P0 |  | 1 | [5 empty] | 2011-01-03 | [9 empty] | > 70 kW | [116 empty] | 09c1b20d-526d-4376-89b3-c52ed34cc95e | 357d39ce-adc5-4d77-997e-773f0596a79f
Lot 02 | INM-08485 | INM-08485 - VEN-02.16 | BOCA EXTRACCIÓ BANY | 02.16 | ELEMENTS DE CLIMATITZACIÓ¦BOCA EXTRACCIÓ BANY | VENTILACIÓ/EXTRACCIÓ |  |  |  | ENS.INM-08485.EP.P1. | 32 | Boques d'extracció lavabo P1 |  | 1 | [5 empty] | 2011-01-03 | [9 empty] | > 70 kW | [116 empty] | 09c1b20d-526d-4376-89b3-c52ed34cc95e | 912464a9-8cb7-4183-a845-890a799587d9
Lot 02 | INM-08485 | INM-08485 - VEN-02.16 | BOCA EXTRACCIÓ BANY | 02.16 | ELEMENTS DE CLIMATITZACIÓ¦BOCA EXTRACCIÓ BANY | VENTILACIÓ/EXTRACCIÓ |  |  |  | ENS.INM-08485.EP.P2. | 33 | Boques d'extracció lavabo P2 |  | 1 | [5 empty] | 2011-01-03 | [9 empty] | > 70 kW | [116 empty] | 09c1b20d-526d-4376-89b3-c52ed34cc95e | fa5f8cbb-f264-41a9-a3a2-cbc4afb9649f
Lot 07 | HOG-07396 | INODOR | INODOR | 10.01.D | APARELLS SANITARIS I AIXETERIA¦APARELLS SANITARIS¦INODOR | FONTANERIA |  |  |  | CATS.HOG-07396. | 199 | INODOR |  | 1 | [9 empty] | Inodor de porcellana vitrificada, color blanc sortida horitzontal, suspès de paret, de la marca ´´Roca´´ model Meridian, de Ref. 346355,0. Complet amb seient i tapa de Ref. 801360.4. Inodor de porcellana vitrificada, color blanc sortida horitzontal, suspès de paret, de la marca ´´Duravit´´ model Starck3, de Ref. 220109 o equivalent. Complet amb seient i tapa de Ref. 801360.4. | [19 empty] | Descàrrega | [102 empty] | 4760fec2-ac59-4dd7-92e0-461478bf7d12 | 75269f59-8fc3-4bd0-be23-56143ad3928a
Lot 08 | INT-03587 | INT-03587 - BAI-15.01.A | QUADRES GENERALS | 15.01.A | EQUIPS DE BAIXA TENSIÓ¦QUADRES ELÈCTRICS¦QUADRES GENERALS | BAIXA TENSIÓ |  |  |  | ENS.INT-03587.EP.P0.¦E¦CONS. | 1 | Quadre Elèctric General - P0 |  | 1 | [5 empty] | 2008-06-20 | [126 empty] | 64e2394f-83a9-4491-98fe-7a25b4dbf7d0 | 28c0b784-ff47-4bc8-94c7-1482e2202abf
Lot 08 | INT-03587 | INT-03587 - BAI-15.01.B | SUBQUADRES | 15.01.B | EQUIPS DE BAIXA TENSIÓ¦QUADRES ELÈCTRICS¦SUBQUADRES | BAIXA TENSIÓ |  |  |  | ENS.INT-03587.EP.P0.¦E¦CONS. | 1 | Subquadre Elèctiric Consergeria - P0 |  | 1 | [5 empty] | 2008-06-20 | [5 empty] | Gran | [120 empty] | 0da959ac-c345-4234-9e35-fc3080c32207 | 61b0b508-59d6-4a85-a928-003003b7cdc2
Lot 08 | INT-03587 | INT-03587 - BAI-15.01.B | SUBQUADRES | 15.01.B | EQUIPS DE BAIXA TENSIÓ¦QUADRES ELÈCTRICS¦SUBQUADRES | BAIXA TENSIÓ |  |  |  | ENS.INT-03587.EP.P0.¦E¦CONS. | 1 | Subquadre Elèctric Enllumenat Exterior - P0 |  | 1 | [5 empty] | 2008-06-20 | [5 empty] | Standard | [120 empty] | 0da959ac-c345-4234-9e35-fc3080c32207 | 4d2b7f65-d321-4c13-aea9-e43862ea4850
Lot 08 | INT-03587 | INT-03587 - BAI-15.01.B | SUBQUADRES | 15.01.B | EQUIPS DE BAIXA TENSIÓ¦QUADRES ELÈCTRICS¦SUBQUADRES | BAIXA TENSIÓ |  |  |  | ENS.INT-03587.EP.P0.¦E¦CONS. | 1 | Subquadre Elèctric SAI - P0 |  | 1 | [5 empty] | 2008-06-20 | [5 empty] | Standard | [120 empty] | 0da959ac-c345-4234-9e35-fc3080c32207 | 4ce06f23-c745-4313-a66d-200fc43c4ed2
Lot 08 | INT-03587 | INT-03587 - BAI-15.01.B | SUBQUADRES | 15.01.B | EQUIPS DE BAIXA TENSIÓ¦QUADRES ELÈCTRICS¦SUBQUADRES | BAIXA TENSIÓ |  |  |  | ENS.INT-03587.EP.P0.¦E¦CUIN. | 1 | Subquadre Elèctric Cuina - P0 |  | 1 | [5 empty] | 2008-06-20 | [5 empty] | Standard | [120 empty] | 0da959ac-c345-4234-9e35-fc3080c32207 | 44eb034a-dd45-4ca5-88b9-c5c2510fa456
Lot 08 | INT-03587 | INT-03587 - BAI-15.01.B | SUBQUADRES | 15.01.B | EQUIPS DE BAIXA TENSIÓ¦QUADRES ELÈCTRICS¦SUBQUADRES | BAIXA TENSIÓ |  |  |  | ENS.INT-03587.EP.P0.¦E¦LACI. | 1 | Subquadre Elèctric Laboratori - P0 |  | 1 | [5 empty] | 2008-06-20 | [5 empty] | Standard | [120 empty] | 0da959ac-c345-4234-9e35-fc3080c32207 | 1c906d5a-5c27-4f26-962a-3c24adbf7989
Lot 08 | INT-03587 | INT-03587 - BAI-15.01.B | SUBQUADRES | 15.01.B | EQUIPS DE BAIXA TENSIÓ¦QUADRES ELÈCTRICS¦SUBQUADRES | BAIXA TENSIÓ |  |  |  | ENS.INT-03587.EP.P0.¦E¦MAES. | 1 | Subquadre Elèctric Gimnàs - P0 |  | 1 | [5 empty] | 2008-06-20 | [5 empty] | Standard | [120 empty] | 0da959ac-c345-4234-9e35-fc3080c32207 | c12a5579-1d74-48e4-a14c-cfab17bb568d
Lot 08 | INT-03587 | INT-03587 - BAI-15.01.B | SUBQUADRES | 15.01.B | EQUIPS DE BAIXA TENSIÓ¦QUADRES ELÈCTRICS¦SUBQUADRES | BAIXA TENSIÓ |  |  |  | ENS.INT-03587.EP.P0.¦E¦TALL. | 1 | Subquadre Elèctric Taller - P0 |  | 1 | [5 empty] | 2008-06-20 | [5 empty] | Standard | [120 empty] | 0da959ac-c345-4234-9e35-fc3080c32207 | fbd95735-87be-4dc4-aaa6-8257587abd56
Lot 08 | INT-03587 | INT-03587 - BAI-15.01.B | SUBQUADRES | 15.01.B | EQUIPS DE BAIXA TENSIÓ¦QUADRES ELÈCTRICS¦SUBQUADRES | BAIXA TENSIÓ |  |  |  | ENS.INT-03587.EP.P1.¦C¦PASS. | 1 | Subquadre Elèctric Passadís - P1 |  | 1 | [5 empty] | 2008-06-20 | [5 empty] | Standard | [120 empty] | 0da959ac-c345-4234-9e35-fc3080c32207 | bf3781a8-dbb1-4f8d-9e51-a8b8593c10bc
Lot 08 | INT-03587 | INT-03587 - BAI-15.01.B | SUBQUADRES | 15.01.B | EQUIPS DE BAIXA TENSIÓ¦QUADRES ELÈCTRICS¦SUBQUADRES | BAIXA TENSIÓ |  |  |  | ENS.INT-03587.EP.P1.¦C¦PASS. | 1 | Subquadre Elèctric Passadís Ascensor - P1 |  | 1 | [5 empty] | 2008-06-20 | [5 empty] | Petit | [120 empty] | 0da959ac-c345-4234-9e35-fc3080c32207 | 731d2b17-95dc-468c-bf68-2b85c4d6dde1
Lot 08 | INT-03587 | INT-03587 - BAI-15.01.B | SUBQUADRES | 15.01.B | EQUIPS DE BAIXA TENSIÓ¦QUADRES ELÈCTRICS¦SUBQUADRES | BAIXA TENSIÓ |  |  |  | ENS.INT-03587.EP.P1.¦E¦AU05. | 1 | Subquadre Elèctric Aula informàtica - P1 |  | 1 | [5 empty] | 2008-06-20 | [5 empty] | Standard | [120 empty] | 0da959ac-c345-4234-9e35-fc3080c32207 | ca67d3d3-4e4a-41f3-8deb-37696273c5e4
Lot 08 | INT-03587 | INT-03587 - BAI-15.01.B | SUBQUADRES | 15.01.B | EQUIPS DE BAIXA TENSIÓ¦QUADRES ELÈCTRICS¦SUBQUADRES | BAIXA TENSIÓ |  |  |  | ENS.INT-03587.EP.P1.¦T¦CALD. | 1 | Subquadre Elèctric Sala Tècnica Calderes - P1 |  | 1 | [5 empty] | 2008-06-20 | [5 empty] | Standard | [120 empty] | 0da959ac-c345-4234-9e35-fc3080c32207 | ba22b9e5-4de8-4102-b79c-84c98ea4666d
Lot 08 | INT-03587 | INT-03587 - BAI-15.01.B | SUBQUADRES | 15.01.B | EQUIPS DE BAIXA TENSIÓ¦QUADRES ELÈCTRICS¦SUBQUADRES | BAIXA TENSIÓ |  |  |  | ENS.INT-03587.UR.¦T¦GPCI. | 1 | Subquadre Elèctric GPCI Sala Tècnica Bombes- UR |  | 1 | [5 empty] | 2008-06-20 | [5 empty] | Petit | [120 empty] | 0da959ac-c345-4234-9e35-fc3080c32207 | a574f7f7-cd69-427d-8f69-54fc91fd25fd
Lot 08 | INT-03587 | INT-03587 - BAI-15.05.A | ENDOLLS | 15.05.A | EQUIPS DE BAIXA TENSIÓ¦ENDOLLS I MECANISMES¦ENDOLLS | BAIXA TENSIÓ |  |  |  | ENS.INT-03587.EP.P0. | 212 | Endolls - P0 |  | 1 | [5 empty] | 2008-06-20 |  |  |  | Serie única | [122 empty] | a3095e2c-84b4-4cb1-ac64-6d845ab3d8aa | 50e761eb-830e-4c89-aa75-3015d5e01248
Lot 08 | INT-03587 | INT-03587 - BAI-15.05.A | ENDOLLS | 15.05.A | EQUIPS DE BAIXA TENSIÓ¦ENDOLLS I MECANISMES¦ENDOLLS | BAIXA TENSIÓ |  |  |  | ENS.INT-03587.EP.P1. | 160 | Endolls - P1 |  | 1 | [5 empty] | 2008-06-20 |  |  |  | Serie única | [122 empty] | a3095e2c-84b4-4cb1-ac64-6d845ab3d8aa | 4b8bf980-17de-4876-9ccc-742a9b55b52e
Lot 08 | INT-03587 | INT-03587 - BAI-15.05.B | MECANISMES | 15.05.B | EQUIPS DE BAIXA TENSIÓ¦ENDOLLS I MECANISMES¦MECANISMES | BAIXA TENSIÓ |  |  |  | ENS.INT-03587.EP.P0. | 56 | Mecanismes - P0 |  | 1 | [5 empty] | 2008-06-20 |  |  |  | Serie única | [122 empty] | 30dd1224-3f76-4c2f-ac3b-0b0752e1288c | 61b1efba-0e42-480e-a368-c6d918a41bf4
Lot 08 | INT-03587 | INT-03587 - BAI-15.05.B | MECANISMES | 15.05.B | EQUIPS DE BAIXA TENSIÓ¦ENDOLLS I MECANISMES¦MECANISMES | BAIXA TENSIÓ |  |  |  | ENS.INT-03587.EP.P1. | 48 | Mecanismes - P1 |  | 1 | [5 empty] | 2008-06-20 |  |  |  | Serie única | [122 empty] | 30dd1224-3f76-4c2f-ac3b-0b0752e1288c | 4cf003ab-c139-4c94-997e-135a0c1c4fe1
Lot 08 | INT-03587 | INT-03587 - BAI-15.06 | XARXA DE TERRES | 15.06 | EQUIPS DE BAIXA TENSIÓ¦XARXA DE TERRES | BAIXA TENSIÓ |  |  |  | ENS.INT-03587. | 1 | Xarxa de Terres |  | 1 | [5 empty] | 2008-06-20 |  |  |  | Anell perimetral de coure de 35mm de diàmetre. | [122 empty] | 4097760f-ee76-4240-936d-d95289b1c8ed | 59b4cd49-ab4b-44f7-8b47-e0e04c5c99de
Lot 08 | INT-03587 | INT-03587 - BAI-16.01 | LLUMINÀRIES | 16.01 | IL·LUMINACIÓ¦LLUMINÀRIES | BAIXA TENSIÓ |  |  |  | ENS.INT-03587.EP.P0. | 162 | Lluminàries - P0 |  | 1 | [5 empty] | 2008-06-20 |  |  |  | 125 Fluorescents, 21 Aplics i 16 projectors gimnàs | [122 empty] | 3e85c823-2f6d-45f0-99f5-60df246fbeca | 69ca4f44-f612-4502-97cd-790c3a8565aa
Lot 08 | INT-03587 | INT-03587 - BAI-16.01 | LLUMINÀRIES | 16.01 | IL·LUMINACIÓ¦LLUMINÀRIES | BAIXA TENSIÓ |  |  |  | ENS.INT-03587.EP.P1. | 169 | Lluminàries - P1 |  | 1 | [5 empty] | 2008-06-20 |  |  |  | 151 Fluorescents i 18 Aplics | [122 empty] | 3e85c823-2f6d-45f0-99f5-60df246fbeca | e0c2f614-55aa-4bd5-a1e6-b0218d85dd68
Lot 08 | INT-03587 | INT-03587 - BAI-16.02 | EMERGÈNCIA I SENYALITZACIÓ | 16.02 | IL·LUMINACIÓ¦EMERGÈNCIA I SENYALITZACIÓ | BAIXA TENSIÓ |  |  |  | ENS.INT-03587.EP.P0. | 66 | Lluminàries Emergència - P0 |  | 1 | [5 empty] | 2008-06-20 |  |  |  | Emergències | [122 empty] | 79ddbf59-0c8a-4769-bdad-225cf4035834 | 2eb3671a-c1af-4f58-b8b9-9276838347a3
Lot 08 | INT-03587 | INT-03587 - BAI-16.02 | EMERGÈNCIA I SENYALITZACIÓ | 16.02 | IL·LUMINACIÓ¦EMERGÈNCIA I SENYALITZACIÓ | BAIXA TENSIÓ |  |  |  | ENS.INT-03587.EP.P1. | 36 | Lluminàries Emergència - P1 |  | 1 | [5 empty] | 2008-06-20 |  |  |  | Emergències | [122 empty] | 79ddbf59-0c8a-4769-bdad-225cf4035834 | 3e00e793-091a-4864-b8a7-091496b5d20e
Lot 08 | INT-03587 | INT-03587 - BAI-16.03 | LUMINÀRIES EXTERIORS | 16.03 | IL·LUMINACIÓ¦LUMINÀRIES EXTERIORS | BAIXA TENSIÓ |  |  |  | ENS.INT-03587.UR. | 23 | Lluminàries Exteriors - UR |  | 1 | [5 empty] | 2008-06-20 |  |  |  | Total Projectors | [122 empty] | c3ad9a1e-6d8c-48b4-9e30-c24b64369814 | 20f2b80d-16a7-499d-9ceb-707373d39f60
Lot 08 | INT-03587 | INT-03587 - BAI-19 | PARALLAMPS | 19 | PARALLAMPS | BAIXA TENSIÓ |  |  |  | ENS.INT-03587.EP.PC. | 1 | Parallamps - PC |  | 1 | [5 empty] | 2008-06-20 | [126 empty] | 57e7b2c1-97a8-460c-acf7-8da82844180e | 1b4a6d6c-9538-424f-a825-e69f2a590055
Lot 08 | INT-03587 | INT-03587 - BAI-34.10 | INSTAL·LACIÓ BAIXA TENSIÓ | 34.10 | INSTAL·LACIONS¦INSTAL·LACIÓ BAIXA TENSIÓ | BAIXA TENSIÓ |  |  |  | ENS.INT-03587. | 1 | Instal·lació Baixa Tensió |  | 1 | [5 empty] | 2008-06-20 | [126 empty] | f32183ec-5830-4a24-a29e-38a5b0179e95 | 1f003df8-6fe1-4c41-a18f-6f1d368bcbb5
Lot 08 | INT-03587 | INT-03587 - CLI-01.03 | CALDERES | 01.03 | GENERADORS D'ENERGIA¦CALDERES | CLIMATITZACIÓ |  |  |  | ENS.INT-03587.EP.P0.¦E¦CUIN. | 1 | Escalfador Cuina - P0 |  | 1 |  | Junkers | W 135-2 KV1 E | S2898 |  | 2008-01-01 | [9 empty] | > 70 kW | 0 |  | 8.7 | 0 |  |  | 0 | 0 |  |  |  | 0 | [36 empty] | Mural | Gas | 0 | 0 | [64 empty] | 6d229b56-530b-497f-9d01-07095ff48b25 | 136fa0b4-2e9d-41d5-ae6c-dd99b26d30b4
Lot 08 | INT-03587 | INT-03587 - CLI-01.03 | CALDERES | 01.03 | GENERADORS D'ENERGIA¦CALDERES | CLIMATITZACIÓ |  |  |  | ENS.INT-03587.EP.P1.¦T¦CALD. | 1 | Caldera 1 - P1 |  | 1 |  | ROCA | CPA 100 | 160200110 |  | 2008-06-02 | [9 empty] | > 70 kW | 0 |  | 116.3 | 0 |  |  | 0 | 0 |  |  |  | 0 | [36 empty] | Atmosfèrica | Gas | 0 | 0 | [64 empty] | 6d229b56-530b-497f-9d01-07095ff48b25 | 086ebdac-a6a5-4250-a9cc-59adf52dcb36
Lot 08 | INT-03587 | INT-03587 - CLI-01.03 | CALDERES | 01.03 | GENERADORS D'ENERGIA¦CALDERES | CLIMATITZACIÓ |  |  |  | ENS.INT-03587.EP.P1.¦T¦CALD. | 1 | Caldera 2 - P1 |  | 1 |  | ROCA | CPA 130 | 160198699 |  | 2008-06-02 | [9 empty] | > 70 kW | 0 |  | 151.1 | 0 |  |  | 0 | 0 |  |  |  | 0 | [36 empty] | Atmosfèrica | Gas | 0 | 0 | [64 empty] | 6d229b56-530b-497f-9d01-07095ff48b25 | 92900375-7e0f-4e63-937f-1e0feca58899
Lot 08 | INT-03587 | INT-03587 - CLI-02.11 | AEROTERMOS | 02.11 | ELEMENTS DE CLIMATITZACIÓ¦AEROTERMOS | CLIMATITZACIÓ |  |  |  | ENS.INT-03587.EP.P0.¦E¦GIMN. | 1 | Aerotermo 1 Gimnàs - P0 |  | 1 |  | ROCA | UL-212 | No identificat |  | 2008-06-02 | [9 empty] | > 70 kW | [116 empty] | b08dfaca-b355-4b48-8239-43a32a685497 | 755d29f3-006f-4e19-91b1-d6fb9fe3a7a7
Lot 08 | INT-03587 | INT-03587 - CLI-02.11 | AEROTERMOS | 02.11 | ELEMENTS DE CLIMATITZACIÓ¦AEROTERMOS | CLIMATITZACIÓ |  |  |  | ENS.INT-03587.EP.P0.¦E¦GIMN. | 1 | Aerotermo 2 Gimnàs - P0 |  | 1 |  | ROCA | UL-212 | No identificat |  | 2008-06-02 | [9 empty] | > 70 kW | [116 empty] | b08dfaca-b355-4b48-8239-43a32a685497 | c6496027-d6cb-4747-b78d-c9a45b94bbc1
Lot 08 | INT-03587 | INT-03587 - CLI-02.11 | AEROTERMOS | 02.11 | ELEMENTS DE CLIMATITZACIÓ¦AEROTERMOS | CLIMATITZACIÓ |  |  |  | ENS.INT-03587.EP.P0.¦E¦GIMN. | 1 | Aerotermo 3 Gimnàs - P0 |  | 1 |  | ROCA | UL-212 | No identificat |  | 2008-06-02 | [9 empty] | > 70 kW | [116 empty] | b08dfaca-b355-4b48-8239-43a32a685497 | 3ee8eed5-f280-453f-ae57-89ea40c5b22a
Lot 08 | INT-03587 | INT-03587 - CLI-02.11 | AEROTERMOS | 02.11 | ELEMENTS DE CLIMATITZACIÓ¦AEROTERMOS | CLIMATITZACIÓ |  |  |  | ENS.INT-03587.EP.P0.¦E¦GIMN. | 1 | Aerotermo 4 Gimnàs - P0 |  | 1 |  | ROCA | UL-212 | No identificat |  | 2008-06-02 | [9 empty] | > 70 kW | [116 empty] | b08dfaca-b355-4b48-8239-43a32a685497 | e3ff87da-e081-4f85-9628-f811a578abab
Lot 08 | INT-03587 | INT-03587 - CLI-02.13 | RADIADORS D'AIGUA | 02.13 | ELEMENTS DE CLIMATITZACIÓ¦RADIADORS D'AIGUA | CLIMATITZACIÓ |  |  |  | ENS.INT-03587.EP.P0. | 30 | Radiadors - P0 |  | 1 | [5 empty] | 2008-06-02 | [9 empty] | > 70 kW | [116 empty] | 2934fed7-2a1c-4f2c-a684-f4f12787e79a | 730c97be-435e-4c60-bf1f-f1e1466c4451
Lot 08 | INT-03587 | INT-03587 - CLI-02.13 | RADIADORS D'AIGUA | 02.13 | ELEMENTS DE CLIMATITZACIÓ¦RADIADORS D'AIGUA | CLIMATITZACIÓ |  |  |  | ENS.INT-03587.EP.P1. | 27 | Radiadors - P1 |  | 1 | [5 empty] | 2008-06-02 | [9 empty] | > 70 kW | [116 empty] | 2934fed7-2a1c-4f2c-a684-f4f12787e79a | c5ba1142-d856-4f79-8873-0bd88f3de7de
Lot 08 | INT-03587 | INT-03587 - CLI-03.02 | BOMBES CIRCULACIÓ ACS I CLIMA | 03.02 | BOMBES I GRUPS DE PRESSIÓ¦BOMBES CIRCULACIÓ ACS I CLIMA | CLIMATITZACIÓ |  |  |  | ENS.INT-03587.EP.P1.¦T¦CALD. | 1 | Bomba 1 Circuit ACS - P1 |  | 1 |  | ROCA | PC 1065/RU3342 | 227113488 |  | 2008-06-02 | [9 empty] | > 70 kW | [34 empty] | Rotor humit | [81 empty] | 978f0a26-5613-4e59-a035-37233cd86c5a | 47c87132-5bf5-47ee-9ae1-523f338b27ed
Lot 08 | INT-03587 | INT-03587 - CLI-03.02 | BOMBES CIRCULACIÓ ACS I CLIMA | 03.02 | BOMBES I GRUPS DE PRESSIÓ¦BOMBES CIRCULACIÓ ACS I CLIMA | CLIMATITZACIÓ |  |  |  | ENS.INT-03587.EP.P1.¦T¦CALD. | 1 | Bomba 1 Circuit Aerotermos - P1 |  | 1 |  | ROCA | PC 1045/RU3342 | 227114214 |  | 2008-06-02 | [9 empty] | > 70 kW | [34 empty] | Rotor humit | [81 empty] | 978f0a26-5613-4e59-a035-37233cd86c5a | 3755b88b-1c85-4105-87f7-507075233dfc
Lot 08 | INT-03587 | INT-03587 - CLI-03.02 | BOMBES CIRCULACIÓ ACS I CLIMA | 03.02 | BOMBES I GRUPS DE PRESSIÓ¦BOMBES CIRCULACIÓ ACS I CLIMA | CLIMATITZACIÓ |  |  |  | ENS.INT-03587.EP.P1.¦T¦CALD. | 1 | Bomba 1 Circuit Calefacció Aules Esquerra - P1 |  | 1 |  | ROCA | PC 1065/RU3342 | 227113607 |  | 2008-06-02 | [9 empty] | > 70 kW | [34 empty] | Rotor humit | [81 empty] | 978f0a26-5613-4e59-a035-37233cd86c5a | 40f3e6f4-20db-4cb4-b2e4-a3f64883d4af
Lot 08 | INT-03587 | INT-03587 - CLI-03.02 | BOMBES CIRCULACIÓ ACS I CLIMA | 03.02 | BOMBES I GRUPS DE PRESSIÓ¦BOMBES CIRCULACIÓ ACS I CLIMA | CLIMATITZACIÓ |  |  |  | ENS.INT-03587.EP.P1.¦T¦CALD. | 1 | Bomba 1 Circuit Calefacció Biblioteca - P1 |  | 1 |  | ROCA | PC 1065/RU3342 | 227113606 |  | 2008-06-02 | [9 empty] | > 70 kW | [34 empty] | Rotor humit | [81 empty] | 978f0a26-5613-4e59-a035-37233cd86c5a | d16388b9-17e0-45f4-b600-f4c8e0c1fe09
Lot 08 | INT-03587 | INT-03587 - CLI-03.02 | BOMBES CIRCULACIÓ ACS I CLIMA | 03.02 | BOMBES I GRUPS DE PRESSIÓ¦BOMBES CIRCULACIÓ ACS I CLIMA | CLIMATITZACIÓ |  |  |  | ENS.INT-03587.EP.P1.¦T¦CALD. | 1 | Bomba 1 Circuit Calefacció Cuines / Direcció - P1 |  | 1 |  | ROCA | PC 1045/RU3342 | 227113269 |  | 2008-06-02 | [9 empty] | > 70 kW | [34 empty] | Rotor humit | [81 empty] | 978f0a26-5613-4e59-a035-37233cd86c5a | 8e12872f-27b1-4b7a-9922-528d6d6b1086
Lot 08 | INT-03587 | INT-03587 - CLI-03.02 | BOMBES CIRCULACIÓ ACS I CLIMA | 03.02 | BOMBES I GRUPS DE PRESSIÓ¦BOMBES CIRCULACIÓ ACS I CLIMA | CLIMATITZACIÓ |  |  |  | ENS.INT-03587.EP.P1.¦T¦CALD. | 1 | Bomba 2 Circuit ACS - P1 |  | 1 |  | ROCA | ES2 | 32-60/180 |  | 2008-06-02 | [9 empty] | > 70 kW | [34 empty] | Rotor humit | [81 empty] | 978f0a26-5613-4e59-a035-37233cd86c5a | 03c39354-41de-48d4-9e77-4c982e4dbfa5
Lot 08 | INT-03587 | INT-03587 - CLI-03.02 | BOMBES CIRCULACIÓ ACS I CLIMA | 03.02 | BOMBES I GRUPS DE PRESSIÓ¦BOMBES CIRCULACIÓ ACS I CLIMA | CLIMATITZACIÓ |  |  |  | ENS.INT-03587.EP.P1.¦T¦CALD. | 1 | Bomba 2 Circuit Aerotermos - P1 |  | 1 |  | ROCA | PC 1045/RU3342 | 227113270 |  | 2008-06-02 | [9 empty] | > 70 kW | [34 empty] | Rotor humit | [81 empty] | 978f0a26-5613-4e59-a035-37233cd86c5a | 5985fe8d-82a1-4f24-b447-f8fab9c33d8d
Lot 08 | INT-03587 | INT-03587 - CLI-03.02 | BOMBES CIRCULACIÓ ACS I CLIMA | 03.02 | BOMBES I GRUPS DE PRESSIÓ¦BOMBES CIRCULACIÓ ACS I CLIMA | CLIMATITZACIÓ |  |  |  | ENS.INT-03587.EP.P1.¦T¦CALD. | 1 | Bomba 2 Circuit Calefacció Aules Esquerra - P1 |  | 1 |  | ROCA | PC 1065/RU3342 | 227113605 |  | 2008-06-02 | [9 empty] | > 70 kW | [34 empty] | Rotor humit | [81 empty] | 978f0a26-5613-4e59-a035-37233cd86c5a | 60f8fe6f-f26d-4a50-9739-ccecb49165e6
Lot 08 | INT-03587 | INT-03587 - CLI-03.02 | BOMBES CIRCULACIÓ ACS I CLIMA | 03.02 | BOMBES I GRUPS DE PRESSIÓ¦BOMBES CIRCULACIÓ ACS I CLIMA | CLIMATITZACIÓ |  |  |  | ENS.INT-03587.EP.P1.¦T¦CALD. | 1 | Bomba 2 Circuit Calefacció Biblioteca - P1 |  | 1 |  | ROCA | PC 1065/RU3342 | 227113422 |  | 2008-06-02 | [9 empty] | > 70 kW | [34 empty] | Rotor humit | [81 empty] | 978f0a26-5613-4e59-a035-37233cd86c5a | 970d9471-d9c9-4997-a296-5e8a4f14fdbd
Lot 08 | INT-03587 | INT-03587 - CLI-03.02 | BOMBES CIRCULACIÓ ACS I CLIMA | 03.02 | BOMBES I GRUPS DE PRESSIÓ¦BOMBES CIRCULACIÓ ACS I CLIMA | CLIMATITZACIÓ |  |  |  | ENS.INT-03587.EP.P1.¦T¦CALD. | 1 | Bomba 2 Circuit Calefacció Cuines / Direcció - P1 |  | 1 |  | ROCA | PC 1045/RU3342 | 227113272 |  | 2008-06-02 | [9 empty] | > 70 kW | [34 empty] | Rotor humit | [81 empty] | 978f0a26-5613-4e59-a035-37233cd86c5a | 0db7198d-1f8a-4792-810b-f48260d723db
Lot 08 | INT-03587 | INT-03587 - CLI-03.02 | BOMBES CIRCULACIÓ ACS I CLIMA | 03.02 | BOMBES I GRUPS DE PRESSIÓ¦BOMBES CIRCULACIÓ ACS I CLIMA | CLIMATITZACIÓ |  |  |  | ENS.INT-03587.EP.P1.¦T¦CALD. | 1 | Bomba Circuit Calefacció Vestidors - P1 |  | 1 |  | ROCA | PC-1025 | 220705361 |  | 2008-06-02 | [9 empty] | > 70 kW | [34 empty] | Rotor humit | [81 empty] | 978f0a26-5613-4e59-a035-37233cd86c5a | d79d7e8d-d044-46f9-9b16-d79cbf873b52
Lot 08 | INT-03587 | INT-03587 - CLI-03.02 | BOMBES CIRCULACIÓ ACS I CLIMA | 03.02 | BOMBES I GRUPS DE PRESSIÓ¦BOMBES CIRCULACIÓ ACS I CLIMA | CLIMATITZACIÓ |  |  |  | ENS.INT-03587.EP.P1.¦T¦CALD. | 1 | Bomba Circuit Primari Caldera 1 |  | 1 |  | ROCA | PC - 1025 | 220496425 |  | 2008-06-02 | [9 empty] | > 70 kW | [34 empty] | Rotor humit | [81 empty] | 978f0a26-5613-4e59-a035-37233cd86c5a | 2ed38289-e12f-4e8c-8a80-e1499f8f62eb
Lot 08 | INT-03587 | INT-03587 - CLI-03.02 | BOMBES CIRCULACIÓ ACS I CLIMA | 03.02 | BOMBES I GRUPS DE PRESSIÓ¦BOMBES CIRCULACIÓ ACS I CLIMA | CLIMATITZACIÓ |  |  |  | ENS.INT-03587.EP.P1.¦T¦CALD. | 1 | Bomba Circuit Primari Caldera 2 |  | 1 |  | ROCA | PC - 1025 | 220705253 |  | 2008-06-02 | [9 empty] | > 70 kW | [34 empty] | Rotor humit | [81 empty] | 978f0a26-5613-4e59-a035-37233cd86c5a | 6ab80c85-7584-4e48-bec4-dd55df46d06b
Lot 08 | INT-03587 | INT-03587 - CLI-03.02 | BOMBES CIRCULACIÓ ACS I CLIMA | 03.02 | BOMBES I GRUPS DE PRESSIÓ¦BOMBES CIRCULACIÓ ACS I CLIMA | CLIMATITZACIÓ |  |  |  | ENS.INT-03587.EP.P1.¦T¦CALD. | 1 | Bomba Recirculació ACS - P1 |  | 1 |  | Grundfos | UP 20-30 N 150 | 59643500 |  | 2019-01-01 | [9 empty] | > 70 kW | [34 empty] | Rotor humit | [81 empty] | 978f0a26-5613-4e59-a035-37233cd86c5a | be6d86ed-58d6-462f-aa6a-ec23405b83ca
Lot 08 | INT-03587 | INT-03587 - CLI-33 | QUALITAT AMBIENTAL EN INTERIORS | 33 | QUALITAT AMBIENTAL EN INTERIORS | CLIMATITZACIÓ |  |  |  | ENS.INT-03587. | 1 | Qualitat Ambiental en Interiors |  | 1 | [5 empty] | 2008-06-02 | [9 empty] | > 70 kW | [116 empty] | 8b72c7fe-9631-4d48-8f1a-3e2aaa3b5353 | b78fdfe1-2fb4-4dc9-bd62-94d0b07f8006
Lot 08 | INT-03587 | INT-03587 - CLI-34.01 | INSTAL·LACIÓ CLIMATITZACIÓ | 34.01 | INSTAL·LACIONS¦INSTAL·LACIÓ CLIMATITZACIÓ | CLIMATITZACIÓ |  |  |  | ENS.INT-03587. | 1 | Instal·lació Climatització |  | 1 | [5 empty] | 2008-06-02 | [9 empty] | > 70 kW | [10 empty] | Calor | [105 empty] | c6d734a3-982f-4af6-95c7-3f2ad2510723 | 81268f57-b394-44fd-9825-39753a17e07f
Lot 08 | INT-03587 | INT-03587 - COM-17.01.A | MICROFON | 17.01.A | EQUIPS COMUNICACIONS¦MEGAFONIA¦MICRÒFONS | COMUNICACIONS |  |  |  | ENS.INT-03587.EP.P0.¦E¦CONS. | 1 | Micròfon Megafonia Consergeria - P0 |  | 1 | [5 empty] | 2008-06-02 | [126 empty] | 07b1c91b-855a-43f0-90a5-09c6bd8983a0 | e38cb2c9-3f08-4113-8ba9-2f37fa042fed
Lot 08 | INT-03587 | INT-03587 - COM-17.01.B | ALTAVEUS | 17.01.B | EQUIPS COMUNICACIONS¦MEGAFONIA¦ALTAVEUS | COMUNICACIONS |  |  |  | ENS.INT-03587.EP.P0. | 18 | Altaveus - P0 |  | 1 | [5 empty] | 2008-06-02 |  |  |  | Fonestar Prisma-42BT | [122 empty] | 32b56f70-6877-4028-8458-16cf4f151cbe | e9b4bed2-5911-499f-b047-4ce0d7ac4963
Lot 08 | INT-03587 | INT-03587 - COM-17.01.B | ALTAVEUS | 17.01.B | EQUIPS COMUNICACIONS¦MEGAFONIA¦ALTAVEUS | COMUNICACIONS |  |  |  | ENS.INT-03587.EP.P1. | 11 | Altaveus - P1 |  | 1 | [5 empty] | 2008-06-02 |  |  |  | Fonestar Prisma-42BT | [122 empty] | 32b56f70-6877-4028-8458-16cf4f151cbe | a5f8aad1-7ffa-4b28-ad80-a7ee38dc3a1d
Lot 08 | INT-03587 | INT-03587 - COM-17.01.B | ALTAVEUS | 17.01.B | EQUIPS COMUNICACIONS¦MEGAFONIA¦ALTAVEUS | COMUNICACIONS |  |  |  | ENS.INT-03587.UR. | 4 | Altaveus - UR |  | 1 | [5 empty] | 2008-06-02 |  |  |  | Fonestar Prisma-42BT | [122 empty] | 32b56f70-6877-4028-8458-16cf4f151cbe | df0f7bab-bb6f-4715-b2dc-0b0661e511b5
Lot 08 | INT-03587 | INT-03587 - COM-17.01.C | RACKS MEGAFONIA | 17.01.C | EQUIPS COMUNICACIONS¦MEGAFONIA¦RACKS | COMUNICACIONS |  |  |  | ENS.INT-03587.EP.P0.¦E¦CONS. | 1 | Rack Megafonia Consergeria - P0 |  | 1 | [5 empty] | 2008-06-02 | [126 empty] | 1ed81ab5-b709-45ce-aba4-c1b63039a99a | c0971811-0146-42ba-b9a8-a1ebc3352502
Lot 08 | INT-03587 | INT-03587 - COM-17.07 | PORTERS I AVISOS | 17.07 | EQUIPS COMUNICACIONS¦PORTERS I AVISOS | COMUNICACIONS |  |  |  | ENS.INT-03587.EP.P0.¦E¦CONS. | 1 | Porter Consergeria - P0 |  | 1 | [5 empty] | 2008-06-02 | [126 empty] | ea6084f3-cb3b-4cf7-9b3e-de8c6f5cbd26 | 40c0d845-493c-40a0-9051-33559c47749b
Lot 08 | INT-03587 | INT-03587 - COM-17.09.A | RACK VEU I DADES | 17.09.A | EQUIPS COMUNICACIONS¦VEU I DADES¦RACK | COMUNICACIONS |  |  |  | ENS.INT-03587.EP.P0.¦E¦CONS. | 1 | Rack Preses Veu i Dades - P0 |  | 1 | [5 empty] | 2008-06-02 | [126 empty] | 6be0c7e8-9290-4550-bb8c-c65dec8b4381 | e9ffc0d5-c0c2-44b6-b636-9927abdc2502
Lot 08 | INT-03587 | INT-03587 - COM-17.09.B | PRESES VEU I DADES | 17.09.B | EQUIPS COMUNICACIONS¦VEU I DADES¦ PRESES | COMUNICACIONS |  |  |  | ENS.INT-03587.EP.P0. | 33 | Preses de Veus i Dades - P0 |  | 1 | [5 empty] | 2008-06-02 | [126 empty] | edb7d27d-5e72-42b1-86e5-fc53506bf7fa | c62df981-7c7f-478c-9e98-6af4f0dddd9b
Lot 08 | INT-03587 | INT-03587 - COM-17.09.B | PRESES VEU I DADES | 17.09.B | EQUIPS COMUNICACIONS¦VEU I DADES¦ PRESES | COMUNICACIONS |  |  |  | ENS.INT-03587.EP.P1. | 33 | Preses de Veus i dades - P1 |  | 1 | [5 empty] | 2008-06-02 | [126 empty] | edb7d27d-5e72-42b1-86e5-fc53506bf7fa | b7b3e99c-fc92-499b-a057-04b91534fc3a
Lot 08 | INT-03587 | INT-03587 - FON-03.03 | GRUPS DE PRESSIÓ FONTANERIA | 03.03 | BOMBES I GRUPS DE PRESSIÓ¦GRUPS DE PRESSIÓ FONTANERIA | FONTANERIA |  |  |  | ENS.INT-03587.UR.¦T¦GPCI. | 1 | Grup de Pressió Fontaneria - UR |  | 1 | [5 empty] | 2008-06-01 |  |  |  | Grup pressió 2 bombes alternes Prisma 35 4N | [122 empty] | d72fed50-6c62-4fe2-b62e-5092de81f3f0 | 923c2403-c7a8-406a-84da-e1aa79a29405
Lot 08 | INT-03587 | INT-03587 - FON-04.02 | DIPÒSIT EXPANSIÓ | 04.02 | FLUIDS I GASOS¦DIPÒSIT EXPANSIÓ | FONTANERIA |  |  |  | ENS.INT-03587.EP.P1.¦T¦CALD. | 1 | Dipòsit Expansió Caldera 1 - P1 |  | 1 |  | VAREM | Solarvarem | L37702788 |  | 2008-06-02 | [9 empty] | > 70 kW | [11 empty] | 0.1 | 0 | [103 empty] | 6d7ed9a0-5e83-47e6-8e0d-64bfb68c1743 | 59ce4bf4-ec04-4ba5-8453-50505bbe5ad9
Lot 08 | INT-03587 | INT-03587 - FON-04.02 | DIPÒSIT EXPANSIÓ | 04.02 | FLUIDS I GASOS¦DIPÒSIT EXPANSIÓ | FONTANERIA |  |  |  | ENS.INT-03587.EP.P1.¦T¦CALD. | 1 | Dipòsit Expansió Caldera 2 - P1 |  | 1 |  | ROCA | Vasoflex | 239.557.039 |  | 2008-06-01 | [9 empty] | > 70 kW | [11 empty] | 0.14 | 0 | [103 empty] | 6d7ed9a0-5e83-47e6-8e0d-64bfb68c1743 | 383afa9d-e719-4301-b5f5-f8c7111b5ebd
Lot 08 | INT-03587 | INT-03587 - FON-04.02 | DIPÒSIT EXPANSIÓ | 04.02 | FLUIDS I GASOS¦DIPÒSIT EXPANSIÓ | FONTANERIA |  |  |  | ENS.INT-03587.EP.P1.¦T¦CALD. | 1 | Dipòsit Expansió Solar - P1 |  | 1 |  | ROCA | Vasoflex solar | 236.000.348 |  | 2008-06-01 | [9 empty] | > 70 kW | [11 empty] | 0.05 | 0 | [103 empty] | 6d7ed9a0-5e83-47e6-8e0d-64bfb68c1743 | 5f24edbf-8c57-450b-afbd-dcae1ee4e07b
Lot 08 | INT-03587 | INT-03587 - FON-04.02 | DIPÒSIT EXPANSIÓ | 04.02 | FLUIDS I GASOS¦DIPÒSIT EXPANSIÓ | FONTANERIA |  |  |  | ENS.INT-03587.UR.¦T¦GPCI. | 1 | Dipòsit Expansió Grup Containcendis - Sala Bombes - UR |  | 1 |  | IBAIONDO | AMR 24E | 47201120503 |  | 2008-06-01 | [9 empty] | > 70 kW | [11 empty] | 0.024 | 0 | [103 empty] | 6d7ed9a0-5e83-47e6-8e0d-64bfb68c1743 | 892c4eb8-285e-490d-9aa7-6a5c51112ad8
Lot 08 | INT-03587 | INT-03587 - FON-04.02 | DIPÒSIT EXPANSIÓ | 04.02 | FLUIDS I GASOS¦DIPÒSIT EXPANSIÓ | FONTANERIA |  |  |  | ENS.INT-03587.UR.¦T¦GPCI. | 1 | Dipòsit Expansió Grup Pressió AFCH - Sala Bombes - UR |  | 1 |  | IBAIONDO | 100 AMR-P | 4165460071 |  | 2008-06-01 | [9 empty] | > 70 kW | [11 empty] | 0.1 | 0 | [103 empty] | 6d7ed9a0-5e83-47e6-8e0d-64bfb68c1743 | 61138fc1-eae3-4e39-8fda-8583ae5f5b99
Lot 08 | INT-03587 | INT-03587 - FON-04.03 | DIPÒSITS AIGUA SANITÀRIA | 04.03 | FLUIDS I GASOS¦DIPÒSITS AIGUA SANITÀRIA | LEGIONEL·LA |  |  |  | ENS.INT-03587.UR.¦C¦ZOEX. | 1 | Dipòsit Aigua Sanitària - UR |  | 1 | [5 empty] | 2008-06-01 | [21 empty] | 20 | [104 empty] | 7f6d623c-9e2c-4e02-9923-3ecca8385a63 | f7ee525e-b051-4c41-bf0a-415dbc926b70
Lot 08 | INT-03587 | INT-03587 - FON-04.05 | DIPÒSIT ACUMULADOR ACS | 04.05 | FLUIDS I GASOS¦DIPÒSIT ACUMULADOR ACS | LEGIONEL·LA |  |  |  | ENS.INT-03587.EP.P1.¦T¦CALD. | 1 | Acumulador ACS - P1 |  | 1 |  | Thermor | IAS 500 BIE | 70923154 |  | 2008-06-01 | [9 empty] | > 70 kW | [11 empty] | 0.5 | [104 empty] | 59b5eb08-6f7b-40fe-9495-ce2d35a16f7f | 5b0dd58e-6567-4166-b315-edd470c9967e
Lot 08 | INT-03587 | INT-03587 - FON-04.20 | FILTRE DE PARTÍCULES D’AFCH | 04.20 | FLUIDS I GASOS¦FILTRE DE PARTÍCULES D’AFCH | FONTANERIA |  |  |  | ENS.INT-03587.UR.¦T¦GPCI. | 1 | Filtre de Partícules d'AFCH - UR |  | 1 | [5 empty] | 2008-01-01 | [126 empty] | 84a5f4d3-f119-441c-98ee-cc92d5189b7f | 96695302-8e56-4c3e-b48f-939640fcffe9
Lot 08 | INT-03587 | INT-03587 - FON-08.01 | DOSIFICADORS | 08.01 | TRACTAMENT D'AIGÜES¦DOSIFICADORS | FONTANERIA |  |  |  | ENS.INT-03587.UR.¦T¦GPCI. | 1 | Tractament d'Aigua ATH - UR |  | 1 |  | Aqua | Pannello A-chloro |  |  | 2008-06-01 | [9 empty] | > 70 kW | [116 empty] | d2f6e75e-5eb2-4b5d-806f-501f6b806b1a | 9633e3ff-f596-4209-a5b7-35d273fd432b
Lot 08 | INT-03587 | INT-03587 - FON-10.01.A | AIGÜERES | 10.01.A | APARELLS SANITARIS I AIXETERIA¦APARELLS SANITARIS¦AIGÜERES | FONTANERIA |  |  |  | ENS.INT-03587.EP.P0. | 9 | Aigüeres - P0 |  | 1 | [5 empty] | 2008-06-01 | [126 empty] | 9734de9a-2d7e-422b-a698-72f367342b72 | e55e63ac-2bcb-4b71-aba1-c30d4960b0f3
Lot 08 | INT-03587 | INT-03587 - FON-10.01.A | AIGÜERES | 10.01.A | APARELLS SANITARIS I AIXETERIA¦APARELLS SANITARIS¦AIGÜERES | FONTANERIA |  |  |  | ENS.INT-03587.EP.P1. | 4 | Aigüeres - P1 |  | 1 | [5 empty] | 2008-06-01 | [126 empty] | 9734de9a-2d7e-422b-a698-72f367342b72 | 797daed8-20e5-4489-9b46-9067511f9338
Lot 08 | INT-03587 | INT-03587 - FON-10.01.B | PLATS DE DUTXA | 10.01.B | APARELLS SANITARIS I AIXETERIA¦APARELLS SANITARIS¦PLATS DE DUTXA | FONTANERIA |  |  |  | ENS.INT-03587.EP.P0. | 3 | Plats de dutxa - P1 |  | 1 | [5 empty] | 2008-06-01 | [126 empty] | db9a0e62-7bfb-4c33-9d8a-dc7d75ae24fa | 20799332-e03a-4ba5-b356-954c6414f2c0
Lot 08 | INT-03587 | INT-03587 - FON-10.01.C | URINARIS | 10.01.C | APARELLS SANITARIS I AIXETERIA¦APARELLS SANITARIS¦URINARIS | FONTANERIA |  |  |  | ENS.INT-03587.EP.P0. | 2 | Urinaris - P0 |  | 1 | [5 empty] | 2008-06-01 | [126 empty] | e275ebde-d463-4436-a3b8-73e28417c522 | 213799fd-35ae-4f75-b047-579afa32f379
Lot 08 | INT-03587 | INT-03587 - FON-10.01.C | URINARIS | 10.01.C | APARELLS SANITARIS I AIXETERIA¦APARELLS SANITARIS¦URINARIS | FONTANERIA |  |  |  | ENS.INT-03587.EP.P1. | 2 | Urinaris - P1 |  | 1 | [5 empty] | 2008-06-01 | [126 empty] | e275ebde-d463-4436-a3b8-73e28417c522 | 0db36d55-47cd-4829-88d2-01bc70b12ca2
Lot 08 | INT-03587 | INT-03587 - FON-10.01.D | INODOR | 10.01.D | APARELLS SANITARIS I AIXETERIA¦APARELLS SANITARIS¦INODOR | FONTANERIA |  |  |  | ENS.INT-03587.EP.P0. | 16 | Inodors - P0 |  | 1 | [5 empty] | 2008-06-01 | [23 empty] | Motxilla | [102 empty] | 2ad9754f-767d-4dba-9714-01fdac2d5680 | 1abd490f-6ccd-4df0-bf20-d2196ca4e6f4
Lot 08 | INT-03587 | INT-03587 - FON-10.01.D | INODOR | 10.01.D | APARELLS SANITARIS I AIXETERIA¦APARELLS SANITARIS¦INODOR | FONTANERIA |  |  |  | ENS.INT-03587.EP.P1. | 7 | Inodors - P1 |  | 1 | [5 empty] | 2008-06-01 | [23 empty] | Motxilla | [102 empty] | 2ad9754f-767d-4dba-9714-01fdac2d5680 | a1cfc47f-9eef-4ba1-9e70-b8c9a967fe33
Lot 08 | INT-03587 | INT-03587 - FON-10.01.E | ABOCADOR | 10.01.E | APARELLS SANITARIS I AIXETERIA¦APARELLS SANITARIS¦ABOCADOR | FONTANERIA |  |  |  | ENS.INT-03587.EP.P0. | 2 | Abocadors- P0 |  | 1 | [5 empty] | 2008-06-01 | [126 empty] | de6acf17-dca3-481c-8bad-5ef5d4e3728e | e9a1eb84-ef35-419d-9195-3cf558fa80a1
Lot 08 | INT-03587 | INT-03587 - FON-10.01.E | ABOCADOR | 10.01.E | APARELLS SANITARIS I AIXETERIA¦APARELLS SANITARIS¦ABOCADOR | FONTANERIA |  |  |  | ENS.INT-03587.EP.P1. | 1 | Abocador - P1 |  | 1 | [5 empty] | 2008-06-01 | [126 empty] | de6acf17-dca3-481c-8bad-5ef5d4e3728e | 829c067c-7cf3-403f-bea8-766d73b5c65f
Lot 08 | INT-03587 | INT-03587 - FON-10.01.F | LAVABOS | 10.01.F | APARELLS SANITARIS I AIXETERIA¦APARELLS SANITARIS¦LAVABOS | FONTANERIA |  |  |  | ENS.INT-03587.EP.P0. | 10 | Lavabos - P0 |  | 1 | [5 empty] | 2008-06-01 | [126 empty] | c7bf6d09-8df6-4bc4-9182-bba40c0cd2f9 | 8ac990ce-befb-4b23-8042-d5dee4b0b601
Lot 08 | INT-03587 | INT-03587 - FON-10.01.F | LAVABOS | 10.01.F | APARELLS SANITARIS I AIXETERIA¦APARELLS SANITARIS¦LAVABOS | FONTANERIA |  |  |  | ENS.INT-03587.EP.P1. | 7 | Lavabos - P1 |  | 1 | [5 empty] | 2008-06-01 | [126 empty] | c7bf6d09-8df6-4bc4-9182-bba40c0cd2f9 | 27760336-918f-4dd0-b36f-1626efa3ecfa
Lot 08 | INT-03587 | INT-03587 - FON-10.02.A | FLUXORS | 10.02.A | APARELLS SANITARIS I AIXETERIA¦AIXETERIA¦FLUXORS | FONTANERIA |  |  |  | ENS.INT-03587.EP.P0. | 18 | Fluxors - P0 |  | 1 | [5 empty] | 2008-06-01 | [126 empty] | e13120d8-ead8-4338-9e05-7db6f3c50d2c | 8f416984-7179-4317-9166-a37f1c832c7a
Lot 08 | INT-03587 | INT-03587 - FON-10.02.A | FLUXORS | 10.02.A | APARELLS SANITARIS I AIXETERIA¦AIXETERIA¦FLUXORS | FONTANERIA |  |  |  | ENS.INT-03587.EP.P1. | 2 | Fluxors - P1 |  | 1 | [5 empty] | 2008-06-01 | [126 empty] | e13120d8-ead8-4338-9e05-7db6f3c50d2c | bcd1f164-36d5-47ca-9cb0-b38808712a16
Lot 08 | INT-03587 | INT-03587 - FON-10.02.B | AIXETES ACS | 10.02.B | APARELLS SANITARIS I AIXETERIA¦AIXETERIA¦AIXETES ACS | LEGIONEL·LA |  |  |  | ENS.INT-03587.EP.P0. | 21 | Aixetes ACS - P0 |  | 1 | [5 empty] | 2008-06-01 | [24 empty] | Polsador | [101 empty] | 846bc216-f927-4246-8909-707497692d05 | eff27ea4-53fa-411a-b2c7-bafa58ade067
Lot 08 | INT-03587 | INT-03587 - FON-10.02.C | AIXETES AFS | 10.02.C | APARELLS SANITARIS I AIXETERIA¦AIXETERIA¦AIXETES AFS | LEGIONEL·LA |  |  |  | ENS.INT-03587.EP.P0. | 22 | Aixetes AFS - P0 |  | 1 | [5 empty] | 2008-06-01 | [24 empty] | Polsador | [101 empty] | 6cfd32dd-3e88-4fb2-9120-a54f4f354f04 | 7297a959-81ae-4659-83c9-8a55e67c4de7
Lot 08 | INT-03587 | INT-03587 - FON-10.02.C | AIXETES AFS | 10.02.C | APARELLS SANITARIS I AIXETERIA¦AIXETERIA¦AIXETES AFS | LEGIONEL·LA |  |  |  | ENS.INT-03587.EP.P1. | 15 | Aixetes AFS - P1 |  | 1 | [5 empty] | 2008-06-01 | [24 empty] | Polsador | [101 empty] | 6cfd32dd-3e88-4fb2-9120-a54f4f354f04 | ce89707d-6748-4c6d-b974-ce156e10f7c2
Lot 08 | INT-03587 | INT-03587 - FON-34.02 | INSTAL·LACIÓ ACS | 34.02 | INSTAL·LACIONS¦INSTAL·LACIÓ ACS | LEGIONEL·LA |  |  |  | ENS.INT-03587. | 1 | Instal·lació ACS |  | 1 | [5 empty] | 2008-01-01 | [9 empty] | > 70 kW | [116 empty] | 4532fded-da1a-455c-b7ba-c8e982a5bb79 | bfe8b751-b2d2-4fd8-b562-e0063714fcf4
Lot 08 | INT-03587 | INT-03587 - FON-34.03 | INSTAL·LACIÓ AFS | 34.03 | INSTAL·LACIONS¦INSTAL·LACIÓ AFS | LEGIONEL·LA |  |  |  | ENS.INT-03587. | 1 | Instal·lació AFS |  | 1 | [5 empty] | 2008-01-01 | [126 empty] | 5a4678e6-15c8-4807-a48d-ff2c33801ced | 67109147-9395-4a83-ae08-81ad42e73071
Lot 08 | INT-03587 | INT-03587 - FOT-42.01 | INSTAL·LACIÓ FOTOVOLTAICA | 42.01 | FOTOVOLTAICA¦INSTAL·LACIÓ FOTOVOLTAICA | FOTOVOLTAICA |  |  |  | ENS.INT-03587.EP.PC. | 1 | Instal·lació fotovoltaica |  | 1 | [5 empty] | 2024-12-07 | [25 empty] | 72 | 82.5 | [42 empty] | 390 | [56 empty] | 0494db6d-3e23-4832-a6ad-5526471f48c2 | fbaac61b-246d-4ed6-b61f-d527a18a00a8
Lot 08 | INT-03587 | INT-03587 - FOT-42.02 | INVERSOR FOTOVOLTAIC | 42.02 | FOTOVOLTAICA¦INVERSORS | FOTOVOLTAICA |  |  |  | ENS.INT-03587.EP.PC. | 1 | Inversor 2 |  | 1 |  | Huawei | SUN2000-36KTL-M3 | 6T22A9008984 |  | 2024-12-07 | [25 empty] | 36 | [100 empty] | ce9ea1f1-878b-48d0-a1f0-c56e5b4cc41d | 7d5750c9-ba68-4ec6-8135-844013ee11ee
Lot 08 | INT-03587 | INT-03587 - FOT-42.02 | INVERSOR FOTOVOLTAIC | 42.02 | FOTOVOLTAICA¦INVERSORS | FOTOVOLTAICA |  |  |  | ENS.INT-03587.EP.PC. | 1 | Inversor 1 |  | 1 |  | Huawei | SUN2000-36KTL-M3 | 6T22A9008982 |  | 2024-12-07 | [25 empty] | 36 | [100 empty] | ce9ea1f1-878b-48d0-a1f0-c56e5b4cc41d | e8a279a4-2ad7-4af3-a186-ed4c0933abc6
Lot 08 | INT-03587 | INT-03587 - FOT-42.03 | PANELLS FOTOVOLTAICS | 42.03 | FOTOVOLTAICA¦PANELLS FOTOVOLTAICS | FOTOVOLTAICA |  |  |  | ENS.INT-03587.EP.PC. | 150 | Grup 1 Coberta edifici principal |  | 1 |  | Longi Solar | LR5-72HPH-550M |  |  | 2023-12-15 | [26 empty] | 0.55 |  | 0.213 | 0.00608 | 0.0034 | [95 empty] | 955c0918-78ab-499f-b0db-5690b6e0fc22 | 2616caca-ad9f-4108-a2c8-5eef09830285
Lot 08 | INT-03587 | INT-03587 - FOT-42.04 | ESTRUCTURA DE SUPORTACIÓ FOTOVOLTAICA | 42.04 | FOTOVOLTAICA¦ESTRUCTURA DE SUPORTACIÓ | FOTOVOLTAICA |  |  |  | ENS.INT-03587.EP.PC. | 150 | Grup 1 Coberta edifici principal |  | 1 |  | Aplitech | SOPORTE C40 LASTRADO E-O |  |  | 2023-12-01 | [31 empty] | Triangular d'alumini autoportant amb llastres de formigó sobre coberta plana | [94 empty] | 9b53516c-3340-43d7-954d-7129235f4e82 | 1c33b2e7-9330-426e-b13a-03ab2ad0b10d
Lot 08 | INT-03587 | INT-03587 - FOT-42.07 | CONCENTRADOR DE DADES | 42.07 | FOTOVOLTAICA¦CONCENTRADOR DE DADES | FOTOVOLTAICA |  |  |  | ENS.INT-03587.EP.PC. | 1 | Registrador de Dades |  | 1 |  | Huawei | SmartLogger3000A | 102325323188 |  | 2024-12-07 | [126 empty] | 99b8e9ec-789a-47e2-adfa-d934fb489390 | 2aea9bbe-2f87-46a7-b3fa-6b0d51c646d7
Lot 08 | INT-03587 | INT-03587 - FOT-42.08.01 | COMPTADOR ELÈCTRIC | 42.08.01 | FOTOVOLTAICA¦ELEMENTS DE CAMP¦COMPTADOR ELÈCTRIC | FOTOVOLTAICA |  |  |  | ENS.INT-03587.EP.PC. | 1 | HUAWEI Smart Power Sensor DTSU666-H |  | 1 |  | Huawei | DTSU666-H |  |  | 2024-07-12 | [126 empty] | a48ea161-1472-433a-bd6c-67dbdc291560 | 9c7a12a0-e7f5-4789-8f09-95d32a79fbac
Lot 08 | INT-03587 | INT-03587 - FOT-42.08.06 | SENSOR IRRADIÀNCIA CEL·LA MONOCRISTAL·LINA | 42.08.06 | FOTOVOLTAICA¦ELEMENTS DE CAMP¦SENSOR IRRADIÀNCIA CEL·LA MONOCRISTAL·LINA | FOTOVOLTAICA |  |  |  | ENS.INT-03587.EP.PC. | 1 | Sensor irradiància |  | 1 |  | ATERSA | Data Sol Met |  |  | 2024-02-14 | [126 empty] | 1caff84b-0cdd-45f5-a9c2-784188a16e64 | 774c4513-4dee-4a87-9989-eac507aab0b3
Lot 08 | INT-03587 | INT-03587 - GAS-34.04 | INSTAL·LACIÓ GAS | 34.04 | INSTAL·LACIONS¦INSTAL·LACIÓ GAS | GAS COMBUSTIBLE |  |  |  | ENS.INT-03587. | 1 | Instal·lació Gas |  | 1 | [5 empty] | 2008-01-01 | [126 empty] | 914face6-ea6d-47d1-9dff-b140ea44c196 | e17ef6bf-80b1-4bf6-a516-104198f23e4c
Lot 08 | INT-03587 | INT-03587 - JAR-27.10 | REG | 27.10 | JARDINERIA¦REG | JARDINERIA |  |  |  | ENS.INT-03587.UR.¦T¦GPCI. | 1 | Sistema de Reg- UR |  | 1 |  | Rain-bird | ESP-RZX |  |  | 2008-06-02 |  |  |  | Sistema de reg | [122 empty] | 112fc6c7-14bd-4029-b998-ec7f5b1e08c4 | 1f869afb-0edd-447e-bad7-43a4abe32d96
Lot 08 | INT-03587 | INT-03587 - PRO-03.01 | GRUPS DE PRESSIÓ CONTRAINCENDIS | 03.01 | BOMBES I GRUPS DE PRESSIÓ¦GRUPS DE PRESSIÓ CONTRAINCENDIS | PROTECCIÓ CONTRA INCENDIS |  |  |  | ENS.INT-03587.UR.¦T¦GPCI. | 1 | Grup de Pressió Contra Incendis - UR |  | 1 | [5 empty] | 2008-06-02 |  |  |  | Bomba principal + bomba Jockey | [70 empty] | 0 | 1 | System | 32RY103/A177 | 0.045833 | 0 | System | MULTI356N | 0.0029167 | 0 |  |  | 0 | 1 | [38 empty] | 318951d7-fadb-430e-892a-13c2c26346ea | 9df0fef2-0ded-44d4-a762-1667d978bb05
Lot 08 | INT-03587 | INT-03587 - PRO-04.06 | DIPÒSIT INCENDIS | 04.06 | FLUIDS I GASOS¦DIPÒSIT INCENDIS | LEGIONEL·LA |  |  |  | ENS.INT-03587.UR.¦C¦ZOEX. | 1 | Dipòsit Aigua Contra Incendis - UR |  | 1 | [5 empty] | 2008-06-02 | [21 empty] | 12 | [104 empty] | 86756048-ef91-4a29-81c1-9409c437dc57 | 82cae366-02fe-4cb7-8e04-a51c3b4f8d34
Lot 08 | INT-03587 | INT-03587 - PRO-11.03 | PULSADORS D'ALARMA PCI | 11.03 | CONTRAINCENDIS¦PULSADORS D'ALARMA | PROTECCIÓ CONTRA INCENDIS |  |  |  | ENS.INT-03587.EP.P0. | 4 | Pulsadors Alarma Contra Incendis - P0 |  | 1 | [5 empty] | 2008-06-02 | [126 empty] | 557d251f-baf3-4f6c-8612-bba8a312d1ca | 3e709d4d-1f72-48fe-8f95-496ff7da4ab9
Lot 08 | INT-03587 | INT-03587 - PRO-11.03 | PULSADORS D'ALARMA PCI | 11.03 | CONTRAINCENDIS¦PULSADORS D'ALARMA | PROTECCIÓ CONTRA INCENDIS |  |  |  | ENS.INT-03587.EP.P1. | 4 | Pulsadors Alarma Contra Incendis - P1 |  | 1 | [5 empty] | 2008-06-02 | [126 empty] | 557d251f-baf3-4f6c-8612-bba8a312d1ca | eca96c29-90a0-4e82-8637-7ab749440b01
Lot 08 | INT-03587 | INT-03587 - PRO-11.04 | SIRENES ALARMES PCI | 11.04 | CONTRAINCENDIS¦SIRENES ALARMES | PROTECCIÓ CONTRA INCENDIS |  |  |  | ENS.INT-03587.EP.P0. | 4 | Sirenes Contra Incendis - P0 |  | 1 | [5 empty] | 2008-06-02 | [126 empty] | bc27d7cd-35d0-4835-8379-b9b1d7f64b2b | f5360c06-1e04-4ae5-aebd-e560eb54bb12
Lot 08 | INT-03587 | INT-03587 - PRO-11.04 | SIRENES ALARMES PCI | 11.04 | CONTRAINCENDIS¦SIRENES ALARMES | PROTECCIÓ CONTRA INCENDIS |  |  |  | ENS.INT-03587.EP.P1. | 4 | Sirenes Contra Incendis - P1 |  | 1 | [5 empty] | 2008-06-02 | [126 empty] | bc27d7cd-35d0-4835-8379-b9b1d7f64b2b | f3f93742-f6a8-4bf0-ade2-8a1bb090955e
Lot 08 | INT-03587 | INT-03587 - PRO-11.06 | CENTRALS DETECCIÓ PCI | 11.06 | CONTRAINCENDIS¦CENTRALS DETECCIÓ | PROTECCIÓ CONTRA INCENDIS |  |  |  | ENS.INT-03587.EP.P0.¦E¦CONS. | 1 | Central Detecció Contra Incendis - P0 |  | 1 |  | Cyrtex | CYR-800 | No identificat |  | 2008-06-02 | [126 empty] | 2846edf4-f1e7-4896-af24-fb139708ff78 | 4044ab78-e10f-45c4-abe3-4907e3890b4c
Lot 08 | INT-03587 | INT-03587 - PRO-11.07 | BIE | 11.07 | CONTRAINCENDIS¦EQUIPS MÀNEGA | PROTECCIÓ CONTRA INCENDIS |  |  |  | ENS.INT-03587.EP.P0.¦C¦PASS. | 1 | BIE 1 Passadís Menjador - P0 | 389047 | 1 | [5 empty] | 2008-01-01 |  |  |  | descripción de materiales, medidas y puntos interesantes del equipo. | [122 empty] | a26af7d4-6eaf-4d64-a93b-e3672066da31 | 8ef68d1c-ad81-4f79-b30e-c33458f1d940
Lot 08 | INT-03587 | INT-03587 - PRO-11.07 | BIE | 11.07 | CONTRAINCENDIS¦EQUIPS MÀNEGA | PROTECCIÓ CONTRA INCENDIS |  |  |  | ENS.INT-03587.EP.P0.¦C¦PASS. | 1 | BIE 2 Passadís Lavabos - P0 | 389040 | 1 | [5 empty] | 2008-01-01 |  |  |  | descripción de materiales, medidas y puntos interesantes del equipo. | [122 empty] | a26af7d4-6eaf-4d64-a93b-e3672066da31 | 23383e1c-fba3-4618-95ce-6e1b63aa7b14
Lot 08 | INT-03587 | INT-03587 - PRO-11.07 | BIE | 11.07 | CONTRAINCENDIS¦EQUIPS MÀNEGA | PROTECCIÓ CONTRA INCENDIS |  |  |  | ENS.INT-03587.EP.P0.¦C¦PASS. | 1 | BIE 3 Passadís Vestidors - P0 | 389037 | 1 | [5 empty] | 2008-01-01 |  |  |  | descripción de materiales, medidas y puntos interesantes del equipo. | [122 empty] | a26af7d4-6eaf-4d64-a93b-e3672066da31 | 150b7169-9997-4ae3-828b-fbb599e566c8
Lot 08 | INT-03587 | INT-03587 - PRO-11.07 | BIE | 11.07 | CONTRAINCENDIS¦EQUIPS MÀNEGA | PROTECCIÓ CONTRA INCENDIS |  |  |  | ENS.INT-03587.EP.P0.¦E¦GIMN. | 1 | BIE 4 Gimnàs - P0 | 389041 | 1 | [5 empty] | 2008-01-01 |  |  |  | descripción de materiales, medidas y puntos interesantes del equipo. | [122 empty] | a26af7d4-6eaf-4d64-a93b-e3672066da31 | bf9ec36e-54ba-48e3-ae64-5056d210e1c6
Lot 08 | INT-03587 | INT-03587 - PRO-11.07 | BIE | 11.07 | CONTRAINCENDIS¦EQUIPS MÀNEGA | PROTECCIÓ CONTRA INCENDIS |  |  |  | ENS.INT-03587.EP.P1.¦C¦PASS. | 1 | BIE 5 Passadís Tutories - P1 | 389036 | 1 | [5 empty] | 2008-01-01 |  |  |  | descripción de materiales, medidas y puntos interesantes del equipo. | [122 empty] | a26af7d4-6eaf-4d64-a93b-e3672066da31 | cfff952c-d2ca-4caa-9e82-288cca9f0c6f
Lot 08 | INT-03587 | INT-03587 - PRO-11.07 | BIE | 11.07 | CONTRAINCENDIS¦EQUIPS MÀNEGA | PROTECCIÓ CONTRA INCENDIS |  |  |  | ENS.INT-03587.EP.P1.¦C¦PASS. | 1 | BIE 6 Passadís Lavabos alumnat - P1 | 389046 | 1 | [5 empty] | 2008-01-01 |  |  |  | descripción de materiales, medidas y puntos interesantes del equipo. | [122 empty] | a26af7d4-6eaf-4d64-a93b-e3672066da31 | 794a613d-b7ec-44ff-834a-1461c4c57bbe
Lot 08 | INT-03587 | INT-03587 - PRO-11.07 | BIE | 11.07 | CONTRAINCENDIS¦EQUIPS MÀNEGA | PROTECCIÓ CONTRA INCENDIS |  |  |  | ENS.INT-03587.EP.P1.¦C¦PASS. | 1 | BIE 7 Passadís Sala Calderes - P1 | 389043 | 1 | [5 empty] | 2008-01-01 |  |  |  | descripción de materiales, medidas y puntos interesantes del equipo. | [122 empty] | a26af7d4-6eaf-4d64-a93b-e3672066da31 | 48dde3fe-58b7-417f-b6c3-4740d9461a4e
Lot 08 | INT-03587 | INT-03587 - PRO-11.09 | EXTINTOR | 11.09 | CONTRAINCENDIS¦EXTINTOR | PROTECCIÓ CONTRA INCENDIS |  |  |  | ENS.INT-03587.EP.P0.¦C¦PASS. | 1 | Extintor ABC 03 Passadís Menjador -P0 | 6415 | 1 | [5 empty] | 2012-01-01 | [42 empty] | Pols seca | 6 | [82 empty] | 99c19c09-8be0-4187-9889-602d2d709d38 | 651101f2-ea73-42e3-a1f0-e52e23fa8b7b
Lot 08 | INT-03587 | INT-03587 - PRO-11.09 | EXTINTOR | 11.09 | CONTRAINCENDIS¦EXTINTOR | PROTECCIÓ CONTRA INCENDIS |  |  |  | ENS.INT-03587.EP.P0.¦C¦PASS. | 1 | Extintor ABC 04 Passadís Ampa - P0 | 4550 | 1 | [5 empty] | 2012-01-01 | [42 empty] | Pols seca | 6 | [82 empty] | 99c19c09-8be0-4187-9889-602d2d709d38 | 2c0265b5-9c15-46d6-a30f-c307d772dbf5
Lot 08 | INT-03587 | INT-03587 - PRO-11.09 | EXTINTOR | 11.09 | CONTRAINCENDIS¦EXTINTOR | PROTECCIÓ CONTRA INCENDIS |  |  |  | ENS.INT-03587.EP.P0.¦C¦PASS. | 1 | Extintor ABC 05 Passadís Consergería - P0 | 4572 | 1 | [5 empty] | 2012-01-01 | [42 empty] | Pols seca | 6 | [82 empty] | 99c19c09-8be0-4187-9889-602d2d709d38 | a15a7d08-d435-4ba1-8bae-e3ca50b958c6
Lot 08 | INT-03587 | INT-03587 - PRO-11.09 | EXTINTOR | 11.09 | CONTRAINCENDIS¦EXTINTOR | PROTECCIÓ CONTRA INCENDIS |  |  |  | ENS.INT-03587.EP.P0.¦C¦PASS. | 1 | Extintor ABC 07 Passadís Lavabo - P0 | 94589 | 1 | [5 empty] | 2016-01-01 | [42 empty] | Pols seca | 6 | [82 empty] | 99c19c09-8be0-4187-9889-602d2d709d38 | c9b4aaa8-b14c-4038-83c7-4ce29f65e9e3
Lot 08 | INT-03587 | INT-03587 - PRO-11.09 | EXTINTOR | 11.09 | CONTRAINCENDIS¦EXTINTOR | PROTECCIÓ CONTRA INCENDIS |  |  |  | ENS.INT-03587.EP.P0.¦C¦PASS. | 1 | Extintor ABC 08 Passadís Aula Tecnología - P0 | 4675 | 1 | [5 empty] | 2012-01-01 | [42 empty] | Pols seca | 6 | [82 empty] | 99c19c09-8be0-4187-9889-602d2d709d38 | 8f098d51-a62f-4850-a132-a122e7e64f86
Lot 08 | INT-03587 | INT-03587 - PRO-11.09 | EXTINTOR | 11.09 | CONTRAINCENDIS¦EXTINTOR | PROTECCIÓ CONTRA INCENDIS |  |  |  | ENS.INT-03587.EP.P0.¦C¦PASS. | 1 | Extintor ABC 09 Passadís Vestidors - P0 | 4548 | 1 | [5 empty] | 2012-01-01 | [42 empty] | Pols seca | 6 | [82 empty] | 99c19c09-8be0-4187-9889-602d2d709d38 | 9446e360-0a96-42ce-ac7f-45e12ea8ba81
Lot 08 | INT-03587 | INT-03587 - PRO-11.09 | EXTINTOR | 11.09 | CONTRAINCENDIS¦EXTINTOR | PROTECCIÓ CONTRA INCENDIS |  |  |  | ENS.INT-03587.EP.P0.¦E¦CONS. | 1 | Extintor ABC 06 Consergería - P0 | 98981 | 1 | [5 empty] | 2013-01-01 | [42 empty] | Pols seca | 6 | [82 empty] | 99c19c09-8be0-4187-9889-602d2d709d38 | 7e7e9452-daed-455c-996b-056f27be5508
Lot 08 | INT-03587 | INT-03587 - PRO-11.09 | EXTINTOR | 11.09 | CONTRAINCENDIS¦EXTINTOR | PROTECCIÓ CONTRA INCENDIS |  |  |  | ENS.INT-03587.EP.P0.¦E¦CUIN. | 1 | Extintor ABC 01 Vestibul Cuina 1 - P0 | 4564 | 1 | [5 empty] | 2012-01-01 | [42 empty] | Pols seca | 6 | [82 empty] | 99c19c09-8be0-4187-9889-602d2d709d38 | 146bcb7e-31c2-4b15-be68-ae82f80d9863
Lot 08 | INT-03587 | INT-03587 - PRO-11.09 | EXTINTOR | 11.09 | CONTRAINCENDIS¦EXTINTOR | PROTECCIÓ CONTRA INCENDIS |  |  |  | ENS.INT-03587.EP.P0.¦E¦CUIN. | 1 | Extintor CO2 02 Vestibul Cuina 2 - P0 | 8784 | 1 | [5 empty] | 2008-01-01 | [42 empty] | Anhídrid carbònic | 5 | [82 empty] | 99c19c09-8be0-4187-9889-602d2d709d38 | 3cf786b5-7203-4c33-818e-eb1a215ac080
Lot 08 | INT-03587 | INT-03587 - PRO-11.09 | EXTINTOR | 11.09 | CONTRAINCENDIS¦EXTINTOR | PROTECCIÓ CONTRA INCENDIS |  |  |  | ENS.INT-03587.EP.P0.¦E¦GIMN. | 1 | Extintor ABC 10 Gimnàs 1 - P0 | 54900 | 1 | [5 empty] | 2012-01-01 | [42 empty] | Pols seca | 6 | [82 empty] | 99c19c09-8be0-4187-9889-602d2d709d38 | f36c31a8-a26a-4a65-a4ca-74b444972fa2
Lot 08 | INT-03587 | INT-03587 - PRO-11.09 | EXTINTOR | 11.09 | CONTRAINCENDIS¦EXTINTOR | PROTECCIÓ CONTRA INCENDIS |  |  |  | ENS.INT-03587.EP.P0.¦E¦GIMN. | 1 | Extintor ABC 11 Gimnàs 2 - P0 | 2800074 | 1 | [5 empty] | 2016-01-01 | [42 empty] | Pols seca | 6 | [82 empty] | 99c19c09-8be0-4187-9889-602d2d709d38 | bad1adc3-9765-4e98-b62f-bbc30b459258
Lot 08 | INT-03587 | INT-03587 - PRO-11.09 | EXTINTOR | 11.09 | CONTRAINCENDIS¦EXTINTOR | PROTECCIÓ CONTRA INCENDIS |  |  |  | ENS.INT-03587.EP.P0.¦E¦GIMN. | 1 | Extintor ABC 12 Gimnàs 3 - P0 | 4693 | 1 | [5 empty] | 2012-01-01 | [42 empty] | Pols seca | 6 | [82 empty] | 99c19c09-8be0-4187-9889-602d2d709d38 | 7384a99b-cb9b-477d-b60f-488117cf2294
Lot 08 | INT-03587 | INT-03587 - PRO-11.09 | EXTINTOR | 11.09 | CONTRAINCENDIS¦EXTINTOR | PROTECCIÓ CONTRA INCENDIS |  |  |  | ENS.INT-03587.EP.P0.¦E¦GIMN. | 1 | Extintor ABC 13 Gimnàs 4 - P0 | 4539 | 1 | [5 empty] | 2012-01-01 | [42 empty] | Pols seca | 6 | [82 empty] | 99c19c09-8be0-4187-9889-602d2d709d38 | ad6e44e5-ed0d-4809-889c-690303bc8fa9
Lot 08 | INT-03587 | INT-03587 - PRO-11.09 | EXTINTOR | 11.09 | CONTRAINCENDIS¦EXTINTOR | PROTECCIÓ CONTRA INCENDIS |  |  |  | ENS.INT-03587.EP.P1.¦C¦PASS. | 1 | Extintor ABC 14 Passadís Tutories - P1 | 4623 | 1 | [5 empty] | 2012-01-01 | [42 empty] | Pols seca | 6 | [82 empty] | 99c19c09-8be0-4187-9889-602d2d709d38 | ffcccc8c-6c62-4cb3-9271-b36f8e50915d
Lot 08 | INT-03587 | INT-03587 - PRO-11.09 | EXTINTOR | 11.09 | CONTRAINCENDIS¦EXTINTOR | PROTECCIÓ CONTRA INCENDIS |  |  |  | ENS.INT-03587.EP.P1.¦C¦PASS. | 1 | Extintor ABC 15 Passadís Departaments - P1 | 4581 | 1 | [5 empty] | 2012-01-01 | [42 empty] | Pols seca | 6 | [82 empty] | 99c19c09-8be0-4187-9889-602d2d709d38 | 56f94c02-f121-4867-9536-259229c95983
Lot 08 | INT-03587 | INT-03587 - PRO-11.09 | EXTINTOR | 11.09 | CONTRAINCENDIS¦EXTINTOR | PROTECCIÓ CONTRA INCENDIS |  |  |  | ENS.INT-03587.EP.P1.¦C¦PASS. | 1 | Extintor ABC 16 Passadís Lavabo Professors - P1 | 6420 | 1 | [5 empty] | 2012-01-01 | [42 empty] | Pols seca | 6 | [82 empty] | 99c19c09-8be0-4187-9889-602d2d709d38 | 88cc5227-50c1-4fd2-84e9-9b1096ac1269
Lot 08 | INT-03587 | INT-03587 - PRO-11.09 | EXTINTOR | 11.09 | CONTRAINCENDIS¦EXTINTOR | PROTECCIÓ CONTRA INCENDIS |  |  |  | ENS.INT-03587.EP.P1.¦C¦PASS. | 1 | Extintor ABC 17 Passadís Lavabo Alumnat - P1 | 4643 | 1 | [5 empty] | 2012-01-01 | [42 empty] | Pols seca | 6 | [82 empty] | 99c19c09-8be0-4187-9889-602d2d709d38 | ee3b5124-fd96-45b3-8785-f86da59d6b88
Lot 08 | INT-03587 | INT-03587 - PRO-11.09 | EXTINTOR | 11.09 | CONTRAINCENDIS¦EXTINTOR | PROTECCIÓ CONTRA INCENDIS |  |  |  | ENS.INT-03587.EP.P1.¦C¦PASS. | 1 | Extintor ABC 18 Passadís Aula 2.2 - P1 | 99418 | 1 | [5 empty] | 2012-01-01 | [42 empty] | Pols seca | 6 | [82 empty] | 99c19c09-8be0-4187-9889-602d2d709d38 | ff810c42-d20f-4ba9-8f52-bd7ae7e36f0a
Lot 08 | INT-03587 | INT-03587 - PRO-11.09 | EXTINTOR | 11.09 | CONTRAINCENDIS¦EXTINTOR | PROTECCIÓ CONTRA INCENDIS |  |  |  | ENS.INT-03587.EP.P1.¦C¦PASS. | 1 | Extintor ABC 19 Passadís Sala Tècnica Calderes - P1 | 860 | 1 | [5 empty] | 2016-01-01 | [42 empty] | Pols seca | 6 | [82 empty] | 99c19c09-8be0-4187-9889-602d2d709d38 | 044f41fe-b616-4cb5-8803-d59dc2470105
Lot 08 | INT-03587 | INT-03587 - PRO-11.09 | EXTINTOR | 11.09 | CONTRAINCENDIS¦EXTINTOR | PROTECCIÓ CONTRA INCENDIS |  |  |  | ENS.INT-03587.EP.P1.¦E¦AU05. | 1 | Extintor ABC 22 Aula 2.5 Informàtica - P1 | 1302245 | 1 | [5 empty] | 2012-01-01 | [42 empty] | Pols seca | 6 | [82 empty] | 99c19c09-8be0-4187-9889-602d2d709d38 | 52873e24-5bbb-428c-962c-f84e59192781
Lot 08 | INT-03587 | INT-03587 - PRO-11.09 | EXTINTOR | 11.09 | CONTRAINCENDIS¦EXTINTOR | PROTECCIÓ CONTRA INCENDIS |  |  |  | ENS.INT-03587.EP.P1.¦E¦VESC. | 1 | Extintor ABC 20 Vestibul Sala Tècnica Calderes - P1 | 4611 | 1 | [5 empty] | 2012-01-01 | [42 empty] | Pols seca | 6 | [82 empty] | 99c19c09-8be0-4187-9889-602d2d709d38 | 9eaf7714-131e-4d10-a07f-25624e370f16
Lot 08 | INT-03587 | INT-03587 - PRO-11.09 | EXTINTOR | 11.09 | CONTRAINCENDIS¦EXTINTOR | PROTECCIÓ CONTRA INCENDIS |  |  |  | ENS.INT-03587.EP.P1.¦T¦CALD. | 1 | Extintor CO2 21 Sala Tècnica Calderes - P1 | 56267 | 1 | [5 empty] | 2013-01-01 | [42 empty] | Anhídrid carbònic | 5 | [82 empty] | 99c19c09-8be0-4187-9889-602d2d709d38 | 520c7a60-7bf7-4bea-977f-20f939e8891b
Lot 08 | INT-03587 | INT-03587 - PRO-11.09 | EXTINTOR | 11.09 | CONTRAINCENDIS¦EXTINTOR | PROTECCIÓ CONTRA INCENDIS |  |  |  | ENS.INT-03587.UR.¦T¦GPCI. | 1 | Extintor ABC 23 Sala Tècnica Bombes - UR | 4307 | 1 | [5 empty] | 2012-01-01 | [42 empty] | Pols seca | 6 | [82 empty] | 99c19c09-8be0-4187-9889-602d2d709d38 | ec665d70-075c-4a7e-8184-56dbde8c476e
Lot 08 | INT-03587 | INT-03587 - PRO-34.05 | INSTAL·LACIÓ CONTRA INCENDIS | 34.05 | INSTAL·LACIONS¦INSTAL·LACIÓ CONTRA INCENDIS | PROTECCIÓ CONTRA INCENDIS |  |  |  | ENS.INT-03587. | 1 | Instal·lació Contra Incendis |  | 1 | [5 empty] | 2008-06-02 | [126 empty] | 98d77b26-90d1-4182-a20c-844b80f695ee | 1d2fda3c-c950-4d53-bc37-3c985f6469e4
Lot 08 | INT-03587 | INT-03587 - SAN-09.01 | XARXA DE SANEJAMENT | 09.01 | SANEJAMENT¦XARXA DE SANEJAMENT | SANEJAMENT |  |  |  | ENS.INT-03587. | 1 | Xarxa Sanejament Aigües Fecals |  | 1 | [5 empty] | 2008-06-02 |  |  |  | 1 xarxa de sanejament aigües fecals | [122 empty] | 7e65ac1a-2d5e-4f14-b2ad-7aa905118afc | 29b15f30-f903-4914-89dc-d536a6d37391
Lot 08 | INT-03587 | INT-03587 - SAN-09.01 | XARXA DE SANEJAMENT | 09.01 | SANEJAMENT¦XARXA DE SANEJAMENT | SANEJAMENT |  |  |  | ENS.INT-03587. | 1 | Xarxa Sanejament Aigües Pluvials |  | 1 | [5 empty] | 2008-06-02 |  |  |  | Col·lector lineal a les pistes i un drenatge perimetral a les pistes | [122 empty] | 7e65ac1a-2d5e-4f14-b2ad-7aa905118afc | a06b808d-1302-4d42-8cee-f068a539d6e8
Lot 08 | INT-03587 | INT-03587 - SAN-09.03 | REIXES I ACCESSORIS | 09.03 | SANEJAMENT¦REIXES I ACCESSORIS | SANEJAMENT |  |  |  | ENS.INT-03587.UR. | 125 | Reixes i accessoris |  | 1 | [5 empty] | 2008-06-02 | [126 empty] | b24dbe8b-f037-46f8-972a-b0aa37989fec | 020cd1b3-0d15-4b04-a91e-a3090cfe1cbe
Lot 08 | INT-03587 | INT-03587 - SEG-12.01.B.B | DETECTOR DE PRESÈNCIA PER BIVOLUMÈTRICS | 12.01.B.B | SEGURETAT¦DETECTORS¦PRESÈNCIA¦BIVOLUMÈTRICS | SEGURETAT |  |  |  | ENS.INT-03587.EP.P0. | 18 | Detectors Presència Bivolumètrics - P0 |  | 1 | [5 empty] | 2008-06-02 | [46 empty] | 0 | [79 empty] | 1be722a4-4d31-46e1-9fb4-8bb01a041016 | 380e08c6-afaa-4252-9669-7a2f915a6a22
Lot 08 | INT-03587 | INT-03587 - SEG-12.01.B.B | DETECTOR DE PRESÈNCIA PER BIVOLUMÈTRICS | 12.01.B.B | SEGURETAT¦DETECTORS¦PRESÈNCIA¦BIVOLUMÈTRICS | SEGURETAT |  |  |  | ENS.INT-03587.EP.P1. | 1 | Detectors Presència Bivolumètrics - P1 |  | 1 | [5 empty] | 2008-06-02 | [46 empty] | 0 | [79 empty] | 1be722a4-4d31-46e1-9fb4-8bb01a041016 | 9209e4a6-dc82-4814-a1f8-8a7a3d4e703f
Lot 08 | INT-03587 | INT-03587 - SEG-12.03 | CENTRALS DE DETECCIÓ I ALARMA | 12.03 | SEGURETAT¦CENTRALS DE DETECCIÓ I ALARMA | SEGURETAT |  |  |  | ENS.INT-03587.EP.P0.¦E¦CONS. | 1 | Central Seguretat i Alarma - P0 |  | 1 |  | Incert | B-503-0035 | No identificat |  | 2008-06-02 | [46 empty] | 0 | [79 empty] | 792b460f-f081-4615-86a5-6b7eb7978778 | 8ad4f582-ea26-4d5f-9f3a-cba91de2a8fd
Lot 08 | INT-03587 | INT-03587 - SEG-12.05 | SIRENES | 12.05 | SEGURETAT¦SIRENES | SEGURETAT |  |  |  | ENS.INT-03587.EP.P0. | 5 | Sirenes Seguretat i Alarma - P0 |  | 1 | [5 empty] | 2008-06-02 | [46 empty] | 0 | [79 empty] | 3ccc9a38-5bd1-4c63-ba9d-5018dd48090e | 115df759-e4ab-4304-9770-19c16515a916
Lot 08 | INT-03587 | INT-03587 - SEG-12.05 | SIRENES | 12.05 | SEGURETAT¦SIRENES | SEGURETAT |  |  |  | ENS.INT-03587.EP.P1. | 4 | Sirenes Seguretat i Alarma - P1 |  | 1 | [5 empty] | 2008-06-02 | [46 empty] | 0 | [79 empty] | 3ccc9a38-5bd1-4c63-ba9d-5018dd48090e | de6c86e2-9ebc-49ab-a786-dfc42426a056
Lot 08 | INT-03587 | INT-03587 - SEG-12.05 | SIRENES | 12.05 | SEGURETAT¦SIRENES | SEGURETAT |  |  |  | ENS.INT-03587.UR. | 1 | Sirenes Seguretat i Alarma - UR |  | 1 | [5 empty] | 2008-06-02 | [46 empty] | 0 | [79 empty] | 3ccc9a38-5bd1-4c63-ba9d-5018dd48090e | a758c679-8d00-4299-a78f-140b5fea26d4
Lot 08 | INT-03587 | INT-03587 - SIE-40.02 | CONCENTRADOR DE DADES | 40.02 | SISTEMA INFORMACIÓ ENERGÈTICA¦CONCENTRADOR DE DADES | SIE |  |  |  | ENS.INT-03587. | 1 | CONCENTRADOR DE DADES |  | 1 |  | DEXMA | Dexgate 1 | [129 empty] | 3ce3b2e0-0645-4f62-8d7a-5a46ebab4d57 | 51694966-92b4-470a-ade7-078e64dd3271
Lot 08 | INT-03587 | INT-03587 - SIE-40.04.01 | COMPTADOR ELÈCTRIC | 40.04.01 | SISTEMA INFORMACIÓ ENERGÈTICA¦ELEMENTS DE CAMP¦COMPTADOR ELÈCTRIC | SIE |  |  |  | ENS.INT-03587.EP.P0.¦E¦CONS. | 1 | Comptador Elèctric Companyia - P0 |  | 1 |  | ZIV | 051402UA | 2510904 |  | 2011-01-01 | [27 empty] | Modbus |  |  |  |  | Consergeria | [93 empty] | 53b03011-24a0-43e3-b535-fc04468e8a08 | 20a748e3-3dd2-4dd9-be3c-655f1a4fdda0
Lot 08 | INT-03587 | INT-03587 - SIE-40.04.02 | COMPTADOR GAS | 40.04.02 | SISTEMA INFORMACIÓ ENERGÈTICA¦ELEMENTS DE CAMP¦COMPTADOR GAS | SIE |  |  |  | ENS.INT-03587.UR.¦T¦COMP. | 1 | Comptador Gas Companyia - UR |  | 1 |  | Elster | BK-G25 | 5808000147 |  | 2008-01-01 | [126 empty] | 97dd6fac-4168-47e7-9bc1-1d697dca76f2 | c2faddf5-fb2e-44a5-af6c-677b684d2073
Lot 08 | INT-03587 | INT-03587 - SIE-40.04.04 | COMPTADOR AIGUA | 40.04.04 | SISTEMA INFORMACIÓ ENERGÈTICA¦ELEMENTS DE CAMP¦COMPTADOR AIGUA | SIE |  |  |  | ENS.INT-03587.UR.¦T¦COMP. | 1 | Comptador Aigua Consum AFS Companyia Ajuntament -UR |  | 1 |  | Sensus | 410-S | 5009520 |  | 2007-01-01 | [126 empty] | 252b8f85-994a-4977-9734-1fb42a8a1ac7 | b8fe0910-4c49-4634-8b4f-d54efee90edc
Lot 08 | INT-03587 | INT-03587 - SIE-40.04.04 | COMPTADOR AIGUA | 40.04.04 | SISTEMA INFORMACIÓ ENERGÈTICA¦ELEMENTS DE CAMP¦COMPTADOR AIGUA | SIE |  |  |  | ENS.INT-03587.UR.¦T¦COMP. | 1 | Comptador Aigua Consum PCI Companyia Ajuntament - UR |  | 1 |  | Sensus | WP-DYNAMIC 50 | 80049803 |  | 2007-01-01 | [126 empty] | 252b8f85-994a-4977-9734-1fb42a8a1ac7 | 85b1af93-3138-490c-b70b-ca2fce2de766
Lot 08 | INT-03587 | INT-03587 - SIE-40.05 | INSTAL·LACIÓ SISTEMA INFORMACIÓ ENERGÈTICA | 40.05 | SISTEMA INFORMACIÓ ENERGÈTICA¦INSTAL·LACIÓ SISTEMA INFORMACIÓ ENERGÈTICA | SIE |  |  |  | ENS.INT-03587. | 1 | Instal·lació Sistema Informació Energètica |  | 1 | [5 empty] | 2020-01-01 | [126 empty] | 4fa4f8c6-8e2f-484b-8ad1-3e06694a470e | 48210284-0155-4787-b8b9-9e77400128ca
Lot 08 | INT-03587 | INT-03587 - SIS-41.05 | INSTAL·LACIÓ SISTEMA DE CONTROL | 41.05 | SISTEMA DE CONTROL¦INSTAL·LACIÓ SISTEMA DE CONTROL | SISTEMA DE CONTROL |  |  |  | ENS.INT-03587. | 1 | Instal·lació Sistema de Control |  | 1 | [5 empty] | 2020-10-01 | [47 empty] | Anual | [78 empty] | 9c32d34a-78df-4c31-aed5-66fa21e7be30 | b4b45626-df5a-4e00-9f9d-a8308ea0650b
Lot 08 | INT-03587 | INT-03587 - SOL-26.02 | INSTAL·LACIÓ TÈRMICA SOLAR | 26.02 | SOLAR TÈRMICA¦INSTAL·LACIÓ TÈRMICA SOLAR | SOLAR |  |  |  | ENS.INT-03587. | 1 | Instal·lació Tèrmica Solar |  | 1 | [5 empty] | 2008-06-02 |  |  |  | Instal·lació solar tèrmica | [64 empty] | 20 | 0 | [56 empty] | 35d17e98-b8b6-47c6-814c-97153fb2df8c | 69956cc5-91e9-4fc4-a867-992994a13723
Lot 08 | INT-03587 | INT-03587 - SOL-26.02.A | SISTEMA DE PLAQUES SOLARS | 26.02 | SOLAR TÈRMICA¦INSTAL·LACIÓ TÈRMICA SOLAR | SOLAR |  |  |  | ENS.INT-03587.EP.PC. | 1 | Sistema de Plaques Solars - PC |  | 1 | [5 empty] | 2008-06-02 |  |  |  | 8 plaques 2x4 | [64 empty] | 20 | 19.2 | [56 empty] | 4c4101bf-06c3-4ca6-a961-2f7156190919 | 797e21a6-811a-4623-94c3-bcbe91a0d262
Lot 08 | INT-03587 | INT-03587 - SOL-26.03 | ACUMULADOR ACS SOLAR | 26.03 | SOLAR TÈRMICA¦ACUMULADOR ACS SOLAR TÈRMICA | LEGIONEL·LA |  |  |  | ENS.INT-03587.EP.P1.¦T¦CALD. | 1 | Acumulador ACS Solar - P1 |  | 1 |  | Ballon solaire | 17308 | 24879 |  | 2008-06-02 | [9 empty] | > 70 kW | [11 empty] | 1 | [104 empty] | 1e18dd95-24b9-4bfd-9138-11c78d1446c9 | 9952b849-12f0-49ff-96f3-b995b936a67c
Lot 08 | INT-03587 | INT-03587 - TRA-20.01.A | ASCENSORS ELÈCTRICS | 20.01.A | TRANSPORT¦ASCENSORS¦ELÈCTRICS | TRANSPORT |  |  |  | ENS.INT-03587.EP.AS. | 1 | Ascensor Elèctric RAE 1-4300 21258 |  | 1 |  | Thyssenkrupp | L5M-630 | 50048480 |  | 2008-07-15 | [48 empty] | 1 | 630 | 2 | [75 empty] | 881649a8-2a89-4c7f-b83e-417c6fdeface | e7e5b3e9-870d-4b29-b40a-f56d6e0d3ec1
Lot 08 | INT-03587 | INT-03587 - VAR-10.03.E | BARRES DE SUPORT | 10.03.E | APARELLS SANITARIS I AIXETERIA¦ACCESSORIS¦BARRES DE SUPORT | VARIS |  |  |  | ENS.INT-03587.EP.P0. | 4 | Barres de Suport Lavabos - P0 |  | 1 | [5 empty] | 2008-06-02 | [126 empty] | ba43ade6-553c-4d6f-b34d-1cb4cb1a0de6 | f98db71b-38d9-4afd-bb69-131974c301d2
Lot 08 | INT-03587 | INT-03587 - VEN-02.16 | BOCA EXTRACCIÓ BANY | 02.16 | ELEMENTS DE CLIMATITZACIÓ¦BOCA EXTRACCIÓ BANY | VENTILACIÓ/EXTRACCIÓ |  |  |  | ENS.INT-03587.EP.P0. | 7 | Boques Extracció Banys |  | 1 | [5 empty] | 2008-06-02 | [9 empty] | > 70 kW | [116 empty] | e4ebeb0e-64e0-49bd-8472-f5d30ce9ab62 | 29038156-0cf2-4d1b-acb6-88bbb5e14b5d
Lot 08 | INT-03587 | INT-03587 - VEN-02.16 | BOCA EXTRACCIÓ BANY | 02.16 | ELEMENTS DE CLIMATITZACIÓ¦BOCA EXTRACCIÓ BANY | VENTILACIÓ/EXTRACCIÓ |  |  |  | ENS.INT-03587.EP.P1. | 2 | Boques Extracció Banys |  | 1 | [5 empty] | 2008-06-02 | [9 empty] | > 70 kW | [116 empty] | e4ebeb0e-64e0-49bd-8472-f5d30ce9ab62 | 4a1fe27c-d9ff-4667-8e28-debcd8fb038b
Lot 08 | INT-03587 | INT-03587- SIE-40.02 | CONCENTRADOR DE DADES | 40.02 | SISTEMA INFORMACIÓ ENERGÈTICA¦CONCENTRADOR DE DADES | SIE |  |  |  | ENS.INT-03587.EP.PC. | 1 | Registrador de dades |  | 1 |  | Satel | DL281/1 | 23075137 |  | 2024-01-24 | [126 empty] | 2bfaf303-4cca-4678-aa2e-e4265273594c | 5f2b374c-fcf4-4a21-9f62-1ff8d111dcc8
Lot 08 | INT-05409 | INT-05409 - BAI-15.01.A | QUADRES GENERALS | 15.01.A | EQUIPS DE BAIXA TENSIÓ¦QUADRES ELÈCTRICS¦QUADRES GENERALS | BAIXA TENSIÓ |  |  |  | ENS.INT-05409.EP.P0.¦T¦BAIX. | 1 | Quadre Elèctric General - P0 |  | 1 | [5 empty] | 2008-07-15 | [126 empty] | 23df4968-703a-445d-80e2-866c30b148f7 | 2dc283ef-4e05-418d-ad11-20797cc1c683
Lot 08 | INT-05409 | INT-05409 - BAI-15.01.B | SUBQUADRES | 15.01.B | EQUIPS DE BAIXA TENSIÓ¦QUADRES ELÈCTRICS¦SUBQUADRES | BAIXA TENSIÓ |  |  |  | ENS.INT-05409.EP.P0.¦C¦PASS. | 1 | Subquadre Elèctric Passadís Blau Aula 2 - P0 |  | 1 | [5 empty] | 2008-07-15 | [5 empty] | Standard | [120 empty] | 6b7cf7a6-fb62-4f9e-b97c-496b34323f77 | 7e8d525d-9e13-45a2-91fc-633b300f4d9a
Lot 08 | INT-05409 | INT-05409 - BAI-15.01.B | SUBQUADRES | 15.01.B | EQUIPS DE BAIXA TENSIÓ¦QUADRES ELÈCTRICS¦SUBQUADRES | BAIXA TENSIÓ |  |  |  | ENS.INT-05409.EP.P0.¦C¦PASS. | 1 | Subquadre Elèctric Passadís Groc Aula 1 - P0 |  | 1 | [5 empty] | 2008-07-15 | [5 empty] | Standard | [120 empty] | 6b7cf7a6-fb62-4f9e-b97c-496b34323f77 | 7005ddf1-a966-472d-9520-45e081508759
Lot 08 | INT-05409 | INT-05409 - BAI-15.01.B | SUBQUADRES | 15.01.B | EQUIPS DE BAIXA TENSIÓ¦QUADRES ELÈCTRICS¦SUBQUADRES | BAIXA TENSIÓ |  |  |  | ENS.INT-05409.EP.P0.¦C¦PASS. | 1 | Subquadre Elèctric Passadís Vermell Aula 3 - P0 |  | 1 | [5 empty] | 2008-07-15 | [5 empty] | Standard | [120 empty] | 6b7cf7a6-fb62-4f9e-b97c-496b34323f77 | b6cc2464-a30a-4dd3-8ee6-47a4bf69cf6c
Lot 08 | INT-05409 | INT-05409 - BAI-15.01.B | SUBQUADRES | 15.01.B | EQUIPS DE BAIXA TENSIÓ¦QUADRES ELÈCTRICS¦SUBQUADRES | BAIXA TENSIÓ |  |  |  | ENS.INT-05409.EP.P0.¦E¦CONS. | 1 | Subquadre Elèctric Centraletes - Consergeria - P0 |  | 1 | [5 empty] | 2008-07-15 | [5 empty] | Petit | [120 empty] | 6b7cf7a6-fb62-4f9e-b97c-496b34323f77 | 760e1c5a-f77a-44e7-94c2-7f90d430c407
Lot 08 | INT-05409 | INT-05409 - BAI-15.01.B | SUBQUADRES | 15.01.B | EQUIPS DE BAIXA TENSIÓ¦QUADRES ELÈCTRICS¦SUBQUADRES | BAIXA TENSIÓ |  |  |  | ENS.INT-05409.EP.P0.¦E¦CONS. | 1 | Subquadre Elèctric Consergeria - P0 |  | 1 | [5 empty] | 2008-07-15 | [5 empty] | Standard | [120 empty] | 6b7cf7a6-fb62-4f9e-b97c-496b34323f77 | 0dcd72b7-2a55-494f-84a8-c0146db41b76
Lot 08 | INT-05409 | INT-05409 - BAI-15.01.B | SUBQUADRES | 15.01.B | EQUIPS DE BAIXA TENSIÓ¦QUADRES ELÈCTRICS¦SUBQUADRES | BAIXA TENSIÓ |  |  |  | ENS.INT-05409.EP.P0.¦E¦CUIN. | 1 | Subquadre Elèctric Cuina - P0 |  | 1 | [5 empty] | 2008-07-15 | [5 empty] | Standard | [120 empty] | 6b7cf7a6-fb62-4f9e-b97c-496b34323f77 | 16e1a4c4-11aa-4f61-bc62-31ce37ba6b0e
Lot 08 | INT-05409 | INT-05409 - BAI-15.01.B | SUBQUADRES | 15.01.B | EQUIPS DE BAIXA TENSIÓ¦QUADRES ELÈCTRICS¦SUBQUADRES | BAIXA TENSIÓ |  |  |  | ENS.INT-05409.EP.P0.¦E¦GIMN. | 1 | Subquadre Elèctric Vestíbul Gimnàs - P0 |  | 1 | [5 empty] | 2008-07-15 | [5 empty] | Standard | [120 empty] | 6b7cf7a6-fb62-4f9e-b97c-496b34323f77 | b8494c7e-4bfd-41b6-955d-cf74cab787b7
Lot 08 | INT-05409 | INT-05409 - BAI-15.01.B | SUBQUADRES | 15.01.B | EQUIPS DE BAIXA TENSIÓ¦QUADRES ELÈCTRICS¦SUBQUADRES | BAIXA TENSIÓ |  |  |  | ENS.INT-05409.EP.P0.¦E¦TAIN. | 1 | Subquadre Elèctric Taller Informàtica - P0 |  | 1 | [5 empty] | 2008-07-15 | [5 empty] | Standard | [120 empty] | 6b7cf7a6-fb62-4f9e-b97c-496b34323f77 | bbd874bc-4e32-4939-9ec4-94ccba30283e
Lot 08 | INT-05409 | INT-05409 - BAI-15.01.B | SUBQUADRES | 15.01.B | EQUIPS DE BAIXA TENSIÓ¦QUADRES ELÈCTRICS¦SUBQUADRES | BAIXA TENSIÓ |  |  |  | ENS.INT-05409.EP.P0.¦E¦TATE. | 1 | Subquadre Elèctric Taller Tecnologia - P0 |  | 1 | [5 empty] | 2008-07-15 | [5 empty] | Standard | [120 empty] | 6b7cf7a6-fb62-4f9e-b97c-496b34323f77 | 90cdcba6-d3e4-41ea-9df4-d1cf13173a14
Lot 08 | INT-05409 | INT-05409 - BAI-15.01.B | SUBQUADRES | 15.01.B | EQUIPS DE BAIXA TENSIÓ¦QUADRES ELÈCTRICS¦SUBQUADRES | BAIXA TENSIÓ |  |  |  | ENS.INT-05409.EP.P0.¦E¦VSTC. | 1 | Subquadre Elèctric Calderes - P0 |  | 1 | [5 empty] | 2008-07-15 | [5 empty] | Standard | [120 empty] | 6b7cf7a6-fb62-4f9e-b97c-496b34323f77 | 47f1c9b3-de18-4f19-b6ad-0bab78da7146
Lot 08 | INT-05409 | INT-05409 - BAI-15.01.B | SUBQUADRES | 15.01.B | EQUIPS DE BAIXA TENSIÓ¦QUADRES ELÈCTRICS¦SUBQUADRES | BAIXA TENSIÓ |  |  |  | ENS.INT-05409.EP.P0.¦T¦BAIX. | 1 | Subquadre Elèctric EXT.1 - P0 |  | 1 | [5 empty] | 2008-07-15 | [5 empty] | Standard | [120 empty] | 6b7cf7a6-fb62-4f9e-b97c-496b34323f77 | 077d2462-7402-4fb5-bd0d-efe1e8f6af41
Lot 08 | INT-05409 | INT-05409 - BAI-15.01.B | SUBQUADRES | 15.01.B | EQUIPS DE BAIXA TENSIÓ¦QUADRES ELÈCTRICS¦SUBQUADRES | BAIXA TENSIÓ |  |  |  | ENS.INT-05409.EP.P0.¦T¦BAIX. | 1 | Subquadre Elèctric EXT.2 - P0 |  | 1 | [5 empty] | 2008-07-15 | [5 empty] | Standard | [120 empty] | 6b7cf7a6-fb62-4f9e-b97c-496b34323f77 | f89695c6-0c24-4fee-b8eb-be2704ed40e0
Lot 08 | INT-05409 | INT-05409 - BAI-15.01.B | SUBQUADRES | 15.01.B | EQUIPS DE BAIXA TENSIÓ¦QUADRES ELÈCTRICS¦SUBQUADRES | BAIXA TENSIÓ |  |  |  | ENS.INT-05409.EP.P0.¦T¦BAIX. | 1 | Subquadre Elèctric Vestuari - P0 |  | 1 | [5 empty] | 2008-07-15 | [5 empty] | Standard | [120 empty] | 6b7cf7a6-fb62-4f9e-b97c-496b34323f77 | eca5fdb7-3025-4a6c-8a88-dd722dff8da7
Lot 08 | INT-05409 | INT-05409 - BAI-15.01.B | SUBQUADRES | 15.01.B | EQUIPS DE BAIXA TENSIÓ¦QUADRES ELÈCTRICS¦SUBQUADRES | BAIXA TENSIÓ |  |  |  | ENS.INT-05409.EP.P0.¦T¦CALD. | 1 | Subquadre Elèctric Bombes - P0 |  | 1 | [5 empty] | 2008-07-15 | [5 empty] | Standard | [120 empty] | 6b7cf7a6-fb62-4f9e-b97c-496b34323f77 | 8ab0f4c5-850a-41c1-a81a-6a0bad3bcc8a
Lot 08 | INT-05409 | INT-05409 - BAI-15.01.B | SUBQUADRES | 15.01.B | EQUIPS DE BAIXA TENSIÓ¦QUADRES ELÈCTRICS¦SUBQUADRES | BAIXA TENSIÓ |  |  |  | ENS.INT-05409.EP.P1.¦C¦PASS. | 1 | Subquadre Elèctric Passadís Blau Aula 2 - P1 |  | 1 | [5 empty] | 2008-07-15 | [5 empty] | Standard | [120 empty] | 6b7cf7a6-fb62-4f9e-b97c-496b34323f77 | 9c76724b-3527-48f6-9aab-a88cb63e56ae
Lot 08 | INT-05409 | INT-05409 - BAI-15.01.B | SUBQUADRES | 15.01.B | EQUIPS DE BAIXA TENSIÓ¦QUADRES ELÈCTRICS¦SUBQUADRES | BAIXA TENSIÓ |  |  |  | ENS.INT-05409.EP.P1.¦C¦PASS. | 1 | Subquadre Elèctric Passadís Dep. Tecnologia - P1 |  | 1 | [5 empty] | 2008-07-15 | [5 empty] | Standard | [120 empty] | 6b7cf7a6-fb62-4f9e-b97c-496b34323f77 | a9cc96d5-e369-4408-9a7d-d4a823184229
Lot 08 | INT-05409 | INT-05409 - BAI-15.01.B | SUBQUADRES | 15.01.B | EQUIPS DE BAIXA TENSIÓ¦QUADRES ELÈCTRICS¦SUBQUADRES | BAIXA TENSIÓ |  |  |  | ENS.INT-05409.EP.P1.¦C¦PASS. | 1 | Subquadre Elèctric Passadís Groc Aula 1 - P1 |  | 1 | [5 empty] | 2008-07-15 | [5 empty] | Standard | [120 empty] | 6b7cf7a6-fb62-4f9e-b97c-496b34323f77 | 56ee4968-3dff-4ee4-bc48-ca76a0d47f3d
Lot 08 | INT-05409 | INT-05409 - BAI-15.01.B | SUBQUADRES | 15.01.B | EQUIPS DE BAIXA TENSIÓ¦QUADRES ELÈCTRICS¦SUBQUADRES | BAIXA TENSIÓ |  |  |  | ENS.INT-05409.EP.P1.¦C¦PASS. | 1 | Subquadre Elèctric Passadís Vermell Aula 3 - P1 |  | 1 | [5 empty] | 2008-07-15 | [5 empty] | Standard | [120 empty] | 6b7cf7a6-fb62-4f9e-b97c-496b34323f77 | 67f60575-bcda-4e19-9305-3298fafcf1cc
Lot 08 | INT-05409 | INT-05409 - BAI-15.01.B | SUBQUADRES | 15.01.B | EQUIPS DE BAIXA TENSIÓ¦QUADRES ELÈCTRICS¦SUBQUADRES | BAIXA TENSIÓ |  |  |  | ENS.INT-05409.EP.P1.¦C¦PASS. | 1 | Subquadre Elèctric SAI 1 Passadís Blau - P1 |  | 1 | [5 empty] | 2008-07-15 | [5 empty] | Standard | [120 empty] | 6b7cf7a6-fb62-4f9e-b97c-496b34323f77 | 08b94d99-9f08-4b82-be3d-c8aa8e9464d4
Lot 08 | INT-05409 | INT-05409 - BAI-15.01.B | SUBQUADRES | 15.01.B | EQUIPS DE BAIXA TENSIÓ¦QUADRES ELÈCTRICS¦SUBQUADRES | BAIXA TENSIÓ |  |  |  | ENS.INT-05409.EP.P1.¦C¦PASS. | 1 | Subquadre Elèctric SAI 2 Passadís Groc - P1 |  | 1 | [5 empty] | 2008-07-15 | [5 empty] | Standard | [120 empty] | 6b7cf7a6-fb62-4f9e-b97c-496b34323f77 | 66817264-e005-46d2-af33-83bc72d37150
Lot 08 | INT-05409 | INT-05409 - BAI-15.01.B | SUBQUADRES | 15.01.B | EQUIPS DE BAIXA TENSIÓ¦QUADRES ELÈCTRICS¦SUBQUADRES | BAIXA TENSIÓ |  |  |  | ENS.INT-05409.EP.P1.¦E¦AUSI. | 1 | Subquadre Elèctric Aula SIEI - P1 |  | 1 | [5 empty] | 2008-07-15 | [5 empty] | Standard | [120 empty] | 6b7cf7a6-fb62-4f9e-b97c-496b34323f77 | 91862263-bb2b-4565-90a3-dfe13fdcf64f
Lot 08 | INT-05409 | INT-05409 - BAI-15.01.B | SUBQUADRES | 15.01.B | EQUIPS DE BAIXA TENSIÓ¦QUADRES ELÈCTRICS¦SUBQUADRES | BAIXA TENSIÓ |  |  |  | ENS.INT-05409.EP.P1.¦E¦LABG. | 1 | Subquadre Elèctric Laboratori Biologia - P1 |  | 1 | [5 empty] | 2008-07-15 | [5 empty] | Standard | [120 empty] | 6b7cf7a6-fb62-4f9e-b97c-496b34323f77 | 27e1b8ec-2a4f-4bfa-bd91-ca05560021cb
Lot 08 | INT-05409 | INT-05409 - BAI-15.01.B | SUBQUADRES | 15.01.B | EQUIPS DE BAIXA TENSIÓ¦QUADRES ELÈCTRICS¦SUBQUADRES | BAIXA TENSIÓ |  |  |  | ENS.INT-05409.EP.P1.¦E¦LAFQ. | 1 | Subquadre Elèctric Laboratori Química - P1 |  | 1 | [5 empty] | 2008-07-15 | [5 empty] | Standard | [120 empty] | 6b7cf7a6-fb62-4f9e-b97c-496b34323f77 | a9d766c0-0a96-4344-8101-180cc20089b5
Lot 08 | INT-05409 | INT-05409 - BAI-15.01.B | SUBQUADRES | 15.01.B | EQUIPS DE BAIXA TENSIÓ¦QUADRES ELÈCTRICS¦SUBQUADRES | BAIXA TENSIÓ |  |  |  | ENS.INT-05409.UR.¦T¦CARE. | 1 | Subquadre Elèctric Sistema Reg - UR |  | 1 | [5 empty] | 2008-07-15 | [5 empty] | Petit | [120 empty] | 6b7cf7a6-fb62-4f9e-b97c-496b34323f77 | 2550110c-390c-459a-8d45-ee1182573e7b
Lot 08 | INT-05409 | INT-05409 - BAI-15.02.A | BATERIES DE CONDENSADORS DINÀMICS | 15.02.A | EQUIPS DE BAIXA TENSIÓ¦BATERIES DE CONDENSADORS¦DINÀMICS | BAIXA TENSIÓ |  |  |  | ENS.INT-05409.EP.P0.¦T¦BAIX. | 1 | Bateria Condensadors - P0 |  | 1 |  | CISAR | 1450120401N | 28077731 |  | 2008-07-15 | [6 empty] | 120 | [119 empty] | afefa1a7-8792-49ff-8d3a-e414acc5ee4a | a7727ef2-701b-441a-b631-b3bc92ea222b
Lot 08 | INT-05409 | INT-05409 - BAI-15.05.A | ENDOLLS | 15.05.A | EQUIPS DE BAIXA TENSIÓ¦ENDOLLS I MECANISMES¦ENDOLLS | BAIXA TENSIÓ |  |  |  | ENS.INT-05409. | 338 | Endolls |  | 1 | [5 empty] | 2008-07-15 |  |  |  | Eunea Unica | [122 empty] | a3549b7e-1008-45a4-b883-a1941ad5d705 | 1bbfd1ea-9669-4de1-bb3e-f1d2352b9568
Lot 08 | INT-05409 | INT-05409 - BAI-15.05.B | MECANISMES | 15.05.B | EQUIPS DE BAIXA TENSIÓ¦ENDOLLS I MECANISMES¦MECANISMES | BAIXA TENSIÓ |  |  |  | ENS.INT-05409. | 179 | Mecanismes |  | 1 | [5 empty] | 2008-07-15 |  |  |  | Eunea Unica | [122 empty] | d6f5bc82-5898-4a1b-89af-2e6a315ddc34 | 65d62d9a-b34c-4f9b-bc50-0e8bf76a7750
Lot 08 | INT-05409 | INT-05409 - BAI-15.06 | XARXA DE TERRES | 15.06 | EQUIPS DE BAIXA TENSIÓ¦XARXA DE TERRES | BAIXA TENSIÓ |  |  |  | ENS.INT-05409. | 1 | Xarxa de Terra |  | 1 | [5 empty] | 2008-07-15 |  |  |  | Línia de terra amb cable de coure nu de 35 mm2 que està recolzada per piquetes, configuració d'anell tancat | [122 empty] | 1693e051-a06d-4a73-af20-6625fe779a6c | cf58992f-6051-4501-bd25-18556fdbb7f0
Lot 08 | INT-05409 | INT-05409 - BAI-16.01 | LLUMINÀRIES | 16.01 | IL·LUMINACIÓ¦LLUMINÀRIES | BAIXA TENSIÓ |  |  |  | ENS.INT-05409.EP.P0. | 552 | Lluminàries - P0 |  | 1 | [5 empty] | 2008-07-15 |  |  |  | 519 Fluorescents i 33 Downligths | [122 empty] | dc4fe96e-d46b-4b52-a283-4cfa959f9804 | 7a8073d0-7eee-4650-a879-5f030e36c5b9
Lot 08 | INT-05409 | INT-05409 - BAI-16.01 | LLUMINÀRIES | 16.01 | IL·LUMINACIÓ¦LLUMINÀRIES | BAIXA TENSIÓ |  |  |  | ENS.INT-05409.EP.P1. | 430 | Lluminàries - P1 |  | 1 | [5 empty] | 2008-07-15 |  |  |  | 393 Fluorescents i 37 Downligths | [122 empty] | dc4fe96e-d46b-4b52-a283-4cfa959f9804 | 9b1af513-a690-493f-9543-bdbb3396a454
Lot 08 | INT-05409 | INT-05409 - BAI-16.02 | EMERGÈNCIA I SENYALITZACIÓ | 16.02 | IL·LUMINACIÓ¦EMERGÈNCIA I SENYALITZACIÓ | BAIXA TENSIÓ |  |  |  | ENS.INT-05409.EP.P0. | 96 | Lluminàries Emergència - P0 |  | 1 | [5 empty] | 2008-07-15 |  |  |  | Emergència | [122 empty] | 8c6f5725-d3db-4fb3-b4af-541b027f1a5e | eeab5758-88f9-4446-8175-fc002afd885d
Lot 08 | INT-05409 | INT-05409 - BAI-16.02 | EMERGÈNCIA I SENYALITZACIÓ | 16.02 | IL·LUMINACIÓ¦EMERGÈNCIA I SENYALITZACIÓ | BAIXA TENSIÓ |  |  |  | ENS.INT-05409.EP.P1. | 85 | Lluminàries Emergència - P1 |  | 1 | [5 empty] | 2008-07-15 |  |  |  | Emergència | [122 empty] | 8c6f5725-d3db-4fb3-b4af-541b027f1a5e | 6a6e5fb4-dee7-401d-87cf-6188cc1b0938
Lot 08 | INT-05409 | INT-05409 - BAI-16.03 | LLUMINÀRIES EXTERIORS | 16.03 | IL·LUMINACIÓ¦LUMINÀRIES EXTERIORS | BAIXA TENSIÓ |  |  |  | ENS.INT-05409.UR. | 29 | Lluminàries Exteriors - UR |  | 1 | [5 empty] | 2008-07-15 |  |  |  | Total focus | [122 empty] | 0c7f8f26-4681-4169-815e-8907bacb0d99 | b0fba1e6-d5e9-4584-9a49-445c57f045f7
Lot 08 | INT-05409 | INT-05409 - BAI-19 | PARALLAMPS | 19 | PARALLAMPS | BAIXA TENSIÓ |  |  |  | ENS.INT-05409.EP.PC.¦E¦COGE. | 1 | Parallamps - PC | 72788 | 1 | [5 empty] | 2008-07-15 | [126 empty] | ecb2710e-888f-41a7-a647-5a8dd00cd7c1 | cf8cb881-ed4f-40b8-b328-dfb0d1ad63fe
Lot 08 | INT-05409 | INT-05409 - BAI-34.10 | INSTAL·LACIÓ BAIXA TENSIÓ | 34.10 | INSTAL·LACIONS¦INSTAL·LACIÓ BAIXA TENSIÓ | BAIXA TENSIÓ |  |  |  | ENS.INT-05409. | 1 | Instal·lació Baixa Tensió |  | 1 | [5 empty] | 2008-07-15 | [126 empty] | a17f36e4-fd5b-4482-8599-591c58efe825 | 25c51576-8642-4562-acb5-6bfefc8bb8e0
Lot 08 | INT-05409 | INT-05409 - CLI-01.03 | CALDERES | 01.03 | GENERADORS D'ENERGIA¦CALDERES | CLIMATITZACIÓ |  |  |  | ENS.INT-05409.EP.P0.¦T¦CALD. | 1 | Caldera 1 |  | 1 |  | Viessmann | VITOPLEX 100 | 7184511800052. 101 |  | 2008-09-30 | [9 empty] | > 70 kW | 0 |  | 310 | 0 |  |  | 0 | 0 |  |  |  | 0 | [36 empty] | Atmosfèrica | Gas | 0 | 0 | [64 empty] | b2cd7862-3ee0-4feb-b566-7454a513345e | 02b36b6e-56db-4277-aeda-871bfd9b2b74
Lot 08 | INT-05409 | INT-05409 - CLI-01.03 | CALDERES | 01.03 | GENERADORS D'ENERGIA¦CALDERES | CLIMATITZACIÓ |  |  |  | ENS.INT-05409.EP.P0.¦T¦CALD. | 1 | Caldera 2 |  | 1 |  | Viessmann | VITOPLEX 101 | 7184511800088. 100 |  | 2008-09-30 | [9 empty] | > 70 kW | 0 |  | 310 | 0 |  |  | 0 | 0 |  |  |  | 0 | [36 empty] | Atmosfèrica | Gas | 0 | 0 | [64 empty] | b2cd7862-3ee0-4feb-b566-7454a513345e | 26c67ee2-f884-40db-84e9-081a8ff5c113
Lot 08 | INT-05409 | INT-05409 - CLI-02.11 | AEROTERMOS | 02.11 | ELEMENTS DE CLIMATITZACIÓ¦AEROTERMOS | CLIMATITZACIÓ |  |  |  | ENS.INT-05409.EP.P0.¦E¦GIMN. | 1 | Aerotermo 1 - Gimnàs |  | 1 |  | Roca | UL214 | No identificat |  | 2008-09-30 | [9 empty] | > 70 kW | [116 empty] | 6f48444d-513b-498e-a733-81c913d00850 | d3f7d536-4d57-456c-b294-528ea6bae1d4
Lot 08 | INT-05409 | INT-05409 - CLI-02.11 | AEROTERMOS | 02.11 | ELEMENTS DE CLIMATITZACIÓ¦AEROTERMOS | CLIMATITZACIÓ |  |  |  | ENS.INT-05409.EP.P0.¦E¦GIMN. | 1 | Aerotermo 2 - Gimnàs |  | 1 |  | Roca | UL214 | No identificat |  | 2008-09-30 | [9 empty] | > 70 kW | [116 empty] | 6f48444d-513b-498e-a733-81c913d00850 | eb698120-3b28-44c2-81f5-421b15d776ac
Lot 08 | INT-05409 | INT-05409 - CLI-02.11 | AEROTERMOS | 02.11 | ELEMENTS DE CLIMATITZACIÓ¦AEROTERMOS | CLIMATITZACIÓ |  |  |  | ENS.INT-05409.EP.P0.¦E¦GIMN. | 1 | Aerotermo 3 - Gimnàs |  | 1 |  | Roca | UL214 | No identificat |  | 2008-09-30 | [9 empty] | > 70 kW | [116 empty] | 6f48444d-513b-498e-a733-81c913d00850 | a1542a94-0340-4f60-82ea-6103956ad5e1
Lot 08 | INT-05409 | INT-05409 - CLI-02.13 | RADIADORS D'AIGUA | 02.13 | ELEMENTS DE CLIMATITZACIÓ¦RADIADORS D'AIGUA | CLIMATITZACIÓ |  |  |  | ENS.INT-05409.EP.P0. | 69 | Radiadors - P0 |  | 1 | [5 empty] | 2008-09-30 | [9 empty] | > 70 kW | [116 empty] | 85e1685d-71f7-45c7-b35d-5c16e07f11e0 | f987d8bd-ba26-4080-abb4-97730b97ab4f
Lot 08 | INT-05409 | INT-05409 - CLI-02.13 | RADIADORS D'AIGUA | 02.13 | ELEMENTS DE CLIMATITZACIÓ¦RADIADORS D'AIGUA | CLIMATITZACIÓ |  |  |  | ENS.INT-05409.EP.P1. | 73 | Radiadors - P1 |  | 1 | [5 empty] | 2008-09-30 | [9 empty] | > 70 kW | [116 empty] | 85e1685d-71f7-45c7-b35d-5c16e07f11e0 | 7f525596-ea08-44b8-a874-6e1f4d728ce7
Lot 08 | INT-05409 | INT-05409 - CLI-03.02 | BOMBES CIRCULACIÓ ACS I CLIMA | 03.02 | BOMBES I GRUPS DE PRESSIÓ¦BOMBES CIRCULACIÓ ACS I CLIMA | CLIMATITZACIÓ |  |  |  | ENS.INT-05409.EP.P0.¦T¦CALD. | 1 | Bomba 1 Circuit Calefacció 1 |  | 1 |  | Sedical | SDM65/190.1-0.55/K | 216618/08-1.1 |  | 2008-09-30 | [9 empty] | > 70 kW | [34 empty] | Rotor sec | [81 empty] | 27cc089d-6c53-444c-a1e0-870f891e9b27 | 26ba02ba-5222-4d06-9e6e-db2739d8ab8d
Lot 08 | INT-05409 | INT-05409 - CLI-03.02 | BOMBES CIRCULACIÓ ACS I CLIMA | 03.02 | BOMBES I GRUPS DE PRESSIÓ¦BOMBES CIRCULACIÓ ACS I CLIMA | CLIMATITZACIÓ |  |  |  | ENS.INT-05409.EP.P0.¦T¦CALD. | 1 | Bomba 1 Circuit Calefacció 2 |  | 1 |  | Sedical | SDM32/105.1-0.05/K | 216618/08-2.1 |  | 2008-09-30 | [9 empty] | > 70 kW | [34 empty] | Rotor humit | [81 empty] | 27cc089d-6c53-444c-a1e0-870f891e9b27 | 1699a7c4-4ab8-42fd-86ee-dd0a4852855b
Lot 08 | INT-05409 | INT-05409 - CLI-03.02 | BOMBES CIRCULACIÓ ACS I CLIMA | 03.02 | BOMBES I GRUPS DE PRESSIÓ¦BOMBES CIRCULACIÓ ACS I CLIMA | CLIMATITZACIÓ |  |  |  | ENS.INT-05409.EP.P0.¦T¦CALD. | 1 | Bomba 1 Circuit Calefacció 3 |  | 1 |  | Sedical | SDM32/105.1-0.05/K | 216618/08-3.1 |  | 2008-09-30 | [9 empty] | > 70 kW | [34 empty] | Rotor humit | [81 empty] | 27cc089d-6c53-444c-a1e0-870f891e9b27 | 3372c4d2-2d64-464f-b7d7-fbf2c37e2580
Lot 08 | INT-05409 | INT-05409 - CLI-03.02 | BOMBES CIRCULACIÓ ACS I CLIMA | 03.02 | BOMBES I GRUPS DE PRESSIÓ¦BOMBES CIRCULACIÓ ACS I CLIMA | CLIMATITZACIÓ |  |  |  | ENS.INT-05409.EP.P0.¦T¦CALD. | 1 | Bomba 1 Circuit Calefacció 4 |  | 1 |  | Sedical | SDP40/145.1-1.1/K | 216618/08-4.1 |  | 2008-09-30 | [9 empty] | > 70 kW | [34 empty] | Rotor sec | [81 empty] | 27cc089d-6c53-444c-a1e0-870f891e9b27 | d2682175-a6cd-4240-ae83-6b839c9e935d
Lot 08 | INT-05409 | INT-05409 - CLI-03.02 | BOMBES CIRCULACIÓ ACS I CLIMA | 03.02 | BOMBES I GRUPS DE PRESSIÓ¦BOMBES CIRCULACIÓ ACS I CLIMA | CLIMATITZACIÓ |  |  |  | ENS.INT-05409.EP.P0.¦T¦CALD. | 1 | Bomba 1 Circuit Calefacció 5 |  | 1 |  | Sedical | SDP32/105.1-0.25/K | 216618/08-5.1 |  | 2008-09-30 | [9 empty] | > 70 kW | [34 empty] | Rotor sec | [81 empty] | 27cc089d-6c53-444c-a1e0-870f891e9b27 | 5baf3c19-19ab-49e5-b984-b2093d537035
Lot 08 | INT-05409 | INT-05409 - CLI-03.02 | BOMBES CIRCULACIÓ ACS I CLIMA | 03.02 | BOMBES I GRUPS DE PRESSIÓ¦BOMBES CIRCULACIÓ ACS I CLIMA | CLIMATITZACIÓ |  |  |  | ENS.INT-05409.EP.P0.¦T¦CALD. | 1 | Bomba 1 Circuit Primari Caldera 1 |  | 1 |  | Sedical | SDM65/190.1-0.37/K | 216618/08-1.1 |  | 2008-09-30 | [9 empty] | > 70 kW | [34 empty] | Rotor sec | [81 empty] | 27cc089d-6c53-444c-a1e0-870f891e9b27 | 67d827a9-76e1-4078-91fa-68b2fb17085b
Lot 08 | INT-05409 | INT-05409 - CLI-03.02 | BOMBES CIRCULACIÓ ACS I CLIMA | 03.02 | BOMBES I GRUPS DE PRESSIÓ¦BOMBES CIRCULACIÓ ACS I CLIMA | CLIMATITZACIÓ |  |  |  | ENS.INT-05409.EP.P0.¦T¦CALD. | 1 | Bomba 1 Circuit Primari Caldera 2 |  | 1 |  | Sedical | SDM65/190.1-0.37/K | 216618/08-2.1 |  | 2008-09-30 | [9 empty] | > 70 kW | [34 empty] | Rotor sec | [81 empty] | 27cc089d-6c53-444c-a1e0-870f891e9b27 | 2e4ed8e6-e434-4ab6-a474-9380487a4fdc
Lot 08 | INT-05409 | INT-05409 - CLI-03.02 | BOMBES CIRCULACIÓ ACS I CLIMA | 03.02 | BOMBES I GRUPS DE PRESSIÓ¦BOMBES CIRCULACIÓ ACS I CLIMA | CLIMATITZACIÓ |  |  |  | ENS.INT-05409.EP.P0.¦T¦CALD. | 1 | Bomba 1 Circuit Producció ACS |  | 1 |  | Sedical | SDM32/105.1-0.05/K | 216618/08-A.1 |  | 2008-09-30 | [9 empty] | > 70 kW | [34 empty] | Rotor humit | [81 empty] | 27cc089d-6c53-444c-a1e0-870f891e9b27 | 90b7dbc8-c36a-4186-838a-ab0e6fc0e9b4
Lot 08 | INT-05409 | INT-05409 - CLI-03.02 | BOMBES CIRCULACIÓ ACS I CLIMA | 03.02 | BOMBES I GRUPS DE PRESSIÓ¦BOMBES CIRCULACIÓ ACS I CLIMA | CLIMATITZACIÓ |  |  |  | ENS.INT-05409.EP.P0.¦T¦CALD. | 1 | Bomba 2 Circuit Calefacció 1 |  | 1 |  | Sedical | SDM65/190.1-0.55/K | 216618/08-1.2 |  | 2008-09-30 | [9 empty] | > 70 kW | [34 empty] | Rotor sec | [81 empty] | 27cc089d-6c53-444c-a1e0-870f891e9b27 | 8823bcbd-5c0c-4fc4-a31a-691febe017ea
Lot 08 | INT-05409 | INT-05409 - CLI-03.02 | BOMBES CIRCULACIÓ ACS I CLIMA | 03.02 | BOMBES I GRUPS DE PRESSIÓ¦BOMBES CIRCULACIÓ ACS I CLIMA | CLIMATITZACIÓ |  |  |  | ENS.INT-05409.EP.P0.¦T¦CALD. | 1 | Bomba 2 Circuit Calefacció 2 |  | 1 |  | Sedical | SDM32/105.1-0.05/K | 216618/08-2.2 |  | 2008-09-30 | [9 empty] | > 70 kW | [34 empty] | Rotor humit | [81 empty] | 27cc089d-6c53-444c-a1e0-870f891e9b27 | 795a9ab7-2a51-4228-a0ff-45d3d657098f
Lot 08 | INT-05409 | INT-05409 - CLI-03.02 | BOMBES CIRCULACIÓ ACS I CLIMA | 03.02 | BOMBES I GRUPS DE PRESSIÓ¦BOMBES CIRCULACIÓ ACS I CLIMA | CLIMATITZACIÓ |  |  |  | ENS.INT-05409.EP.P0.¦T¦CALD. | 1 | Bomba 2 Circuit Calefacció 3 |  | 1 |  | Sedical | SDM32/105.1-0.05/K | 216618/08-3.2 |  | 2008-09-30 | [9 empty] | > 70 kW | [34 empty] | Rotor humit | [81 empty] | 27cc089d-6c53-444c-a1e0-870f891e9b27 | 38c75149-1dab-4783-8161-31fc83fde2c4
Lot 08 | INT-05409 | INT-05409 - CLI-03.02 | BOMBES CIRCULACIÓ ACS I CLIMA | 03.02 | BOMBES I GRUPS DE PRESSIÓ¦BOMBES CIRCULACIÓ ACS I CLIMA | CLIMATITZACIÓ |  |  |  | ENS.INT-05409.EP.P0.¦T¦CALD. | 1 | Bomba 2 Circuit Calefacció 4 |  | 1 |  | Sedical | SDP40/145.1-1.1/K | 216618/08-4.2 |  | 2008-09-30 | [9 empty] | > 70 kW | [34 empty] | Rotor sec | [81 empty] | 27cc089d-6c53-444c-a1e0-870f891e9b27 | f2d650bf-0e90-49b2-9449-c347613cdbe1
Lot 08 | INT-05409 | INT-05409 - CLI-03.02 | BOMBES CIRCULACIÓ ACS I CLIMA | 03.02 | BOMBES I GRUPS DE PRESSIÓ¦BOMBES CIRCULACIÓ ACS I CLIMA | CLIMATITZACIÓ |  |  |  | ENS.INT-05409.EP.P0.¦T¦CALD. | 1 | Bomba 2 Circuit Calefacció 5 |  | 1 |  | Sedical | SDP32/105.1-0.25/K | 216618/08-5.2 |  | 2008-09-30 | [9 empty] | > 70 kW | [34 empty] | Rotor sec | [81 empty] | 27cc089d-6c53-444c-a1e0-870f891e9b27 | 696a4637-1797-4ebb-b2d2-44528c1fa448
Lot 08 | INT-05409 | INT-05409 - CLI-03.02 | BOMBES CIRCULACIÓ ACS I CLIMA | 03.02 | BOMBES I GRUPS DE PRESSIÓ¦BOMBES CIRCULACIÓ ACS I CLIMA | CLIMATITZACIÓ |  |  |  | ENS.INT-05409.EP.P0.¦T¦CALD. | 1 | Bomba 2 Circuit Primari Caldera 1 |  | 1 |  | Sedical | SDM65/190.1-0.37/K | 216618/08-1.2 |  | 2008-09-30 | [9 empty] | > 70 kW | [34 empty] | Rotor sec | [81 empty] | 27cc089d-6c53-444c-a1e0-870f891e9b27 | 5952426e-768e-455c-ac9e-d296178fc537
Lot 08 | INT-05409 | INT-05409 - CLI-03.02 | BOMBES CIRCULACIÓ ACS I CLIMA | 03.02 | BOMBES I GRUPS DE PRESSIÓ¦BOMBES CIRCULACIÓ ACS I CLIMA | CLIMATITZACIÓ |  |  |  | ENS.INT-05409.EP.P0.¦T¦CALD. | 1 | Bomba 2 Circuit Primari Caldera 2 |  | 1 |  | Sedical | SDM65/190.1-0.37/K | 216618/08-2.2 |  | 2008-09-30 | [9 empty] | > 70 kW | [34 empty] | Rotor sec | [81 empty] | 27cc089d-6c53-444c-a1e0-870f891e9b27 | a5c75422-915e-46d5-a084-c3e99afc8d43
Lot 08 | INT-05409 | INT-05409 - CLI-03.02 | BOMBES CIRCULACIÓ ACS I CLIMA | 03.02 | BOMBES I GRUPS DE PRESSIÓ¦BOMBES CIRCULACIÓ ACS I CLIMA | CLIMATITZACIÓ |  |  |  | ENS.INT-05409.EP.P0.¦T¦CALD. | 1 | Bomba 2 Circuit Producció ACS |  | 1 |  | Sedical | SDM32/105.1-0.05/K | 216618/08-A.2 |  | 2008-09-30 | [9 empty] | > 70 kW | [34 empty] | Rotor humit | [81 empty] | 27cc089d-6c53-444c-a1e0-870f891e9b27 | 20571cb8-80e4-40f6-8755-91d494136476
Lot 08 | INT-05409 | INT-05409 - CLI-03.02 | BOMBES CIRCULACIÓ ACS I CLIMA | 03.02 | BOMBES I GRUPS DE PRESSIÓ¦BOMBES CIRCULACIÓ ACS I CLIMA | CLIMATITZACIÓ |  |  |  | ENS.INT-05409.EP.P0.¦T¦CALD. | 1 | Bomba Circuit Secundari ACS |  | 1 |  | Baxiroca | SB-50XA | 220 11w20 |  | 2008-09-30 | [9 empty] | > 70 kW | [34 empty] | Rotor humit | [81 empty] | 27cc089d-6c53-444c-a1e0-870f891e9b27 | 8a122d3c-58ec-48b3-8822-d1a6ddef3198
Lot 08 | INT-05409 | INT-05409 - CLI-03.02 | BOMBES CIRCULACIÓ ACS I CLIMA | 03.02 | BOMBES I GRUPS DE PRESSIÓ¦BOMBES CIRCULACIÓ ACS I CLIMA | CLIMATITZACIÓ |  |  |  | ENS.INT-05409.EP.P0.¦T¦CALD. | 1 | Bomba Recirculació ACS |  | 1 |  | Baxiroca | SB100 XL | 227 21w18 |  | 2008-09-30 | [9 empty] | > 70 kW | [34 empty] | Rotor humit | [81 empty] | 27cc089d-6c53-444c-a1e0-870f891e9b27 | 810cf7b8-52b9-484c-a0fa-671d6420e02a
Lot 08 | INT-05409 | INT-05409 - CLI-33 | QUALITAT AMBIENTAL EN INTERIORS | 33 | QUALITAT AMBIENTAL EN INTERIORS | CLIMATITZACIÓ |  |  |  | ENS.INT-05409. | 1 | Qualitat Ambiental Interiors |  | 1 | [5 empty] | 2008-07-11 | [9 empty] | > 70 kW | [116 empty] | 77661a77-96d1-4481-9d0c-57a7a54832eb | bf2edcb2-f2d6-43eb-a691-ab4accd5832b
Lot 08 | INT-05409 | INT-05409 - CLI-34.01 | INSTAL·LACIÓ CLIMATITZACIÓ | 34.01 | INSTAL·LACIONS¦INSTAL·LACIÓ CLIMATITZACIÓ | CLIMATITZACIÓ |  |  |  | ENS.INT-05409. | 1 | Instal·lació Climatització |  | 1 | [5 empty] | 2008-09-30 | [9 empty] | > 70 kW | [10 empty] | Calor | [105 empty] | 4112d4c6-0789-43db-9ffe-19347edbf40a | 919fea71-b75c-41d8-8542-28293d4b8a28
Lot 08 | INT-05409 | INT-05409 - COM-17.01.A | MICRÒFON | 17.01.A | EQUIPS COMUNICACIONS¦MEGAFONIA¦MICRÒFONS | COMUNICACIONS |  |  |  | ENS.INT-05409.EP.P0.¦E¦CONS. | 1 | Micròfon Consergería - P0 |  | 1 | [5 empty] | 2008-09-30 | [126 empty] | 19eb1bea-71e5-43bf-a8a9-3a2ceab256b8 | 42016f98-6eea-48c3-b5a3-745c3212d759
Lot 08 | INT-05409 | INT-05409 - COM-17.01.B | ALTAVEUS | 17.01.B | EQUIPS COMUNICACIONS¦MEGAFONIA¦ALTAVEUS | COMUNICACIONS |  |  |  | ENS.INT-05409.EP.P0. | 14 | Altaveus - P0 |  | 1 | [5 empty] | 2008-09-30 |  |  |  | AT68-E | [122 empty] | ba86d229-7569-4eae-a243-f4d1a5dc0f9f | 5886f96e-0ab5-4186-a0c2-9e3cca32b6d1
Lot 08 | INT-05409 | INT-05409 - COM-17.01.B | ALTAVEUS | 17.01.B | EQUIPS COMUNICACIONS¦MEGAFONIA¦ALTAVEUS | COMUNICACIONS |  |  |  | ENS.INT-05409.EP.P1. | 9 | Altaveus - P1 |  | 1 | [5 empty] | 2008-09-30 |  |  |  | AT68-E | [122 empty] | ba86d229-7569-4eae-a243-f4d1a5dc0f9f | 178f621b-fb15-41a4-b7cc-59e113f8ea0e
Lot 08 | INT-05409 | INT-05409 - COM-17.01.B | ALTAVEUS | 17.01.B | EQUIPS COMUNICACIONS¦MEGAFONIA¦ALTAVEUS | COMUNICACIONS |  |  |  | ENS.INT-05409.UR. | 2 | Altaveus - UR |  | 1 | [5 empty] | 2008-09-30 |  |  |  | AT68-E | [122 empty] | ba86d229-7569-4eae-a243-f4d1a5dc0f9f | b392a461-bc3b-4418-a78e-d2caffadea84
Lot 08 | INT-05409 | INT-05409 - COM-17.01.C | RACKS MEGAFONIA | 17.01.C | EQUIPS COMUNICACIONS¦MEGAFONIA¦RACKS | COMUNICACIONS |  |  |  | ENS.INT-05409.EP.P0.¦E¦CONS. | 1 | Rack Megafonia - P0 |  | 1 | [5 empty] | 2008-09-30 | [126 empty] | 6f1f697c-dac8-40b9-a67c-ed79816c993a | a6c47ca6-7a8f-470f-bcc8-d7e5a2bad295
Lot 08 | INT-05409 | INT-05409 - COM-17.07 | PORTERS I AVISOS | 17.07 | EQUIPS COMUNICACIONS¦PORTERS I AVISOS | COMUNICACIONS |  |  |  | ENS.INT-05409.EP.P0.¦E¦CONS. | 1 | Porter Consergeria - P0 |  | 1 | [5 empty] | 2008-09-30 | [126 empty] | ba604549-58ce-4ca4-a820-a09df6dc5cd2 | d6637526-6d4b-45ad-a3f5-74e7e3fbc9e3
Lot 08 | INT-05409 | INT-05409 - COM-17.09.A | RACK VEU I DADES | 17.09.A | EQUIPS COMUNICACIONS¦VEU I DADES¦RACK | COMUNICACIONS |  |  |  | ENS.INT-05409.EP.P0.¦E¦CONS. | 1 | Rack Veu i Dades - P0 |  | 1 | [5 empty] | 2008-09-30 | [126 empty] | ebe5f6d7-4444-4567-8591-1a41a24b3ff8 | 922faa59-cce0-46d6-8821-0bf5285db571
Lot 08 | INT-05409 | INT-05409 - COM-17.09.B | PRESES VEU I DADES | 17.09.B | EQUIPS COMUNICACIONS¦VEU I DADES¦ PRESES | COMUNICACIONS |  |  |  | ENS.INT-05409.EP.P0. | 71 | Preses Veu i Dades - P0 |  | 1 | [5 empty] | 2008-09-30 | [126 empty] | 6fbd4949-d04f-4383-8170-684c90d220c7 | 98f14018-0efe-4c55-8978-3e1230421d99
Lot 08 | INT-05409 | INT-05409 - COM-17.09.B | PRESES VEU I DADES | 17.09.B | EQUIPS COMUNICACIONS¦VEU I DADES¦ PRESES | COMUNICACIONS |  |  |  | ENS.INT-05409.EP.P1. | 79 | Preses Veu i Dades - P1 |  | 1 | [5 empty] | 2008-09-30 | [126 empty] | 6fbd4949-d04f-4383-8170-684c90d220c7 | dac7e411-6d4f-4c41-a6ae-3f4c3bbe685c
Lot 08 | INT-05409 | INT-05409 - FON-01.05 | TERMOS | 01.05 | GENERADORS D'ENERGIA¦TERMOS | LEGIONEL·LA |  |  |  | ENS.INT-05409.EP.P0.¦E¦AUP1. | 1 | Termo 1 - Aula Perruqueria 1 |  | 1 |  | Greenheiss | TV100L | JA08020200430 |  | 2008-07-11 | [9 empty] | > 70 kW | 0 |  |  | 0 |  |  | 0 | 50 |  |  |  | 0.1 | [104 empty] | 0946bc81-e13a-4c1d-926c-a57d28458405 | 2ab12650-990e-4a2f-a6be-944144af96d7
Lot 08 | INT-05409 | INT-05409 - FON-01.05 | TERMOS | 01.05 | GENERADORS D'ENERGIA¦TERMOS | LEGIONEL·LA |  |  |  | ENS.INT-05409.EP.P0.¦E¦AUP1. | 1 | Termo 2 - Aula Perruqueria 1 |  | 1 |  | Junkers | HS100-3B/2.0 | 277 |  | 2008-07-11 | [9 empty] | > 70 kW | 0 |  |  | 0 |  |  | 0 | 50 |  |  |  | 0.1 | [104 empty] | 0946bc81-e13a-4c1d-926c-a57d28458405 | 38ec264e-69aa-413e-b0f5-b8454fbdde1e
Lot 08 | INT-05409 | INT-05409 - FON-01.05 | TERMOS | 01.05 | GENERADORS D'ENERGIA¦TERMOS | LEGIONEL·LA |  |  |  | ENS.INT-05409.EP.P0.¦E¦AUP2. | 1 | Termo 3 - Aula Perruqueria 2 |  | 1 |  | Junkers | HS200-2E/2.5 | 3505045 |  | 2008-07-11 | [9 empty] | > 70 kW | 0 |  |  | 0 |  |  | 0 | 50 |  |  |  | 0.2 | [104 empty] | 0946bc81-e13a-4c1d-926c-a57d28458405 | 66558f73-c5ed-4723-9701-d00dcdecbd6e
Lot 08 | INT-05409 | INT-05409 - FON-03.03 | GRUPS DE PRESSIÓ FONTANERIA | 03.03 | BOMBES I GRUPS DE PRESSIÓ¦GRUPS DE PRESSIÓ FONTANERIA | FONTANERIA |  |  |  | ENS.INT-05409.UR.¦T¦CARE. |  | Grup Pressió Aprofitament Aigües Pluvials - UR (Fora Servei) |  | 1 | [5 empty] | 2008-07-11 |  |  |  | SYSTEM Multi 35/5V | [122 empty] | 432623c4-99ce-4901-83e6-80b7f425952d | 125471a8-90a8-41e4-88bf-163d629076bb
Lot 08 | INT-05409 | INT-05409 - FON-04.01.A | INTERCANVIADOR DE PLAQUES | 04.01.A | FLUIDS I GASOS¦INTERCANVIADORS¦PLAQUES | FONTANERIA |  |  |  | ENS.INT-05409.EP.P0.¦T¦CALD. | 1 | Intercanviador Plaques ACS |  | 1 | [5 empty] | 2008-07-11 | [9 empty] | > 70 kW | [116 empty] | 0152e6c1-ca43-4c58-9c0a-2245607902cb | b162f655-44ac-4099-b511-ab63744b08fb
Lot 08 | INT-05409 | INT-05409 - FON-04.02 | DIPÒSIT EXPANSIÓ | 04.02 | FLUIDS I GASOS¦DIPÒSIT EXPANSIÓ | FONTANERIA |  |  |  | ENS.INT-05409.EP.P0.¦T¦CALD. | 1 | Dipòsit Expansió Acumulador ACS |  | 1 |  | Waft | Seresnor | 2081529 |  | 2008-07-11 | [9 empty] | > 70 kW | [11 empty] | 0.2 | 0 | [103 empty] | cbbfd93b-6961-4d59-b4d9-ae255afdc066 | 512d5ea0-55c6-4ffd-952e-4fafc9627bc8
Lot 08 | INT-05409 | INT-05409 - FON-04.02 | DIPÒSIT EXPANSIÓ | 04.02 | FLUIDS I GASOS¦DIPÒSIT EXPANSIÓ | FONTANERIA |  |  |  | ENS.INT-05409.EP.P0.¦T¦CALD. | 1 | Dipòsit Expansió Acumulador Solar |  | 1 |  | Waft | Seresnor | 3080998 |  | 2008-07-11 | [9 empty] | > 70 kW | [11 empty] | 0.3 | 0 | [103 empty] | cbbfd93b-6961-4d59-b4d9-ae255afdc066 | ee6cb85d-e543-479f-ae62-d6e848db830a
Lot 08 | INT-05409 | INT-05409 - FON-04.02 | DIPÒSIT EXPANSIÓ | 04.02 | FLUIDS I GASOS¦DIPÒSIT EXPANSIÓ | FONTANERIA |  |  |  | ENS.INT-05409.EP.P0.¦T¦CALD. | 1 | Dipòsit Expansió Caldera 1 |  | 1 |  | Ibaiondo | 300CMF | 4182660005 |  | 2008-07-11 | [9 empty] | > 70 kW | [11 empty] | 0.3 | 0 | [103 empty] | cbbfd93b-6961-4d59-b4d9-ae255afdc066 | 5d82a127-c57d-45ee-90ef-f984bdce33fa
Lot 08 | INT-05409 | INT-05409 - FON-04.02 | DIPÒSIT EXPANSIÓ | 04.02 | FLUIDS I GASOS¦DIPÒSIT EXPANSIÓ | FONTANERIA |  |  |  | ENS.INT-05409.EP.P0.¦T¦CALD. | 1 | Dipòsit Expansió Caldera 2 |  | 1 |  | Ibaiondo | 300CMF | 4168830024 |  | 2008-07-11 | [9 empty] | > 70 kW | [11 empty] | 0.3 | 0 | [103 empty] | cbbfd93b-6961-4d59-b4d9-ae255afdc066 | 3a490530-5b3a-4a6e-b47b-7f1ca9a10e72
Lot 08 | INT-05409 | INT-05409 - FON-04.03 | DIPÒSITS AIGUA SANITÀRIA | 04.03 | FLUIDS I GASOS¦DIPÒSITS AIGUA SANITÀRIA | LEGIONEL·LA |  |  |  | ENS.INT-05409.UR.¦T¦CARE. |  | Dipòsit Aprofitament Aigües Pluvials - UR (Fora Servei) |  | 1 | [5 empty] | 2008-07-11 | [21 empty] | 15 | [104 empty] | 50b9a696-aa0b-496f-8142-cbe18460d7a3 | 214edb67-a734-460d-b694-1b2741392fe5
Lot 08 | INT-05409 | INT-05409 - FON-04.05 | DIPÒSIT ACUMULADOR ACS | 04.05 | FLUIDS I GASOS¦DIPÒSIT ACUMULADOR ACS | LEGIONEL·LA |  |  |  | ENS.INT-05409.EP.P0.¦T¦CALD. | 1 | Acumulador ACS - P0 |  | 1 |  | Greenheiss | GH PIE DPV/A/R | M16420189 |  | 2016-01-01 | [9 empty] | > 70 kW | [11 empty] | 0.5 | [104 empty] | 69b82f43-337d-4443-a6bc-9d319318c4a2 | 5bb4cab4-c311-410c-adbc-c2e4a24ba34d
Lot 08 | INT-05409 | INT-05409 - FON-04.20 | FILTRE DE PARTÍCULES D’AFCH | 04.20 | FLUIDS I GASOS¦FILTRE DE PARTÍCULES D’AFCH | FONTANERIA |  |  |  | ENS.INT-05409.EP.P0.¦T¦CALD. | 1 | Filtre Partícules AFCH - P0 |  | 1 | [5 empty] | 2008-07-11 | [126 empty] | 6dd62707-632f-466c-88f6-70f1a599b992 | 35041b08-b35f-49ae-b010-0753f6478c2f
Lot 08 | INT-05409 | INT-05409 - FON-04.22 | SISTEMES D'APROFITAMENT D'AIGÜES PLUVIALS | 04.22 | FLUIDS I GASOS¦SISTEMES D'APROFITAMENT D'AIGÜES PLUVIALS | FONTANERIA |  |  |  | ENS.INT-05409. | 1 | Sistema Aprofitament Aigües Pluvials |  | 1 | [5 empty] | 2008-07-11 | [126 empty] | d4bd29d6-b6ea-493f-9666-84f5194e6365 | 6c45e0a7-1b68-4c70-91a6-b10a6f763661
Lot 08 | INT-05409 | INT-05409 - FON-08.01 | DOSIFICADORS | 08.01 | TRACTAMENT D'AIGÜES¦DOSIFICADORS | FONTANERIA |  |  |  | ENS.INT-05409.UR.¦T¦CARE. |  | Dosificador Clor - Dipòsit Aigües Pluvials - UR (Fora Servei) |  | 1 |  | Cillit | No identificat |  |  | 2008-07-11 | [9 empty] | > 70 kW | [116 empty] | c7b6d3c8-16ee-4d20-a521-b958af509175 | 13eee331-8267-468e-b75a-ce4eb78da8f9
Lot 08 | INT-05409 | INT-05409 - FON-10.01.A | AIGÜERES | 10.01.A | APARELLS SANITARIS I AIXETERIA¦APARELLS SANITARIS¦AIGÜERES | FONTANERIA |  |  |  | ENS.INT-05409.EP.P0. | 8 | Aigüeres - P0 |  | 1 | [5 empty] | 2008-07-11 | [126 empty] | 9f48c1a8-c0b6-4109-92ba-97c45a676743 | e7f92be3-83f0-41ca-bb30-1695fee38f2d
Lot 08 | INT-05409 | INT-05409 - FON-10.01.A | AIGÜERES | 10.01.A | APARELLS SANITARIS I AIXETERIA¦APARELLS SANITARIS¦AIGÜERES | FONTANERIA |  |  |  | ENS.INT-05409.EP.P1. | 8 | Aigüeres - P1 |  | 1 | [5 empty] | 2008-07-11 | [126 empty] | 9f48c1a8-c0b6-4109-92ba-97c45a676743 | d8d549de-1b00-4817-92ac-eae0e22374cc
Lot 08 | INT-05409 | INT-05409 - FON-10.01.B | PLATS DE DUTXA | 10.01.B | APARELLS SANITARIS I AIXETERIA¦APARELLS SANITARIS¦PLATS DE DUTXA | FONTANERIA |  |  |  | ENS.INT-05409.EP.P0. | 3 | Plats de dutxa - P0 |  | 1 | [5 empty] | 2008-07-11 | [126 empty] | 5abbb78e-e22a-45bf-af5c-3b799d16ef0a | 0d9cc6e6-4bf4-439b-8436-14b6d21801e3
Lot 08 | INT-05409 | INT-05409 - FON-10.01.D | INODOR | 10.01.D | APARELLS SANITARIS I AIXETERIA¦APARELLS SANITARIS¦INODOR | FONTANERIA |  |  |  | ENS.INT-05409.EP.P0. | 28 | Inodors - P0 |  | 1 | [5 empty] | 2008-07-11 | [23 empty] | Descàrrega | [102 empty] | ac90a2d9-0407-4579-9a69-ca046e511524 | a98ba95c-4371-4874-ba78-6d6711e76f7d
Lot 08 | INT-05409 | INT-05409 - FON-10.01.D | INODOR | 10.01.D | APARELLS SANITARIS I AIXETERIA¦APARELLS SANITARIS¦INODOR | FONTANERIA |  |  |  | ENS.INT-05409.EP.P1. | 19 | Inodors - P1 |  | 1 | [5 empty] | 2008-07-11 | [23 empty] | Descàrrega | [102 empty] | ac90a2d9-0407-4579-9a69-ca046e511524 | fc17b7e8-92af-4c0c-af03-7f93a3283529
Lot 08 | INT-05409 | INT-05409 - FON-10.01.E | ABOCADOR | 10.01.E | APARELLS SANITARIS I AIXETERIA¦APARELLS SANITARIS¦ABOCADOR | FONTANERIA |  |  |  | ENS.INT-05409.EP.P0. | 1 | Abocador - P0 |  | 1 | [5 empty] | 2008-07-11 | [126 empty] | 083ad243-b7b1-45c6-9e9a-330f303955a6 | 000f95d7-0298-43f5-a7f2-cebe60599504
Lot 08 | INT-05409 | INT-05409 - FON-10.01.E | ABOCADOR | 10.01.E | APARELLS SANITARIS I AIXETERIA¦APARELLS SANITARIS¦ABOCADOR | FONTANERIA |  |  |  | ENS.INT-05409.EP.P1. | 1 | Abocador - P1 |  | 1 | [5 empty] | 2008-07-11 | [126 empty] | 083ad243-b7b1-45c6-9e9a-330f303955a6 | b00c26cb-99ed-44c7-aad0-b978ced2c4a1
Lot 08 | INT-05409 | INT-05409 - FON-10.01.F | LAVABOS | 10.01.F | APARELLS SANITARIS I AIXETERIA¦APARELLS SANITARIS¦LAVABOS | FONTANERIA |  |  |  | ENS.INT-05409.EP.P0. | 18 | Lavabos - P0 |  | 1 | [5 empty] | 2008-07-11 | [126 empty] | 33dac41b-46dc-4be8-bbf1-64809a87fbf4 | 19559012-4943-49ec-87ba-48a0609daddc
Lot 08 | INT-05409 | INT-05409 - FON-10.01.F | LAVABOS | 10.01.F | APARELLS SANITARIS I AIXETERIA¦APARELLS SANITARIS¦LAVABOS | FONTANERIA |  |  |  | ENS.INT-05409.EP.P1. | 9 | Lavabos - P1 |  | 1 | [5 empty] | 2008-07-11 | [126 empty] | 33dac41b-46dc-4be8-bbf1-64809a87fbf4 | cdbc52b3-8465-4441-983f-5e1935e428b5
Lot 08 | INT-05409 | INT-05409 - FON-10.02.A | FLUXORS | 10.02.A | APARELLS SANITARIS I AIXETERIA¦AIXETERIA¦FLUXORS | FONTANERIA |  |  |  | ENS.INT-05409.EP.P0. | 12 | Fluxors - P0 |  | 1 | [5 empty] | 2008-07-11 | [126 empty] | 3973eba2-2008-42e2-b79d-4edcdfd19c28 | 8b074469-8030-4bd2-810a-91515689991f
Lot 08 | INT-05409 | INT-05409 - FON-10.02.B | AIXETES ACS | 10.02.B | APARELLS SANITARIS I AIXETERIA¦AIXETERIA¦AIXETES ACS | LEGIONEL·LA |  |  |  | ENS.INT-05409.EP.P0. | 20 | Aixetes ACS - P0 |  | 1 | [5 empty] | 2008-07-11 | [24 empty] | Monocomandament | [101 empty] | 5f373e0f-8a7d-40c3-b6bf-11d0e957c0bd | f1ada126-32e4-4adc-94af-ebee23541ec1
Lot 08 | INT-05409 | INT-05409 - FON-10.02.C | AIXETES AFS | 10.02.C | APARELLS SANITARIS I AIXETERIA¦AIXETERIA¦AIXETES AFS | LEGIONEL·LA |  |  |  | ENS.INT-05409.EP.P0. | 21 | Aixetes AFS - P0 |  | 1 | [5 empty] | 2008-07-11 | [24 empty] | Polsador | [101 empty] | 3e9c6de8-42bd-4aef-8047-7127389f36c8 | 31c64ff1-13cb-4978-add6-2b4d469d9feb
Lot 08 | INT-05409 | INT-05409 - FON-10.02.C | AIXETES AFS | 10.02.C | APARELLS SANITARIS I AIXETERIA¦AIXETERIA¦AIXETES AFS | LEGIONEL·LA |  |  |  | ENS.INT-05409.EP.P1. | 18 | Aixetes AFS - P1 |  | 1 | [5 empty] | 2008-07-11 | [24 empty] | Polsador | [101 empty] | 3e9c6de8-42bd-4aef-8047-7127389f36c8 | bcc7a921-9185-427a-bf63-ccf21d563a79
Lot 08 | INT-05409 | INT-05409 - FON-34.02 | INSTAL·LACIÓ ACS | 34.02 | INSTAL·LACIONS¦INSTAL·LACIÓ ACS | LEGIONEL·LA |  |  |  | ENS.INT-05409. | 1 | Instal·lació ACS |  | 1 | [5 empty] | 2008-07-11 | [9 empty] | > 70 kW | [116 empty] | e272f05f-c222-483e-afc3-690c5123d882 | e64d6ea7-abcd-4d79-be2d-8bdc3f3da69b
Lot 08 | INT-05409 | INT-05409 - FON-34.03 | INSTAL·LACIÓ AFS | 34.03 | INSTAL·LACIONS¦INSTAL·LACIÓ AFS | LEGIONEL·LA |  |  |  | ENS.INT-05409. | 1 | Instal·lació AFS |  | 1 | [5 empty] | 2008-07-11 | [126 empty] | 041af8b6-22bc-4663-850d-2ac10efb3bef | 1c0e297b-cced-4afd-a78d-306e9371343e
Lot 08 | INT-05409 | INT-05409 - GAS-06.04.A | GAS | 41.07.A | SISTEMA DE CONTROL¦CENTRALS DE DETECCIÓ¦GAS | GAS COMBUSTIBLE |  |  |  | ENS.INT-05409.EP.P0.¦T¦CALD. | 1 | Central Detecció Gas - Detector Integrat - P0 |  | 1 |  | Tecnocontrol |  | SE230KM |  | 2008-09-04 | [126 empty] | 3434ca47-d3b9-418b-88ea-c6a397965e00 | 24182da4-f36d-4cbf-b16f-4bf0480c8860
Lot 08 | INT-05409 | INT-05409 - GAS-34.04 | INSTAL·LACIÓ GAS | 34.04 | INSTAL·LACIONS¦INSTAL·LACIÓ GAS | GAS COMBUSTIBLE |  |  |  | ENS.INT-05409. | 1 | Instal·lació Gas |  | 1 | [5 empty] | 2008-09-04 | [126 empty] | 5382fe23-acdb-4941-b433-0b0acabc33c5 | 7bb6aa50-f85f-4bf1-8bc8-ee926dfef9e4
Lot 08 | INT-05409 | INT-05409 - OBR-25.10 | SISTEMES DE PROTECCIÓ CONTRA CAIGUDES (LINIA DE VIDA) | 25.10 | ELEMENTS CONSTRUCTIUS¦SISTEMES DE PROTECCIÓ CONTRA CAIGUDES INDIVIDUALS | OBRA CIVIL |  |  |  | ENS.INT-05409.EP.PC.¦E¦COGE. | 1 | Sistemes Protecció Contra Caigudes (Línia de Vida) 2 - PC | 2063 | 1 |  | ODCO | POWERLINE |  |  | 2019-10-01 |  |  |  | long. 36m | [122 empty] | 786b6e42-fc7f-416b-8a89-1ecc87ba6a27 | 00bc6ae0-6737-43f7-9a58-d155be8f5b39
Lot 08 | INT-05409 | INT-05409 - OBR-25.10 | SISTEMES DE PROTECCIÓ CONTRA CAIGUDES (LINIA DE VIDA) | 25.10 | ELEMENTS CONSTRUCTIUS¦SISTEMES DE PROTECCIÓ CONTRA CAIGUDES INDIVIDUALS | OBRA CIVIL |  |  |  | ENS.INT-05409.EP.PC.¦E¦COGE. | 1 | Sistemes Protecció Contra Caigudes (Línia de Vida) 3 - PC | 2064 | 1 |  | ODCO | POWERLINE |  |  | 2019-10-01 |  |  |  | long. 40m | [122 empty] | 786b6e42-fc7f-416b-8a89-1ecc87ba6a27 | a72a8529-8265-4e58-915a-edf0dd844763
Lot 08 | INT-05409 | INT-05409 - OBR-25.10 | SISTEMES DE PROTECCIÓ CONTRA CAIGUDES (LINIA DE VIDA) | 25.10 | ELEMENTS CONSTRUCTIUS¦SISTEMES DE PROTECCIÓ CONTRA CAIGUDES INDIVIDUALS | OBRA CIVIL |  |  |  | ENS.INT-05409.EP.PC.¦E¦COGE. | 1 | Sistemes Protecció Contra Caigudes (Línia de Vida) 4 - PC | 2065 | 1 |  | ODCO | POWERLINE |  |  | 2019-10-01 |  |  |  | long. 34m | [122 empty] | 786b6e42-fc7f-416b-8a89-1ecc87ba6a27 | 211d411f-bfc0-46cc-9e00-64e06e427d4b
Lot 08 | INT-05409 | INT-05409 - OBR-25.10 | SISTEMES DE PROTECCIÓ CONTRA CAIGUDES (LINIA DE VIDA) | 25.10 | ELEMENTS CONSTRUCTIUS¦SISTEMES DE PROTECCIÓ CONTRA CAIGUDES INDIVIDUALS | OBRA CIVIL |  |  |  | ENS.INT-05409.EP.PC.¦E¦COGE. | 1 | Sistemes Protecció Contra Caigudes (Línia de Vida) 5 - PC | 2066 | 1 |  | ODCO | POWERLINE |  |  | 2019-10-01 |  |  |  | long. 40m | [122 empty] | 786b6e42-fc7f-416b-8a89-1ecc87ba6a27 | 783ab215-0f56-482e-8627-63cb3522310a
Lot 08 | INT-05409 | INT-05409 - OBR-25.10 | SISTEMES DE PROTECCIÓ CONTRA CAIGUDES (LINIA DE VIDA) | 25.10 | ELEMENTS CONSTRUCTIUS¦SISTEMES DE PROTECCIÓ CONTRA CAIGUDES INDIVIDUALS | OBRA CIVIL |  |  |  | ENS.INT-05409.EP.PC.¦E¦COGE. | 1 | Sistemes Protecció Contra Caigudes (Línia de Vida) 6 - PC | 2067 | 1 |  | ODCO | POWERLINE |  |  | 2019-10-01 |  |  |  | long. 27m | [122 empty] | 786b6e42-fc7f-416b-8a89-1ecc87ba6a27 | 17d35d58-e3f2-43e4-b5d5-a46a88b37554
Lot 08 | INT-05409 | INT-05409 - OBR-25.10 | SISTEMES DE PROTECCIÓ CONTRA CAIGUDES (LINIA DE VIDA) | 25.10 | ELEMENTS CONSTRUCTIUS¦SISTEMES DE PROTECCIÓ CONTRA CAIGUDES INDIVIDUALS | OBRA CIVIL |  |  |  | ENS.INT-05409.EP.PC.¦E¦COGE. | 1 | Sistemes Protecció Contra Caigudes (Línia de Vida) 7 - PC | 2068 | 1 |  | PREVI LINE | PREVI LINE |  |  | 2019-10-01 |  |  |  | long. 50m | [122 empty] | 786b6e42-fc7f-416b-8a89-1ecc87ba6a27 | 7d88b4c7-0abc-4bcf-9eef-fc47a53450fc
Lot 08 | INT-05409 | INT-05409 - OBR-25.10 | SISTEMES DE PROTECCIÓ CONTRA CAIGUDES (LINIA DE VIDA) | 25.10 | ELEMENTS CONSTRUCTIUS¦SISTEMES DE PROTECCIÓ CONTRA CAIGUDES INDIVIDUALS | OBRA CIVIL |  |  |  | ENS.INT-05409.EP.PC.¦E¦COVE. | 1 | Sistemes Protecció Contra Caigudes (Línia de Vida) 1 - PC | 2062 | 1 |  | ODCO | POWERLINE |  |  | 2019-10-01 |  |  |  | Long. 21m | [122 empty] | 786b6e42-fc7f-416b-8a89-1ecc87ba6a27 | fc53f983-e93b-43b0-937f-385e5daffa04
Lot 08 | INT-05409 | INT-05409 - PRO-03.01 | GRUPS DE PRESSIÓ CONTRAINCENDIS | 03.01 | BOMBES I GRUPS DE PRESSIÓ¦GRUPS DE PRESSIÓ CONTRAINCENDIS | PROTECCIÓ CONTRA INCENDIS |  |  |  | ENS.INT-05409.EP.P0.¦T¦GPCI. | 1 | Grup Pressió Contra Incendis |  | 1 | [5 empty] | 2008-06-19 |  |  |  | System CE 12/45 | [70 empty] | 0 | 1 | System | B-32/200 | 0.00333 | 0 | ESPA | MULTI35 6 N | 0.00275 | 0 |  |  | 0 | 0 | [38 empty] | 3adf14ec-b531-4ce3-b35f-15cf62052738 | fd7067bd-3965-4515-8fdd-04b7788160c2
Lot 08 | INT-05409 | INT-05409 - PRO-04.06 | DIPÒSIT INCENDIS | 04.06 | FLUIDS I GASOS¦DIPÒSIT INCENDIS | LEGIONEL·LA |  |  |  | ENS.INT-05409.UR.¦C¦ZOEX. | 1 | Dipòsit Incendis |  | 1 | [5 empty] | 2008-07-23 | [21 empty] | 12 | [104 empty] | adc88000-9df9-442a-a148-8e8a78893152 | 5f3f8888-1b54-4e96-ad65-9ee46e87ef91
Lot 08 | INT-05409 | INT-05409 - PRO-11.01 | DETECTORS PCI | 11.01 | CONTRAINCENDIS¦DETECTORS | PROTECCIÓ CONTRA INCENDIS |  |  |  | ENS.INT-05409.EP.P0. | 16 | Detectors Contra Incendis - P0 |  | 1 | [5 empty] | 2008-07-11 | [40 empty] | Òptic fums | [85 empty] | 847a3e4f-c328-4e10-9cd2-6396d3505e46 | a0aeaa42-3801-4afc-8fea-cb65e69042db
Lot 08 | INT-05409 | INT-05409 - PRO-11.01 | DETECTORS PCI | 11.01 | CONTRAINCENDIS¦DETECTORS | PROTECCIÓ CONTRA INCENDIS |  |  |  | ENS.INT-05409.EP.P1. | 8 | Detectors Contra Incendis - P1 |  | 1 | [5 empty] | 2008-07-11 | [40 empty] | Òptic fums | [85 empty] | 847a3e4f-c328-4e10-9cd2-6396d3505e46 | bf5a18bf-2e82-463a-b6da-779497e77f0c
Lot 08 | INT-05409 | INT-05409 - PRO-11.03 | PULSADORS D'ALARMA PCI | 11.03 | CONTRAINCENDIS¦PULSADORS D'ALARMA | PROTECCIÓ CONTRA INCENDIS |  |  |  | ENS.INT-05409.EP.P0. | 9 | Pulsadors Contra Incendis - P0 |  | 1 | [5 empty] | 2008-07-11 | [126 empty] | 2e08f9bf-57d1-4f73-beda-9e5fbe57fa08 | c9df312c-f127-467b-bc6b-1c448eb6bf37
Lot 08 | INT-05409 | INT-05409 - PRO-11.03 | PULSADORS D'ALARMA PCI | 11.03 | CONTRAINCENDIS¦PULSADORS D'ALARMA | PROTECCIÓ CONTRA INCENDIS |  |  |  | ENS.INT-05409.EP.P1. | 8 | Pulsadors Contra Incendis - P1 |  | 1 | [5 empty] | 2008-07-11 | [126 empty] | 2e08f9bf-57d1-4f73-beda-9e5fbe57fa08 | 5cd0a657-a0de-43bc-8466-12ee579b93c2
Lot 08 | INT-05409 | INT-05409 - PRO-11.04 | SIRENES ALARMES PCI | 11.04 | CONTRAINCENDIS¦SIRENES ALARMES | PROTECCIÓ CONTRA INCENDIS |  |  |  | ENS.INT-05409.EP.P0. | 8 | Sirenes Contra Incendis - P0 |  | 1 | [5 empty] | 2008-07-11 | [126 empty] | 38b295c8-8600-41c7-94c9-1b8ba00be812 | 2617f44f-6f01-4026-a103-b0401a14c68a
Lot 08 | INT-05409 | INT-05409 - PRO-11.04 | SIRENES ALARMES PCI | 11.04 | CONTRAINCENDIS¦SIRENES ALARMES | PROTECCIÓ CONTRA INCENDIS |  |  |  | ENS.INT-05409.EP.P1. | 3 | Sirenes Contra Incendis - P1 |  | 1 | [5 empty] | 2008-07-11 | [126 empty] | 38b295c8-8600-41c7-94c9-1b8ba00be812 | 2a2e10a1-6fe4-41e2-9abb-594a02356456
Lot 08 | INT-05409 | INT-05409 - PRO-11.06 | CENTRALS DETECCIÓ PCI | 11.06 | CONTRAINCENDIS¦CENTRALS DETECCIÓ | PROTECCIÓ CONTRA INCENDIS |  |  |  | ENS.INT-05409.EP.P0.¦E¦CONS. | 1 | Central Detecció Contra Incendis |  | 1 |  | Cyrtek | CYR-400 | No identificat |  | 2008-07-11 | [126 empty] | 259d744c-5e04-405b-9a12-355d00c0494f | ad1ea6e0-59d2-4a68-aae6-8d945b30c1cb
Lot 08 | INT-05409 | INT-05409 - PRO-11.07 | BIE | 11.07 | CONTRAINCENDIS¦EQUIPS MÀNEGA | PROTECCIÓ CONTRA INCENDIS |  |  |  | ENS.INT-05409.EP.P0.¦C¦PASS. | 1 | BIE 1 Entrada Gimnàs - P0 | 625C-44 | 1 | [5 empty] | 2008-07-11 |  |  |  | descripción de materiales, medidas y puntos interesantes del equipo. | [122 empty] | e59c1501-8c83-442f-b005-413cb259953f | a76e8b35-ae8d-478c-933f-8cc90742a052
Lot 08 | INT-05409 | INT-05409 - PRO-11.07 | BIE | 11.07 | CONTRAINCENDIS¦EQUIPS MÀNEGA | PROTECCIÓ CONTRA INCENDIS |  |  |  | ENS.INT-05409.EP.P0.¦C¦PASS. | 1 | BIE 2 Passadís Vermell - P0 | 625C-39 | 1 | [5 empty] | 2008-07-11 |  |  |  | descripción de materiales, medidas y puntos interesantes del equipo. | [122 empty] | e59c1501-8c83-442f-b005-413cb259953f | 88d59fc6-32df-4bff-8421-321e4401e6fa
Lot 08 | INT-05409 | INT-05409 - PRO-11.07 | BIE | 11.07 | CONTRAINCENDIS¦EQUIPS MÀNEGA | PROTECCIÓ CONTRA INCENDIS |  |  |  | ENS.INT-05409.EP.P0.¦C¦PASS. | 1 | BIE 3 Entrada Passadís Vermell - P0 | 625C-46 | 1 | [5 empty] | 2008-07-11 |  |  |  | descripción de materiales, medidas y puntos interesantes del equipo. | [122 empty] | e59c1501-8c83-442f-b005-413cb259953f | f27c7e22-d8f7-46fd-815f-04dd7f49b1a2
Lot 08 | INT-05409 | INT-05409 - PRO-11.07 | BIE | 11.07 | CONTRAINCENDIS¦EQUIPS MÀNEGA | PROTECCIÓ CONTRA INCENDIS |  |  |  | ENS.INT-05409.EP.P0.¦C¦PASS. | 1 | BIE 4 Entrada Passadís Blau - P0 | 625C-35 | 1 | [5 empty] | 2008-07-11 |  |  |  | descripción de materiales, medidas y puntos interesantes del equipo. | [122 empty] | e59c1501-8c83-442f-b005-413cb259953f | a8694af1-8f60-4786-ad29-599bc7b7ad22
Lot 08 | INT-05409 | INT-05409 - PRO-11.07 | BIE | 11.07 | CONTRAINCENDIS¦EQUIPS MÀNEGA | PROTECCIÓ CONTRA INCENDIS |  |  |  | ENS.INT-05409.EP.P0.¦C¦PASS. | 1 | BIE 5 Passadís Blau - P0 | 625C-33 | 1 | [5 empty] | 2008-07-11 |  |  |  | descripción de materiales, medidas y puntos interesantes del equipo. | [122 empty] | e59c1501-8c83-442f-b005-413cb259953f | 4bd7eca3-8b3d-4833-8ee8-40d6d5e5b076
Lot 08 | INT-05409 | INT-05409 - PRO-11.07 | BIE | 11.07 | CONTRAINCENDIS¦EQUIPS MÀNEGA | PROTECCIÓ CONTRA INCENDIS |  |  |  | ENS.INT-05409.EP.P0.¦C¦PASS. | 1 | BIE 6 Entrada Passadís Groc - P0 | 625C-42 | 1 | [5 empty] | 2008-07-11 |  |  |  | descripción de materiales, medidas y puntos interesantes del equipo. | [122 empty] | e59c1501-8c83-442f-b005-413cb259953f | b8f14a3f-bbc5-479d-b388-ed04ac137ec5
Lot 08 | INT-05409 | INT-05409 - PRO-11.07 | BIE | 11.07 | CONTRAINCENDIS¦EQUIPS MÀNEGA | PROTECCIÓ CONTRA INCENDIS |  |  |  | ENS.INT-05409.EP.P0.¦C¦PASS. | 1 | BIE 7 Passadís Groc - P0 | 625C-36 | 1 | [5 empty] | 2008-07-11 |  |  |  | descripción de materiales, medidas y puntos interesantes del equipo. | [122 empty] | e59c1501-8c83-442f-b005-413cb259953f | 95041e72-45bf-47d2-b248-b86be9b36275
Lot 08 | INT-05409 | INT-05409 - PRO-11.07 | BIE | 11.07 | CONTRAINCENDIS¦EQUIPS MÀNEGA | PROTECCIÓ CONTRA INCENDIS |  |  |  | ENS.INT-05409.EP.P0.¦E¦GIMN. | 1 | BIE 16 Gimnàs Magatzem - P0 | 520C-89 | 1 | [5 empty] | 2008-07-11 |  |  |  | descripción de materiales, medidas y puntos interesantes del equipo. | [122 empty] | e59c1501-8c83-442f-b005-413cb259953f | 14456781-224f-4273-8bf7-b62fcaef1eca
Lot 08 | INT-05409 | INT-05409 - PRO-11.07 | BIE | 11.07 | CONTRAINCENDIS¦EQUIPS MÀNEGA | PROTECCIÓ CONTRA INCENDIS |  |  |  | ENS.INT-05409.EP.P0.¦E¦MENJ. | 1 | BIE 15 Menjador - P0 | 625C-40 | 1 | [5 empty] | 2008-07-11 |  |  |  | descripción de materiales, medidas y puntos interesantes del equipo. | [122 empty] | e59c1501-8c83-442f-b005-413cb259953f | c50c6a81-4f23-4941-9e16-43c9d12125d7
Lot 08 | INT-05409 | INT-05409 - PRO-11.07 | BIE | 11.07 | CONTRAINCENDIS¦EQUIPS MÀNEGA | PROTECCIÓ CONTRA INCENDIS |  |  |  | ENS.INT-05409.EP.P1.¦C¦PASS. | 1 | BIE 10 Passadís Vermell - P1 | 625C-45 | 1 | [5 empty] | 2008-07-11 |  |  |  | descripción de materiales, medidas y puntos interesantes del equipo. | [122 empty] | e59c1501-8c83-442f-b005-413cb259953f | ec644df7-7ac1-449d-aada-76e3149a2f91
Lot 08 | INT-05409 | INT-05409 - PRO-11.07 | BIE | 11.07 | CONTRAINCENDIS¦EQUIPS MÀNEGA | PROTECCIÓ CONTRA INCENDIS |  |  |  | ENS.INT-05409.EP.P1.¦C¦PASS. | 1 | BIE 11 Entrada Passadís Blau - P1 | 625C-37 | 1 | [5 empty] | 2008-07-11 |  |  |  | descripción de materiales, medidas y puntos interesantes del equipo. | [122 empty] | e59c1501-8c83-442f-b005-413cb259953f | 00c59a78-6148-46da-80ee-9965b9243734
Lot 08 | INT-05409 | INT-05409 - PRO-11.07 | BIE | 11.07 | CONTRAINCENDIS¦EQUIPS MÀNEGA | PROTECCIÓ CONTRA INCENDIS |  |  |  | ENS.INT-05409.EP.P1.¦C¦PASS. | 1 | BIE 12 Passadís Blau - P1 | 644C-01 | 1 | [5 empty] | 2008-07-11 |  |  |  | descripción de materiales, medidas y puntos interesantes del equipo. | [122 empty] | e59c1501-8c83-442f-b005-413cb259953f | e124dc6f-f9c7-4964-89ad-e44083197ee1
Lot 08 | INT-05409 | INT-05409 - PRO-11.07 | BIE | 11.07 | CONTRAINCENDIS¦EQUIPS MÀNEGA | PROTECCIÓ CONTRA INCENDIS |  |  |  | ENS.INT-05409.EP.P1.¦C¦PASS. | 1 | BIE 13 Entrada Passadís Groc - P1 | 625C-48 | 1 | [5 empty] | 2008-07-11 |  |  |  | descripción de materiales, medidas y puntos interesantes del equipo. | [122 empty] | e59c1501-8c83-442f-b005-413cb259953f | 60e259c4-b302-45c2-ba82-01e6a4788f2a
Lot 08 | INT-05409 | INT-05409 - PRO-11.07 | BIE | 11.07 | CONTRAINCENDIS¦EQUIPS MÀNEGA | PROTECCIÓ CONTRA INCENDIS |  |  |  | ENS.INT-05409.EP.P1.¦C¦PASS. | 1 | BIE 14 Passadís Groc - P1 | 643C-99 | 1 | [5 empty] | 2008-07-11 |  |  |  | descripción de materiales, medidas y puntos interesantes del equipo. | [122 empty] | e59c1501-8c83-442f-b005-413cb259953f | 0cab51e1-ff5d-4ff3-b523-286e2a87f6a0
Lot 08 | INT-05409 | INT-05409 - PRO-11.07 | BIE | 11.07 | CONTRAINCENDIS¦EQUIPS MÀNEGA | PROTECCIÓ CONTRA INCENDIS |  |  |  | ENS.INT-05409.EP.P1.¦C¦PASS. | 1 | BIE 8 Passadís Dep. Matemàtiques - P1 | 644C-47 | 1 | [5 empty] | 2008-07-11 |  |  |  | descripción de materiales, medidas y puntos interesantes del equipo. | [122 empty] | e59c1501-8c83-442f-b005-413cb259953f | bde142fb-cc5c-4bb4-ae7a-9f283e862b29
Lot 08 | INT-05409 | INT-05409 - PRO-11.07 | BIE | 11.07 | CONTRAINCENDIS¦EQUIPS MÀNEGA | PROTECCIÓ CONTRA INCENDIS |  |  |  | ENS.INT-05409.EP.P1.¦C¦PASS. | 1 | BIE 9 Entrada Passadís Vermell - P1 | 625C-31 | 1 | [5 empty] | 2008-07-11 |  |  |  | descripción de materiales, medidas y puntos interesantes del equipo. | [122 empty] | e59c1501-8c83-442f-b005-413cb259953f | c42b4a44-065b-4386-a9d6-d3d9353eff83
Lot 08 | INT-05409 | INT-05409 - PRO-11.09 | EXTINTOR | 11.09 | CONTRAINCENDIS¦EXTINTOR | PROTECCIÓ CONTRA INCENDIS |  |  |  | ENS.INT-05409.EP.P0.¦C¦PASS. | 1 | Extintor ABC 05 Entrada Gimnàs - P0 | 2494 | 1 | [5 empty] | 2012-01-01 | [42 empty] | Pols seca | 6 | [82 empty] | 3c75e59a-cca6-4d94-abb7-0da6e90181f4 | 152e0c69-3cc4-4450-861f-8c349e36f0de
Lot 08 | INT-05409 | INT-05409 - PRO-11.09 | EXTINTOR | 11.09 | CONTRAINCENDIS¦EXTINTOR | PROTECCIÓ CONTRA INCENDIS |  |  |  | ENS.INT-05409.EP.P0.¦C¦PASS. | 1 | Extintor ABC 06 Consergeria - P0 | 2415 | 1 | [5 empty] | 2013-01-01 | [42 empty] | Pols seca | 6 | [82 empty] | 3c75e59a-cca6-4d94-abb7-0da6e90181f4 | cfdfccfd-c396-4c4d-9120-d8e56aa1772e
Lot 08 | INT-05409 | INT-05409 - PRO-11.09 | EXTINTOR | 11.09 | CONTRAINCENDIS¦EXTINTOR | PROTECCIÓ CONTRA INCENDIS |  |  |  | ENS.INT-05409.EP.P0.¦C¦PASS. | 1 | Extintor ABC 07 Passadís Vermell 1 - P0 | 17609 | 1 | [5 empty] | 2013-01-01 | [42 empty] | Pols seca | 6 | [82 empty] | 3c75e59a-cca6-4d94-abb7-0da6e90181f4 | 9ae96193-4e1e-434c-abaa-ebf1d9dc92ef
Lot 08 | INT-05409 | INT-05409 - PRO-11.09 | EXTINTOR | 11.09 | CONTRAINCENDIS¦EXTINTOR | PROTECCIÓ CONTRA INCENDIS |  |  |  | ENS.INT-05409.EP.P0.¦C¦PASS. | 1 | Extintor ABC 08 Passadís Vermell 2 - P0 | 2418 | 1 | [5 empty] | 2013-01-01 | [42 empty] | Pols seca | 6 | [82 empty] | 3c75e59a-cca6-4d94-abb7-0da6e90181f4 | c2376b74-94b3-4d9f-93d8-74b093cd334d
Lot 08 | INT-05409 | INT-05409 - PRO-11.09 | EXTINTOR | 11.09 | CONTRAINCENDIS¦EXTINTOR | PROTECCIÓ CONTRA INCENDIS |  |  |  | ENS.INT-05409.EP.P0.¦C¦PASS. | 1 | Extintor ABC 09 Entrada Passadís Vermell - P0 | 23343 | 1 | [5 empty] | 2013-01-01 | [42 empty] | Pols seca | 6 | [82 empty] | 3c75e59a-cca6-4d94-abb7-0da6e90181f4 | 5274c995-9bd4-48e1-8c32-e2a24a0958d2
Lot 08 | INT-05409 | INT-05409 - PRO-11.09 | EXTINTOR | 11.09 | CONTRAINCENDIS¦EXTINTOR | PROTECCIÓ CONTRA INCENDIS |  |  |  | ENS.INT-05409.EP.P0.¦C¦PASS. | 1 | Extintor ABC 10 Entrada Passadís Blau - P0 | 2416 | 1 | [5 empty] | 2013-01-01 | [42 empty] | Pols seca | 6 | [82 empty] | 3c75e59a-cca6-4d94-abb7-0da6e90181f4 | 4d2ce841-9c02-4b18-b69f-036f158dcd3a
Lot 08 | INT-05409 | INT-05409 - PRO-11.09 | EXTINTOR | 11.09 | CONTRAINCENDIS¦EXTINTOR | PROTECCIÓ CONTRA INCENDIS |  |  |  | ENS.INT-05409.EP.P0.¦C¦PASS. | 1 | Extintor ABC 11 Passadis Blau 1- P0 | 1420895 | 1 | [5 empty] | 2013-01-01 | [42 empty] | Pols seca | 6 | [82 empty] | 3c75e59a-cca6-4d94-abb7-0da6e90181f4 | d6610ef0-f39e-47af-ada0-56bc3fa12441
Lot 08 | INT-05409 | INT-05409 - PRO-11.09 | EXTINTOR | 11.09 | CONTRAINCENDIS¦EXTINTOR | PROTECCIÓ CONTRA INCENDIS |  |  |  | ENS.INT-05409.EP.P0.¦C¦PASS. | 1 | Extintor ABC 12 Passadis Blau 2- P0 | 6899 | 1 | [5 empty] | 2010-01-01 | [42 empty] | Pols seca | 6 | [82 empty] | 3c75e59a-cca6-4d94-abb7-0da6e90181f4 | 9d5aa7d5-9b24-4a35-9ca0-58d9c0c83692
Lot 08 | INT-05409 | INT-05409 - PRO-11.09 | EXTINTOR | 11.09 | CONTRAINCENDIS¦EXTINTOR | PROTECCIÓ CONTRA INCENDIS |  |  |  | ENS.INT-05409.EP.P0.¦C¦PASS. | 1 | Extintor ABC 13 Passadis Blau 3- P0 | 95025 | 1 | [5 empty] | 2020-01-01 | [42 empty] | Pols seca | 6 | [82 empty] | 3c75e59a-cca6-4d94-abb7-0da6e90181f4 | e6dffc30-3395-4e63-b305-2c384ccad758
Lot 08 | INT-05409 | INT-05409 - PRO-11.09 | EXTINTOR | 11.09 | CONTRAINCENDIS¦EXTINTOR | PROTECCIÓ CONTRA INCENDIS |  |  |  | ENS.INT-05409.EP.P0.¦C¦PASS. | 1 | Extintor ABC 14 Entrada Passadis Groc - P0 | 2341 | 1 | [5 empty] | 2013-01-01 | [42 empty] | Pols seca | 6 | [82 empty] | 3c75e59a-cca6-4d94-abb7-0da6e90181f4 | 8d97a2a3-e20d-4344-acd5-663204d25d35
Lot 08 | INT-05409 | INT-05409 - PRO-11.09 | EXTINTOR | 11.09 | CONTRAINCENDIS¦EXTINTOR | PROTECCIÓ CONTRA INCENDIS |  |  |  | ENS.INT-05409.EP.P0.¦C¦PASS. | 1 | Extintor ABC 15 Passadís Groc 1 - P0 | 2372 | 1 | [5 empty] | 2013-01-01 | [42 empty] | Pols seca | 6 | [82 empty] | 3c75e59a-cca6-4d94-abb7-0da6e90181f4 | 91b4615d-8aea-4e63-856f-2562da5b6f06
Lot 08 | INT-05409 | INT-05409 - PRO-11.09 | EXTINTOR | 11.09 | CONTRAINCENDIS¦EXTINTOR | PROTECCIÓ CONTRA INCENDIS |  |  |  | ENS.INT-05409.EP.P0.¦C¦PASS. | 1 | Extintor ABC 16 Passadís Groc 2 - P0 | 2487 | 1 | [5 empty] | 2013-01-01 | [42 empty] | Pols seca | 6 | [82 empty] | 3c75e59a-cca6-4d94-abb7-0da6e90181f4 | 91b9d513-5182-45d6-9500-2ab8d1b6b61f
Lot 08 | INT-05409 | INT-05409 - PRO-11.09 | EXTINTOR | 11.09 | CONTRAINCENDIS¦EXTINTOR | PROTECCIÓ CONTRA INCENDIS |  |  |  | ENS.INT-05409.EP.P0.¦E¦CONS. | 1 | Extintor CO2 33 Consergeria - P0 | 7750 | 1 | [5 empty] | 2009-01-01 | [42 empty] | Anhídrid carbònic | 5 | [82 empty] | 3c75e59a-cca6-4d94-abb7-0da6e90181f4 | 2612da2a-2fa0-4a4d-9526-ac5892ca3ae7
Lot 08 | INT-05409 | INT-05409 - PRO-11.09 | EXTINTOR | 11.09 | CONTRAINCENDIS¦EXTINTOR | PROTECCIÓ CONTRA INCENDIS |  |  |  | ENS.INT-05409.EP.P0.¦E¦CUIN. | 1 | Extintor CO2 32 Cuina - P0 | 2606 | 1 | [5 empty] | 2008-07-11 | [42 empty] | Anhídrid carbònic | 5 | [82 empty] | 3c75e59a-cca6-4d94-abb7-0da6e90181f4 | 718d45e9-64b1-49d1-818a-18dd8d31f185
Lot 08 | INT-05409 | INT-05409 - PRO-11.09 | EXTINTOR | 11.09 | CONTRAINCENDIS¦EXTINTOR | PROTECCIÓ CONTRA INCENDIS |  |  |  | ENS.INT-05409.EP.P0.¦E¦GIMN. | 1 | Extintor ABC 04 Vestíbul Gimnàs - P0 | 17661 | 1 | [5 empty] | 2013-01-01 | [42 empty] | Pols seca | 6 | [82 empty] | 3c75e59a-cca6-4d94-abb7-0da6e90181f4 | 279c6739-f85d-4698-ab48-f15551641fa7
Lot 08 | INT-05409 | INT-05409 - PRO-11.09 | EXTINTOR | 11.09 | CONTRAINCENDIS¦EXTINTOR | PROTECCIÓ CONTRA INCENDIS |  |  |  | ENS.INT-05409.EP.P0.¦E¦MAGI. | 1 | Extintor ABC 34 Magatzem Gimnàs - P0 | 17823 | 1 | [5 empty] | 2013-05-01 | [42 empty] | Pols seca | 6 | [82 empty] | 3c75e59a-cca6-4d94-abb7-0da6e90181f4 | f1447826-22fa-47d7-a0b2-26ac5b8a835f
Lot 08 | INT-05409 | INT-05409 - PRO-11.09 | EXTINTOR | 11.09 | CONTRAINCENDIS¦EXTINTOR | PROTECCIÓ CONTRA INCENDIS |  |  |  | ENS.INT-05409.EP.P0.¦E¦MENJ. | 1 | Extintor ABC 30 Menjador 1 - P0 | 1053 | 1 | [5 empty] | 2012-01-01 | [42 empty] | Pols seca | 6 | [82 empty] | 3c75e59a-cca6-4d94-abb7-0da6e90181f4 | 1742c480-3630-4611-bfed-7117bb26b0e9
Lot 08 | INT-05409 | INT-05409 - PRO-11.09 | EXTINTOR | 11.09 | CONTRAINCENDIS¦EXTINTOR | PROTECCIÓ CONTRA INCENDIS |  |  |  | ENS.INT-05409.EP.P0.¦E¦MENJ. | 1 | Extintor ABC 31 Menjador 2 - P0 | 1069 | 1 | [5 empty] | 2012-01-01 | [42 empty] | Pols seca | 6 | [82 empty] | 3c75e59a-cca6-4d94-abb7-0da6e90181f4 | 5c743177-b9c8-4d38-9014-8e8f27f53ac0
Lot 08 | INT-05409 | INT-05409 - PRO-11.09 | EXTINTOR | 11.09 | CONTRAINCENDIS¦EXTINTOR | PROTECCIÓ CONTRA INCENDIS |  |  |  | ENS.INT-05409.EP.P0.¦E¦VSTC. | 1 | Extintor ABC 01 Vestíbul Sala Tècnica Calderes 1 - P0 | 1522 | 1 | [5 empty] | 2012-01-01 | [42 empty] | Pols seca | 6 | [82 empty] | 3c75e59a-cca6-4d94-abb7-0da6e90181f4 | 022219e3-a1a1-4035-8d98-16aec850f456
Lot 08 | INT-05409 | INT-05409 - PRO-11.09 | EXTINTOR | 11.09 | CONTRAINCENDIS¦EXTINTOR | PROTECCIÓ CONTRA INCENDIS |  |  |  | ENS.INT-05409.EP.P0.¦E¦VSTC. | 1 | Extintor CO2 02 Vestíbul Sala Tècnica Calderes 2 - P0 | 1081 | 1 | [5 empty] | 2008-07-11 | [42 empty] | Anhídrid carbònic | 5 | [82 empty] | 3c75e59a-cca6-4d94-abb7-0da6e90181f4 | e055f2a5-296c-4059-bd37-e4326d3fab89
Lot 08 | INT-05409 | INT-05409 - PRO-11.09 | EXTINTOR | 11.09 | CONTRAINCENDIS¦EXTINTOR | PROTECCIÓ CONTRA INCENDIS |  |  |  | ENS.INT-05409.EP.P0.¦T¦CALD. | 1 | Extintor CO2 03 Sala Tècnica Calderes - P0 | 712 | 1 | [5 empty] | 2009-01-01 | [42 empty] | Anhídrid carbònic | 5 | [82 empty] | 3c75e59a-cca6-4d94-abb7-0da6e90181f4 | 625d2320-a4ff-4eb6-acda-4f9642bfd5e5
Lot 08 | INT-05409 | INT-05409 - PRO-11.09 | EXTINTOR | 11.09 | CONTRAINCENDIS¦EXTINTOR | PROTECCIÓ CONTRA INCENDIS |  |  |  | ENS.INT-05409.EP.P1.¦C¦PASS. | 1 | Extintor ABC 17 Passadís Dep. Matemàtiques - P1 | 2420 | 1 | [5 empty] | 2013-01-01 | [42 empty] | Pols seca | 6 | [82 empty] | 3c75e59a-cca6-4d94-abb7-0da6e90181f4 | 353ac5c8-7f1a-405a-bf29-45b58cc27a9a
Lot 08 | INT-05409 | INT-05409 - PRO-11.09 | EXTINTOR | 11.09 | CONTRAINCENDIS¦EXTINTOR | PROTECCIÓ CONTRA INCENDIS |  |  |  | ENS.INT-05409.EP.P1.¦C¦PASS. | 1 | Extintor ABC 18 Passadís Dep. Ciències experimentals - P1 | 17176 | 1 | [5 empty] | 2013-01-01 | [42 empty] | Pols seca | 6 | [82 empty] | 3c75e59a-cca6-4d94-abb7-0da6e90181f4 | b537e359-fe32-4045-bd9d-22692406f3fe
Lot 08 | INT-05409 | INT-05409 - PRO-11.09 | EXTINTOR | 11.09 | CONTRAINCENDIS¦EXTINTOR | PROTECCIÓ CONTRA INCENDIS |  |  |  | ENS.INT-05409.EP.P1.¦C¦PASS. | 1 | Extintor ABC 20 Entrada Passadís Vermell - P1 | 2241 | 1 | [5 empty] | 2008-07-11 | [42 empty] | Pols seca | 6 | [82 empty] | 3c75e59a-cca6-4d94-abb7-0da6e90181f4 | b6154571-5c07-437d-a5cf-a6063bf93e95
Lot 08 | INT-05409 | INT-05409 - PRO-11.09 | EXTINTOR | 11.09 | CONTRAINCENDIS¦EXTINTOR | PROTECCIÓ CONTRA INCENDIS |  |  |  | ENS.INT-05409.EP.P1.¦C¦PASS. | 1 | Extintor ABC 21 Passadís Vermell 1 - P1 | 2355 | 1 | [5 empty] | 2013-01-01 | [42 empty] | Pols seca | 6 | [82 empty] | 3c75e59a-cca6-4d94-abb7-0da6e90181f4 | 9b015971-a7f2-4227-abf8-fd1468419230
Lot 08 | INT-05409 | INT-05409 - PRO-11.09 | EXTINTOR | 11.09 | CONTRAINCENDIS¦EXTINTOR | PROTECCIÓ CONTRA INCENDIS |  |  |  | ENS.INT-05409.EP.P1.¦C¦PASS. | 1 | Extintor ABC 22 Passadís Vermell 2 - P1 | 2409 | 1 | [5 empty] | 2013-01-01 | [42 empty] | Pols seca | 6 | [82 empty] | 3c75e59a-cca6-4d94-abb7-0da6e90181f4 | 85021232-1441-4ab8-ac54-eec02c946707
Lot 08 | INT-05409 | INT-05409 - PRO-11.09 | EXTINTOR | 11.09 | CONTRAINCENDIS¦EXTINTOR | PROTECCIÓ CONTRA INCENDIS |  |  |  | ENS.INT-05409.EP.P1.¦C¦PASS. | 1 | Extintor ABC 23 Entrada Passadís Blau - P1 | 2411 | 1 | [5 empty] | 2013-01-01 | [42 empty] | Pols seca | 6 | [82 empty] | 3c75e59a-cca6-4d94-abb7-0da6e90181f4 | 62da8e7a-6a74-428e-8d38-928eb4e1abb9
Lot 08 | INT-05409 | INT-05409 - PRO-11.09 | EXTINTOR | 11.09 | CONTRAINCENDIS¦EXTINTOR | PROTECCIÓ CONTRA INCENDIS |  |  |  | ENS.INT-05409.EP.P1.¦C¦PASS. | 1 | Extintor ABC 24 Passadís Blau 1 - P1 | 95053 | 1 | [5 empty] | 2020-01-01 | [42 empty] | Pols seca | 6 | [82 empty] | 3c75e59a-cca6-4d94-abb7-0da6e90181f4 | 1b85a4bb-b06c-446e-8d71-ea3d8ff26366
Lot 08 | INT-05409 | INT-05409 - PRO-11.09 | EXTINTOR | 11.09 | CONTRAINCENDIS¦EXTINTOR | PROTECCIÓ CONTRA INCENDIS |  |  |  | ENS.INT-05409.EP.P1.¦C¦PASS. | 1 | Extintor ABC 25 Passadís Blau 2 - P1 | 95061 | 1 | [5 empty] | 2020-01-01 | [42 empty] | Pols seca | 6 | [82 empty] | 3c75e59a-cca6-4d94-abb7-0da6e90181f4 | aa199a98-3e99-4537-9fc3-e1fe356734df
Lot 08 | INT-05409 | INT-05409 - PRO-11.09 | EXTINTOR | 11.09 | CONTRAINCENDIS¦EXTINTOR | PROTECCIÓ CONTRA INCENDIS |  |  |  | ENS.INT-05409.EP.P1.¦C¦PASS. | 1 | Extintor ABC 26 Passadís Blau 3 - P1 | 2169 | 1 | [5 empty] | 2013-01-01 | [42 empty] | Pols seca | 6 | [82 empty] | 3c75e59a-cca6-4d94-abb7-0da6e90181f4 | 36c0c551-c2b6-4bb1-b56c-87f6efa717fc
Lot 08 | INT-05409 | INT-05409 - PRO-11.09 | EXTINTOR | 11.09 | CONTRAINCENDIS¦EXTINTOR | PROTECCIÓ CONTRA INCENDIS |  |  |  | ENS.INT-05409.EP.P1.¦C¦PASS. | 1 | Extintor ABC 27 Entrada Passadís Groc - P1 | 2491 | 1 | [5 empty] | 2013-01-01 | [42 empty] | Pols seca | 6 | [82 empty] | 3c75e59a-cca6-4d94-abb7-0da6e90181f4 | 11ee5e91-86a2-4088-a510-3d477ed9b8e0
Lot 08 | INT-05409 | INT-05409 - PRO-11.09 | EXTINTOR | 11.09 | CONTRAINCENDIS¦EXTINTOR | PROTECCIÓ CONTRA INCENDIS |  |  |  | ENS.INT-05409.EP.P1.¦C¦PASS. | 1 | Extintor ABC 28 Passadís Groc 1 - P1 | 277 | 1 | [5 empty] | 2016-07-11 | [42 empty] | Pols seca | 6 | [82 empty] | 3c75e59a-cca6-4d94-abb7-0da6e90181f4 | 8dc86d09-b894-4b93-adb6-45bfdeecc2d4
Lot 08 | INT-05409 | INT-05409 - PRO-11.09 | EXTINTOR | 11.09 | CONTRAINCENDIS¦EXTINTOR | PROTECCIÓ CONTRA INCENDIS |  |  |  | ENS.INT-05409.EP.P1.¦C¦PASS. | 1 | Extintor ABC 29 Passadís Groc 2 - P1 | 1332 | 1 | [5 empty] | 2012-01-01 | [42 empty] | Pols seca | 6 | [82 empty] | 3c75e59a-cca6-4d94-abb7-0da6e90181f4 | 588c8c9a-c4e5-4c16-87d7-bac893d2a408
Lot 08 | INT-05409 | INT-05409 - PRO-11.09 | EXTINTOR | 11.09 | CONTRAINCENDIS¦EXTINTOR | PROTECCIÓ CONTRA INCENDIS |  |  |  | ENS.INT-05409.EP.P1.¦C¦PASS. | 1 | Extintor CO2 19 Passadís Dep. Tecnologia - P1 | 441 | 1 | [5 empty] | 2016-07-11 | [42 empty] | Anhídrid carbònic | 5 | [82 empty] | 3c75e59a-cca6-4d94-abb7-0da6e90181f4 | 4fbf53b5-45dc-4965-a72d-713d0b903896
Lot 08 | INT-05409 | INT-05409 - PRO-11.09 | EXTINTOR | 11.09 | CONTRAINCENDIS¦EXTINTOR | PROTECCIÓ CONTRA INCENDIS |  |  |  | ENS.INT-05409.EP.P1.¦E¦BIBL. | 1 | Extintor ABC 35 Biblioteca - P1 | 27604 | 1 | [5 empty] | 2020-01-01 | [42 empty] | Pols seca | 6 | [82 empty] | 3c75e59a-cca6-4d94-abb7-0da6e90181f4 | f9f3f0ae-209b-49c1-a626-891e12f99bbe
Lot 08 | INT-05409 | INT-05409 - PRO-34.05 | INSTAL·LACIÓ CONTRA INCENDIS | 34.05 | INSTAL·LACIONS¦INSTAL·LACIÓ CONTRA INCENDIS | PROTECCIÓ CONTRA INCENDIS |  |  |  | ENS.INT-05409. | 1 | Instal·lació Contra Incendis |  | 1 | [5 empty] | 2008-07-11 | [126 empty] | 7d437a35-5153-4e44-8381-20f4a2dce423 | 9c0e809e-feaf-43a4-84da-c2cdf2c81bda
Lot 08 | INT-05409 | INT-05409 - SAN-09.01 | XARXA DE SANEJAMENT | 09.01 | SANEJAMENT¦XARXA DE SANEJAMENT | SANEJAMENT |  |  |  | ENS.INT-05409. | 1 | Xarxa Sanejament Aigües Fecals |  | 1 | [5 empty] | 2008-07-15 |  |  |  | Realitzada en tubs de polipropilè | [122 empty] | 629bfa8d-0966-410e-8d63-cd166994950d | e8b71721-9877-4067-b110-3669293b8310
Lot 08 | INT-05409 | INT-05409 - SAN-09.01 | XARXA DE SANEJAMENT | 09.01 | SANEJAMENT¦XARXA DE SANEJAMENT | SANEJAMENT |  |  |  | ENS.INT-05409. | 1 | Xarxa Sanejament Aigües Pluvials |  | 1 | [5 empty] | 2008-07-15 |  |  |  | Realitzada en tubs de polipropilè, disposa de dipòsit d'aigues pluvials. | [122 empty] | 629bfa8d-0966-410e-8d63-cd166994950d | b4ae9b46-60e9-48bd-93b1-a602540e6815
Lot 08 | INT-05409 | INT-05409 - SAN-09.03 | REIXES I ACCESSORIS | 09.03 | SANEJAMENT¦REIXES I ACCESSORIS | SANEJAMENT |  |  |  | ENS.INT-05409.UR. | 10 | Reixes i Accessoris |  | 1 | [5 empty] | 2008-07-15 | [126 empty] | 04edc6be-d385-4b5c-87ac-e6958c7a67a4 | 0583368e-ad63-4075-bd07-3410c7b5bf0b
Lot 08 | INT-05409 | INT-05409 - SEG-12.01.B.A | DETECTOR DE PRESÈNCIA PER INFRARROJOS | 12.01.B.A | SEGURETAT¦DETECTORS¦PRESÈNCIA¦INFRARROJOS | SEGURETAT |  |  |  | ENS.INT-05409.EP.P0. | 4 | Detectors Presència Linial - P0 |  | 1 | [5 empty] | 2009-01-01 | [46 empty] | 0 | [79 empty] | 768ac4d5-941d-4774-8f1b-3e412a0d25a6 | 75156f14-4dc6-4741-8a3a-49d67372cec3
Lot 08 | INT-05409 | INT-05409 - SEG-12.01.B.A | DETECTOR DE PRESÈNCIA PER INFRARROJOS | 12.01.B.A | SEGURETAT¦DETECTORS¦PRESÈNCIA¦INFRARROJOS | SEGURETAT |  |  |  | ENS.INT-05409.EP.P1. | 4 | Detectors Presència Linial - P1 |  | 1 | [5 empty] | 2009-01-01 | [46 empty] | 0 | [79 empty] | 768ac4d5-941d-4774-8f1b-3e412a0d25a6 | 4dcd8db7-aab0-4c7b-868f-3e75ac7fc0a7
Lot 08 | INT-05409 | INT-05409 - SEG-12.01.B.B | DETECTOR DE PRESÈNCIA PER BIVOLUMÈTRICS | 12.01.B.B | SEGURETAT¦DETECTORS¦PRESÈNCIA¦BIVOLUMÈTRICS | SEGURETAT |  |  |  | ENS.INT-05409.EP.P0. | 17 | Detectors Presència Bivolumètrics - P0 |  | 1 | [5 empty] | 2009-01-01 | [46 empty] | 0 | [79 empty] | 08ed6835-efba-48c7-aa0f-87b57ec68e4d | 28fd5498-3e8b-487c-9bad-2fd322292f80
Lot 08 | INT-05409 | INT-05409 - SEG-12.01.B.B | DETECTOR DE PRESÈNCIA PER BIVOLUMÈTRICS | 12.01.B.B | SEGURETAT¦DETECTORS¦PRESÈNCIA¦BIVOLUMÈTRICS | SEGURETAT |  |  |  | ENS.INT-05409.EP.P1. | 9 | Detectors Presència Bivolumètrics - P1 |  | 1 | [5 empty] | 2009-01-01 | [46 empty] | 0 | [79 empty] | 08ed6835-efba-48c7-aa0f-87b57ec68e4d | e48b7828-790d-4ce0-a68b-b0376a901a8a
Lot 08 | INT-05409 | INT-05409 - SEG-12.03 | CENTRALS DE DETECCIÓ I ALARMA | 12.03 | SEGURETAT¦CENTRALS DE DETECCIÓ I ALARMA | SEGURETAT |  |  |  | ENS.INT-05409.EP.P0.¦E¦CONS. | 1 | Central Detecció i Alarma - P0 |  | 1 |  | Goban | Texecom | No identificat |  | 2009-01-01 | [46 empty] | 0 | [79 empty] | a3745dfb-ef8a-4a5f-982d-752e458736c9 | 02af5171-4b48-4961-9740-b3dd956cbf51
Lot 08 | INT-05409 | INT-05409 - SEG-12.05 | SIRENES | 12.05 | SEGURETAT¦SIRENES | SEGURETAT |  |  |  | ENS.INT-05409.EP.P0.¦E¦CONS. | 1 | Sirena Detecció i Alarma - P0 |  | 1 | [5 empty] | 2009-01-01 | [46 empty] | 0 | [79 empty] | 4c900f47-4779-465e-ab6b-220a970eab75 | 79893034-211e-4830-bfa7-1ea7e78c7a1d
Lot 08 | INT-05409 | INT-05409 - SIE-40.02 | CONCENTRADOR DE DADES | 40.02 | SISTEMA INFORMACIÓ ENERGÈTICA¦CONCENTRADOR DE DADES | SIE |  |  |  | ENS.INT-05409. | 1 | CONCENTRADOR DE DADES |  | 1 |  | DEXMA | Dexgate 1 | [129 empty] | d8fd1b22-a33e-4f62-9418-8f8f3f3fd84b | 0996f9a0-36a4-4572-bd49-5eced2738a7e
Lot 08 | INT-05409 | INT-05409 - SIE-40.04.01 | COMPTADOR ELÈCTRIC | 40.04.01 | SISTEMA INFORMACIÓ ENERGÈTICA¦ELEMENTS DE CAMP¦COMPTADOR ELÈCTRIC | SIE |  |  |  | ENS.INT-05409.UR.¦T¦COMP. | 1 | Comptador Elèctric Companyia - UR |  | 1 |  | Circutor | CIRWATT | 501221225 |  | 2008-01-01 | [27 empty] | Modbus |  |  |  |  | Sala Comptadors | [93 empty] | 2a168054-e816-4a22-8af7-82e24b3eb1c1 | d78d8800-22f6-4aa6-9dce-a3137ccad4cd
Lot 08 | INT-05409 | INT-05409 - SIE-40.04.02 | COMPTADOR GAS | 40.04.02 | SISTEMA INFORMACIÓ ENERGÈTICA¦ELEMENTS DE CAMP¦COMPTADOR GAS | SIE |  |  |  | ENS.INT-05409.UR.¦T¦COMP. | 1 | Comptador Gas Compañia - UR |  | 1 |  | Actaris | G40 | 63-08001811 |  | 2008-01-01 | [126 empty] | c38b357e-129d-45db-9c3c-cd76d7f09686 | b163bc40-4f7e-41cb-b27e-85446b81c61f
Lot 08 | INT-05409 | INT-05409 - SIE-40.04.04 | COMPTADOR AIGUA | 40.04.04 | SISTEMA INFORMACIÓ ENERGÈTICA¦ELEMENTS DE CAMP¦COMPTADOR AIGUA | SIE |  |  |  | ENS.INT-05409.UR.¦T¦COMP. | 1 | Comptador Aigua Companyia - UR |  | 1 |  | Elster | PAA3 | 08W705894 |  | 2008-01-01 | [27 empty] | Modbus | [98 empty] | 6f08f935-25a4-4964-b34f-c6f50652b316 | bddab6a8-1107-4277-bfdd-7a2db0840708
Lot 08 | INT-05409 | INT-05409 - SIE-40.05 | INSTAL·LACIÓ SISTEMA INFORMACIÓ ENERGÈTICA | 40.05 | SISTEMA INFORMACIÓ ENERGÈTICA¦INSTAL·LACIÓ SISTEMA INFORMACIÓ ENERGÈTICA | SIE |  |  |  | ENS.INT-05409. | 1 | Instal·lació Sistema Informació Energètica |  | 1 | [5 empty] | 2021-04-01 | [126 empty] | f5f70e7d-6d12-418e-b7aa-255b8cb970d1 | a2a97ecf-c75a-4c81-9870-47afcd86b88a
Lot 08 | INT-05409 | INT-05409 - SIS-41.05 | INSTAL·LACIÓ SISTEMA DE CONTROL | 41.05 | SISTEMA DE CONTROL¦INSTAL·LACIÓ SISTEMA DE CONTROL | SISTEMA DE CONTROL |  |  |  | ENS.INT-05409. | 1 | Instal·lació Sistema de Control |  | 1 | [5 empty] | 2021-04-01 | [47 empty] | Anual | [78 empty] | 1838784a-b2ef-42f1-8ea7-694af2ce8ef9 | c179cd06-f178-4a85-ac10-92add5a80fbd
Lot 08 | INT-05409 | INT-05409 - SOL-26.02 | INSTAL·LACIÓ TÈRMICA SOLAR | 26.02 | SOLAR TÈRMICA¦INSTAL·LACIÓ TÈRMICA SOLAR | SOLAR |  |  |  | ENS.INT-05409. | 1 | Instal·lació Solar Tèrmica |  | 1 | [5 empty] | 2019-01-01 | [68 empty] | 20 | 0 | [56 empty] | 70e00803-1c0b-480a-a4f7-de66861627f2 | 47233c0c-a384-44e6-b46a-56a2aee74fde
Lot 08 | INT-05409 | INT-05409 - SOL-26.02.A | SISTEMA DE PLAQUES SOLARS | 26.02 | SOLAR TÈRMICA¦INSTAL·LACIÓ TÈRMICA SOLAR | SOLAR |  |  |  | ENS.INT-05409.EP.PC.¦E¦COVE. | 12 | Plaques Solars - PC |  | 1 | [5 empty] | 2008-07-15 |  |  |  | 12 x Vitosol-F | [64 empty] | 20 | 35 | [56 empty] | b2fcea49-6d28-4307-9029-c2e31b943813 | 35c46984-5a56-4c52-85a5-652ca26a94c1
Lot 08 | INT-05409 | INT-05409 - SOL-26.03 | ACUMULADOR ACS SOLAR | 26.03 | SOLAR TÈRMICA¦ACUMULADOR ACS SOLAR TÈRMICA | LEGIONEL·LA |  |  |  | ENS.INT-05409.EP.P0.¦T¦CALD. | 1 | Acumulador ACS Solar - P0 |  | 1 |  | SICC | EVPX 3000 | No identificat |  | 2008-07-11 | [9 empty] | > 70 kW | [11 empty] | 3 | [104 empty] | 29d831a0-bd91-4730-a858-23dbd4f00660 | fae5148b-852a-4366-b6d8-1ee6e307acb3
Lot 08 | INT-05409 | INT-05409 - SOL-26.04 | INTERCANVIADOR SOLAR | 26.04 | SOLAR TÈRMICA¦INTERCANVIADOR SOLAR TÈRMICA | SOLAR |  |  |  | ENS.INT-05409.EP.P0.¦T¦CALD. | 1 | Bescanviador Plaques Solar - P0 |  | 1 | [5 empty] | 2008-07-11 | [9 empty] | > 70 kW | [116 empty] | 68e8b44c-7af6-40bb-b63e-f63f3ee1854f | 55a427b8-103c-4504-a2b6-027c2c855b78
Lot 08 | INT-05409 | INT-05409 - SOL-26.05 | BOMBA ACS SOLAR | 26.05 | SOLAR TÈRMICA¦BOMBA ACS SOLAR | SOLAR |  |  |  | ENS.INT-05409.EP.P0.¦T¦CALD. | 1 | Bomba ACS Secundari Solar - P0 |  | 1 |  | DAB | EVO | 60115297 |  | 2008-09-30 | [9 empty] | > 70 kW | [34 empty] | Rotor humit | [81 empty] | e446e664-8bca-435b-a08f-f2d8b497bfe6 | 7e9aad1e-c273-40c7-92b7-f893965ee621
Lot 08 | INT-05409 | INT-05409 - SOL-26.06 | XARXA DE CANONADES I ACCESSORIS SOLAR | 26.06 | SOLAR TÈRMICA¦XARXA DE CANONADES I ACCESSORIS SOLAR TÉRMICA | SOLAR |  |  |  | ENS.INT-05409. | 1 | Xarxa Canonades i Accessoris Solar |  | 1 | [5 empty] | 2008-07-11 | [126 empty] | ae48127b-e677-44b7-a9f6-db8d15599f54 | bf34c6d4-b61d-43c9-b4b7-56e4787b6dbb
Lot 08 | INT-05409 | INT-05409 - SOL-42.01 | INSTAL·LACIÓ FOTOVOLTAICA | 42.01 | FOTOVOLTAICA¦INSTAL·LACIÓ FOTOVOLTAICA | FOTOVOLTAICA |  |  |  | ENS.INT-05409.EP.PC.¦E¦COGE. | 1 | Instal·lació Fotovoltàica |  | 1 | [5 empty] | 2008-07-15 |  |  |  | 36 x REC 275 Twin Peak / 9,90 kWp | [122 empty] | 3f49b69a-6c59-444f-9a7b-decda2a341a5 | d9eb4cf7-3071-461b-9027-e77b080734f7
Lot 08 | INT-05409 | INT-05409 - TRA-20.01.A | ASCENSORS ELÈCTRICS | 20.01.A | TRANSPORT¦ASCENSORS¦ELÈCTRICS | TRANSPORT |  |  |  | ENS.INT-05409.EP.AS. | 1 | Ascensor Elèctric RAE 430020580 |  | 1 |  | Kone | MonoSpace2,5 | 11063558 |  | 2008-01-01 | [48 empty] | 1 | 630 | 2 | [75 empty] | eb284572-e849-48bf-9d50-38f785c884b1 | 953ab073-6578-425d-8734-800712cf3b39
Lot 08 | INT-05409 | INT-05409 - VAR-10.03.E | BARRES DE SUPORT | 10.03.E | APARELLS SANITARIS I AIXETERIA¦ACCESSORIS¦BARRES DE SUPORT | VARIS |  |  |  | ENS.INT-05409.EP.P0. | 2 | Barres Suport Lavabos - P0 |  | 1 | [5 empty] | 2008-01-01 | [126 empty] | ff227d8e-575b-4472-a680-45fd33058718 | 8853f263-fbb9-4c19-9ab5-e965815c13c6
Lot 08 | INT-05409 | INT-05409 - VAR-10.03.E | BARRES DE SUPORT | 10.03.E | APARELLS SANITARIS I AIXETERIA¦ACCESSORIS¦BARRES DE SUPORT | VARIS |  |  |  | ENS.INT-05409.EP.P1. | 1 | Barra Suport Lavabos - P1 |  | 1 | [5 empty] | 2008-01-01 | [126 empty] | ff227d8e-575b-4472-a680-45fd33058718 | 2eda9713-698a-49b5-bf4f-8b4f8fcc5255
Lot 08 | INT-05409 | INT-05409 - VEN-02.02 | CAIXES VENTILACIÓ | 02.02 | ELEMENTS DE CLIMATITZACIÓ¦CAIXES VENTILACIÓ | VENTILACIÓ/EXTRACCIÓ |  |  |  | ENS.INT-05409.EP.P0.¦E¦CUIN. | 1 | Campana Extracció Cuina - P0 |  | 1 |  | No identificat | No identificat | No identificat |  | 2008-07-11 | [9 empty] | > 70 kW | 0 |  |  | 0 |  |  | 0 | 50 | [33 empty] | Accionament directe | 0 | 0 | [72 empty] | c93512af-1a4b-439e-b451-da88160a6c58 | d260a01b-cd49-4155-8362-da116748211c
Lot 08 | INT-05409 | INT-05409 - VEN-02.16 | BOCA EXTRACCIÓ BANY | 02.16 | ELEMENTS DE CLIMATITZACIÓ¦BOCA EXTRACCIÓ BANY | VENTILACIÓ/EXTRACCIÓ |  |  |  | ENS.INT-05409.EP.P0. | 8 | Boques Extracció Banys - P0 |  | 1 | [5 empty] | 2008-07-11 |  |  |  | Soler&Palau TD-MIXVENT | [5 empty] | > 70 kW | [116 empty] | 7ea8bba0-db18-4004-8d65-d1438c307939 | 5e38bc56-47f6-49be-a276-480b12b02920
Lot 08 | INT-05409 | INT-05409 - VEN-02.16 | BOCA EXTRACCIÓ BANY | 02.16 | ELEMENTS DE CLIMATITZACIÓ¦BOCA EXTRACCIÓ BANY | VENTILACIÓ/EXTRACCIÓ |  |  |  | ENS.INT-05409.EP.P1. | 7 | Boques Extracció Banys - P1 |  | 1 | [5 empty] | 2008-07-11 |  |  |  | Soler&Palau TD-MIXVENT | [5 empty] | > 70 kW | [116 empty] | 7ea8bba0-db18-4004-8d65-d1438c307939 | 8623ff74-8a57-4aa1-b8e5-9af1dd7211c6
Lot 08 | INT-05563 | INT-05563 - BAI-06.01.E | SENSOR DE LLUM DIURNA | 41.04.21 | SISTEMA DE CONTROL¦ELEMENTS DE CAMP¦SENSOR INTENSITAT LUMÍNICA | BAIXA TENSIÓ |  |  |  | ENS.INT-05563.00EDP.0PB. | 1 | SENSOR DE LLUM DIURNA - ENTRADA CENTRE FAÇANA COSTAT ESQUERRA DE PORTA . | S.DIURN | 1 | [9 empty] | SENSOR DE LLUM ENCARREGAT DE ENCENDRE LLUMS PERIMETRE CENTRE | [122 empty] | d2498813-e0e1-4707-bbe7-60614ccda3b4 | c2bf991b-d08c-4d92-99ec-7d2e3fe1cd07
Lot 08 | INT-05563 | INT-05563 - BAI-15.01.A | QUADRES GENERALS | 15.01.A | EQUIPS DE BAIXA TENSIÓ¦QUADRES ELÈCTRICS¦QUADRES GENERALS | BAIXA TENSIÓ |  |  |  | ENS.INT-05563.00EDP.0PB.1CONS. | 1 | QUADRE GENERAL - CONSERGERIA | Q.GENERAL 1 | 1 | [132 empty] | 3749ff07-e7da-42ef-9c07-bd6903f8281e | e41c38de-8bf1-41d5-b0fd-619f9617b98d
Lot 08 | INT-05563 | INT-05563 - BAI-15.01.A | QUADRES GENERALS | 15.01.A | EQUIPS DE BAIXA TENSIÓ¦QUADRES ELÈCTRICS¦QUADRES GENERALS | BAIXA TENSIÓ |  |  |  | ENS.INT-05563.00EDP.0PB.1CONS. | 1 | QUADRE GENERAL SAI - CONSERGERIA | Q.GENERAL 2 | 1 | [132 empty] | 3749ff07-e7da-42ef-9c07-bd6903f8281e | 88f3928f-808d-4062-8e01-6d6f7dbda716
Lot 08 | INT-05563 | INT-05563 - BAI-15.01.B | SUBQUADRES | 15.01.B | EQUIPS DE BAIXA TENSIÓ¦QUADRES ELÈCTRICS¦SUBQUADRES | BAIXA TENSIÓ |  |  |  | ENS.INT-05563.00EDP.0PB.1AU01. | 1 | SUBQUADRE ELECTRIC AULA 1 PB- AULA 1 | SUBQ. ELECT 7 | 1 | [11 empty] | Petit | [120 empty] | 7e3498d4-393f-4db5-9ccd-914c62374bfb | 3a9fb449-0fbf-402c-9a59-f0d2b8ecfa54
Lot 08 | INT-05563 | INT-05563 - BAI-15.01.B | SUBQUADRES | 15.01.B | EQUIPS DE BAIXA TENSIÓ¦QUADRES ELÈCTRICS¦SUBQUADRES | BAIXA TENSIÓ |  |  |  | ENS.INT-05563.00EDP.0PB.1AU02. | 1 | SUBQUADRE ELECTRIC AULA 2 PB- AULA 2 | SUBQ. ELECT 8 | 1 | [11 empty] | Petit | [120 empty] | 7e3498d4-393f-4db5-9ccd-914c62374bfb | d0f4ea37-cc5d-4a36-93cb-34a3a5df422e
Lot 08 | INT-05563 | INT-05563 - BAI-15.01.B | SUBQUADRES | 15.01.B | EQUIPS DE BAIXA TENSIÓ¦QUADRES ELÈCTRICS¦SUBQUADRES | BAIXA TENSIÓ |  |  |  | ENS.INT-05563.00EDP.0PB.1AU03. | 1 | SUBQUADRE ELECTRIC AULA 3 PB- AULA 3 | SUBQ. ELECT 9 | 1 | [11 empty] | Petit | [120 empty] | 7e3498d4-393f-4db5-9ccd-914c62374bfb | 9e62c72b-e9d0-434f-af41-a07dc214bf17
Lot 08 | INT-05563 | INT-05563 - BAI-15.01.B | SUBQUADRES | 15.01.B | EQUIPS DE BAIXA TENSIÓ¦QUADRES ELÈCTRICS¦SUBQUADRES | BAIXA TENSIÓ |  |  |  | ENS.INT-05563.00EDP.0PB.1AU04. | 1 | SUBQUADRE ELECTRIC AULA 4 PB- AULA 4 | SUBQ. ELECT 10 | 1 | [11 empty] | Petit | [120 empty] | 7e3498d4-393f-4db5-9ccd-914c62374bfb | 1582d401-7eee-4d2a-adfa-79cb7a2fb0ba
Lot 08 | INT-05563 | INT-05563 - BAI-15.01.B | SUBQUADRES | 15.01.B | EQUIPS DE BAIXA TENSIÓ¦QUADRES ELÈCTRICS¦SUBQUADRES | BAIXA TENSIÓ |  |  |  | ENS.INT-05563.00EDP.0PB.1AU05. | 1 | SUBQUADRE ELECTRIC AULA 5 PB- AULA 5 | SUBQ. ELECT 11 | 1 | [11 empty] | Petit | [120 empty] | 7e3498d4-393f-4db5-9ccd-914c62374bfb | 2011742e-c69d-4cec-b227-74f38924b23e
Lot 08 | INT-05563 | INT-05563 - BAI-15.01.B | SUBQUADRES | 15.01.B | EQUIPS DE BAIXA TENSIÓ¦QUADRES ELÈCTRICS¦SUBQUADRES | BAIXA TENSIÓ |  |  |  | ENS.INT-05563.00EDP.0PB.1AU07. | 1 | SUBQUADRE ELECTRIC AULA 7 PB- AULA 7 | SUBQ. ELECT 12 | 1 | [11 empty] | Petit | [120 empty] | 7e3498d4-393f-4db5-9ccd-914c62374bfb | b824249e-bde7-4736-a16a-4457e44471c0
Lot 08 | INT-05563 | INT-05563 - BAI-15.01.B | SUBQUADRES | 15.01.B | EQUIPS DE BAIXA TENSIÓ¦QUADRES ELÈCTRICS¦SUBQUADRES | BAIXA TENSIÓ |  |  |  | ENS.INT-05563.00EDP.0PB.1AU08. | 1 | SUBQUADRE ELECTRIC AULA 8 PB- AULA 8 | SUBQ. ELECT 13 | 1 | [11 empty] | Petit | [120 empty] | 7e3498d4-393f-4db5-9ccd-914c62374bfb | 6090d517-b172-45a1-8df8-0b2c06d04099
Lot 08 | INT-05563 | INT-05563 - BAI-15.01.B | SUBQUADRES | 15.01.B | EQUIPS DE BAIXA TENSIÓ¦QUADRES ELÈCTRICS¦SUBQUADRES | BAIXA TENSIÓ |  |  |  | ENS.INT-05563.00EDP.0PB.1AU09. | 1 | SUBQUADRE ELECTRIC AULA 9 PB- AULA 9 | SUBQ. ELECT 14 | 1 | [11 empty] | Petit | [120 empty] | 7e3498d4-393f-4db5-9ccd-914c62374bfb | 37d8a867-517b-467c-982e-aad2f1c9900d
Lot 08 | INT-05563 | INT-05563 - BAI-15.01.B | SUBQUADRES | 15.01.B | EQUIPS DE BAIXA TENSIÓ¦QUADRES ELÈCTRICS¦SUBQUADRES | BAIXA TENSIÓ |  |  |  | ENS.INT-05563.00EDP.0PB.1AU11. | 1 | SUBQUADRE ELECTRIC AULA 11 PB- AULA 11 | SUBQ. ELECT 15 | 1 | [11 empty] | Petit | [120 empty] | 7e3498d4-393f-4db5-9ccd-914c62374bfb | de3795a8-36fe-4d09-bceb-8e0f7a31df88
Lot 08 | INT-05563 | INT-05563 - BAI-15.01.B | SUBQUADRES | 15.01.B | EQUIPS DE BAIXA TENSIÓ¦QUADRES ELÈCTRICS¦SUBQUADRES | BAIXA TENSIÓ |  |  |  | ENS.INT-05563.00EDP.0PB.1AU12. | 1 | SUBQUADRE ELECTRIC AULA 12 PB- AULA 12 | SUBQ. ELECT 16 | 1 | [11 empty] | Petit | [120 empty] | 7e3498d4-393f-4db5-9ccd-914c62374bfb | 17b3c0e5-ec8b-406b-8441-e9b3fc34c1ad
Lot 08 | INT-05563 | INT-05563 - BAI-15.01.B | SUBQUADRES | 15.01.B | EQUIPS DE BAIXA TENSIÓ¦QUADRES ELÈCTRICS¦SUBQUADRES | BAIXA TENSIÓ |  |  |  | ENS.INT-05563.00EDP.0PB.1CONS. | 1 | SUBQUADRE ELECTRIC ENCESA ENNLLUMENAT- CONSERGERIA | SUBQ. ELECT 3 | 1 | [11 empty] | Petit | [120 empty] | 7e3498d4-393f-4db5-9ccd-914c62374bfb | ca2ab372-6f9c-4b43-b0f5-37d83e7858b4
Lot 08 | INT-05563 | INT-05563 - BAI-15.01.B | SUBQUADRES | 15.01.B | EQUIPS DE BAIXA TENSIÓ¦QUADRES ELÈCTRICS¦SUBQUADRES | BAIXA TENSIÓ |  |  |  | ENS.INT-05563.00EDP.0PB.1CONS. | 1 | SUBQUADRE ELECTRIC PLANTA BAIXA- CONSERGERIA | SUBQ. ELECT 1 | 1 | [11 empty] | Gran | [120 empty] | 7e3498d4-393f-4db5-9ccd-914c62374bfb | 9b24c48c-ecfb-4f07-9769-be7f6cad8a97
Lot 08 | INT-05563 | INT-05563 - BAI-15.01.B | SUBQUADRES | 15.01.B | EQUIPS DE BAIXA TENSIÓ¦QUADRES ELÈCTRICS¦SUBQUADRES | BAIXA TENSIÓ |  |  |  | ENS.INT-05563.00EDP.0PB.1MAGQ. | 1 | SUBQUADRE ELECTRIC CUINA -CUINA | SUBQ. ELECT 2 | 1 | [11 empty] | Gran | [120 empty] | 7e3498d4-393f-4db5-9ccd-914c62374bfb | 3444a40d-8a97-4369-a10e-3a1c2de06fa5
Lot 08 | INT-05563 | INT-05563 - BAI-15.01.B | SUBQUADRES | 15.01.B | EQUIPS DE BAIXA TENSIÓ¦QUADRES ELÈCTRICS¦SUBQUADRES | BAIXA TENSIÓ |  |  |  | ENS.INT-05563.00EDP.0PB.3STAC. | 1 | SUBQUADRE ELECTRIC CALDERA ACS- SALA CALDERA ACS | SUBQ. ELECT 5 | 1 | [11 empty] | Standard | [120 empty] | 7e3498d4-393f-4db5-9ccd-914c62374bfb | ce8fa12f-ed64-4855-9f4d-ee0a7edc11b1
Lot 08 | INT-05563 | INT-05563 - BAI-15.01.B | SUBQUADRES | 15.01.B | EQUIPS DE BAIXA TENSIÓ¦QUADRES ELÈCTRICS¦SUBQUADRES | BAIXA TENSIÓ |  |  |  | ENS.INT-05563.00EDP.0PB.3STCA. | 1 | SUBQUADRE ELECTRIC CALDERA CALEFACCIÓ- SALA CALDERA CALEFACIÓ | SUBQ. ELECT 6 | 1 | [11 empty] | Standard | [120 empty] | 7e3498d4-393f-4db5-9ccd-914c62374bfb | 7839148c-8ceb-405a-83e8-ff3fb8da33de
Lot 08 | INT-05563 | INT-05563 - BAI-15.01.B | SUBQUADRES | 15.01.B | EQUIPS DE BAIXA TENSIÓ¦QUADRES ELÈCTRICS¦SUBQUADRES | BAIXA TENSIÓ |  |  |  | ENS.INT-05563.00EDP.1P1.1AMUS. | 1 | SUBQUADRE ELECTRIC AULA MUSICA P1 - AULA MUSICA | SUBQ. ELECT 20 | 1 | [11 empty] | Standard | [120 empty] | 7e3498d4-393f-4db5-9ccd-914c62374bfb | 7c679206-8517-4394-b0d7-3bdab7126981
Lot 08 | INT-05563 | INT-05563 - BAI-15.01.B | SUBQUADRES | 15.01.B | EQUIPS DE BAIXA TENSIÓ¦QUADRES ELÈCTRICS¦SUBQUADRES | BAIXA TENSIÓ |  |  |  | ENS.INT-05563.00EDP.1P1.1INF2. | 1 | SUBQUADRE ELECTRIC INFORMATICA 2 P1 - AULA NFORMATICA 2 | SUBQ. ELECT 23 | 1 | [11 empty] | Standard | [120 empty] | 7e3498d4-393f-4db5-9ccd-914c62374bfb | 316af5ae-e7bc-4927-b41a-143c779ca643
Lot 08 | INT-05563 | INT-05563 - BAI-15.01.B | SUBQUADRES | 15.01.B | EQUIPS DE BAIXA TENSIÓ¦QUADRES ELÈCTRICS¦SUBQUADRES | BAIXA TENSIÓ |  |  |  | ENS.INT-05563.00EDP.1P1.1LABF. | 1 | SUBQUADRE ELECTRIC LABORATORI FISICA-QUIMICA P1 - AULA FISICA-QUIMICA | SUBQ. ELECT 21 | 1 | [11 empty] | Standard | [120 empty] | 7e3498d4-393f-4db5-9ccd-914c62374bfb | 7ab7a0fa-67b8-4d50-96d0-f6f524a20e1a
Lot 08 | INT-05563 | INT-05563 - BAI-15.01.B | SUBQUADRES | 15.01.B | EQUIPS DE BAIXA TENSIÓ¦QUADRES ELÈCTRICS¦SUBQUADRES | BAIXA TENSIÓ |  |  |  | ENS.INT-05563.00EDP.1P1.1LABN. | 1 | SUBQUADRE ELECTRIC CIENCIES NATURALS P1 - AULA CIENCIES NATURALS | SUBQ. ELECT 22 | 1 | [11 empty] | Standard | [120 empty] | 7e3498d4-393f-4db5-9ccd-914c62374bfb | 6e8ddd63-c4e5-47fc-ab29-4934a4078150
Lot 08 | INT-05563 | INT-05563 - BAI-15.01.B | SUBQUADRES | 15.01.B | EQUIPS DE BAIXA TENSIÓ¦QUADRES ELÈCTRICS¦SUBQUADRES | BAIXA TENSIÓ |  |  |  | ENS.INT-05563.00EDP.1P1.1SNET. | 1 | SUBQUADRE ELECTRIC P 1 - SALA NETEJA P1 | SUBQ. ELECT 17 | 1 | [11 empty] | Gran | [120 empty] | 7e3498d4-393f-4db5-9ccd-914c62374bfb | 7b415075-72c3-428a-82ea-7fc32c072e2f
Lot 08 | INT-05563 | INT-05563 - BAI-15.01.B | SUBQUADRES | 15.01.B | EQUIPS DE BAIXA TENSIÓ¦QUADRES ELÈCTRICS¦SUBQUADRES | BAIXA TENSIÓ |  |  |  | ENS.INT-05563.00EDP.1P1.1SNET. | 1 | SUBQUADRE ELECTRIC SAI P 1 - SALA NETEJA P1 | SUBQ. ELECT 17 | 1 | [11 empty] | Gran | [120 empty] | 7e3498d4-393f-4db5-9ccd-914c62374bfb | 70ab5bcb-f093-4e61-aca1-5040d900806a
Lot 08 | INT-05563 | INT-05563 - BAI-15.01.B | SUBQUADRES | 15.01.B | EQUIPS DE BAIXA TENSIÓ¦QUADRES ELÈCTRICS¦SUBQUADRES | BAIXA TENSIÓ |  |  |  | ENS.INT-05563.00EDP.1P1.1TEC1. | 1 | SUBQUADRE ELECTRIC TECNOLOGIA 1 P1 - AULA TECNOGIA 1 | SUBQ. ELECT 18 | 1 | [11 empty] | Standard | [120 empty] | 7e3498d4-393f-4db5-9ccd-914c62374bfb | e9fa664b-332a-4106-be00-af0f4a7d9fb5
Lot 08 | INT-05563 | INT-05563 - BAI-15.01.B | SUBQUADRES | 15.01.B | EQUIPS DE BAIXA TENSIÓ¦QUADRES ELÈCTRICS¦SUBQUADRES | BAIXA TENSIÓ |  |  |  | ENS.INT-05563.00EDP.1P1.1TEC2. | 1 | SUBQUADRE ELECTRIC TECNOLOGIA 2 P1 - AULA TECNOGIA 2 | SUBQ. ELECT 19 | 1 | [11 empty] | Standard | [120 empty] | 7e3498d4-393f-4db5-9ccd-914c62374bfb | ab88aa57-385d-469f-bc4d-b0ea36dc22f7
Lot 08 | INT-05563 | INT-05563 - BAI-15.01.B | SUBQUADRES | 15.01.B | EQUIPS DE BAIXA TENSIÓ¦QUADRES ELÈCTRICS¦SUBQUADRES | BAIXA TENSIÓ |  |  |  | ENS.INT-05563.01GIM.0PB.1GIMN. | 1 | SUBQUADRE ELECTRIC GIMNÁS- GIMNÁS | SUBQ. ELECT 4 | 1 | [11 empty] | Gran | [120 empty] | 7e3498d4-393f-4db5-9ccd-914c62374bfb | ed0d803d-68d4-48b8-b085-8ab80a6a4acc
Lot 08 | INT-05563 | INT-05563 - BAI-15.03 | SISTEMES ALIMENTACIÓ ININTERRUMPIDA | 15.03 | EQUIPS DE BAIXA TENSIÓ¦SISTEMES ALIMENTACIÓ ININTERRUMPIDA | BAIXA TENSIÓ |  |  |  | ENS.INT-05563.00EDP.0PB.1CONS. | 1 | SISTEMES ALIMENTACIÓ ININTERRUMPIDA - CONSERGERIA QUADRE ELECTRIC GENERAL | SAI | 1 |  | SOCOMEC | MASTERYS BC | SENSE DADES | [9 empty] | 0 | [118 empty] | 930ddee3-d851-4c22-b3c8-aab9ab24a6cd | 4bba81b7-4569-4543-bc23-5ce87b0fc955
Lot 08 | INT-05563 | INT-05563 - BAI-15.05.A | ENDOLLS | 15.05.A | EQUIPS DE BAIXA TENSIÓ¦ENDOLLS I MECANISMES¦ENDOLLS | BAIXA TENSIÓ |  |  |  | ENS.INT-05563.00EDP. | 602 | ENDOLLS | ENDOLLS | 1 | [9 empty] | ENDOLLS INTEGRATS EN CAIXES DE SUPERFCIE E INTEGRADA EN CANAL DE SUPERFICIE | [122 empty] | 39c66ba7-8de6-4ec9-9e56-97230954bd6d | 53beec68-b77e-4444-bb77-35f1b4610271
Lot 08 | INT-05563 | INT-05563 - BAI-15.05.B | MECANISMES | 15.05.B | EQUIPS DE BAIXA TENSIÓ¦ENDOLLS I MECANISMES¦MECANISMES | BAIXA TENSIÓ |  |  |  | ENS.INT-05563.00EDP. | 158 | MECANISMES | MECANISMES | 1 | [9 empty] | MECANISMES INTEGRATS EN CAIXES DE SUPERFICIE . | [122 empty] | 59e49aed-45fa-41ae-9402-6d0b1273fd60 | 9a1e0163-7f21-4fe4-bc2a-ac0dbb51d74a
Lot 08 | INT-05563 | INT-05563 - BAI-15.06 | XARXA DE TERRES | 15.06 | EQUIPS DE BAIXA TENSIÓ¦XARXA DE TERRES | BAIXA TENSIÓ |  |  |  | ENS.INT-05563.00EDP. | 1 | XARXA DE TERRES | X.TERRE | 1 | [9 empty] | RESISTENCIA A TERRE SEGONS NORMATIVA, | [122 empty] | a01277e1-4c6d-4660-9a29-8c17c13ac96a | 15b506ab-8f04-4b4f-aa64-91f77708e780
Lot 08 | INT-05563 | INT-05563 - BAI-16.01 | LLUMINÀRIES | 16.01 | IL·LUMINACIÓ¦LLUMINÀRIES | BAIXA TENSIÓ |  |  |  | ENS.INT-05563.00EDP.0PB. | 335 | LLUMINÀRIES PB | ILUM PB | 1 | [9 empty] | IL·LUMINACIÓ PER FLUORESCENTS 100% | [122 empty] | e80aaf22-5c13-4591-beb8-adedbfe0b2ed | acbae750-2f84-447a-aea9-84651f13499f
Lot 08 | INT-05563 | INT-05563 - BAI-16.01 | LLUMINÀRIES | 16.01 | IL·LUMINACIÓ¦LLUMINÀRIES | BAIXA TENSIÓ |  |  |  | ENS.INT-05563.00EDP.1P1. | 166 | LLUMINÀRIES P1 | ILUM P1 | 1 | [9 empty] | IL·LUMINACIÓ PER FLUORESCENTS 100% | [122 empty] | e80aaf22-5c13-4591-beb8-adedbfe0b2ed | 686e2d9f-92ff-4864-81c9-0316680c855c
Lot 08 | INT-05563 | INT-05563 - BAI-16.01 | LLUMINÀRIES | 16.01 | IL·LUMINACIÓ¦LLUMINÀRIES | BAIXA TENSIÓ |  |  |  | ENS.INT-05563.01GIM.0PB. | 37 | LLUMINÀRIES PLANTA GIM-VESTURARIS | ILUM PB GIM | 1 | [9 empty] | EN GIMNAS HI HA FOCOS DE 400 W, VESTUARIS FLUORESCENTS | [122 empty] | e80aaf22-5c13-4591-beb8-adedbfe0b2ed | c63cb1a0-266f-4010-b61d-cf29f0efce56
Lot 08 | INT-05563 | INT-05563 - BAI-16.02 | EMERGÈNCIA I SENYALITZACIÓ | 16.02 | IL·LUMINACIÓ¦EMERGÈNCIA I SENYALITZACIÓ | BAIXA TENSIÓ |  |  |  | ENS.INT-05563.00EDP.0PB. | 82 | EMERGENGIES PB | EMERG PB | 1 | [9 empty] | EMERGENCIES DE DIFERENTS MODELS I LUMENS | [122 empty] | 6605e45c-4a45-42cb-959a-cd3f49fcbaeb | 13ff8e83-9afc-4d82-bce6-e79f2ddde941
Lot 08 | INT-05563 | INT-05563 - BAI-16.02 | EMERGÈNCIA I SENYALITZACIÓ | 16.02 | IL·LUMINACIÓ¦EMERGÈNCIA I SENYALITZACIÓ | BAIXA TENSIÓ |  |  |  | ENS.INT-05563.00EDP.1P1. | 38 | EMERGENGIES P1 | EMERG P1 | 1 | [9 empty] | EMERGENCIES DE DIFERENTS MODELS I LUMENS | [122 empty] | 6605e45c-4a45-42cb-959a-cd3f49fcbaeb | dfc8e7b7-14f6-4117-9627-5b93462945fa
Lot 08 | INT-05563 | INT-05563 - BAI-16.02 | EMERGÈNCIA I SENYALITZACIÓ | 16.02 | IL·LUMINACIÓ¦EMERGÈNCIA I SENYALITZACIÓ | BAIXA TENSIÓ |  |  |  | ENS.INT-05563.01GIM.0PB. | 13 | EMERGENGIES PLANTA GIM-VESTURARIS | EMERG PL.GIM | 1 | [9 empty] | EMERGENCIES DE DIFERENTS MODELS I LUMENS SEGONS ZONA. | [122 empty] | 6605e45c-4a45-42cb-959a-cd3f49fcbaeb | b1280e0b-9758-495a-ae05-1ce8e9f70e90
Lot 08 | INT-05563 | INT-05563 - BAI-16.03 | LUMINÀRIES EXTERIORS | 16.03 | IL·LUMINACIÓ¦LUMINÀRIES EXTERIORS | BAIXA TENSIÓ |  |  |  | ENS.INT-05563.02URB. | 38 | LUMINÀRIES EXTERIORS | LUM. EXT | 1 | [9 empty] | IL-LUMINACIO PISTA I PERIMETRE FOCOS 400 W,250 W i 150 W PORXOS FLUORESCENTS | [122 empty] | f1725cc7-a816-430d-ac4d-65c82e398f9b | 31f5d39a-724b-4972-bc64-bef9de61a304
Lot 08 | INT-05563 | INT-05563 - BAI-19 | PARALLAMPS | 19 | PARALLAMPS | BAIXA TENSIÓ |  |  |  | ENS.INT-05563.00EDP.2CO.1COSU. | 1 | PARALLAMPS-COBERTA SUPERIOR | PARALLAMPS | 1 | [132 empty] | 9f9f75f1-a916-4419-a73f-c1616872e044 | 6722546d-6f48-4d2a-bcd5-157d1824b91c
Lot 08 | INT-05563 | INT-05563 - BAI-34.10 | INSTAL·LACIÓ BAIXA TENSIÓ | 34.10 | INSTAL·LACIONS¦INSTAL·LACIÓ BAIXA TENSIÓ | BAIXA TENSIÓ |  |  |  | ENS.INT-05563.00EDP. | 1 | INSTAL·LACIÓ BAIXA TENSIÓ | 70105428/07 | 1 | [5 empty] | 2007-09-12 | [126 empty] | c94108b6-615f-4656-a39b-87af781f801d | d9ae64d6-0339-47dc-a904-d27faf1c7e1e
Lot 08 | INT-05563 | INT-05563 - CLI-01.03 | CALDERES | 01.03 | GENERADORS D'ENERGIA¦CALDERES | CLIMATITZACIÓ |  |  |  | ENS.INT-05563.00EDP.0PB.1CUIN. | 1 | CALDERA MURAL ACS CUINA - CUINA | CALDERA 3 | 1 |  | FAGOR | COMPACT PLUS AQUATRONIC | SENSE DADES | [11 empty] | > 70 kW | 0 |  | 30 | 0 |  |  | 0 | 0 |  |  |  | 0 | [36 empty] | Atmosfèrica | Gas | 0 | 0 | [64 empty] | 1e0f69eb-40e7-4efc-8062-a24d5083c32e | 81af9628-71e4-4ffe-9c9f-529d9a0e293e
Lot 08 | INT-05563 | INT-05563 - CLI-01.03 | CALDERES | 01.03 | GENERADORS D'ENERGIA¦CALDERES | CLIMATITZACIÓ |  |  |  | ENS.INT-05563.00EDP.0PB.3STAC. | 1 | CALDERA ACS- SALA CALDERA ACS | CALDERA 1 | 1 |  | SIME | SIME RM6 110MKII | 3702302219 | [11 empty] | > 70 kW | 0 |  | 107.9 | 0 |  |  | 0 | 0 |  |  |  | 0 | [36 empty] | Mural | Gas | 0 | 0 | [64 empty] | 1e0f69eb-40e7-4efc-8062-a24d5083c32e | 5df8559e-a65a-491b-b2e8-928c1faac2c5
Lot 08 | INT-05563 | INT-05563 - CLI-01.03 | CALDERES | 01.03 | GENERADORS D'ENERGIA¦CALDERES | CLIMATITZACIÓ |  |  |  | ENS.INT-05563.00EDP.0PB.3STCA. | 1 | CALDERA CALEFACCIÓ - SALA CALDERA CALEFACCIÓ | CALDERA 2 | 1 |  | ROCA | CPA 300 | 160185216 | [11 empty] | > 70 kW | 0 |  | 348 | 0 |  |  | 0 | 0 |  |  |  | 0 | [36 empty] | Atmosfèrica | Gas | 0 | 0 | [64 empty] | 1e0f69eb-40e7-4efc-8062-a24d5083c32e | 03c2deb1-c4c0-4b87-b3d3-3b6cda0cae01
Lot 08 | INT-05563 | INT-05563 - CLI-02.11 | AEROTERMOS | 02.11 | ELEMENTS DE CLIMATITZACIÓ¦AEROTERMOS | CLIMATITZACIÓ |  |  |  | ENS.INT-05563.01GIM.0PB.1GIMN. | 1 | AEROTERMO 1- COSTAT PISTA SQ.ELECTRIC | AEROTER 1 | 1 |  | ROCA | UL-212 | SENSE DADES | [11 empty] | > 70 kW | [116 empty] | fdd261c7-68b8-4dd9-b56b-baf8bd495294 | c1fd6029-c02c-4389-a05d-84ef3e7312b4
Lot 08 | INT-05563 | INT-05563 - CLI-02.11 | AEROTERMOS | 02.11 | ELEMENTS DE CLIMATITZACIÓ¦AEROTERMOS | CLIMATITZACIÓ |  |  |  | ENS.INT-05563.01GIM.0PB.1GIMN. | 1 | AEROTERMO 2- COSTAT PISTA TECLAT SEGURETAT | AEROTER 2 | 1 |  | ROCA | UL-212 | SENSE DADES | [11 empty] | > 70 kW | [116 empty] | fdd261c7-68b8-4dd9-b56b-baf8bd495294 | acd34cf7-6d9d-427e-898f-5a4fd484f18c
Lot 08 | INT-05563 | INT-05563 - CLI-02.11 | AEROTERMOS | 02.11 | ELEMENTS DE CLIMATITZACIÓ¦AEROTERMOS | CLIMATITZACIÓ |  |  |  | ENS.INT-05563.01GIM.0PB.1GIMN. | 1 | AEROTERMO 3- COSTAT JARDI | AEROTER 3 | 1 |  | ROCA | UL-212 | SENSE DADES | [11 empty] | > 70 kW | [116 empty] | fdd261c7-68b8-4dd9-b56b-baf8bd495294 | 4411d993-e90c-4d2f-ba5b-13423b6874fe
Lot 08 | INT-05563 | INT-05563 - CLI-02.11 | AEROTERMOS | 02.11 | ELEMENTS DE CLIMATITZACIÓ¦AEROTERMOS | CLIMATITZACIÓ |  |  |  | ENS.INT-05563.01GIM.0PB.1GIMN. | 1 | AEROTERMO 4-AL COSTAT MAGATZEM GIM | AEROTER 4 | 1 |  | ROCA | UL-212 | SENSE DADES | [11 empty] | > 70 kW | [116 empty] | fdd261c7-68b8-4dd9-b56b-baf8bd495294 | 5ec37bef-d50f-47c1-81f5-223de646f6d1
Lot 08 | INT-05563 | INT-05563 - CLI-02.13 | RADIADORS D'AIGUA | 02.13 | ELEMENTS DE CLIMATITZACIÓ¦RADIADORS D'AIGUA | CLIMATITZACIÓ |  |  |  | ENS.INT-05563.00EDP.0PB. | 86 | RADIADORS DE PB | RAD PO | 1 | [15 empty] | > 70 kW | [116 empty] | 2ae20bb1-b4d6-4888-8c69-a662cba9507b | fcfbee4a-7aa8-4ae7-98a1-e67d48e1d0b0
Lot 08 | INT-05563 | INT-05563 - CLI-02.13 | RADIADORS D'AIGUA | 02.13 | ELEMENTS DE CLIMATITZACIÓ¦RADIADORS D'AIGUA | CLIMATITZACIÓ |  |  |  | ENS.INT-05563.00EDP.1P1. | 48 | RADIADORS DE P 1 | RAD P1 | 1 | [15 empty] | > 70 kW | [116 empty] | 2ae20bb1-b4d6-4888-8c69-a662cba9507b | f20eef9c-a67f-4a40-b67c-0962ee4c46f6
Lot 08 | INT-05563 | INT-05563 - CLI-02.13 | RADIADORS D'AIGUA | 02.13 | ELEMENTS DE CLIMATITZACIÓ¦RADIADORS D'AIGUA | CLIMATITZACIÓ |  |  |  | ENS.INT-05563.01GIM.0PB. | 10 | RADIADORS DE PB GIM-VESTUARIS | RAD VEST | 1 | [15 empty] | > 70 kW | [116 empty] | 2ae20bb1-b4d6-4888-8c69-a662cba9507b | 7f3951cb-1093-48f0-bced-0c42776fb731
Lot 08 | INT-05563 | INT-05563 - CLI-03.02 | BOMBES CIRCULACIÓ ACS I CLIMA | 03.02 | BOMBES I GRUPS DE PRESSIÓ¦BOMBES CIRCULACIÓ ACS I CLIMA | CLIMATITZACIÓ |  |  |  | ENS.INT-05563.00EDP.0PB.3STAC. | 1 | BOMBA 1 IMPULSIO CIRCUIT ACUMULADOR ACS - SALA CALDERA ACS | BOMBA 6 | 1 |  | GRUNDFOS | UPS 25-50 180 | 96281432 | [11 empty] | > 70 kW | [34 empty] | Rotor humit | [81 empty] | 5fe5f5ed-7b93-4c52-bbc6-247cbc8c1beb | 67cdd37f-40ef-48ed-8c4f-46ba93e2bcd6
Lot 08 | INT-05563 | INT-05563 - CLI-03.02 | BOMBES CIRCULACIÓ ACS I CLIMA | 03.02 | BOMBES I GRUPS DE PRESSIÓ¦BOMBES CIRCULACIÓ ACS I CLIMA | CLIMATITZACIÓ |  |  |  | ENS.INT-05563.00EDP.0PB.3STAC. | 1 | BOMBA 2 IMPULSIO CIRCUIT CALEFACCIÓ GIMNÁS -SALA CALDERA ACS | BOMBA 7 | 1 |  | GRUNDFOS | UPS 32-55 180 | 52001011 | [11 empty] | > 70 kW | [34 empty] | Rotor humit | [81 empty] | 5fe5f5ed-7b93-4c52-bbc6-247cbc8c1beb | 4494e9cb-6a0f-4020-a7a6-2cf3a460bb45
Lot 08 | INT-05563 | INT-05563 - CLI-03.02 | BOMBES CIRCULACIÓ ACS I CLIMA | 03.02 | BOMBES I GRUPS DE PRESSIÓ¦BOMBES CIRCULACIÓ ACS I CLIMA | CLIMATITZACIÓ |  |  |  | ENS.INT-05563.00EDP.0PB.3STAC. | 1 | BOMBA 3 IMPULSIO CIRCUIT CALEFACCIÓ VESTUARIS -SALA CALDERA ACS | BOMBA 8 | 1 |  | GRUNDFOS | UPS 25-40 180 | 96281384 | [11 empty] | > 70 kW | [34 empty] | Rotor humit | [81 empty] | 5fe5f5ed-7b93-4c52-bbc6-247cbc8c1beb | d7d0ec45-202c-4c91-ad3a-9e4eeaa3a9e0
Lot 08 | INT-05563 | INT-05563 - CLI-03.02 | BOMBES CIRCULACIÓ ACS I CLIMA | 03.02 | BOMBES I GRUPS DE PRESSIÓ¦BOMBES CIRCULACIÓ ACS I CLIMA | CLIMATITZACIÓ |  |  |  | ENS.INT-05563.00EDP.0PB.3STAC. | 1 | BOMBA 4 COL·LECTOR CALDERA ACS -SALA CALDERA ACS | BOMBA 9 | 1 |  | GRUNDFOS | UPS 50-60/2F | 96402055 | [11 empty] | > 70 kW | [34 empty] | Rotor humit | [81 empty] | 5fe5f5ed-7b93-4c52-bbc6-247cbc8c1beb | f2677b20-1556-4846-98b8-f570458b9e9d
Lot 08 | INT-05563 | INT-05563 - CLI-03.02 | BOMBES CIRCULACIÓ ACS I CLIMA | 03.02 | BOMBES I GRUPS DE PRESSIÓ¦BOMBES CIRCULACIÓ ACS I CLIMA | CLIMATITZACIÓ |  |  |  | ENS.INT-05563.00EDP.0PB.3STAC. | 1 | BOMBA 5 RECIRCULACIÓ ACS - SALA CALDERA ACS | BOMBA 10 | 1 |  | GRUNDFOS | UP 20-15 N150 | 59641500 | [11 empty] | > 70 kW | [34 empty] | Rotor humit | [81 empty] | 5fe5f5ed-7b93-4c52-bbc6-247cbc8c1beb | b062265f-49a9-4dfd-bac3-0b2b076b31c8
Lot 08 | INT-05563 | INT-05563 - CLI-03.02 | BOMBES CIRCULACIÓ ACS I CLIMA | 03.02 | BOMBES I GRUPS DE PRESSIÓ¦BOMBES CIRCULACIÓ ACS I CLIMA | CLIMATITZACIÓ |  |  |  | ENS.INT-05563.00EDP.0PB.3STAC. | 1 | BOMBA 6 LEGIONEL-LA - SALA CALDERA ACS | BOMBA 11 | 1 |  | GRUNDFOS | UP 20-45 N150 | SENSE DADES | [11 empty] | > 70 kW | [34 empty] | Rotor humit | [81 empty] | 5fe5f5ed-7b93-4c52-bbc6-247cbc8c1beb | 3a48caf2-b90d-4925-9410-8bbac881eb95
Lot 08 | INT-05563 | INT-05563 - CLI-03.02 | BOMBES CIRCULACIÓ ACS I CLIMA | 03.02 | BOMBES I GRUPS DE PRESSIÓ¦BOMBES CIRCULACIÓ ACS I CLIMA | CLIMATITZACIÓ |  |  |  | ENS.INT-05563.00EDP.0PB.3STCA. | 1 | BOMBA 1 CIRCUIT ADMINISTRACIÓ - SALA CALDERA CALEFACCIÓ | BOMBA 1 | 1 |  | GRUNDFOS | UPS 32-120 F | 0703 | [11 empty] | > 70 kW | [34 empty] | Rotor humit | [81 empty] | 5fe5f5ed-7b93-4c52-bbc6-247cbc8c1beb | c188339b-214d-47c1-94d9-92b325e43968
Lot 08 | INT-05563 | INT-05563 - CLI-03.02 | BOMBES CIRCULACIÓ ACS I CLIMA | 03.02 | BOMBES I GRUPS DE PRESSIÓ¦BOMBES CIRCULACIÓ ACS I CLIMA | CLIMATITZACIÓ |  |  |  | ENS.INT-05563.00EDP.0PB.3STCA. | 1 | BOMBA 2 CIRCUIT PASSADIS- SALA CALDERA CALEFACCIÓ | BOMBA 2 | 1 |  | GRUNDFOS | UPS 32-120 F | 0702 | [11 empty] | > 70 kW | [34 empty] | Rotor humit | [81 empty] | 5fe5f5ed-7b93-4c52-bbc6-247cbc8c1beb | 097d154d-3845-453f-8ce5-b550903afd04
Lot 08 | INT-05563 | INT-05563 - CLI-03.02 | BOMBES CIRCULACIÓ ACS I CLIMA | 03.02 | BOMBES I GRUPS DE PRESSIÓ¦BOMBES CIRCULACIÓ ACS I CLIMA | CLIMATITZACIÓ |  |  |  | ENS.INT-05563.00EDP.0PB.3STCA. | 1 | BOMBA 3 CIRCUIT AULES PATI - SALA CALDERA CALEFACCIÓ | BOMBA 3 | 1 |  | GRUNDFOS | UPS 32-120 F | 0648 | [11 empty] | > 70 kW | [34 empty] | Rotor humit | [81 empty] | 5fe5f5ed-7b93-4c52-bbc6-247cbc8c1beb | b1cb0a70-4170-4b34-a743-de97ef29c5ec
Lot 08 | INT-05563 | INT-05563 - CLI-03.02 | BOMBES CIRCULACIÓ ACS I CLIMA | 03.02 | BOMBES I GRUPS DE PRESSIÓ¦BOMBES CIRCULACIÓ ACS I CLIMA | CLIMATITZACIÓ |  |  |  | ENS.INT-05563.00EDP.0PB.3STCA. | 1 | BOMBA BESSONA 1 COL·LECTOR CALDERA CALEFACCIÓ- SALA CALDERA CALEFACCIÓ | BOMBA 4 | 1 |  | GRUNDFOS | UPS D40- 120 F | 0642 | [11 empty] | > 70 kW | [34 empty] | Rotor humit | [81 empty] | 5fe5f5ed-7b93-4c52-bbc6-247cbc8c1beb | b55e7609-0da4-450e-aa4a-cdec86b18cb0
Lot 08 | INT-05563 | INT-05563 - CLI-03.02 | BOMBES CIRCULACIÓ ACS I CLIMA | 03.02 | BOMBES I GRUPS DE PRESSIÓ¦BOMBES CIRCULACIÓ ACS I CLIMA | CLIMATITZACIÓ |  |  |  | ENS.INT-05563.00EDP.0PB.3STCA. | 1 | BOMBA BESSONA 2 COL·LECTOR CALDERA CALEFACCIÓ- SALA CALDERA CALEFACCIÓ | BOMBA 5 | 1 |  | GRUNDFOS | UPS D40- 120 F | 0642 | [11 empty] | > 70 kW | [34 empty] | Rotor humit | [81 empty] | 5fe5f5ed-7b93-4c52-bbc6-247cbc8c1beb | afd5870a-d459-4cd4-a4cf-d94152edc28e
Lot 08 | INT-05563 | INT-05563 - CLI-33 | QUALITAT AMBIENTAL EN INTERIORS | 33 | QUALITAT AMBIENTAL EN INTERIORS | CLIMATITZACIÓ |  |  |  | ENS.INT-05563.00EDP. | 1 | QUALITAT AMBIENTAL EN INTERIORS | Q.AMBIEN. INTERIORS | 1 | [15 empty] | > 70 kW | [116 empty] | 2ada078b-4fce-48dd-be6e-b0edac651a8e | db929c96-ee7c-4b21-bf0c-b3fa4b1e7609
Lot 08 | INT-05563 | INT-05563 - CLI-34.01 | INSTAL·LACIÓ CLIMATITZACIÓ | 34.01 | INSTAL·LACIONS¦INSTAL·LACIÓ CLIMATITZACIÓ | CLIMATITZACIÓ |  |  |  | ENS.INT-05563.00EDP. | 1 | INSTAL·LACIÓ CLIMATITZACIÓ | RITE-43-134181A o 14132 | 1 | [5 empty] | 2007-09-05 | [9 empty] | > 70 kW | [10 empty] | Calor | [105 empty] | 5535ab55-a39b-477a-a070-2ab16fa88bb8 | a1fd9251-7bc1-47f3-9bef-54448bb72e8b
Lot 08 | INT-05563 | INT-05563 - COM-17.01.B | ALTAVEUS | 17.01.B | EQUIPS COMUNICACIONS¦MEGAFONIA¦ALTAVEUS | COMUNICACIONS |  |  |  | ENS.INT-05563.00EDP.0PB. | 15 | ALTAVEUS PB | ALTAVEUS PB | 1 | [9 empty] | ALTAVEUS MARCA BOSCH , 6 W , BLANCS | [122 empty] | 0d0bdcd7-f77a-4c20-8a9e-69dd4be0c448 | c437da34-3446-405c-9da7-b61eb53c21c1
Lot 08 | INT-05563 | INT-05563 - COM-17.01.B | ALTAVEUS | 17.01.B | EQUIPS COMUNICACIONS¦MEGAFONIA¦ALTAVEUS | COMUNICACIONS |  |  |  | ENS.INT-05563.00EDP.1P1. | 8 | ALTAVEUS P1 | ALTAVEUS P1 | 1 | [9 empty] | ALTAVEUS MARCA BOSCH , 6 W , BLANCS | [122 empty] | 0d0bdcd7-f77a-4c20-8a9e-69dd4be0c448 | 6d08ab94-2c43-4d65-840c-3a613ec93761
Lot 08 | INT-05563 | INT-05563 - COM-17.01.B | ALTAVEUS | 17.01.B | EQUIPS COMUNICACIONS¦MEGAFONIA¦ALTAVEUS | COMUNICACIONS |  |  |  | ENS.INT-05563.01GIM.0PB. | 18 | ALTAVEUS PLANTA GIMNÁS-VESTUARIS | ALTAVEUS PB GIIM | 1 | [9 empty] | ALTAVEUS MARCA BOSCH , 6 W , BLANCS I ALTAVEUS GRANS NEGRES | [122 empty] | 0d0bdcd7-f77a-4c20-8a9e-69dd4be0c448 | a65ed227-5c71-453b-92c7-2078f48328fa
Lot 08 | INT-05563 | INT-05563 - COM-17.01.B | ALTAVEUS | 17.01.B | EQUIPS COMUNICACIONS¦MEGAFONIA¦ALTAVEUS | COMUNICACIONS |  |  |  | ENS.INT-05563.02URB. | 8 | ALTAVEUS EXTERIOR | ALTAVEUS EXT | 1 | [9 empty] | ALTAVEUS DE EXTERIOR I DE FORMA TROMPETA. | [122 empty] | 0d0bdcd7-f77a-4c20-8a9e-69dd4be0c448 | 01c02bff-a193-491e-8bfe-eb433d8b2c78
Lot 08 | INT-05563 | INT-05563 - COM-17.01.C | RACKS MEGAFONIA | 17.01.C | EQUIPS COMUNICACIONS¦MEGAFONIA¦RACKS | COMUNICACIONS |  |  |  | ENS.INT-05563.00EDP.0PB.1CONS. | 1 | RACKS MEGAFONIA - CONSERGERIA | MEGAFONIA 1 | 1 | [132 empty] | bb7334d2-9ac8-4d71-b25d-d1393a91db55 | 59390fee-dee2-48f0-a3cf-c4de83004d7e
Lot 08 | INT-05563 | INT-05563 - COM-17.01.C | RACKS MEGAFONIA | 17.01.C | EQUIPS COMUNICACIONS¦MEGAFONIA¦RACKS | COMUNICACIONS |  |  |  | ENS.INT-05563.01GIM.0PB.1MAGE. | 1 | RACKS MEGAFONIA - MAGATZEM ESCENARI GIMNÁS | MEGAFONIA 2 | 1 | [132 empty] | bb7334d2-9ac8-4d71-b25d-d1393a91db55 | 709bfe01-5107-47bb-ab69-fc55f0d67897
Lot 08 | INT-05563 | INT-05563 - COM-17.02.A | CENTRALETA DE TELEFONIA | 17.02.A | EQUIPS COMUNICACIONS¦TELEFONIA¦CENTRALETA | COMUNICACIONS |  |  |  | ENS.INT-05563.00EDP.0PB.1CONS. | 1 | CENTRALETA DE TELEFONIA- CONSERGERIA | CENTRAL. TELEF | 1 |  | LG-NORTEL | LDP-7024D | [129 empty] | 37fe5e61-e841-4b5c-ba35-74594d8dcf39 | 7645d4e1-0397-4777-a296-4d57d534d8c5
Lot 08 | INT-05563 | INT-05563 - COM-17.05.A | ANTENA | 17.05.A | EQUIPS COMUNICACIONS¦TELEVISIÓ-FM¦ANTENA | COMUNICACIONS |  |  |  | ENS.INT-05563.00EDP.2CO.1COSU. | 1 | ANTENA TV - COBERTA SUPERIOR | ANTENA TV | 1 | [132 empty] | b042a520-4482-40b6-b758-2c8589c722bd | 68e47ae9-6e70-49dc-a7dc-74dc075f1280
Lot 08 | INT-05563 | INT-05563 - COM-17.05.E | PRESA TV / FM | 17.05.E | EQUIPS COMUNICACIONS¦TELEVISIÓ-FM¦PRESA TV / FM | COMUNICACIONS |  |  |  | ENS.INT-05563.00EDP.0PB. | 1 | PRESA TV / FM PB-AULA POLIVALENT MENJADOR | PRESA TV 1 | 1 | [132 empty] | 82149083-7a47-49ad-b3b0-71314530829c | c877745e-82ff-4110-b3e5-e20f5ca91878
Lot 08 | INT-05563 | INT-05563 - COM-17.05.E | PRESA TV / FM | 17.05.E | EQUIPS COMUNICACIONS¦TELEVISIÓ-FM¦PRESA TV / FM | COMUNICACIONS |  |  |  | ENS.INT-05563.00EDP.1P1. | 1 | PRESA TV / FM P1- AULA 16 | PRESA TV 2 | 1 | [132 empty] | 82149083-7a47-49ad-b3b0-71314530829c | 5ce4fd58-2b64-4f80-ac9e-d70969075da9
Lot 08 | INT-05563 | INT-05563 - COM-17.05.E | PRESA TV / FM | 17.05.E | EQUIPS COMUNICACIONS¦TELEVISIÓ-FM¦PRESA TV / FM | COMUNICACIONS |  |  |  | ENS.INT-05563.01GIM.0PB. | 1 | PRESA TV / FM PB GIMNÁS- VESTUARIS- GIMNÁS | PRESA TV 3 | 1 | [132 empty] | 82149083-7a47-49ad-b3b0-71314530829c | ef1d8545-ebf7-41ed-aefb-6c787e22280c
Lot 08 | INT-05563 | INT-05563 - COM-17.07 | PORTERS I AVISOS | 17.07 | EQUIPS COMUNICACIONS¦PORTERS I AVISOS | COMUNICACIONS |  |  |  | ENS.INT-05563.00EDP.0PB.0ENTR. | 1 | PORTER AUTOMATIC ENTRADA PRINCIPAL CARRER | PORT AUTOM 1 | 1 | [132 empty] | 258fb97e-42f8-4e99-a53f-9c1bf4da8c91 | 924c4f21-8406-413a-97a4-b9f9186453e1
Lot 08 | INT-05563 | INT-05563 - COM-17.07 | PORTERS I AVISOS | 17.07 | EQUIPS COMUNICACIONS¦PORTERS I AVISOS | COMUNICACIONS |  |  |  | ENS.INT-05563.00EDP.0PB.0VEST. | 1 | PORTER AUTOMATIC ENTRADA VESTIBUL CENTRE | PORT AUTOM 2 | 1 | [132 empty] | 258fb97e-42f8-4e99-a53f-9c1bf4da8c91 | 3263e53c-2780-44e8-beec-cc2d688363ba
Lot 08 | INT-05563 | INT-05563 - COM-17.07 | PORTERS I AVISOS | 17.07 | EQUIPS COMUNICACIONS¦PORTERS I AVISOS | COMUNICACIONS |  |  |  | ENS.INT-05563.00EDP.0PB.1CONS. | 1 | INTERFONO -CONSERGERIA (ENTRADA CARRER ) | INTERF 1 | 1 | [132 empty] | 258fb97e-42f8-4e99-a53f-9c1bf4da8c91 | be8559ab-98d1-40eb-b9fc-5a19cbbf962c
Lot 08 | INT-05563 | INT-05563 - COM-17.07 | PORTERS I AVISOS | 17.07 | EQUIPS COMUNICACIONS¦PORTERS I AVISOS | COMUNICACIONS |  |  |  | ENS.INT-05563.00EDP.0PB.1CONS. | 1 | INTERFONO - CONSERGERIA (ENTRADA VESTIBUL ) | INTERF 2 | 1 | [132 empty] | 258fb97e-42f8-4e99-a53f-9c1bf4da8c91 | 801169f6-d739-4a18-bbce-9a0ab64ac155
Lot 08 | INT-05563 | INT-05563 - COM-17.07 | PORTERS I AVISOS | 17.07 | EQUIPS COMUNICACIONS¦PORTERS I AVISOS | COMUNICACIONS |  |  |  | ENS.INT-05563.00EDP.0PB.1CUIN. | 1 | INTERFONO - CUINA | INTERF 4 | 1 | [132 empty] | 258fb97e-42f8-4e99-a53f-9c1bf4da8c91 | 7504a930-2e7a-4a61-a2f4-50fece2af480
Lot 08 | INT-05563 | INT-05563 - COM-17.07 | PORTERS I AVISOS | 17.07 | EQUIPS COMUNICACIONS¦PORTERS I AVISOS | COMUNICACIONS |  |  |  | ENS.INT-05563.00EDP.0PB.1SECR. | 1 | INTERFONO - SECRETARIA | INTERF 3 | 1 | [132 empty] | 258fb97e-42f8-4e99-a53f-9c1bf4da8c91 | 6ec44c17-9d91-46c8-b1a7-8829e2091ca1
Lot 08 | INT-05563 | INT-05563 - COM-17.07 | PORTERS I AVISOS | 17.07 | EQUIPS COMUNICACIONS¦PORTERS I AVISOS | COMUNICACIONS |  |  |  | ENS.INT-05563.02URB.0PORE. | 1 | PORTER AUTOMATIC PORTA ENTRADA CARRER CUINA | PORT AUTOM 3 | 1 | [132 empty] | 258fb97e-42f8-4e99-a53f-9c1bf4da8c91 | ca8b9ba6-3606-4389-852b-b67f17b3ed34
Lot 08 | INT-05563 | INT-05563 - COM-17.09.A | RACK VEU I DADES | 17.09.A | EQUIPS COMUNICACIONS¦VEU I DADES¦RACK | COMUNICACIONS |  |  |  | ENS.INT-05563.00EDP.0PB.1CONS. | 1 | RACK VEU I DADES-CONSERGERIA PB | RACK 1 | 1 | [132 empty] | c4bae49f-e3ff-46e4-9faa-e66f730b33a4 | 97ac4062-d225-44f8-b5d0-4b10558e2cfc
Lot 08 | INT-05563 | INT-05563 - COM-17.09.A | RACK VEU I DADES | 17.09.A | EQUIPS COMUNICACIONS¦VEU I DADES¦RACK | COMUNICACIONS |  |  |  | ENS.INT-05563.00EDP.0PB.1SAPR. | 1 | RACK VEU I DADES-SALA PROFESORS PB | RACK 2 | 1 | [132 empty] | c4bae49f-e3ff-46e4-9faa-e66f730b33a4 | a569aaa8-9561-4a84-8924-93cbc420ccce
Lot 08 | INT-05563 | INT-05563 - COM-17.09.A | RACK VEU I DADES | 17.09.A | EQUIPS COMUNICACIONS¦VEU I DADES¦RACK | COMUNICACIONS |  |  |  | ENS.INT-05563.00EDP.1P1.1INF2. | 1 | RACK VEU I DADES- INFORMATICA 2 P1 | RACK 3 | 1 | [132 empty] | c4bae49f-e3ff-46e4-9faa-e66f730b33a4 | e1c360f9-1f29-4788-b990-12ad74930c1f
Lot 08 | INT-05563 | INT-05563 - COM-17.09.A | RACK VEU I DADES | 17.09.A | EQUIPS COMUNICACIONS¦VEU I DADES¦RACK | COMUNICACIONS |  |  |  | ENS.INT-05563.00EDP.1P1.1INF3. | 1 | RACK VEU I DADES- INFORMATICA 3 P1 | RACK 4 | 1 | [132 empty] | c4bae49f-e3ff-46e4-9faa-e66f730b33a4 | 85461654-bce4-49f0-8213-57d3c4516d59
Lot 08 | INT-05563 | INT-05563 - COM-17.09.B | PRESES VEU I DADES | 17.09.B | EQUIPS COMUNICACIONS¦VEU I DADES¦ PRESES | COMUNICACIONS |  |  |  | ENS.INT-05563.00EDP.0PB. | 153 | PRESES RACK VEU I DADES PB | PRESES VEU DADES PB | 1 | [132 empty] | 603ad5df-635e-4579-aa53-58969c41d08c | e8ca5a9d-e899-4921-87e7-139326d06802
Lot 08 | INT-05563 | INT-05563 - COM-17.09.B | PRESES VEU I DADES | 17.09.B | EQUIPS COMUNICACIONS¦VEU I DADES¦ PRESES | COMUNICACIONS |  |  |  | ENS.INT-05563.00EDP.1P1. | 133 | PRESES RACK VEU I DADES P1 | PRESES VEU DADES P1 | 1 | [132 empty] | 603ad5df-635e-4579-aa53-58969c41d08c | 47bcae99-a3cc-48bf-a822-de84c8a12aca
Lot 08 | INT-05563 | INT-05563 - COM-17.09.B | PRESES VEU I DADES | 17.09.B | EQUIPS COMUNICACIONS¦VEU I DADES¦ PRESES | COMUNICACIONS |  |  |  | ENS.INT-05563.01GIM.0PB. | 2 | PRESES RACK VEU I DADES PB GIMNÁS-VESTUARIS | PRESES VEU DADES PB GIM | 1 | [132 empty] | 603ad5df-635e-4579-aa53-58969c41d08c | e32734e6-3858-44b4-ba38-6098b9d46afe
Lot 08 | INT-05563 | INT-05563 - FON-01.05 | TERMOS | 01.05 | GENERADORS D'ENERGIA¦TERMOS | LEGIONEL·LA |  |  |  | ENS.INT-05563.00EDP.0PB.2WCDF. | 1 | TERMO ELECTRIC - WC DONES DIRECCIÓ | TERM. ELEC | 1 |  | MERLONI | THISA 30 | 060517 | [11 empty] | > 70 kW | 0 |  |  | 0 |  |  | 0 | 50 |  |  |  | 0.03 | [104 empty] | 55298644-1f60-4859-8c32-00992f4b651b | 02234a1c-c6ef-41fc-a077-66dfd2c10ff8
Lot 08 | INT-05563 | INT-05563 - FON-04.02 | DIPÒSIT EXPANSIÓ | 04.02 | FLUIDS I GASOS¦DIPÒSIT EXPANSIÓ | FONTANERIA |  |  |  | ENS.INT-05563.00EDP.0PB.3STAC. | 1 | DIPÒSIT EXPANSIÓ ACUMULADOR ACS - SALA CALDERA ACS | DIPOS. EXPAN .1 | 1 |  | IBAIONDO | 35CMF | 4092260207 | [11 empty] | > 70 kW | [11 empty] | 0.035 | 0 | [103 empty] | c75364a1-555b-4229-bc1c-c54f5e681811 | 6e5b5e1b-99f6-4510-b078-55b4b46760e5
Lot 08 | INT-05563 | INT-05563 - FON-04.02 | DIPÒSIT EXPANSIÓ | 04.02 | FLUIDS I GASOS¦DIPÒSIT EXPANSIÓ | FONTANERIA |  |  |  | ENS.INT-05563.00EDP.0PB.3STAC. | 1 | DIPÒSIT EXPANSIÓ CALDERA ACS- SALA CALDERA ACS | DIPOS. EXPAN .2 | 1 |  | IBAIONDO | 50 CMF-P | 5053510143 | [11 empty] | > 70 kW | [11 empty] | 0.05 | 0 | [103 empty] | c75364a1-555b-4229-bc1c-c54f5e681811 | 2f6b5418-7287-48cd-a943-9195f2dcd9b0
Lot 08 | INT-05563 | INT-05563 - FON-04.02 | DIPÒSIT EXPANSIÓ | 04.02 | FLUIDS I GASOS¦DIPÒSIT EXPANSIÓ | FONTANERIA |  |  |  | ENS.INT-05563.00EDP.0PB.3STCA. | 1 | DIPÒSIT EXPANSIÓ CALDERA CALEFACCIÓ -SALA CALDERA CALEFACCIÓ | DIPOS. EXPAN .3 | 1 |  | IBAIONDO | AMMR M/F | 4103290103 | [11 empty] | > 70 kW | [11 empty] | 0.3 | 0 | [103 empty] | c75364a1-555b-4229-bc1c-c54f5e681811 | 8cd8685d-2fef-478b-8a94-740d859d7397
Lot 08 | INT-05563 | INT-05563 - FON-04.05 | DIPÒSIT ACUMULADOR ACS | 04.05 | FLUIDS I GASOS¦DIPÒSIT ACUMULADOR ACS | LEGIONEL·LA |  |  |  | ENS.INT-05563.00EDP.0PB.3STAC. | 1 | DIPÒSIT ACUMULADOR ACS - SALA CALDERA ACS | DIPOS. ACS | 1 |  | GREENHEISS | DPV/I/ES | 7909800/000608 |  | 2022-12-29 | [9 empty] | > 70 kW | [11 empty] | 0.5 | [104 empty] | 9a2bceed-320a-498d-aa14-aeb286a54aae | 899a4a5b-6463-41a6-842d-d1f6f421a120
Lot 08 | INT-05563 | INT-05563 - FON-04.20 | FILTRE DE PARTÍCULES D’AFCH | 04.20 | FLUIDS I GASOS¦FILTRE DE PARTÍCULES D’AFCH | FONTANERIA |  |  |  | ENS.INT-05563.00EDP.0PB.3STCA. | 1 | FILTRE DE PARTÍCULES D’AFCH - SALA CALDERA CALEFACCIÓ | FILTRE PARTICULES. | 1 | [132 empty] | 5187704d-1f0c-40c2-9821-d2cd5f9eafbe | 65a4b6c3-842c-4863-8074-29349f69bfaa
Lot 08 | INT-05563 | INT-05563 - FON-10.01.A | AIGÜERES | 10.01.A | APARELLS SANITARIS I AIXETERIA¦APARELLS SANITARIS¦AIGÜERES | FONTANERIA |  |  |  | ENS.INT-05563.00EDP.0PB. | 5 | AIGÜERES PB | AIGUERES | 1 | [132 empty] | 94ec8b48-c29d-4832-b226-f6c1e961f29a | 0bf36dac-fdd7-4ba5-8caa-137d232865b7
Lot 08 | INT-05563 | INT-05563 - FON-10.01.B | PLATS DE DUTXA | 10.01.B | APARELLS SANITARIS I AIXETERIA¦APARELLS SANITARIS¦PLATS DE DUTXA | FONTANERIA |  |  |  | ENS.INT-05563.00EDP.0PB. | 2 | PLATS DE DUTXA PB | PLAT DYTXES | 1 | [132 empty] | 5e4ce4cc-0cd8-4b8e-ab20-17adc36ea31c | b18de455-4301-4fb4-930a-fe96e437283f
Lot 08 | INT-05563 | INT-05563 - FON-10.01.D | INODOR | 10.01.D | APARELLS SANITARIS I AIXETERIA¦APARELLS SANITARIS¦INODOR | FONTANERIA |  |  |  | ENS.INT-05563.00EDP.0PB. | 14 | INODOR PB | INODORS PB | 1 | [29 empty] | Motxilla | [102 empty] | 0b2dc5e8-b8a6-4ff1-ac3c-ce3a9b192b41 | c3fdad8d-650a-4588-8bdd-53b9a5b7109c
Lot 08 | INT-05563 | INT-05563 - FON-10.01.D | INODOR | 10.01.D | APARELLS SANITARIS I AIXETERIA¦APARELLS SANITARIS¦INODOR | FONTANERIA |  |  |  | ENS.INT-05563.00EDP.1P1. | 9 | INODOR P1 | INODORS P1 | 1 | [29 empty] | Motxilla | [102 empty] | 0b2dc5e8-b8a6-4ff1-ac3c-ce3a9b192b41 | feba6af6-bfb6-48b8-807c-25e55ebf6dda
Lot 08 | INT-05563 | INT-05563 - FON-10.01.D | INODOR | 10.01.D | APARELLS SANITARIS I AIXETERIA¦APARELLS SANITARIS¦INODOR | FONTANERIA |  |  |  | ENS.INT-05563.01GIM.0PB. | 8 | INODOR PLANTA GIMNAS-VESTUARIS | INODORS PB GIM | 1 | [29 empty] | Motxilla | [102 empty] | 0b2dc5e8-b8a6-4ff1-ac3c-ce3a9b192b41 | 67c93289-5286-44de-9a68-b202844d169f
Lot 08 | INT-05563 | INT-05563 - FON-10.01.E | ABOCADOR | 10.01.E | APARELLS SANITARIS I AIXETERIA¦APARELLS SANITARIS¦ABOCADOR | FONTANERIA |  |  |  | ENS.INT-05563.00EDP.0PB. | 2 | ABOCADOR PB | ABOCAD PB | 1 | [132 empty] | 3c7de479-96d9-4d61-817f-0a9e115db5ad | 68cd5295-c3c7-4e7f-a6d4-bb1e64bb9649
Lot 08 | INT-05563 | INT-05563 - FON-10.01.E | ABOCADOR | 10.01.E | APARELLS SANITARIS I AIXETERIA¦APARELLS SANITARIS¦ABOCADOR | FONTANERIA |  |  |  | ENS.INT-05563.00EDP.1P1. | 2 | ABOCADOR P1 | ABOCAD P1 | 1 | [132 empty] | 3c7de479-96d9-4d61-817f-0a9e115db5ad | 92f1364f-8ca9-42b6-9fae-4e37e4238c51
Lot 08 | INT-05563 | INT-05563 - FON-10.01.F | LAVABOS | 10.01.F | APARELLS SANITARIS I AIXETERIA¦APARELLS SANITARIS¦LAVABOS | FONTANERIA |  |  |  | ENS.INT-05563.00EDP.0PB. | 11 | LAVABOS PB | LAV. PB | 1 | [132 empty] | 66315137-e753-4832-8ad7-67629ca18f56 | b1f240f9-fa68-4423-9b60-cee1dd7d316a
Lot 08 | INT-05563 | INT-05563 - FON-10.01.F | LAVABOS | 10.01.F | APARELLS SANITARIS I AIXETERIA¦APARELLS SANITARIS¦LAVABOS | FONTANERIA |  |  |  | ENS.INT-05563.00EDP.1P1. | 13 | LAVABOS P1 | LAV. P1 | 1 | [132 empty] | 66315137-e753-4832-8ad7-67629ca18f56 | 7640da6d-109c-4c4d-a539-3823b90b637e
Lot 08 | INT-05563 | INT-05563 - FON-10.01.F | LAVABOS | 10.01.F | APARELLS SANITARIS I AIXETERIA¦APARELLS SANITARIS¦LAVABOS | FONTANERIA |  |  |  | ENS.INT-05563.01GIM.0PB. | 10 | LAVABOS PLANTA GIMNÁS-VESTUARIS | LAV. PB GIM | 1 | [132 empty] | 66315137-e753-4832-8ad7-67629ca18f56 | e04de2a9-551d-456b-aa40-a9bb8fcdb72b
Lot 08 | INT-05563 | INT-05563 - FON-10.02.B | AIXETES ACS | 10.02.B | APARELLS SANITARIS I AIXETERIA¦AIXETERIA¦AIXETES ACS | LEGIONEL·LA |  |  |  | ENS.INT-05563.00EDP.0PB. | 6 | AIXETES ACS PB | ACS PB | 1 | [30 empty] | Polsador | [101 empty] | 5f920cb1-419c-4409-9369-affc8fc60e0b | 6ba87a98-f663-49b6-a086-019966a17a7c
Lot 08 | INT-05563 | INT-05563 - FON-10.02.B | AIXETES ACS | 10.02.B | APARELLS SANITARIS I AIXETERIA¦AIXETERIA¦AIXETES ACS | LEGIONEL·LA |  |  |  | ENS.INT-05563.01GIM.0PB. | 16 | AIXETES ACS PLANTA GIMNÁS- VESTUARIS | ACS PB GIM | 1 | [30 empty] | Polsador | [101 empty] | 5f920cb1-419c-4409-9369-affc8fc60e0b | efce0d66-dd63-47ba-91ce-019db5bb7e26
Lot 08 | INT-05563 | INT-05563 - FON-10.02.C | AIXETES AFS | 10.02.C | APARELLS SANITARIS I AIXETERIA¦AIXETERIA¦AIXETES AFS | LEGIONEL·LA |  |  |  | ENS.INT-05563.00EDP.0PB. | 14 | AIXETES AFS PB | AFS PB | 1 | [30 empty] | Polsador | [101 empty] | 447ebeae-431e-4ae2-bd8c-61c9cc51a7db | acdc1867-e397-4858-95b0-1d197c3de386
Lot 08 | INT-05563 | INT-05563 - FON-10.02.C | AIXETES AFS | 10.02.C | APARELLS SANITARIS I AIXETERIA¦AIXETERIA¦AIXETES AFS | LEGIONEL·LA |  |  |  | ENS.INT-05563.00EDP.1P1. | 15 | AIXETES AFS P1 | AFS P1 | 1 | [30 empty] | Polsador | [101 empty] | 447ebeae-431e-4ae2-bd8c-61c9cc51a7db | c8677511-353b-4c4b-bf29-288e80383c76
Lot 08 | INT-05563 | INT-05563 - FON-10.02.C | AIXETES AFS | 10.02.C | APARELLS SANITARIS I AIXETERIA¦AIXETERIA¦AIXETES AFS | LEGIONEL·LA |  |  |  | ENS.INT-05563.01GIM.0PB. | 10 | AIXETES AFS PLAMTA GIMNÁS-VESTUARIS | AFS PB GIM | 1 | [30 empty] | Polsador | [101 empty] | 447ebeae-431e-4ae2-bd8c-61c9cc51a7db | a84ecda4-63df-4aad-b05f-a2a56a0fc455
Lot 08 | INT-05563 | INT-05563 - FON-10.02.C | AIXETES AFS | 10.02.C | APARELLS SANITARIS I AIXETERIA¦AIXETERIA¦AIXETES AFS | LEGIONEL·LA |  |  |  | ENS.INT-05563.02URB.0PIST. | 1 | FONTS EXTERIORS AIXETES AFS | FONT EXTER | 1 | [30 empty] | Polsador | [101 empty] | 447ebeae-431e-4ae2-bd8c-61c9cc51a7db | 78d3aadf-9425-4b9e-9eba-ae44b4208c22
Lot 08 | INT-05563 | INT-05563 - FON-34.02 | INSTAL·LACIÓ ACS | 34.02 | INSTAL·LACIONS¦INSTAL·LACIÓ ACS | LEGIONEL·LA |  |  |  | ENS.INT-05563.00EDP. | 1 | INSTAL·LACIÓ ACS | INST. ACS | 1 | [15 empty] | > 70 kW | [116 empty] | c3e941ec-aa08-4776-8634-42a478c7fa70 | b2f1196d-e22b-4f1d-8d64-cde0c2d5761f
Lot 08 | INT-05563 | INT-05563 - FON-34.03 | INSTAL·LACIÓ AFS | 34.03 | INSTAL·LACIONS¦INSTAL·LACIÓ AFS | LEGIONEL·LA |  |  |  | ENS.INT-05563.00EDP. | 1 | INSTAL·LACIÓ AFS | INST. AFS | 1 | [132 empty] | a8baa2f4-db91-4c24-b7c1-70d48af693b6 | 3c821138-1797-44c9-ba7a-b82b356d5d8d
Lot 08 | INT-05563 | INT-05563 - FOT-42.01 | INSTAL·LACIÓ FOTOVOLTAICA | 42.01 | FOTOVOLTAICA¦INSTAL·LACIÓ FOTOVOLTAICA | FOTOVOLTAICA |  |  |  | ENS.INT-05563.00EDP. | 1 | Instal·lació fotovoltaica |  | 1 | [5 empty] | 2024-04-12 | [25 empty] | 90 | 121.24 | [42 empty] | 483.06 | [56 empty] | 25b94fda-bece-4e3b-8409-98d97a33e335 | c0be0cfc-2937-4d47-b8cc-e04facb2551c
Lot 08 | INT-05563 | INT-05563 - FOT-42.02 | INVERSOR FOTOVOLTAIC | 42.02 | FOTOVOLTAICA¦INVERSORS | FOTOVOLTAICA |  |  |  | ENS.INT-05563.00EDP.2CO. | 1 | Inversor 2 |  | 1 |  | Huawei | SUN2000-40KTL-M3 |  |  | 2023-11-21 | [25 empty] | 40 | [100 empty] | 4f4aabf0-5f9a-4182-a361-98456dacaed7 | afda62c0-0f07-46b2-88ab-6b69e3545758
Lot 08 | INT-05563 | INT-05563 - FOT-42.02 | INVERSOR FOTOVOLTAIC | 42.02 | FOTOVOLTAICA¦INVERSORS | FOTOVOLTAICA |  |  |  | ENS.INT-05563.00EDP.2CO. | 1 | Inversor 1 |  | 1 |  | Huawei | SUN2000-50KTL-M3 |  |  | 2024-04-12 | [25 empty] | 50 | [100 empty] | 4f4aabf0-5f9a-4182-a361-98456dacaed7 | be7e3e61-4c07-489b-9a82-7f3aac8cbffc
Lot 08 | INT-05563 | INT-05563 - FOT-42.03 | PANELLS FOTOVOLTAICS | 42.03 | FOTOVOLTAICA¦PANELLS FOTOVOLTAICS | FOTOVOLTAICA |  |  |  | ENS.INT-05563.00EDP. | 187 | Grup 1 Coberta edifici principal |  | 1 |  | Jinko Solar | JKM570N-72HL4-V |  |  | 2024-04-12 | [26 empty] | 0.545 |  | 0.2168 | 0.00608 | 0.03 | [95 empty] | 5537b585-12b4-4fe6-aa8e-98c0af93719c | ccdea1a1-3d19-4c65-9d11-b55aa465d9e3
Lot 08 | INT-05563 | INT-05563 - FOT-42.04 | ESTRUCTURA DE SUPORTACIÓ FOTOVOLTAICA | 42.04 | FOTOVOLTAICA¦ESTRUCTURA DE SUPORTACIÓ | FOTOVOLTAICA |  |  |  | ENS.INT-05563.00EDP. | 187 | Grup 1 Coberta edifici principal |  | 1 |  | SOLARSTEM |  |  |  | 2024-04-12 | [31 empty] | Bi-orientada E-O d'alumini autoportant amb llastres de formigó sobre coberta plana | [94 empty] | feb94871-820e-44b9-97d7-76323f65644c | 5f6b1362-91d8-422c-879e-1f4f47180e29
Lot 08 | INT-05563 | INT-05563 - FOT-42.07 | CONCENTRADOR DE DADES | 42.07 | FOTOVOLTAICA¦CONCENTRADOR DE DADES | FOTOVOLTAICA |  |  |  | ENS.INT-05563.00EDP.2CO. | 1 | Registrador de Dades |  | 1 |  | Huawei | SmartLogger3000A |  |  | 2024-04-12 | [126 empty] | 8429964b-a862-4204-b692-fa682d022984 | b8673afa-a449-4c9f-8818-78db5e4760d5
Lot 08 | INT-05563 | INT-05563 - FOT-42.08.01 | COMPTADOR ELÈCTRIC | 42.08.01 | FOTOVOLTAICA¦ELEMENTS DE CAMP¦COMPTADOR ELÈCTRIC | FOTOVOLTAICA |  |  |  | ENS.INT-05563.00EDP.2CO. | 1 | HUAWEI Smart Power Sensor DTSU666-HW |  | 1 |  | Huawei | DTSU666-HW |  |  | 2024-04-12 | [126 empty] | f193cbf3-37ef-480b-b5b4-6709dfdf9ed7 | 4c597193-d990-496e-973d-ddaaa2d518ac
Lot 08 | INT-05563 | INT-05563 - FOT-42.08.07 | SENSOR COMBINAT | 42.08.07 | FOTOVOLTAICA¦ELEMENTS DE CAMP¦SENSOR COMBINAT | FOTOVOLTAICA |  |  |  | ENS.INT-05563.00EDP.2CO. | 1 |  |  | 1 |  | Kipp&Zonen | SMP |  |  | 2024-04-12 | [126 empty] | 21a4c9c9-f2de-436c-a0ad-2a47a148f241 | 348c7d29-9082-4e8f-aee4-1e41079cb3f6
Lot 08 | INT-05563 | INT-05563 - GAS-06.04.A | GAS | 41.07.A | SISTEMA DE CONTROL¦CENTRALS DE DETECCIÓ¦GAS | GAS COMBUSTIBLE |  |  |  | ENS.INT-05563.00EDP.0PB.1MAGQ. | 1 | CENTRAL DE GAS TECNOCONTROL (els detectors estan en sala de calderes contigua) - SITUADA EN MAGATZEM SQUADRE ELECTRIC CUINA | CENTR. GAS | 1 | [132 empty] | 85ec52cf-d1b8-4b72-b7eb-cddc5eabc669 | 8bcd4855-2de9-4bdc-93aa-180d2df7d586
Lot 08 | INT-05563 | INT-05563 - GAS-06.04.A | GAS | 41.07.A | SISTEMA DE CONTROL¦CENTRALS DE DETECCIÓ¦GAS | GAS COMBUSTIBLE |  |  |  | ENS.INT-05563.00EDP.0PB.3STCA. | 2 | DETECTORES DE GAS - SITUATS EN - SALA CALDERA CALEFACCIÓ | CENTR. GAS | 1 | [132 empty] | 85ec52cf-d1b8-4b72-b7eb-cddc5eabc669 | aaaf3c8a-82ab-4453-aa4b-835ad2990508
Lot 08 | INT-05563 | INT-05563 - GAS-34.04 | INSTAL·LACIÓ GAS | 34.04 | INSTAL·LACIONS¦INSTAL·LACIÓ GAS | GAS COMBUSTIBLE |  |  |  | ENS.INT-05563.00EDP. | 1 | INSTAL·LACIÓ GAS | INST. GAS | 1 | [132 empty] | e9481c0e-24d0-4e4d-ad6e-5aea3698f376 | acaa7d6f-f02a-4c97-87f2-8bc803b53ef5
Lot 08 | INT-05563 | INT-05563 - JAR-27.04 | PAVIMENT DE SAULÓ | 27.04 | JARDINERIA¦PAVIMENT DE SAULÓ | JARDINERIA |  |  |  | ENS.INT-05563. | 1 | PAVIMENT SAULÓ |  | 1 | [132 empty] | 21b2c06c-ed57-4d5a-a789-2c6d53084283 | 2aea1360-8cd3-40f2-8e20-704dd1ece4a6
Lot 08 | INT-05563 | INT-05563 - JAR-27.04 | PAVIMENT DE SAULÓ | 27.04 | JARDINERIA¦PAVIMENT DE SAULÓ | JARDINERIA |  |  |  | ENS.INT-05563. | 1 | SAULO | SAULO | 1 | [132 empty] | 21b2c06c-ed57-4d5a-a789-2c6d53084283 | f8c3ae2d-f600-4571-baec-6f7fc03a47a6
Lot 08 | INT-05563 | INT-05563 - JAR-27.10 | REG | 27.10 | JARDINERIA¦REG | JARDINERIA |  |  |  | ENS.INT-05563.02URB. | 1 | REG- SENSE CENTRALETA | REG | 1 | [9 empty] | HI HA INSTAL-LACIÓ DE REG , SENSE CENTRALETA | [122 empty] | ec044d11-19d9-4ef2-98bb-f330fd565683 | faa2cbfa-e4e3-4672-a3e9-a76dcadaa099
Lot 08 | INT-05563 | INT-05563 - PRO-03.01 | GRUPS DE PRESSIÓ CONTRAINCENDIS | 03.01 | BOMBES I GRUPS DE PRESSIÓ¦GRUPS DE PRESSIÓ CONTRAINCENDIS | PROTECCIÓ CONTRA INCENDIS |  |  |  | ENS.INT-05563.02URB.3STPCI. | 1 | GRUPS DE PRESSIÓ CONTRAINCENDIS- SALA TÈCNICA GRUP PCI | G.PRES. INCEND | 1 | [9 empty] | COMPOST DE BOMBA JOCKEY, ELECTRICA I GASOIL. HI HA DEPOSIT SOTERRAT | [70 empty] | 0 | 1 | LEADER | SENSE DADES | 0 | 0 | SYSTEM | MULTI35 8 N | 0.026 | 0 |  |  | 0 | 1 | [38 empty] | db3952e9-62a0-419f-b418-62316b460755 | 41a10280-da57-4f07-8044-8a6cd61d722c
Lot 08 | INT-05563 | INT-05563 - PRO-04.06 | DIPÒSIT INCENDIS | 04.06 | FLUIDS I GASOS¦DIPÒSIT INCENDIS | LEGIONEL·LA |  |  |  | ENS.INT-05563.02URB.3STPCI. | 1 | DIPÒSIT INCENDIS- SALA TÈCNICA GRUP PCI | DIPOS. INCENDIS | 1 | [27 empty] | 10 | [104 empty] | 761bb645-105a-455a-bc65-89c8434fb523 | e4f4b32a-ecb0-4b46-acda-53a195408f44
Lot 08 | INT-05563 | INT-05563 - PRO-11.03 | PULSADORS D'ALARMA PCI | 11.03 | CONTRAINCENDIS¦PULSADORS D'ALARMA | PROTECCIÓ CONTRA INCENDIS |  |  |  | ENS.INT-05563.00EDP.0PB. | 6 | PULSADORS D'ALARMA INCENDIS PB | PUL. INCEN. PB | 1 | [132 empty] | 401f373d-3bfc-4dd5-8bab-19fbeac884cd | be5a1a99-569a-4d76-8881-356729c95044
Lot 08 | INT-05563 | INT-05563 - PRO-11.03 | PULSADORS D'ALARMA PCI | 11.03 | CONTRAINCENDIS¦PULSADORS D'ALARMA | PROTECCIÓ CONTRA INCENDIS |  |  |  | ENS.INT-05563.00EDP.1P1. | 3 | PULSADORS D'ALARMA IINCENDIS P1 | PUL. INCEN. P1 | 1 | [132 empty] | 401f373d-3bfc-4dd5-8bab-19fbeac884cd | 7b58360e-c852-4ab3-95e8-055c8f54d40f
Lot 08 | INT-05563 | INT-05563 - PRO-11.03 | PULSADORS D'ALARMA PCI | 11.03 | CONTRAINCENDIS¦PULSADORS D'ALARMA | PROTECCIÓ CONTRA INCENDIS |  |  |  | ENS.INT-05563.01GIM.0PB. | 2 | PULSADORS D'ALARMA INCENDISPLANTA GIMNÁS-VESTUARIS | PUL. INCEN. PGIM | 1 | [132 empty] | 401f373d-3bfc-4dd5-8bab-19fbeac884cd | 4e847665-e4e8-49a0-b458-30c9a0a04fd4
Lot 08 | INT-05563 | INT-05563 - PRO-11.04 | SIRENES ALARMES PCI | 11.04 | CONTRAINCENDIS¦SIRENES ALARMES | PROTECCIÓ CONTRA INCENDIS |  |  |  | ENS.INT-05563.00EDP.0PB. | 5 | SIRENES ALARMES INCENDIS PB | SIRENA INCEND PB | 1 | [132 empty] | a28741d3-3273-4415-acd2-579f2b5789a0 | 70b5efdc-6a1e-4d72-b32c-1c6bdaf0e7b3
Lot 08 | INT-05563 | INT-05563 - PRO-11.04 | SIRENES ALARMES PCI | 11.04 | CONTRAINCENDIS¦SIRENES ALARMES | PROTECCIÓ CONTRA INCENDIS |  |  |  | ENS.INT-05563.00EDP.1P1. | 3 | SIRENES ALARMES INCENDIS P1 | SIRENA INCEND P1 | 1 | [132 empty] | a28741d3-3273-4415-acd2-579f2b5789a0 | 8216736f-93a2-4e6a-bf49-79e41b5e213a
Lot 08 | INT-05563 | INT-05563 - PRO-11.04 | SIRENES ALARMES PCI | 11.04 | CONTRAINCENDIS¦SIRENES ALARMES | PROTECCIÓ CONTRA INCENDIS |  |  |  | ENS.INT-05563.01GIM.0PB. | 1 | SIRENES ALARMES INCENDIS PLANTA GIMNÁS-VESTUARIS | SIRENA INCEND PGIM | 1 | [132 empty] | a28741d3-3273-4415-acd2-579f2b5789a0 | 85547cb2-e266-428f-84eb-10f08cb1662e
Lot 08 | INT-05563 | INT-05563 - PRO-11.04 | SIRENES ALARMES PCI | 11.04 | CONTRAINCENDIS¦SIRENES ALARMES | PROTECCIÓ CONTRA INCENDIS |  |  |  | ENS.INT-05563.01GIM.2FÇ. | 1 | SIRENES ALARMES INCENDIS EXTERIOR-FAÇANA ENTRADA IES | SIRENA INCEND EXT | 1 | [132 empty] | a28741d3-3273-4415-acd2-579f2b5789a0 | dbe0ed06-b7fe-43e7-975a-14b558f23250
Lot 08 | INT-05563 | INT-05563 - PRO-11.06 | CENTRALS DETECCIÓ PCI | 11.06 | CONTRAINCENDIS¦CENTRALS DETECCIÓ | PROTECCIÓ CONTRA INCENDIS |  |  |  | ENS.INT-05563.00EDP.0PB.1CONS. | 1 | CENTRAL DETECCIÓ INCENDIS - CONSERGERIA | CENT. INCENDIS | 1 |  | KILSEN | NK708 | SENSE DADES | [128 empty] | 88becf99-5f95-44f6-ab58-c8ef5f4b9bf8 | ed0b03fe-5b4f-4d59-8080-70559751aa10
Lot 08 | INT-05563 | INT-05563 - PRO-11.07 | BIE | 11.07 | CONTRAINCENDIS¦EQUIPS MÀNEGA | PROTECCIÓ CONTRA INCENDIS |  |  |  | ENS.INT-05563.00EDP.0PB.0PASS. | 1 | BIE PASSADIS AULA POLIVALENT PB- PASSADIS AULA POLIVALENT | BIE PB- 2 | 1 | [9 empty] | descripción de materiales, medidas y puntos interesantes del equipo. | [122 empty] | a812bfe1-94b7-4ddb-afca-6b7f947ea3be | 54000cf0-cea7-42e2-9659-6d8b23fe6656
Lot 08 | INT-05563 | INT-05563 - PRO-11.07 | BIE | 11.07 | CONTRAINCENDIS¦EQUIPS MÀNEGA | PROTECCIÓ CONTRA INCENDIS |  |  |  | ENS.INT-05563.00EDP.0PB.0PASS. | 1 | BIE PASSADIS PB- AL COSTAT DE AULA 10 | BIE PB- 5 | 1 | [9 empty] | descripción de materiales, medidas y puntos interesantes del equipo. | [122 empty] | a812bfe1-94b7-4ddb-afca-6b7f947ea3be | a8046fc7-8adc-4b55-b5d5-e1a41805110f
Lot 08 | INT-05563 | INT-05563 - PRO-11.07 | BIE | 11.07 | CONTRAINCENDIS¦EQUIPS MÀNEGA | PROTECCIÓ CONTRA INCENDIS |  |  |  | ENS.INT-05563.00EDP.0PB.0PASS. | 1 | BIE PASSADIS PB- AL COSTAT DE SALA PROFESORS | BIE PB- 6 | 1 | [9 empty] | descripción de materiales, medidas y puntos interesantes del equipo. | [122 empty] | a812bfe1-94b7-4ddb-afca-6b7f947ea3be | d8ea99e4-e775-4300-a0e9-ca79a59c8588
Lot 08 | INT-05563 | INT-05563 - PRO-11.07 | BIE | 11.07 | CONTRAINCENDIS¦EQUIPS MÀNEGA | PROTECCIÓ CONTRA INCENDIS |  |  |  | ENS.INT-05563.00EDP.0PB.0PASS. | 1 | BIE PASSADIS PB- DAVANT ASCENSOR | BIE PB- 4 | 1 | [9 empty] | descripción de materiales, medidas y puntos interesantes del equipo. | [122 empty] | a812bfe1-94b7-4ddb-afca-6b7f947ea3be | 3179487d-27a4-498c-b7f5-2dc3b5253687
Lot 08 | INT-05563 | INT-05563 - PRO-11.07 | BIE | 11.07 | CONTRAINCENDIS¦EQUIPS MÀNEGA | PROTECCIÓ CONTRA INCENDIS |  |  |  | ENS.INT-05563.00EDP.0PB.0VEST. | 1 | BIE ENTRADA PB - VESTIBUL CENTRE | BIE PB- 1 | 1 | [9 empty] | descripción de materiales, medidas y puntos interesantes del equipo. | [122 empty] | a812bfe1-94b7-4ddb-afca-6b7f947ea3be | caee539d-fdcd-4007-9f52-a7eccc14ab55
Lot 08 | INT-05563 | INT-05563 - PRO-11.07 | BIE | 11.07 | CONTRAINCENDIS¦EQUIPS MÀNEGA | PROTECCIÓ CONTRA INCENDIS |  |  |  | ENS.INT-05563.00EDP.0PB.1MAGQ. | 1 | BIE CUINA PB - MAGATZEM SQ. ELECTRIC CUINA | BIE PB- 3 | 1 | [9 empty] | descripción de materiales, medidas y puntos interesantes del equipo. | [122 empty] | a812bfe1-94b7-4ddb-afca-6b7f947ea3be | 236bbd18-264e-45b0-8470-e1f343425366
Lot 08 | INT-05563 | INT-05563 - PRO-11.07 | BIE | 11.07 | CONTRAINCENDIS¦EQUIPS MÀNEGA | PROTECCIÓ CONTRA INCENDIS |  |  |  | ENS.INT-05563.00EDP.1P1.0PASS. | 1 | BIE PASSADIS P1 -AL COSTAT DE ASCENSOR P1 | BIE P1- 9 | 1 | [9 empty] | descripción de materiales, medidas y puntos interesantes del equipo. | [122 empty] | a812bfe1-94b7-4ddb-afca-6b7f947ea3be | cb2c8a8d-d6b6-4e61-a4d3-ab35e8dbbe25
Lot 08 | INT-05563 | INT-05563 - PRO-11.07 | BIE | 11.07 | CONTRAINCENDIS¦EQUIPS MÀNEGA | PROTECCIÓ CONTRA INCENDIS |  |  |  | ENS.INT-05563.00EDP.1P1.0PASS. | 1 | BIE PASSADIS P1 -AL COSTAT DE LABORATORI CIENCIES NATURALS | BIE P1- 11 | 1 | [9 empty] | descripción de materiales, medidas y puntos interesantes del equipo. | [122 empty] | a812bfe1-94b7-4ddb-afca-6b7f947ea3be | f3483d5b-fd41-4f02-99e8-c66b1979f7f3
Lot 08 | INT-05563 | INT-05563 - PRO-11.07 | BIE | 11.07 | CONTRAINCENDIS¦EQUIPS MÀNEGA | PROTECCIÓ CONTRA INCENDIS |  |  |  | ENS.INT-05563.00EDP.1P1.0PASS. | 1 | BIE PASSADIS P1 -AL COSTAT DE LABORATORI FISICA-QUIMICA | BIE P1- 10 | 1 | [9 empty] | descripción de materiales, medidas y puntos interesantes del equipo. | [122 empty] | a812bfe1-94b7-4ddb-afca-6b7f947ea3be | c9bfefd6-65e3-45d9-b477-89ab6698aa6e
Lot 08 | INT-05563 | INT-05563 - PRO-11.07 | BIE | 11.07 | CONTRAINCENDIS¦EQUIPS MÀNEGA | PROTECCIÓ CONTRA INCENDIS |  |  |  | ENS.INT-05563.01GIM.0PB.1GIMN. | 1 | BIE GIMNÁS PB- ENTRADA PATI SUBQUADRE ELECTRIC GIMNÁS | BIE PB- 7 | 1 | [9 empty] | descripción de materiales, medidas y puntos interesantes del equipo. | [122 empty] | a812bfe1-94b7-4ddb-afca-6b7f947ea3be | 6d76df0f-944b-4fbc-a96d-1f614285616a
Lot 08 | INT-05563 | INT-05563 - PRO-11.07 | BIE | 11.07 | CONTRAINCENDIS¦EQUIPS MÀNEGA | PROTECCIÓ CONTRA INCENDIS |  |  |  | ENS.INT-05563.01GIM.0PB.1GIMN. | 1 | BIE GIMNÁS PB- ENTRADA PATI TECLAT DE SEGURETAT | BIE PB- 8 | 1 | [9 empty] | descripción de materiales, medidas y puntos interesantes del equipo. | [122 empty] | a812bfe1-94b7-4ddb-afca-6b7f947ea3be | 68caf3a4-183a-4870-b242-772b03810799
Lot 08 | INT-05563 | INT-05563 - PRO-11.09 | EXTINTOR | 11.09 | CONTRAINCENDIS¦EXTINTOR | PROTECCIÓ CONTRA INCENDIS |  |  |  | ENS.INT-05563.00EDP.0PB.0PASS. | 1 | EXTINTOR 13 ABC PB PASSADIS DAVANT ASCENSOR | 340197 | 1 | [48 empty] | Pols seca | 6 | [82 empty] | bbcd43b1-221e-44a0-9508-b477d6e867b4 | 981dbf81-7f51-4187-b49b-30cd48d616b3
Lot 08 | INT-05563 | INT-05563 - PRO-11.09 | EXTINTOR | 11.09 | CONTRAINCENDIS¦EXTINTOR | PROTECCIÓ CONTRA INCENDIS |  |  |  | ENS.INT-05563.00EDP.0PB.0PASS. | 1 | EXTINTOR 14 ABC PB PASSADIS DAVANT AULA 8 | 389070 | 1 | [48 empty] | Pols seca | 6 | [82 empty] | bbcd43b1-221e-44a0-9508-b477d6e867b4 | 0438f4ed-7637-467f-803b-c5f88fc68baa
Lot 08 | INT-05563 | INT-05563 - PRO-11.09 | EXTINTOR | 11.09 | CONTRAINCENDIS¦EXTINTOR | PROTECCIÓ CONTRA INCENDIS |  |  |  | ENS.INT-05563.00EDP.0PB.0PASS. | 1 | EXTINTOR 15 ABC PB PASSADIS AL COSTAT AULA 10 | 340199 | 1 | [48 empty] | Pols seca | 6 | [82 empty] | bbcd43b1-221e-44a0-9508-b477d6e867b4 | 2ce6c893-7073-4022-99f1-734881fa1662
Lot 08 | INT-05563 | INT-05563 - PRO-11.09 | EXTINTOR | 11.09 | CONTRAINCENDIS¦EXTINTOR | PROTECCIÓ CONTRA INCENDIS |  |  |  | ENS.INT-05563.00EDP.0PB.0PASS. | 1 | EXTINTOR 16 ABC PB PASSADIS AL COSTAT AULA 3 | 389098 | 1 | [48 empty] | Pols seca | 6 | [82 empty] | bbcd43b1-221e-44a0-9508-b477d6e867b4 | e62e3cab-3f8c-46ff-9f2f-f90f423f6dde
Lot 08 | INT-05563 | INT-05563 - PRO-11.09 | EXTINTOR | 11.09 | CONTRAINCENDIS¦EXTINTOR | PROTECCIÓ CONTRA INCENDIS |  |  |  | ENS.INT-05563.00EDP.0PB.0PASS. | 1 | EXTINTOR 17 ABC PB PASSADIS AL COSTAT SALA PROFESORS | 340095 | 1 | [48 empty] | Pols seca | 6 | [82 empty] | bbcd43b1-221e-44a0-9508-b477d6e867b4 | 7a261925-4b92-4dea-904f-ffae4a6c6492
Lot 08 | INT-05563 | INT-05563 - PRO-11.09 | EXTINTOR | 11.09 | CONTRAINCENDIS¦EXTINTOR | PROTECCIÓ CONTRA INCENDIS |  |  |  | ENS.INT-05563.00EDP.0PB.0PASS. | 1 | EXTINTOR 4 ABC PB PASSADIS BIBLIOTECA | 389073 | 1 | [48 empty] | Pols seca | 6 | [82 empty] | bbcd43b1-221e-44a0-9508-b477d6e867b4 | 00a43c39-2ec4-44ed-b76d-8e85d4686c38
Lot 08 | INT-05563 | INT-05563 - PRO-11.09 | EXTINTOR | 11.09 | CONTRAINCENDIS¦EXTINTOR | PROTECCIÓ CONTRA INCENDIS |  |  |  | ENS.INT-05563.00EDP.0PB.0PASS. | 1 | EXTINTOR 5 ABC PB PASSADIS BIBLIOTECA | 389079 | 1 | [48 empty] | Pols seca | 6 | [82 empty] | bbcd43b1-221e-44a0-9508-b477d6e867b4 | c2e0562d-7cfb-4011-b67a-08e90027f7f4
Lot 08 | INT-05563 | INT-05563 - PRO-11.09 | EXTINTOR | 11.09 | CONTRAINCENDIS¦EXTINTOR | PROTECCIÓ CONTRA INCENDIS |  |  |  | ENS.INT-05563.00EDP.0PB.0PASS. | 1 | EXTINTOR 6 ABC PB PASSADIS AULA POLIVALENT | 389069 | 1 | [48 empty] | Pols seca | 6 | [82 empty] | bbcd43b1-221e-44a0-9508-b477d6e867b4 | 1cf61262-bb77-4483-9ac5-20b09b91ddc2
Lot 08 | INT-05563 | INT-05563 - PRO-11.09 | EXTINTOR | 11.09 | CONTRAINCENDIS¦EXTINTOR | PROTECCIÓ CONTRA INCENDIS |  |  |  | ENS.INT-05563.00EDP.0PB.0VEST. | 1 | EXTINTOR 1 CO2 PB ENTRADA VESTIBUL | 65466 | 1 | [48 empty] | Anhídrid carbònic | 5 | [82 empty] | bbcd43b1-221e-44a0-9508-b477d6e867b4 | 40077616-1cf2-4090-9f87-771e1c8e2116
Lot 08 | INT-05563 | INT-05563 - PRO-11.09 | EXTINTOR | 11.09 | CONTRAINCENDIS¦EXTINTOR | PROTECCIÓ CONTRA INCENDIS |  |  |  | ENS.INT-05563.00EDP.0PB.1CAPE. | 1 | EXTINTOR 3 ABC PB CAP D´ESTUDIS | 340200 | 1 | [48 empty] | Pols seca | 6 | [82 empty] | bbcd43b1-221e-44a0-9508-b477d6e867b4 | 81ed5c56-4dd9-478d-b316-557e2ba4d39f
Lot 08 | INT-05563 | INT-05563 - PRO-11.09 | EXTINTOR | 11.09 | CONTRAINCENDIS¦EXTINTOR | PROTECCIÓ CONTRA INCENDIS |  |  |  | ENS.INT-05563.00EDP.0PB.1CONS. | 1 | EXTINTOR 2 ABC PB CONSERGERIA | 389086 | 1 | [48 empty] | Pols seca | 6 | [82 empty] | bbcd43b1-221e-44a0-9508-b477d6e867b4 | 26e47cb9-0956-41e8-80c5-8bd7af465d9f
Lot 08 | INT-05563 | INT-05563 - PRO-11.09 | EXTINTOR | 11.09 | CONTRAINCENDIS¦EXTINTOR | PROTECCIÓ CONTRA INCENDIS |  |  |  | ENS.INT-05563.00EDP.0PB.1CUIN. | 1 | EXTINTOR 8 ABC PB CUINA | 780206 | 1 | [48 empty] | Pols seca | 6 | [82 empty] | bbcd43b1-221e-44a0-9508-b477d6e867b4 | 869c7645-c884-4dc2-b2d6-4770f2ebda52
Lot 08 | INT-05563 | INT-05563 - PRO-11.09 | EXTINTOR | 11.09 | CONTRAINCENDIS¦EXTINTOR | PROTECCIÓ CONTRA INCENDIS |  |  |  | ENS.INT-05563.00EDP.0PB.1CUIN. | 1 | EXTINTOR 9 CO2 PB CUINA | 1288655 | 1 | [48 empty] | Anhídrid carbònic | 5 | [82 empty] | bbcd43b1-221e-44a0-9508-b477d6e867b4 | 15e51924-748d-41c9-bfd8-583fc482efa6
Lot 08 | INT-05563 | INT-05563 - PRO-11.09 | EXTINTOR | 11.09 | CONTRAINCENDIS¦EXTINTOR | PROTECCIÓ CONTRA INCENDIS |  |  |  | ENS.INT-05563.00EDP.0PB.1MAGQ. | 1 | EXTINTOR 10 CO2 PB MAGATZEM CUINA SQUADRE ELECTRIC CUINA | 1288646 | 1 | [48 empty] | Anhídrid carbònic | 5 | [82 empty] | bbcd43b1-221e-44a0-9508-b477d6e867b4 | eeba3382-bbc8-4909-a06f-ad405421fc0e
Lot 08 | INT-05563 | INT-05563 - PRO-11.09 | EXTINTOR | 11.09 | CONTRAINCENDIS¦EXTINTOR | PROTECCIÓ CONTRA INCENDIS |  |  |  | ENS.INT-05563.00EDP.0PB.1MAGQ. | 1 | EXTINTOR 11 ABC PB MAGATZEM CUINA SQUADRE ELECTRIC CUINA | 780196 | 1 | [48 empty] | Pols seca | 6 | [82 empty] | bbcd43b1-221e-44a0-9508-b477d6e867b4 | 4d4d870c-4fe4-48c6-bed4-a369a4c2c319
Lot 08 | INT-05563 | INT-05563 - PRO-11.09 | EXTINTOR | 11.09 | CONTRAINCENDIS¦EXTINTOR | PROTECCIÓ CONTRA INCENDIS |  |  |  | ENS.INT-05563.00EDP.0PB.1MENJ. | 1 | EXTINTOR 7 ABC PB AULA POLIVALENT MENJADOR | 780269 | 1 | [48 empty] | Pols seca | 6 | [82 empty] | bbcd43b1-221e-44a0-9508-b477d6e867b4 | 616d1b67-7fd5-4057-af69-a3dd1e5ba99a
Lot 08 | INT-05563 | INT-05563 - PRO-11.09 | EXTINTOR | 11.09 | CONTRAINCENDIS¦EXTINTOR | PROTECCIÓ CONTRA INCENDIS |  |  |  | ENS.INT-05563.00EDP.0PB.3STAC. | 1 | EXTINTOR 18 ABC PB GIMNÁS - CALDERA ACS | 479902 | 1 | [48 empty] | Pols seca | 6 | [82 empty] | bbcd43b1-221e-44a0-9508-b477d6e867b4 | d037d4d8-f01b-49de-af7d-04e1cc7711af
Lot 08 | INT-05563 | INT-05563 - PRO-11.09 | EXTINTOR | 11.09 | CONTRAINCENDIS¦EXTINTOR | PROTECCIÓ CONTRA INCENDIS |  |  |  | ENS.INT-05563.00EDP.0PB.3STCA. | 1 | EXTINTOR 12 ABC PB - SALA CALDERA CALEFACCIÓ | 479907 | 1 | [48 empty] | Pols seca | 6 | [82 empty] | bbcd43b1-221e-44a0-9508-b477d6e867b4 | 7183baf7-e6db-47a5-abb3-e9f37a1a46f2
Lot 08 | INT-05563 | INT-05563 - PRO-11.09 | EXTINTOR | 11.09 | CONTRAINCENDIS¦EXTINTOR | PROTECCIÓ CONTRA INCENDIS |  |  |  | ENS.INT-05563.00EDP.1P1.0PASS. | 1 | EXTINTOR 25 ABC P1 PASSADÍS DAVANT ASCENSOR | 12144 | 1 | [48 empty] | Pols seca | 6 | [82 empty] | bbcd43b1-221e-44a0-9508-b477d6e867b4 | aec59a04-0f32-48e3-8edf-01b89184dd99
Lot 08 | INT-05563 | INT-05563 - PRO-11.09 | EXTINTOR | 11.09 | CONTRAINCENDIS¦EXTINTOR | PROTECCIÓ CONTRA INCENDIS |  |  |  | ENS.INT-05563.00EDP.1P1.0PASS. | 1 | EXTINTOR 26 ABC P1 PASSADÍS DAVANT INFORMATICA 3 | 12138 | 1 | [48 empty] | Pols seca | 6 | [82 empty] | bbcd43b1-221e-44a0-9508-b477d6e867b4 | 4277dad9-380b-4ef6-96f3-a67f5c219cd1
Lot 08 | INT-05563 | INT-05563 - PRO-11.09 | EXTINTOR | 11.09 | CONTRAINCENDIS¦EXTINTOR | PROTECCIÓ CONTRA INCENDIS |  |  |  | ENS.INT-05563.00EDP.1P1.0PASS. | 1 | EXTINTOR 27 ABC P1 PASSADÍS AL COSTAT LABORATORI FISICA I QUIMICA | 340195 | 1 | [48 empty] | Pols seca | 6 | [82 empty] | bbcd43b1-221e-44a0-9508-b477d6e867b4 | f9a40a73-d38d-4d00-bee3-141cbb1499ef
Lot 08 | INT-05563 | INT-05563 - PRO-11.09 | EXTINTOR | 11.09 | CONTRAINCENDIS¦EXTINTOR | PROTECCIÓ CONTRA INCENDIS |  |  |  | ENS.INT-05563.00EDP.1P1.0PASS. | 1 | EXTINTOR 28 ABC P1 PASSADÍS AL COSTAT TECNOLOGIA 1 | 538070 | 1 | [48 empty] | Pols seca | 6 | [82 empty] | bbcd43b1-221e-44a0-9508-b477d6e867b4 | 056aebd3-164b-414d-95f8-017a62e41e13
Lot 08 | INT-05563 | INT-05563 - PRO-11.09 | EXTINTOR | 11.09 | CONTRAINCENDIS¦EXTINTOR | PROTECCIÓ CONTRA INCENDIS |  |  |  | ENS.INT-05563.00EDP.1P1.0PASS. | 1 | EXTINTOR 30 ABC P1 PASSADÍS AL COSTAT DE LABORATORI CIENCIES NATURALS | 10676 | 1 | [48 empty] | Pols seca | 6 | [82 empty] | bbcd43b1-221e-44a0-9508-b477d6e867b4 | 89c76efd-b05a-4b14-afc4-01548bd9b769
Lot 08 | INT-05563 | INT-05563 - PRO-11.09 | EXTINTOR | 11.09 | CONTRAINCENDIS¦EXTINTOR | PROTECCIÓ CONTRA INCENDIS |  |  |  | ENS.INT-05563.00EDP.1P1.1TEC1. | 1 | EXTINTOR 29 ABC P1 TECNOLOGIA 1 | 90817 | 1 | [48 empty] | Pols seca | 6 | [82 empty] | bbcd43b1-221e-44a0-9508-b477d6e867b4 | 09d0349c-5a58-4dab-a747-fe09a2fc8f19
Lot 08 | INT-05563 | INT-05563 - PRO-11.09 | EXTINTOR | 11.09 | CONTRAINCENDIS¦EXTINTOR | PROTECCIÓ CONTRA INCENDIS |  |  |  | ENS.INT-05563.01GIM.0PB.1GIMN. | 1 | EXTINTOR 19 ABC PB GIMNÁS | 340196 | 1 | [48 empty] | Pols seca | 6 | [82 empty] | bbcd43b1-221e-44a0-9508-b477d6e867b4 | 8108153b-04b1-4280-905e-38559f905910
Lot 08 | INT-05563 | INT-05563 - PRO-11.09 | EXTINTOR | 11.09 | CONTRAINCENDIS¦EXTINTOR | PROTECCIÓ CONTRA INCENDIS |  |  |  | ENS.INT-05563.01GIM.0PB.1GIMN. | 1 | EXTINTOR 20 CO2 PB GIMNÁS | 8729 | 1 | [48 empty] | Anhídrid carbònic | 5 | [82 empty] | bbcd43b1-221e-44a0-9508-b477d6e867b4 | 0580fcd6-87a7-4b17-b88d-905a9fe5c0a9
Lot 08 | INT-05563 | INT-05563 - PRO-11.09 | EXTINTOR | 11.09 | CONTRAINCENDIS¦EXTINTOR | PROTECCIÓ CONTRA INCENDIS |  |  |  | ENS.INT-05563.01GIM.0PB.1GIMN. | 1 | EXTINTOR 21 ABC PB GIMNÁS | 389065 | 1 | [48 empty] | Pols seca | 6 | [82 empty] | bbcd43b1-221e-44a0-9508-b477d6e867b4 | 01860c9d-2799-4d1c-b432-8a5037969fc8
Lot 08 | INT-05563 | INT-05563 - PRO-11.09 | EXTINTOR | 11.09 | CONTRAINCENDIS¦EXTINTOR | PROTECCIÓ CONTRA INCENDIS |  |  |  | ENS.INT-05563.01GIM.0PB.1GIMN. | 1 | EXTINTOR 22 ABC PB GIMNÁS | 340196 | 1 | [48 empty] | Pols seca | 6 | [82 empty] | bbcd43b1-221e-44a0-9508-b477d6e867b4 | 2dedbdfb-972d-4e71-857a-324606b14786
Lot 08 | INT-05563 | INT-05563 - PRO-11.09 | EXTINTOR | 11.09 | CONTRAINCENDIS¦EXTINTOR | PROTECCIÓ CONTRA INCENDIS |  |  |  | ENS.INT-05563.01GIM.0PB.1GIMN. | 1 | EXTINTOR 23 ABC PB GIMNÁS | 389072 | 1 | [48 empty] | Pols seca | 6 | [82 empty] | bbcd43b1-221e-44a0-9508-b477d6e867b4 | 3c792604-ee6c-42c6-b96c-82dd5d7dc319
Lot 08 | INT-05563 | INT-05563 - PRO-11.09 | EXTINTOR | 11.09 | CONTRAINCENDIS¦EXTINTOR | PROTECCIÓ CONTRA INCENDIS |  |  |  | ENS.INT-05563.01GIM.0PB.1GIMN. | 1 | EXTINTOR 24 ABC PB GIMNÁS | 546216 | 1 | [48 empty] | Pols seca | 6 | [82 empty] | bbcd43b1-221e-44a0-9508-b477d6e867b4 | df2b8d4f-0e81-4148-855e-f2882cb4adaa
Lot 08 | INT-05563 | INT-05563 - PRO-34.05 | INSTAL·LACIÓ CONTRA INCENDIS | 34.05 | INSTAL·LACIONS¦INSTAL·LACIÓ CONTRA INCENDIS | PROTECCIÓ CONTRA INCENDIS |  |  |  | ENS.INT-05563.00EDP. | 1 | INSTAL·LACIÓ CONTRA INCENDIS | INST. CONTRAINCENDIS | 1 | [132 empty] | d11ad2fc-0797-4665-9960-ace884410559 | a6379e8a-7c12-49b7-a214-53f96012ab0d
Lot 08 | INT-05563 | INT-05563 - SAN-09.01 | XARXA DE SANEJAMENT | 09.01 | SANEJAMENT¦XARXA DE SANEJAMENT | SANEJAMENT |  |  |  | ENS.INT-05563.00EDP. | 1 | SANEJAMENT INSTAL·LACIONS FECALS | SANEJAMENT FECALS | 1 | [9 empty] | RECOLLIDA DE PL1 I P0 CONNEXIÓ CARRER ,D.200MM | [122 empty] | b7b21e04-b921-4c51-99e1-25119b1b78e1 | fb37ee91-2b74-4331-ada0-b2b38f4c2a2a
Lot 08 | INT-05563 | INT-05563 - SAN-09.01 | XARXA DE SANEJAMENT | 09.01 | SANEJAMENT¦XARXA DE SANEJAMENT | SANEJAMENT |  |  |  | ENS.INT-05563.00EDP. | 1 | SANEJAMENT INSTAL·LACIONS PLUVIALS | SANEJAMENT PLUJA | 1 | [9 empty] | RECOLLIDA PLUJA DE COBERTES I DIFERENTS REIXES,, CONNEXIÓ CARRER.Ø 400 PVC | [122 empty] | b7b21e04-b921-4c51-99e1-25119b1b78e1 | 7a5f243c-865f-4a5c-9b46-a83ac406eee5
Lot 08 | INT-05563 | INT-05563 - SAN-09.03 | REIXES I ACCESSORIS | 09.03 | SANEJAMENT¦REIXES I ACCESSORIS | SANEJAMENT |  |  |  | ENS.INT-05563.00EDP.0PB. | 13 | BONERES P0 | BONER.P0 | 1 | [132 empty] | 2cf24748-364a-41bc-83a1-c57618ca6dc4 | dc5781ff-9505-4ac4-b77a-a99978154547
Lot 08 | INT-05563 | INT-05563 - SAN-09.03 | REIXES I ACCESSORIS | 09.03 | SANEJAMENT¦REIXES I ACCESSORIS | SANEJAMENT |  |  |  | ENS.INT-05563.00EDP.1P1. | 7 | BONERES P1 | BONER.P1 | 1 | [132 empty] | 2cf24748-364a-41bc-83a1-c57618ca6dc4 | 67ae6273-9c1a-4121-9284-97290d18ecef
Lot 08 | INT-05563 | INT-05563 - SAN-09.03 | REIXES I ACCESSORIS | 09.03 | SANEJAMENT¦REIXES I ACCESSORIS | SANEJAMENT |  |  |  | ENS.INT-05563.01GIM.0PB. | 15 | BONERES PB GIMNÁS-VESTUARIS | BONER.P1 | 1 | [132 empty] | 2cf24748-364a-41bc-83a1-c57618ca6dc4 | 4ab68158-db72-4e6f-a1e5-8d23d8229cf8
Lot 08 | INT-05563 | INT-05563 - SAN-09.03 | REIXES I ACCESSORIS | 09.03 | SANEJAMENT¦REIXES I ACCESSORIS | SANEJAMENT |  |  |  | ENS.INT-05563.02URB. | 21 | REIXES-EMBORNALS PISTA I EXTERIORS | REIXES EXT. | 1 | [132 empty] | 2cf24748-364a-41bc-83a1-c57618ca6dc4 | 7f6fd4ee-3e96-49f4-ab9c-45cffcbf2a3b
Lot 08 | INT-05563 | INT-05563 - SAN-09.04 | ARQUETA SEPARADORA D'OLIS | 09.04 | SANEJAMENT¦ARQUETA SEPARADORA D'OLIS | SANEJAMENT |  |  |  | ENS.INT-05563.02URB. | 1 | ARQUETA SEPARADOR D'OLIS/GREIXOS -ARQUETA PATI CUINA EXTERIOR(PAGINA 600 ASBUILT) | SEPAR. OLI | 1 | [132 empty] | 13469a36-85c3-4b11-b64b-f9a0b23a71cd | 0a497323-c013-4f84-8da9-b037d644d69f
Lot 08 | INT-05563 | INT-05563 - SEG-12.01.B.B | DETECTOR DE PRESÈNCIA PER BIVOLUMÈTRICS | 12.01.B.B | SEGURETAT¦DETECTORS¦PRESÈNCIA¦BIVOLUMÈTRICS | SEGURETAT |  |  |  | ENS.INT-05563.00EDP.0PB. | 34 | DETECTOR SEGURETAT PER BIVOLUMÈTRICS PB | DETEC. PB | 1 | [52 empty] | 0 | [79 empty] | 3d94c76a-fb29-4b86-9442-31fbcb478370 | ea8daff0-5ff1-4da9-87c0-f49a975281e0
Lot 08 | INT-05563 | INT-05563 - SEG-12.01.B.B | DETECTOR DE PRESÈNCIA PER BIVOLUMÈTRICS | 12.01.B.B | SEGURETAT¦DETECTORS¦PRESÈNCIA¦BIVOLUMÈTRICS | SEGURETAT |  |  |  | ENS.INT-05563.00EDP.1P1. | 15 | DETECTOR SEGURETAT PER BIVOLUMÈTRICS P1 | DETEC. P1 | 1 | [52 empty] | 0 | [79 empty] | 3d94c76a-fb29-4b86-9442-31fbcb478370 | 11c9a3a1-4fab-4377-a994-969fdd9194a3
Lot 08 | INT-05563 | INT-05563 - SEG-12.01.B.B | DETECTOR DE PRESÈNCIA PER BIVOLUMÈTRICS | 12.01.B.B | SEGURETAT¦DETECTORS¦PRESÈNCIA¦BIVOLUMÈTRICS | SEGURETAT |  |  |  | ENS.INT-05563.01GIM.0PB. | 2 | DETECTOR SEGURETAT PER BIVOLUMÈTRICS PB GIMNÁS | DETEC. PB GIM | 1 | [52 empty] | 0 | [79 empty] | 3d94c76a-fb29-4b86-9442-31fbcb478370 | 5e7e6cf7-6919-4e61-ac47-b8511d510450
Lot 08 | INT-05563 | INT-05563 - SEG-12.03 | CENTRALS DE DETECCIÓ I ALARMA | 12.03 | SEGURETAT¦CENTRALS DE DETECCIÓ I ALARMA | SEGURETAT |  |  |  | ENS.INT-05563.00EDP.0PB.0VEST. | 1 | TECLAT ALARMA SEGURETAT ENTRADA - ENTRADA CENTRE VESTIBUL | TECL. GIM CEIP | 1 |  | PLANA FABREGA | SENSE DADES | SENSE DADES | [48 empty] | 0 | [79 empty] | 1b93536c-e4fc-47ff-b8ea-9c196c7df165 | 7a1fcadf-2d72-4333-adb3-707aa0edbed8
Lot 08 | INT-05563 | INT-05563 - SEG-12.03 | CENTRALS DE DETECCIÓ I ALARMA | 12.03 | SEGURETAT¦CENTRALS DE DETECCIÓ I ALARMA | SEGURETAT |  |  |  | ENS.INT-05563.00EDP.0PB.1AMPA. | 1 | TECLAT ALARMA SEGURETAT AMPA | TECL. CONSER CEIP | 1 |  | PLANA FABREGA | SENSE DADES | SENSE DADES | [48 empty] | 0 | [79 empty] | 1b93536c-e4fc-47ff-b8ea-9c196c7df165 | 955dbd70-39e2-47af-98db-083f7ea76555
Lot 08 | INT-05563 | INT-05563 - SEG-12.03 | CENTRALS DE DETECCIÓ I ALARMA | 12.03 | SEGURETAT¦CENTRALS DE DETECCIÓ I ALARMA | SEGURETAT |  |  |  | ENS.INT-05563.00EDP.0PB.1BIBL. | 1 | TECLAT ALARMA SEGURETAT BIBLIOTECA | TECL.AMPA CEIP | 1 |  | PLANA FABREGA | SENSE DADES | SENSE DADES | [48 empty] | 0 | [79 empty] | 1b93536c-e4fc-47ff-b8ea-9c196c7df165 | 1918673b-0ae8-4382-9eeb-4c7e72e2539e
Lot 08 | INT-05563 | INT-05563 - SEG-12.03 | CENTRALS DE DETECCIÓ I ALARMA | 12.03 | SEGURETAT¦CENTRALS DE DETECCIÓ I ALARMA | SEGURETAT |  |  |  | ENS.INT-05563.00EDP.0PB.1CONS. | 1 | CENTRAL SEGURETAT ALARMA - CONSERGERIA | CENT.SEG CEIP | 1 |  | SENSE DADES | SENSE DADES | SENSE DADES | [128 empty] | 1b93536c-e4fc-47ff-b8ea-9c196c7df165 | 1a25bef1-7ead-4097-9d60-184674b75d4a
Lot 08 | INT-05563 | INT-05563 - SEG-12.03 | CENTRALS DE DETECCIÓ I ALARMA | 12.03 | SEGURETAT¦CENTRALS DE DETECCIÓ I ALARMA | SEGURETAT |  |  |  | ENS.INT-05563.00EDP.0PB.1MAGQ. | 1 | TECLAT ALARMA SEGURETAT CUINA - MAGATZEM SQUADRE ELECTRIC CUINA | TECL. CUINA CEIP | 1 |  | PLANA FABREGA | SENSE DADES | SENSE DADES | [48 empty] | 0 | [79 empty] | 1b93536c-e4fc-47ff-b8ea-9c196c7df165 | 992975f9-8b07-4ee2-96e1-19c6356b4a23
Lot 08 | INT-05563 | INT-05563 - SEG-12.03 | CENTRALS DE DETECCIÓ I ALARMA | 12.03 | SEGURETAT¦CENTRALS DE DETECCIÓ I ALARMA | SEGURETAT |  |  |  | ENS.INT-05563.01GIM.0PB.1GIMN. | 1 | TECLAT ALARMA SEGURETAT GIMNÁS | TECL. CUINA CEIP | 1 |  | PLANA FABREGA | SENSE DADES | SENSE DADES | [48 empty] | 0 | [79 empty] | 1b93536c-e4fc-47ff-b8ea-9c196c7df165 | 1c947af8-eb58-4432-adac-5b5be25f2957
Lot 08 | INT-05563 | INT-05563 - SEG-12.05 | SIRENES | 12.05 | SEGURETAT¦SIRENES | SEGURETAT |  |  |  | ENS.INT-05563.00EDP.0PB. | 1 | SIRENA SEGURIDAD INTERIOR PB | SIRENA INT | 1 | [52 empty] | 0 | [79 empty] | 6778d78f-0ed2-4634-9a44-5e2656736790 | d045cd01-f4ad-48ac-9f25-651891b236bf
Lot 08 | INT-05563 | INT-05563 - SEG-12.05 | SIRENES | 12.05 | SEGURETAT¦SIRENES | SEGURETAT |  |  |  | ENS.INT-05563.02URB. | 1 | SIRENAS SEGURIDAD EXTERIOR | SIRENA EXT | 1 | [52 empty] | 0 | [79 empty] | 6778d78f-0ed2-4634-9a44-5e2656736790 | 4ef9d651-cf8a-4dfd-b9e1-5ec0aea6c922
Lot 08 | INT-05563 | INT-05563 - SIE-40.02 | CONCENTRADOR DE DADES | 40.02 | SISTEMA INFORMACIÓ ENERGÈTICA¦CONCENTRADOR DE DADES | SIE |  |  |  | ENS.INT-05563. | 1 | CONCENTRADOR DE DADES |  | 1 |  | Schneider | EGX300 | [129 empty] | cd12e94a-56a7-41db-8e1e-4f71fc892171 | 7495f55f-90bb-4409-a4d1-568d58c8ddd7
Lot 08 | INT-05563 | INT-05563 - SIE-40.02 | CONCENTRADOR DE DADES | 40.02 | SISTEMA INFORMACIÓ ENERGÈTICA¦CONCENTRADOR DE DADES | SIE |  |  |  | ENS.INT-05563.00EDP.2CO. | 1 | Registrador de dades |  | 1 |  | Satel | DL281 |  |  | 2024-04-12 | [126 empty] | cd12e94a-56a7-41db-8e1e-4f71fc892171 | c57cdee6-187b-4018-b852-3881ebc46968
Lot 08 | INT-05563 | INT-05563 - SIE-40.04.01 | COMPTADOR ELÈCTRIC | 40.04.01 | SISTEMA INFORMACIÓ ENERGÈTICA¦ELEMENTS DE CAMP¦COMPTADOR ELÈCTRIC | SIE |  |  |  | ENS.INT-05563.02URB.3ACOM. | 1 | COMPTADOR ELECTRIC GENERAL DE COMPANYIA | COMPT. ELEC | 1 |  | E-DISTRIBUZIONE | CERS4 2020 OM.780 | UNAUFDN20 300010014 | [34 empty] | ARMARI COMPTADORS COMPANYA | [93 empty] | 8a67690d-4f29-4396-b156-a0b639125d75 | 5ea5e953-4fef-4ebd-8452-0ac71ccd363e
Lot 08 | INT-05563 | INT-05563 - SIE-40.04.02 | COMPTADOR GAS | 40.04.02 | SISTEMA INFORMACIÓ ENERGÈTICA¦ELEMENTS DE CAMP¦COMPTADOR GAS | SIE |  |  |  | ENS.INT-05563.02URB.3ACOM. | 1 | COMPTADOR GAS COMPANYIA - ARMARI COMPTADORES COMPANYA | CONT GAS | 1 |  | ACTARIS | G40 | 63-07000233 | [128 empty] | b7ebbcce-5ab7-4fbe-99ce-42482e56bf74 | 95d8c305-a3e5-462a-bfac-c1c96ab7bfe4
Lot 08 | INT-05563 | INT-05563 - SIE-40.04.04 | COMPTADOR AIGUA | 40.04.04 | SISTEMA INFORMACIÓ ENERGÈTICA¦ELEMENTS DE CAMP¦COMPTADOR AIGUA | SIE |  |  |  | ENS.INT-05563.02URB.3ACOM. | 1 | COMPTADOR AIGUA COMPANYA - ARMARI COMPTADORES COMPANYA | COMPT.C.AIG | 1 |  | ELSTER | PAAA3 | 06W712135 | [128 empty] | 05a58406-b552-4353-9706-3817663c5eca | 0738fc30-0b94-44fb-8288-7e9f7947f645
Lot 08 | INT-05563 | INT-05563 - SIE-40.05 | INSTAL·LACIÓ SISTEMA INFORMACIÓ ENERGÈTICA | 40.05 | SISTEMA INFORMACIÓ ENERGÈTICA¦INSTAL·LACIÓ SISTEMA INFORMACIÓ ENERGÈTICA | SIE |  |  |  | ENS.INT-05563.00EDP. | 1 | INSTAL·LACIÓ SISTEMA INFORMACIÓ ENERGÈTICA | SIE | 1 | [5 empty] | 2020-07-03 | [126 empty] | 8c28c626-2f7a-49f5-90c8-2aa9ab067fef | b7029093-cb60-4a3f-9cf1-ffbcb94fc34e
Lot 08 | INT-05563 | INT-05563 - SIS-41.05 | INSTAL·LACIÓ SISTEMA DE CONTROL | 41.05 | SISTEMA DE CONTROL¦INSTAL·LACIÓ SISTEMA DE CONTROL | SISTEMA DE CONTROL |  |  |  | ENS.INT-05563.00EDP. | 1 | INSTAL·LACIÓ SISTEMA DE CONTROL HONEYWELL | INST. SIST. CONTROL | 1 | [53 empty] | Anual | [78 empty] | 62bb7282-4dc3-4648-aaa5-d595121b6249 | c6753656-b76d-4c47-a898-49062dd174b3
Lot 08 | INT-05563 | INT-05563 - SOL-26.02.A | SISTEMA DE PLAQUES SOLARS | 26.02 | SOLAR TÈRMICA¦INSTAL·LACIÓ TÈRMICA SOLAR | SOLAR |  |  |  | ENS.INT-05563.01GIM.1CO. | 1 | SISTEMA DE PLAQUES SOLARS- COBERTA GIMNÁS | PLAQUES SOLARS | 1 | [9 empty] | 2 COLECTORS TERMICS , EN MODULS DE 4 UNITATS,8 PANELS SOLARS EN TOTAL AMB UN DISIPADOR DE CALOR | [64 empty] | 20 | 20 | [56 empty] | bea384ed-8ab7-4f6c-a388-9d0752c00dd9 | a3e87d39-c8b4-4d91-8916-20369bafcdb2
Lot 08 | INT-05563 | INT-05563 - SOL-26.03 | ACUMULADOR ACS SOLAR | 26.03 | SOLAR TÈRMICA¦ACUMULADOR ACS SOLAR TÈRMICA | LEGIONEL·LA |  |  |  | ENS.INT-05563.00EDP.0PB.3STAC. | 1 | ACUMULADOR ACS SOLAR - SALA CALDERA ACS | ACUM. SOLAR | 1 |  | ZANI | SENSE DADES | SENSE DADES | [11 empty] | > 70 kW | [11 empty] | 1 | [104 empty] | 9a1a0ae6-a03d-4ffe-8511-20e0e9530954 | 23663be1-ae19-4322-a1f7-340795943ac7
Lot 08 | INT-05563 | INT-05563 - SOL-26.05 | BOMBA ACS SOLAR | 26.05 | SOLAR TÈRMICA¦BOMBA ACS SOLAR | SOLAR |  |  |  | ENS.INT-05563.00EDP.0PB.3STAC. | 1 | BOMBA CIRCUIT PRIMARI SOLAR - SALA CALDERA ACS | BOMBA SOLAR | 1 |  | GRUNDFOS | UPS 25-40 180 | 96281390 | [11 empty] | > 70 kW | [34 empty] | Rotor humit | [81 empty] | eb778a7f-417f-4920-bbe4-f809315742fc | 3f9b7504-31d1-4fab-8c21-855f784ecccf
Lot 08 | INT-05563 | INT-05563 - SOL-26.06 | XARXA DE CANONADES I ACCESSORIS SOLAR | 26.06 | SOLAR TÈRMICA¦XARXA DE CANONADES I ACCESSORIS SOLAR TÉRMICA | SOLAR |  |  |  | ENS.INT-05563.00EDP. | 1 | SISTEMA DE PLAQUES SOLARS | ACCESORIS SOLAR | 1 | [132 empty] | a12d8741-d399-4d50-8fab-8ce4a08e7448 | c5962d99-1ed1-4f91-a8b3-0cc58334ecf7
Lot 08 | INT-05563 | INT-05563 - TRA-20.01.A | ASCENSORS ELÈCTRICS | 20.01.A | TRANSPORT¦ASCENSORS¦ELÈCTRICS | TRANSPORT |  |  |  | ENS.INT-05563.00EDP.0AS. | 1 | ASCENSORS ELÈCTRICS- RAE-1-430020111 | RAE-1-430020111 | 1 |  | SCHINDLER | 33100/3300/5300 | SENSE DADES | [50 empty] | 1 | 675 | 2 | [75 empty] | 7a641199-cb82-491d-82f6-63dd432a4ad5 | ecd3c7cb-8fd9-4541-85bf-8752a77ad090
Lot 08 | INT-05563 | INT-05563 - VAR-10.03.E | BARRES DE SUPORT | 10.03.E | APARELLS SANITARIS I AIXETERIA¦ACCESSORIS¦BARRES DE SUPORT | VARIS |  |  |  | ENS.INT-05563.00EDP.0PB. | 4 | BARRES DE SUPORT PB | BAR. SUPORT PB | 1 | [132 empty] | 26e84be3-f7bb-4ef0-9bb2-c91d3f569273 | ee206aff-b31f-4358-91c4-31f9fb47f919
Lot 08 | INT-05563 | INT-05563 - VAR-10.03.E | BARRES DE SUPORT | 10.03.E | APARELLS SANITARIS I AIXETERIA¦ACCESSORIS¦BARRES DE SUPORT | VARIS |  |  |  | ENS.INT-05563.00EDP.1P1. | 2 | BARRES DE SUPORT P1 | BAR. SUPORT P1 | 1 | [132 empty] | 26e84be3-f7bb-4ef0-9bb2-c91d3f569273 | bf96a6fa-4242-45d5-a0ae-d8bd3d883d5b
Lot 08 | INT-05563 | INT-05563 - VAR-10.03.E | BARRES DE SUPORT | 10.03.E | APARELLS SANITARIS I AIXETERIA¦ACCESSORIS¦BARRES DE SUPORT | VARIS |  |  |  | ENS.INT-05563.01GIM.0PB. | 2 | BARRES DE SUPORT PB GIMNAS- VESTUARIS | BAR. SUPORT PB GIM | 1 | [132 empty] | 26e84be3-f7bb-4ef0-9bb2-c91d3f569273 | 9395ab07-0439-49ae-9c35-6606411422f0
Lot 08 | INT-05563 | INT-05563 - VEN-02.02 | CAIXES VENTILACIÓ | 02.02 | ELEMENTS DE CLIMATITZACIÓ¦CAIXES VENTILACIÓ | VENTILACIÓ/EXTRACCIÓ |  |  |  | ENS.INT-05563.00EDP.0PB.1CUIN. | 1 | CAIXA VENTILACIÓ CAMPANA EXTRACCIÓ CUINA- CUINA | CAIXA EXTRACT 1 | 1 |  | SENSE DADES | SENSE DADES | SENSE DADES | [11 empty] | > 70 kW | 0 |  |  | 0 |  |  | 0 | 50 | [33 empty] | Accionament directe | 0 | 0 | [72 empty] | 0b1bf73c-b690-4bc6-a0e1-c42732e7c4b2 | 837783ee-5aad-4e2a-a65b-45873c9c0510
Lot 08 | INT-05563 | INT-05563 - VEN-02.02 | CAIXES VENTILACIÓ | 02.02 | ELEMENTS DE CLIMATITZACIÓ¦CAIXES VENTILACIÓ | VENTILACIÓ/EXTRACCIÓ |  |  |  | ENS.INT-05563.00EDP.1P1.1TEC1. | 1 | CAIXA VENTILACIÓ CAMPANA EXTRACCIÓ TECNOLOGIA 1- AULA TECNOLOGIA 1 | CAIXA EXTRACT 2 | 1 |  | SENSE DADES | SENSE DADES | SENSE DADES | [11 empty] | > 70 kW | 0 |  |  | 0 |  |  | 0 | 50 | [33 empty] | Accionament directe | 0 | 0 | [72 empty] | 0b1bf73c-b690-4bc6-a0e1-c42732e7c4b2 | 25737fe9-6a77-48f1-bee6-9d4e352fce37
Lot 10 | INT-05564 | INT-05564 - BAI-15.01.A | QUADRES GENERALS | 15.01.A | EQUIPS DE BAIXA TENSIÓ¦QUADRES ELÈCTRICS¦QUADRES GENERALS | BAIXA TENSIÓ |  |  |  | ENS.INT-05564.00EDP.0PB.1018C. | 1 | QGBT- CONSERGERIA | QUADRE 1 | 1 | [132 empty] | c7ad6f78-751e-4dce-b48e-e94af6413162 | 4b72d4d9-681d-4643-818d-a6b5156cf474
Lot 10 | INT-05564 | INT-05564 - BAI-15.01.B | SUBQUADRES | 15.01.B | EQUIPS DE BAIXA TENSIÓ¦QUADRES ELÈCTRICS¦SUBQUADRES | BAIXA TENSIÓ |  |  |  | ENS.INT-05564.00EDP.0PB.1018C. | 1 | SUBQ ENLLUMENAT EXTERIOR - CONSERGERIA | QUADRE 1 | 1 | [11 empty] | Standard | [120 empty] | 7065fe5d-c95d-4540-935f-810543b7867c | 9e46ff1c-ff66-4ff3-8cb5-37873f5d1425
Lot 10 | INT-05564 | INT-05564 - BAI-15.01.B | SUBQUADRES | 15.01.B | EQUIPS DE BAIXA TENSIÓ¦QUADRES ELÈCTRICS¦SUBQUADRES | BAIXA TENSIÓ |  |  |  | ENS.INT-05564.00EDP.0PB.1018C. | 1 | SUBQ EQUIP SAI - CONSERGERIA | QUADRE 1 | 1 | [11 empty] | Standard | [120 empty] | 7065fe5d-c95d-4540-935f-810543b7867c | 5767322a-d5bf-41b1-a2cb-806bd45b9059
Lot 10 | INT-05564 | INT-05564 - BAI-15.01.B | SUBQUADRES | 15.01.B | EQUIPS DE BAIXA TENSIÓ¦QUADRES ELÈCTRICS¦SUBQUADRES | BAIXA TENSIÓ |  |  |  | ENS.INT-05564.00EDP.0PB.1018C. | 1 | SUBQ PLANTA BAIXA- CONSERGERIA | QUADRE 1 | 1 | [11 empty] | Gran | [120 empty] | 7065fe5d-c95d-4540-935f-810543b7867c | 1be14e98-2e38-488b-adae-6684281f97eb
Lot 10 | INT-05564 | INT-05564 - BAI-15.01.B | SUBQUADRES | 15.01.B | EQUIPS DE BAIXA TENSIÓ¦QUADRES ELÈCTRICS¦SUBQUADRES | BAIXA TENSIÓ |  |  |  | ENS.INT-05564.00EDP.0PB.1023G. | 1 | SUBQ GIMNAS | QUADRE 1 | 1 | [11 empty] | Standard | [120 empty] | 7065fe5d-c95d-4540-935f-810543b7867c | e08da1b9-a65c-4e19-a650-1fdad5b5e7d4
Lot 10 | INT-05564 | INT-05564 - BAI-15.01.B | SUBQUADRES | 15.01.B | EQUIPS DE BAIXA TENSIÓ¦QUADRES ELÈCTRICS¦SUBQUADRES | BAIXA TENSIÓ |  |  |  | ENS.INT-05564.00EDP.0PB.1MAGC. | 1 | SUBQ CUINA | QUADRE 1 | 1 | [11 empty] | Standard | [120 empty] | 7065fe5d-c95d-4540-935f-810543b7867c | 247736a8-eb46-43d6-848f-24176a78b74c
Lot 10 | INT-05564 | INT-05564 - BAI-15.01.B | SUBQUADRES | 15.01.B | EQUIPS DE BAIXA TENSIÓ¦QUADRES ELÈCTRICS¦SUBQUADRES | BAIXA TENSIÓ |  |  |  | ENS.INT-05564.00EDP.0PB.3STCA. | 1 | SUBQ CALDERES | QUADRE 1 | 1 | [11 empty] | Standard | [120 empty] | 7065fe5d-c95d-4540-935f-810543b7867c | 6ae89b62-5632-4d43-9b7b-04c2be9b9adb
Lot 10 | INT-05564 | INT-05564 - BAI-15.01.B | SUBQUADRES | 15.01.B | EQUIPS DE BAIXA TENSIÓ¦QUADRES ELÈCTRICS¦SUBQUADRES | BAIXA TENSIÓ |  |  |  | ENS.INT-05564.00EDP.1P1.0PASS. | 1 | SUBQ PLANTA 1 - JUNT ASCENSOR | QUADRE 1 | 1 | [11 empty] | Standard | [120 empty] | 7065fe5d-c95d-4540-935f-810543b7867c | a80b696a-cc2b-4b9b-89cd-dcfec11590f8
Lot 10 | INT-05564 | INT-05564 - BAI-15.01.B | SUBQUADRES | 15.01.B | EQUIPS DE BAIXA TENSIÓ¦QUADRES ELÈCTRICS¦SUBQUADRES | BAIXA TENSIÓ |  |  |  | ENS.INT-05564.00EDP.1P1.1104A. | 1 | SUBQ AULA INFORMATICA - ACD | QUADRE 1 | 1 | [11 empty] | Standard | [120 empty] | 7065fe5d-c95d-4540-935f-810543b7867c | 2a24f528-8bf3-480f-88b5-8f822e167963
Lot 10 | INT-05564 | INT-05564 - BAI-15.01.B | SUBQUADRES | 15.01.B | EQUIPS DE BAIXA TENSIÓ¦QUADRES ELÈCTRICS¦SUBQUADRES | BAIXA TENSIÓ |  |  |  | ENS.INT-05564.00EDP.1P1.1105L. | 1 | SUBQ LABORATORI FISICA | QUADRE 1 | 1 | [11 empty] | Standard | [120 empty] | 7065fe5d-c95d-4540-935f-810543b7867c | edcbe2c8-dd54-4472-a4a2-00eba111f01f
Lot 10 | INT-05564 | INT-05564 - BAI-15.01.B | SUBQUADRES | 15.01.B | EQUIPS DE BAIXA TENSIÓ¦QUADRES ELÈCTRICS¦SUBQUADRES | BAIXA TENSIÓ |  |  |  | ENS.INT-05564.00EDP.1P1.1106L. | 1 | SUBQ LABORATORI NATURALS | QUADRE 1 | 1 | [11 empty] | Petit | [120 empty] | 7065fe5d-c95d-4540-935f-810543b7867c | fdeb7010-f8f1-41d1-ae50-f09f4ea3473c
Lot 10 | INT-05564 | INT-05564 - BAI-15.01.B | SUBQUADRES | 15.01.B | EQUIPS DE BAIXA TENSIÓ¦QUADRES ELÈCTRICS¦SUBQUADRES | BAIXA TENSIÓ |  |  |  | ENS.INT-05564.00EDP.1P1.1107L. | 1 | SUBQ LABORATORI QUIMICA P1 | QUADRE 1 | 1 | [11 empty] | Petit | [120 empty] | 7065fe5d-c95d-4540-935f-810543b7867c | 8935a759-6c08-43b3-8de5-7968a271f990
Lot 10 | INT-05564 | INT-05564 - BAI-15.01.B | SUBQUADRES | 15.01.B | EQUIPS DE BAIXA TENSIÓ¦QUADRES ELÈCTRICS¦SUBQUADRES | BAIXA TENSIÓ |  |  |  | ENS.INT-05564.00EDP.1P1.1114A. | 1 | SUBQ AULA TALLER | QUADRE 1 | 1 | [11 empty] | Petit | [120 empty] | 7065fe5d-c95d-4540-935f-810543b7867c | 68e2d33f-8fe3-4119-9e82-9a9f42f8b31e
Lot 10 | INT-05564 | INT-05564 - BAI-15.01.B | SUBQUADRES | 15.01.B | EQUIPS DE BAIXA TENSIÓ¦QUADRES ELÈCTRICS¦SUBQUADRES | BAIXA TENSIÓ |  |  |  | ENS.INT-05564.00EDP.2P2.0PASS. | 1 | SUBQ ASCENSOR P2 | QUADRE 1 | 1 | [11 empty] | Petit | [120 empty] | 7065fe5d-c95d-4540-935f-810543b7867c | eaa63e40-70d1-484b-a7ba-330b2b39bcfd
Lot 10 | INT-05564 | INT-05564 - BAI-15.01.B | SUBQUADRES | 15.01.B | EQUIPS DE BAIXA TENSIÓ¦QUADRES ELÈCTRICS¦SUBQUADRES | BAIXA TENSIÓ |  |  |  | ENS.INT-05564.00EDP.2P2.0PASS. | 1 | SUBQ PLANTA 2 | QUADRE 1 | 1 | [11 empty] | Standard | [120 empty] | 7065fe5d-c95d-4540-935f-810543b7867c | 3a9cc217-ef5f-418d-a104-114420ed4511
Lot 10 | INT-05564 | INT-05564 - BAI-15.01.B | SUBQUADRES | 15.01.B | EQUIPS DE BAIXA TENSIÓ¦QUADRES ELÈCTRICS¦SUBQUADRES | BAIXA TENSIÓ |  |  |  | ENS.INT-05564.00EDP.2P2.1208A. | 1 | SUBQ AULA TECNOLOGIA | QUADRE 1 | 1 | [11 empty] | Standard | [120 empty] | 7065fe5d-c95d-4540-935f-810543b7867c | 387fa34a-7748-456b-aca8-ca465710809f
Lot 10 | INT-05564 | INT-05564 - BAI-15.01.B | SUBQUADRES | 15.01.B | EQUIPS DE BAIXA TENSIÓ¦QUADRES ELÈCTRICS¦SUBQUADRES | BAIXA TENSIÓ |  |  |  | ENS.INT-05564.02URB. | 1 | SUBQ AULA MODUL 1 EXTERIOR | QUADRE 1 | 1 | [11 empty] | Standard | [120 empty] | 7065fe5d-c95d-4540-935f-810543b7867c | 1eaaf098-2695-42c4-8076-6dabdd18f379
Lot 10 | INT-05564 | INT-05564 - BAI-15.01.B | SUBQUADRES | 15.01.B | EQUIPS DE BAIXA TENSIÓ¦QUADRES ELÈCTRICS¦SUBQUADRES | BAIXA TENSIÓ |  |  |  | ENS.INT-05564.02URB. | 1 | SUBQ AULA MODUL 2 EXTERIOR | QUADRE 1 | 1 | [11 empty] | Standard | [120 empty] | 7065fe5d-c95d-4540-935f-810543b7867c | 28f6c33a-3e19-4079-ba46-21712080da34
Lot 10 | INT-05564 | INT-05564 - BAI-15.03 | SISTEMES ALIMENTACIÓ ININTERRUMPIDA | 15.03 | EQUIPS DE BAIXA TENSIÓ¦SISTEMES ALIMENTACIÓ ININTERRUMPIDA | BAIXA TENSIÓ |  |  |  | ENS.INT-05564.00EDP.0PB.1018C. | 1 | SAI CONSERGERIA | SAI 1 | 1 |  | SALICRU | SPS 900 ONE | 291817B01875 | [9 empty] | 0.48 | [118 empty] | bce82e70-cc8e-4f0c-b7d7-0302bd5b3235 | 95455b17-bb3c-4461-871a-f99ed87cc869
Lot 10 | INT-05564 | INT-05564 - BAI-15.05.A | ENDOLLS | 15.05.A | EQUIPS DE BAIXA TENSIÓ¦ENDOLLS I MECANISMES¦ENDOLLS | BAIXA TENSIÓ |  |  |  | ENS.INT-05564.00EDP. | 367 | ENDOLLS INSTAL·LACIONS | END. EDIFICI | 1 | [9 empty] | ENDOLLS EN CAIXES CIMA,INTEGRAT EN CANAL I DE SUPERFICIE. | [122 empty] | e5242f29-5e01-4bf2-bd1b-a28dd9903aea | bd4a3c5d-09de-495c-a1ef-08e76df8e1e8
Lot 10 | INT-05564 | INT-05564 - BAI-15.05.B | MECANISMES | 15.05.B | EQUIPS DE BAIXA TENSIÓ¦ENDOLLS I MECANISMES¦MECANISMES | BAIXA TENSIÓ |  |  |  | ENS.INT-05564.00EDP. | 97 | MECANISMES INSTAL·LACIONS | MECA. EDIFICI | 1 | [9 empty] | MECANISMES EN CAIXES CIMA I DE SUPERFICIE. | [122 empty] | 2338ab78-c73f-4a0c-971c-18d6689a577a | 6235503e-b8ef-4c93-b97f-785bcf245b1f
Lot 10 | INT-05564 | INT-05564 - BAI-15.06 | XARXA DE TERRES | 15.06 | EQUIPS DE BAIXA TENSIÓ¦XARXA DE TERRES | BAIXA TENSIÓ |  |  |  | ENS.INT-05564.00EDP. | 1 | XARXA TERRA EDIFICI | X. TERRA | 1 | [9 empty] | XARXA DEL TERRE EDIFICI | [122 empty] | 462d9c2d-9f7b-4bf9-97f7-3ccc7af10d2e | a15b379f-b3f0-4e89-b663-6f1aa560304e
Lot 10 | INT-05564 | INT-05564 - BAI-16.01 | LLUMINÀRIES | 16.01 | IL·LUMINACIÓ¦LLUMINÀRIES | BAIXA TENSIÓ |  |  |  | ENS.INT-05564.00EDP.0PB. | 151 | LLUMINARIES P0 | ILUM P0 | 1 | [9 empty] | IL·LUMINACIÓ PER FLUORESCENTS | [122 empty] | f6ac1ce8-ae1f-4697-a85b-31276c6982f4 | 969c0865-f82a-4af8-abf8-1a38a84b1a48
Lot 10 | INT-05564 | INT-05564 - BAI-16.01 | LLUMINÀRIES | 16.01 | IL·LUMINACIÓ¦LLUMINÀRIES | BAIXA TENSIÓ |  |  |  | ENS.INT-05564.00EDP.1P1. | 136 | LLUMINARIES P1 | ILUM P1 | 1 | [9 empty] | IL·LUMINACIÓ PER FLUORESCENTS | [122 empty] | f6ac1ce8-ae1f-4697-a85b-31276c6982f4 | a25d17d9-f60b-4eb2-b28c-dfaa99fe8e4f
Lot 10 | INT-05564 | INT-05564 - BAI-16.01 | LLUMINÀRIES | 16.01 | IL·LUMINACIÓ¦LLUMINÀRIES | BAIXA TENSIÓ |  |  |  | ENS.INT-05564.00EDP.2P2. | 130 | LLUMINARIES P2 | ILUM P2 | 1 | [9 empty] | IL·LUMINACIÓ PER FLUORESCENTS | [122 empty] | f6ac1ce8-ae1f-4697-a85b-31276c6982f4 | 4c4a60a0-482d-4fea-9afa-c75ed61d01a4
Lot 10 | INT-05564 | INT-05564 - BAI-16.02 | EMERGÈNCIA I SENYALITZACIÓ | 16.02 | IL·LUMINACIÓ¦EMERGÈNCIA I SENYALITZACIÓ | BAIXA TENSIÓ |  |  |  | ENS.INT-05564.00EDP.0PB. | 53 | EMERGENCIES P0 | EMERG P0 | 1 | [9 empty] | EMERGENCIES LEGRAND I SAGEULX | [122 empty] | 670f001f-5c5f-4fcb-8d80-c8639f01c573 | 33aff4f3-a611-475c-b9e1-883c0ef16806
Lot 10 | INT-05564 | INT-05564 - BAI-16.02 | EMERGÈNCIA I SENYALITZACIÓ | 16.02 | IL·LUMINACIÓ¦EMERGÈNCIA I SENYALITZACIÓ | BAIXA TENSIÓ |  |  |  | ENS.INT-05564.00EDP.1P1. | 25 | EMERGENCIES P1 | EMERG P1 | 1 | [9 empty] | EMERGENCIES LEGRAND I SAGEULX | [122 empty] | 670f001f-5c5f-4fcb-8d80-c8639f01c573 | 33276355-4fbf-4507-9464-fa62215c3d8a
Lot 10 | INT-05564 | INT-05564 - BAI-16.02 | EMERGÈNCIA I SENYALITZACIÓ | 16.02 | IL·LUMINACIÓ¦EMERGÈNCIA I SENYALITZACIÓ | BAIXA TENSIÓ |  |  |  | ENS.INT-05564.00EDP.2P2. | 29 | EMERGENCIES P2 | EMERG P2 | 1 | [9 empty] | EMERGENCIES LEGRAND I SAGEULX | [122 empty] | 670f001f-5c5f-4fcb-8d80-c8639f01c573 | 979d478d-cc6f-41af-b5c4-d7cb170d7d22
Lot 10 | INT-05564 | INT-05564 - BAI-16.03 | LUMINÀRIES EXTERIORS | 16.03 | IL·LUMINACIÓ¦LUMINÀRIES EXTERIORS | BAIXA TENSIÓ |  |  |  | ENS.INT-05564.02URB. | 28 | IL·LUMINACIÓ EXTERIOR | ILUM.EXTER | 1 | [9 empty] | IL·LUMINACIÓ PISTA, PERIMETRE EDIFICI, PATIS. | [122 empty] | d66d343a-2235-463f-be74-1a412f36c711 | 38c4676a-9aa2-4016-8a07-9f8d4fbea504
Lot 10 | INT-05564 | INT-05564 - BAI-19 | PARALLAMPS | 19 | PARALLAMPS | BAIXA TENSIÓ |  |  |  | ENS.INT-05564.00EDP.3COB.1COAU. | 1 | PARALLAMPS EDIFICI | PARALLAMPS | 1 | [132 empty] | c7d2d2d4-f89f-43cc-ad13-a5888cd6cd0b | 9c4df4f8-2084-4cd9-94c1-470d8cd8d6c2
Lot 10 | INT-05564 | INT-05564 - BAI-34.10 | INSTAL·LACIÓ BAIXA TENSIÓ | 34.10 | INSTAL·LACIONS¦INSTAL·LACIÓ BAIXA TENSIÓ | BAIXA TENSIÓ |  |  |  | ENS.INT-05564.00EDP. | 1 | BT EDIFICI | ECA EXP 39362/07 | 1 | [5 empty] | 2007-10-31 | [126 empty] | dd5156fb-0e9b-4035-9876-d29f09ca7009 | f68e8255-d456-4816-b1f3-c4216f56eecf
Lot 10 | INT-05564 | INT-05564 - CLI-01.03 | CALDERES | 01.03 | GENERADORS D'ENERGIA¦CALDERES | CLIMATITZACIÓ |  |  |  | ENS.INT-05564.00EDP.0PB.3STCA. | 1 | CALDERA ACS 2 | CALD 2 | 1 |  | FER | GGN N 30/3 | 0728L30138 | [11 empty] | > 70 kW | 0 |  | 38.7 | 0 |  |  | 0 | 0 |  |  |  | 0 | [36 empty] | Atmosfèrica | Gasoil | 0 | 0 | [64 empty] | dfa25674-61bb-4bac-b3be-7864f960f214 | 4b0bf2a7-9b9c-4d1d-abde-aec274daf9e6
Lot 10 | INT-05564 | INT-05564 - CLI-01.03 | CALDERES | 01.03 | GENERADORS D'ENERGIA¦CALDERES | CLIMATITZACIÓ |  |  |  | ENS.INT-05564.00EDP.0PB.3STCA. | 1 | CALDERA CALEFACCIÓ 1 | CALD 1 | 1 |  | ROCA | CPA 250 | 160194763 | [11 empty] | > 70 kW | 0 |  | 290.78 | 0 |  |  | 0 | 0 |  |  |  | 0 | [36 empty] | Atmosfèrica | Gasoil | 0 | 0 | [64 empty] | dfa25674-61bb-4bac-b3be-7864f960f214 | cb15cfed-eb94-4529-8487-f46e875eeed3
Lot 10 | INT-05564 | INT-05564 - CLI-02.11 | AEROTERMOS | 02.11 | ELEMENTS DE CLIMATITZACIÓ¦AEROTERMOS | CLIMATITZACIÓ |  |  |  | ENS.INT-05564.00EDP.0PB.1023G. | 1 | AEROTERMOS GIM 1 | AEROTER 1 | 1 |  | AIRTHERM | AFC 23 | - | [11 empty] | > 70 kW | [116 empty] | 0abd1027-ebea-47b7-8d98-037d9c24dc8f | e955b3c9-5c34-4d7b-9cc5-cd962547e11b
Lot 10 | INT-05564 | INT-05564 - CLI-02.11 | AEROTERMOS | 02.11 | ELEMENTS DE CLIMATITZACIÓ¦AEROTERMOS | CLIMATITZACIÓ |  |  |  | ENS.INT-05564.00EDP.0PB.1023G. | 1 | AEROTERMOS GIM 2 | AEROTER 2 | 1 |  | AIRTHERM | AFC 23 | - | [11 empty] | > 70 kW | [116 empty] | 0abd1027-ebea-47b7-8d98-037d9c24dc8f | 8a1f6e06-6bfe-4844-b3fc-51abff2f2f84
Lot 10 | INT-05564 | INT-05564 - CLI-02.11 | AEROTERMOS | 02.11 | ELEMENTS DE CLIMATITZACIÓ¦AEROTERMOS | CLIMATITZACIÓ |  |  |  | ENS.INT-05564.00EDP.0PB.1023G. | 1 | AEROTERMOS GIM 3 | AEROTER 3 | 1 |  | AIRTHERM | AFC 23 | - | [11 empty] | > 70 kW | [116 empty] | 0abd1027-ebea-47b7-8d98-037d9c24dc8f | 102c7c65-a9c4-49c8-914c-d9e7ac0fa904
Lot 10 | INT-05564 | INT-05564 - CLI-02.11 | AEROTERMOS | 02.11 | ELEMENTS DE CLIMATITZACIÓ¦AEROTERMOS | CLIMATITZACIÓ |  |  |  | ENS.INT-05564.00EDP.0PB.1023G. | 1 | AEROTERMOS GIM 4 | AEROTER 4 | 1 |  | AIRTHERM | AFC 23 | - | [11 empty] | > 70 kW | [116 empty] | 0abd1027-ebea-47b7-8d98-037d9c24dc8f | f439dfbd-5c5d-4643-8db5-864ad93ac026
Lot 10 | INT-05564 | INT-05564 - CLI-02.13 | RADIADORS D'AIGUA | 02.13 | ELEMENTS DE CLIMATITZACIÓ¦RADIADORS D'AIGUA | CLIMATITZACIÓ |  |  |  | ENS.INT-05564.00EDP.0PB. | 30 | RADIADORS DE P 0 | RAD PO | 1 | [15 empty] | > 70 kW | [116 empty] | 59344d53-50b8-4e0d-87cf-94b7b40160b2 | 2386616a-31a3-4335-9e7f-3a5b323d4c9b
Lot 10 | INT-05564 | INT-05564 - CLI-02.13 | RADIADORS D'AIGUA | 02.13 | ELEMENTS DE CLIMATITZACIÓ¦RADIADORS D'AIGUA | CLIMATITZACIÓ |  |  |  | ENS.INT-05564.00EDP.1P1. | 30 | RADIADORS DE P 1 | RAD P1 | 1 | [15 empty] | > 70 kW | [116 empty] | 59344d53-50b8-4e0d-87cf-94b7b40160b2 | e88f6055-2d00-430f-8bad-54cb3abe757f
Lot 10 | INT-05564 | INT-05564 - CLI-02.13 | RADIADORS D'AIGUA | 02.13 | ELEMENTS DE CLIMATITZACIÓ¦RADIADORS D'AIGUA | CLIMATITZACIÓ |  |  |  | ENS.INT-05564.00EDP.2P2. | 31 | RADIADORS DE P 2 | RAD P2 | 1 | [15 empty] | > 70 kW | [116 empty] | 59344d53-50b8-4e0d-87cf-94b7b40160b2 | 472ece66-ec68-4e62-b61a-b1a17f3b40bd
Lot 10 | INT-05564 | INT-05564 - CLI-03.02 | BOMBES CIRCULACIÓ ACS I CLIMA | 03.02 | BOMBES I GRUPS DE PRESSIÓ¦BOMBES CIRCULACIÓ ACS I CLIMA | CLIMATITZACIÓ |  |  |  | ENS.INT-05564.00EDP.0PB.3STCA. | 1 | BOMBA 1-CIRCUIT NORD | BOMB 3 | 1 |  | POMPES SALMSON | SC-65 | 227108166 | [11 empty] | > 70 kW | [34 empty] | Rotor humit | [81 empty] | 915a4106-0b24-40db-bb4a-7ee9fc382a10 | 7f11b2ad-10c1-4e5f-94df-d3c943b70d8f
Lot 10 | INT-05564 | INT-05564 - CLI-03.02 | BOMBES CIRCULACIÓ ACS I CLIMA | 03.02 | BOMBES I GRUPS DE PRESSIÓ¦BOMBES CIRCULACIÓ ACS I CLIMA | CLIMATITZACIÓ |  |  |  | ENS.INT-05564.00EDP.0PB.3STCA. | 1 | BOMBA 2-CIRCUIT SUR | BOMB 4 | 1 |  | POMPES SALMSON | SC-65 | 227108167 | [11 empty] | > 70 kW | [34 empty] | Rotor humit | [81 empty] | 915a4106-0b24-40db-bb4a-7ee9fc382a10 | 46a927e7-1289-4c04-a67b-491726844599
Lot 10 | INT-05564 | INT-05564 - CLI-03.02 | BOMBES CIRCULACIÓ ACS I CLIMA | 03.02 | BOMBES I GRUPS DE PRESSIÓ¦BOMBES CIRCULACIÓ ACS I CLIMA | CLIMATITZACIÓ |  |  |  | ENS.INT-05564.00EDP.0PB.3STCA. | 1 | BOMBA 3-CIRCUIT GIMNÁS | BOMB 5 | 1 |  | POMPES SALMSON | MC-65 | 227105219 | [11 empty] | > 70 kW | [34 empty] | Rotor humit | [81 empty] | 915a4106-0b24-40db-bb4a-7ee9fc382a10 | 7469993d-f93b-4bb6-b642-b59d5604e78a
Lot 10 | INT-05564 | INT-05564 - CLI-03.02 | BOMBES CIRCULACIÓ ACS I CLIMA | 03.02 | BOMBES I GRUPS DE PRESSIÓ¦BOMBES CIRCULACIÓ ACS I CLIMA | CLIMATITZACIÓ |  |  |  | ENS.INT-05564.00EDP.0PB.3STCA. | 1 | BOMBA 4-CIRCUIT VESTUARIS | BOMB 6 | 1 |  | POMPES SALMSON | PC1045/RU3342 | 227103878 | [11 empty] | > 70 kW | [34 empty] | Rotor humit | [81 empty] | 915a4106-0b24-40db-bb4a-7ee9fc382a10 | 0c25438f-d84f-4811-9125-53968d480765
Lot 10 | INT-05564 | INT-05564 - CLI-03.02 | BOMBES CIRCULACIÓ ACS I CLIMA | 03.02 | BOMBES I GRUPS DE PRESSIÓ¦BOMBES CIRCULACIÓ ACS I CLIMA | CLIMATITZACIÓ |  |  |  | ENS.INT-05564.00EDP.0PB.3STCA. | 1 | BOMBA CIRCUIT PRIMARI CALDERA ACS | BOMB 7 | 1 |  | GRUNDFOS | UPS 25-40 180 | 96281384 | [11 empty] | > 70 kW | [34 empty] | Rotor humit | [81 empty] | 915a4106-0b24-40db-bb4a-7ee9fc382a10 | f9dc9ff2-1304-41d4-b35d-f4e43f0c8e8c
Lot 10 | INT-05564 | INT-05564 - CLI-03.02 | BOMBES CIRCULACIÓ ACS I CLIMA | 03.02 | BOMBES I GRUPS DE PRESSIÓ¦BOMBES CIRCULACIÓ ACS I CLIMA | CLIMATITZACIÓ |  |  |  | ENS.INT-05564.00EDP.0PB.3STCA. | 1 | BOMBA COLECTOR | BOMB 2 | 1 |  | POMPES SALMSON | MC-50 | 227103003 | [11 empty] | > 70 kW | [34 empty] | Rotor humit | [81 empty] | 915a4106-0b24-40db-bb4a-7ee9fc382a10 | 9386b455-4052-4f6a-82e3-bcb09c85253e
Lot 10 | INT-05564 | INT-05564 - CLI-03.02 | BOMBES CIRCULACIÓ ACS I CLIMA | 03.02 | BOMBES I GRUPS DE PRESSIÓ¦BOMBES CIRCULACIÓ ACS I CLIMA | CLIMATITZACIÓ |  |  |  | ENS.INT-05564.00EDP.0PB.3STCA. | 1 | BOMBA CONDENSATS | BOMB 1 | 1 |  | POMPES SALMSON | PC1045/RU3342 | 227103877 | [11 empty] | > 70 kW | [34 empty] | Rotor humit | [81 empty] | 915a4106-0b24-40db-bb4a-7ee9fc382a10 | 75c41758-eb93-484c-95e1-01ab88270a80
Lot 10 | INT-05564 | INT-05564 - CLI-03.02 | BOMBES CIRCULACIÓ ACS I CLIMA | 03.02 | BOMBES I GRUPS DE PRESSIÓ¦BOMBES CIRCULACIÓ ACS I CLIMA | CLIMATITZACIÓ |  |  |  | ENS.INT-05564.00EDP.0PB.3STCA. | 1 | BOMBA RECIRCULACIO ACS | BOMB 8 | 1 |  | GRUNDFOS | UPS 32-80 B180 | 52062210 | [11 empty] | > 70 kW | [34 empty] | Rotor humit | [81 empty] | 915a4106-0b24-40db-bb4a-7ee9fc382a10 | ffaebab3-72eb-4c72-aaee-a1cf214accc0
Lot 10 | INT-05564 | INT-05564 - CLI-33 | QUALITAT AMBIENTAL EN INTERIORS | 33 | QUALITAT AMBIENTAL EN INTERIORS | CLIMATITZACIÓ |  |  |  | ENS.INT-05564.00EDP. | 1 | QUALITAT AMBIENTAL EN INTERIORS | QUAL. EDIFI | 1 | [15 empty] | > 70 kW | [116 empty] | 328d9002-6ee9-4995-821c-c121671a2402 | f4674572-6432-4733-84bb-613abaf39967
Lot 10 | INT-05564 | INT-05564 - CLI-34.01 | INSTAL·LACIÓ CLIMATITZACIÓ | 34.01 | INSTAL·LACIONS¦INSTAL·LACIÓ CLIMATITZACIÓ | CLIMATITZACIÓ |  |  |  | ENS.INT-05564.00EDP. | 1 | INSTAL·LACIÓ EDIFICI | RITE-43-14886 | 1 | [5 empty] | 2008-03-28 | [9 empty] | > 70 kW | [10 empty] | Calor | [105 empty] | f8ca572f-9e6b-4f7b-ad19-2b87ef3406f4 | 51468666-cc64-4ec6-90b2-8b48702a7dbd
Lot 10 | INT-05564 | INT-05564 - COM-17.01.B | ALTAVEUS | 17.01.B | EQUIPS COMUNICACIONS¦MEGAFONIA¦ALTAVEUS | COMUNICACIONS |  |  |  | ENS.INT-05564.00EDP.0PB. | 15 | ALTAVEUS P0 | ALT P0 | 1 | [9 empty] | ALTAVEUS DE DIFERENTS MODELS | [122 empty] | a50129d2-0cf7-4ff0-b6db-0797f727cd62 | 26df3979-50ec-47d9-b0ff-eb2dc483c283
Lot 10 | INT-05564 | INT-05564 - COM-17.01.B | ALTAVEUS | 17.01.B | EQUIPS COMUNICACIONS¦MEGAFONIA¦ALTAVEUS | COMUNICACIONS |  |  |  | ENS.INT-05564.00EDP.1P1. | 15 | ALTAVEUS P1 | ALT P1 | 1 | [9 empty] | ALTAVEUS DE DIFERENTS MODELS | [122 empty] | a50129d2-0cf7-4ff0-b6db-0797f727cd62 | 05e31488-08c2-46e1-9805-0f7c626a3b90
Lot 10 | INT-05564 | INT-05564 - COM-17.01.B | ALTAVEUS | 17.01.B | EQUIPS COMUNICACIONS¦MEGAFONIA¦ALTAVEUS | COMUNICACIONS |  |  |  | ENS.INT-05564.00EDP.2P2. | 15 | ALTAVEUS P2 | ALT P2 | 1 | [9 empty] | ALTAVEUS DE DIFERENTS MODELS | [122 empty] | a50129d2-0cf7-4ff0-b6db-0797f727cd62 | ca40d0f7-fc76-416c-90b5-170025f34492
Lot 10 | INT-05564 | INT-05564 - COM-17.01.C | RACKS MEGAFONIA | 17.01.C | EQUIPS COMUNICACIONS¦MEGAFONIA¦RACKS | COMUNICACIONS |  |  |  | ENS.INT-05564.00EDP.0PB.1018C. | 1 | AMPLIFICADOR FONESTAR MA-245Z CONSERGERIA | MEGAF EDIF. | 1 | [132 empty] | 0c55ccbd-7a00-4557-b645-2d98f5b30660 | 1c460845-7355-4f37-a9ae-19db58b90373
Lot 10 | INT-05564 | INT-05564 - COM-17.02.A | CENTRALETA DE TELEFONIA | 17.02.A | EQUIPS COMUNICACIONS¦TELEFONIA¦CENTRALETA | COMUNICACIONS |  |  |  | ENS.INT-05564.00EDP.0PB.1018C. | 1 | CENTRALETA TELEFONIA | CENT. TELEF. | 1 |  | LG-ERICSON | LDP-7024D | [129 empty] | d49812fc-614e-4132-bac8-801a1941897f | 918aa5b1-d496-484e-ac5e-500d1972c63f
Lot 10 | INT-05564 | INT-05564 - COM-17.05.A | ANTENA | 17.05.A | EQUIPS COMUNICACIONS¦TELEVISIÓ-FM¦ANTENA | COMUNICACIONS |  |  |  | ENS.INT-05564.00EDP.3COB.1COAU. | 1 | ANTENA D´ EDIFICI | ANTENA EDIF | 1 | [132 empty] | d86499f6-e365-4a95-b1ef-2fd414918acf | 474bc162-bbc4-4e2f-890f-db00303c4d08
Lot 10 | INT-05564 | INT-05564 - COM-17.05.E | PRESA TV / FM | 17.05.E | EQUIPS COMUNICACIONS¦TELEVISIÓ-FM¦PRESA TV / FM | COMUNICACIONS |  |  |  | ENS.INT-05564.00EDP.0PB. | 1 | PRESES TV P 0 MENJADOR | PRESES 1 | 1 | [132 empty] | fcedd35c-24f7-4771-a9cc-835cd946ff42 | 12a9194b-5658-4fee-9c16-637308aaafe1
Lot 10 | INT-05564 | INT-05564 - COM-17.05.E | PRESA TV / FM | 17.05.E | EQUIPS COMUNICACIONS¦TELEVISIÓ-FM¦PRESA TV / FM | COMUNICACIONS |  |  |  | ENS.INT-05564.00EDP.2P2. | 1 | PRESES TV P 2 AULA INFORMATICA | PRESES 2 | 1 | [132 empty] | fcedd35c-24f7-4771-a9cc-835cd946ff42 | ab756b5e-3726-4c30-9a00-1aa9a89422d6
Lot 10 | INT-05564 | INT-05564 - COM-17.07 | PORTERS I AVISOS | 17.07 | EQUIPS COMUNICACIONS¦PORTERS I AVISOS | COMUNICACIONS |  |  |  | ENS.INT-05564.00EDP.0PB.1018C. | 1 | INTERFONO DE PARED CONSERGERIA | COMUNI 3 | 1 | [132 empty] | 33a9c560-172a-465f-964f-48ba91fdb512 | 3b4cffc3-f0f7-48b8-a785-56ed5905d4a9
Lot 10 | INT-05564 | INT-05564 - COM-17.07 | PORTERS I AVISOS | 17.07 | EQUIPS COMUNICACIONS¦PORTERS I AVISOS | COMUNICACIONS |  |  |  | ENS.INT-05564.00EDP.0PB.1MAGC. | 1 | INTERFONO DE PARED CUINA | COMUNI 4 | 1 | [132 empty] | 33a9c560-172a-465f-964f-48ba91fdb512 | 2a916641-e316-4a1e-9924-0e52d328f11a
Lot 10 | INT-05564 | INT-05564 - COM-17.09.A | RACK VEU I DADES | 17.09.A | EQUIPS COMUNICACIONS¦VEU I DADES¦RACK | COMUNICACIONS |  |  |  | ENS.INT-05564.00EDP.0PB.1018C. | 1 | RACK P0 CONSERGERIA | RACK 1 | 1 | [132 empty] | 14916d7f-0343-4ca3-9236-262c3ff95cd0 | e9031002-2c88-4135-97c6-1792044d16e3
Lot 10 | INT-05564 | INT-05564 - COM-17.09.A | RACK VEU I DADES | 17.09.A | EQUIPS COMUNICACIONS¦VEU I DADES¦RACK | COMUNICACIONS |  |  |  | ENS.INT-05564.00EDP.1P1.1104A. | 1 | RACK P1 -AULA 104 | RACK 2 | 1 | [132 empty] | 14916d7f-0343-4ca3-9236-262c3ff95cd0 | ec735c5f-589c-4d97-ab2f-459e8c8ce261
Lot 10 | INT-05564 | INT-05564 - COM-17.09.A | RACK VEU I DADES | 17.09.A | EQUIPS COMUNICACIONS¦VEU I DADES¦RACK | COMUNICACIONS |  |  |  | ENS.INT-05564.00EDP.1P1.1114A. | 1 | RACK P1 AULA TALLER | RACK 3 | 1 | [132 empty] | 14916d7f-0343-4ca3-9236-262c3ff95cd0 | 5ac8dc80-7641-42e4-ba02-dead4e147240
Lot 10 | INT-05564 | INT-05564 - COM-17.09.A | RACK VEU I DADES | 17.09.A | EQUIPS COMUNICACIONS¦VEU I DADES¦RACK | COMUNICACIONS |  |  |  | ENS.INT-05564.00EDP.2P2.1209A. | 1 | RACK P2 AULA INFORMATICA -AULA 209 | RACK 4 | 1 | [132 empty] | 14916d7f-0343-4ca3-9236-262c3ff95cd0 | 9cc546c7-e27b-4cae-be04-a8954b60ffe7
Lot 10 | INT-05564 | INT-05564 - COM-17.09.B | PRESES VEU I DADES | 17.09.B | EQUIPS COMUNICACIONS¦VEU I DADES¦ PRESES | COMUNICACIONS |  |  |  | ENS.INT-05564.00EDP.0PB. | 49 | PRESES DADES P0 | PRE. INFORM P0 | 1 | [132 empty] | e89b0618-abaa-4298-8e79-8645278e52dc | d299456e-40be-4f9f-a990-d10df50e9fe4
Lot 10 | INT-05564 | INT-05564 - COM-17.09.B | PRESES VEU I DADES | 17.09.B | EQUIPS COMUNICACIONS¦VEU I DADES¦ PRESES | COMUNICACIONS |  |  |  | ENS.INT-05564.00EDP.1P1. | 58 | PRESES DADES P1 | PRE. INFORM P1 | 1 | [132 empty] | e89b0618-abaa-4298-8e79-8645278e52dc | ba0df7b3-cdf1-44b3-ac37-e81d799081f3
Lot 10 | INT-05564 | INT-05564 - COM-17.09.B | PRESES VEU I DADES | 17.09.B | EQUIPS COMUNICACIONS¦VEU I DADES¦ PRESES | COMUNICACIONS |  |  |  | ENS.INT-05564.00EDP.2P2. | 53 | PRESES DADES P2 | PRE. INFORM P2 | 1 | [132 empty] | e89b0618-abaa-4298-8e79-8645278e52dc | 4df2a958-c41c-4dc3-8baa-38d52837a459
Lot 10 | INT-05564 | INT-05564 - FON-04.02 | DIPÒSIT EXPANSIÓ | 04.02 | FLUIDS I GASOS¦DIPÒSIT EXPANSIÓ | FONTANERIA |  |  |  | ENS.INT-05564.00EDP.0PB.3STCA. | 1 | DIPOSIT EXPANSIÓ ACS | DEP EXPAN 2 | 1 |  | WAFT | HYB - 25 LT | 3369828 | [11 empty] | > 70 kW | [11 empty] | 0.025 | 0 | [103 empty] | d2769a4d-b3bb-472f-899c-bf0e313f3e2e | 6f482b24-c9ba-4425-b757-bdff04cda22f
Lot 10 | INT-05564 | INT-05564 - FON-04.02 | DIPÒSIT EXPANSIÓ | 04.02 | FLUIDS I GASOS¦DIPÒSIT EXPANSIÓ | FONTANERIA |  |  |  | ENS.INT-05564.00EDP.0PB.3STCA. | 1 | DIPOSIT EXPANSIÓ CIRCUIT PRIMARI CALDERA CALEF | DEP EXPAN 5 | 1 |  | ROCA | VASOFLEX 300 L | 237001213 | [11 empty] | > 70 kW | [11 empty] | 0.3 | 0 | [103 empty] | d2769a4d-b3bb-472f-899c-bf0e313f3e2e | cd55aae7-8d24-4f14-a3e1-fef97cc2f7f2
Lot 10 | INT-05564 | INT-05564 - FON-04.02 | DIPÒSIT EXPANSIÓ | 04.02 | FLUIDS I GASOS¦DIPÒSIT EXPANSIÓ | FONTANERIA |  |  |  | ENS.INT-05564.00EDP.0PB.3STCA. | 1 | DIPOSIT EXPPANSIÓ CIRCUIT PRIMARI CADERA ACS | DEP EXPAN 3 | 1 |  | IBAIONDO | 12 CMF -12 LT | 4115500380 | [11 empty] | > 70 kW | [11 empty] | 0.012 | 0 | [103 empty] | d2769a4d-b3bb-472f-899c-bf0e313f3e2e | 814174a7-69a0-4a6f-be81-087ebbfa35c6
Lot 10 | INT-05564 | INT-05564 - FON-04.02 | DIPÒSIT EXPANSIÓ | 04.02 | FLUIDS I GASOS¦DIPÒSIT EXPANSIÓ | FONTANERIA |  |  |  | ENS.INT-05564.00EDP.0PB.3STCA. | 1 | DIPOSIT EXPPANSIÓ CIRCUIT PRIMARI SOLAR | DEP EXPAN 4 | 1 |  | IBAIONDO | SMR-P 35 | 4131740137 | [11 empty] | > 70 kW | [11 empty] | 0.035 | 0 | [103 empty] | d2769a4d-b3bb-472f-899c-bf0e313f3e2e | bc35461e-12f3-4e39-b939-ac12f36c9e1b
Lot 10 | INT-05564 | INT-05564 - FON-04.05 | DIPÒSIT ACUMULADOR ACS | 04.05 | FLUIDS I GASOS¦DIPÒSIT ACUMULADOR ACS | LEGIONEL·LA |  |  |  | ENS.INT-05564.00EDP.0PB.3STCA. | 1 | ACUMULADOR ACS | ACS 1 | 1 |  | THERM NIBE | PER 500 | 76882830732013 | [11 empty] | > 70 kW | [11 empty] | 0.5 | [104 empty] | e929cc9a-00cc-4ae0-9abe-1e732ce1c99a | f3b79c9a-7a44-4337-90db-5bf266aa8523
Lot 10 | INT-05564 | INT-05564 - FON-04.20 | FILTRE DE PARTÍCULES D’AFCH | 04.20 | FLUIDS I GASOS¦FILTRE DE PARTÍCULES D’AFCH | FONTANERIA |  |  |  | ENS.INT-05564.02URB.3ACOM. | 1 | FILTRE PARTICULES AFCH | FILTRE AIGUA | 1 | [5 empty] | 2018-07-12 | [126 empty] | f1ba3554-56f6-4650-ac46-48f24195ce15 | f6dabd56-0f4e-425b-b9d9-2a6ca0851dcb
Lot 10 | INT-05564 | INT-05564 - FON-10.01.A | AIGÜERES | 10.01.A | APARELLS SANITARIS I AIXETERIA¦APARELLS SANITARIS¦AIGÜERES | FONTANERIA |  |  |  | ENS.INT-05564.00EDP.0PB. | 5 | AIGUERES P0 | AIGUE. P0 | 1 | [132 empty] | 509a7963-6a5e-4a9e-a8ea-93ee718a8825 | dd946860-a6ef-4f1b-af5b-cce16b5390e4
Lot 10 | INT-05564 | INT-05564 - FON-10.01.A | AIGÜERES | 10.01.A | APARELLS SANITARIS I AIXETERIA¦APARELLS SANITARIS¦AIGÜERES | FONTANERIA |  |  |  | ENS.INT-05564.00EDP.1P1. | 4 | AIGUERES P1 | AIGUE. P1 | 1 | [132 empty] | 509a7963-6a5e-4a9e-a8ea-93ee718a8825 | aaef730e-6255-4441-87c3-684dc0657900
Lot 10 | INT-05564 | INT-05564 - FON-10.01.A | AIGÜERES | 10.01.A | APARELLS SANITARIS I AIXETERIA¦APARELLS SANITARIS¦AIGÜERES | FONTANERIA |  |  |  | ENS.INT-05564.00EDP.2P2. | 2 | AIGUERES P2 | AIGUE. P2 | 1 | [132 empty] | 509a7963-6a5e-4a9e-a8ea-93ee718a8825 | 8fed1d0b-f22a-4d09-8f81-dfbc02ef6513
Lot 10 | INT-05564 | INT-05564 - FON-10.01.B | PLATS DE DUTXA | 10.01.B | APARELLS SANITARIS I AIXETERIA¦APARELLS SANITARIS¦PLATS DE DUTXA | FONTANERIA |  |  |  | ENS.INT-05564.00EDP.0PB. | 1 | PLAT DUTXE WC COCINA | PLAT P0 | 1 | [132 empty] | 586655f5-c6d2-4676-9018-50f981dee4c6 | 4b9c60c7-45e8-45d8-8159-48b6619b2710
Lot 10 | INT-05564 | INT-05564 - FON-10.01.C | URINARIS | 10.01.C | APARELLS SANITARIS I AIXETERIA¦APARELLS SANITARIS¦URINARIS | FONTANERIA |  |  |  | ENS.INT-05564.00EDP.0PB. | 2 | URINARIS WC NOIS GIM | URI. P0 | 1 | [132 empty] | 2a47bd3a-36f7-4dd1-80ee-cf35d0861f55 | dcea1d89-c85e-4f86-8b2d-e26edc596478
Lot 10 | INT-05564 | INT-05564 - FON-10.01.D | INODOR | 10.01.D | APARELLS SANITARIS I AIXETERIA¦APARELLS SANITARIS¦INODOR | FONTANERIA |  |  |  | ENS.INT-05564.00EDP.0PB. | 16 | INODOROS P0 | INOD P0 | 1 | [29 empty] | Motxilla | [102 empty] | 9087c629-d0af-4440-ae27-256030458e6c | 7e65b0d4-0072-46e3-8dac-532d289ca4b5
Lot 10 | INT-05564 | INT-05564 - FON-10.01.D | INODOR | 10.01.D | APARELLS SANITARIS I AIXETERIA¦APARELLS SANITARIS¦INODOR | FONTANERIA |  |  |  | ENS.INT-05564.00EDP.1P1. | 7 | INODOROS P1 | INOD P1 | 1 | [29 empty] | Motxilla | [102 empty] | 9087c629-d0af-4440-ae27-256030458e6c | 16616ec1-adf8-41d4-99be-4a2c423eba83
Lot 10 | INT-05564 | INT-05564 - FON-10.01.D | INODOR | 10.01.D | APARELLS SANITARIS I AIXETERIA¦APARELLS SANITARIS¦INODOR | FONTANERIA |  |  |  | ENS.INT-05564.00EDP.2P2. | 9 | INODOROS P2 | INOD P2 | 1 | [29 empty] | Motxilla | [102 empty] | 9087c629-d0af-4440-ae27-256030458e6c | a008529a-7155-4060-b572-cee8e728a7ab
Lot 10 | INT-05564 | INT-05564 - FON-10.01.E | ABOCADOR | 10.01.E | APARELLS SANITARIS I AIXETERIA¦APARELLS SANITARIS¦ABOCADOR | FONTANERIA |  |  |  | ENS.INT-05564.00EDP.0PB. | 1 | ABOCADOR P0 | ABOC P1 | 1 | [132 empty] | c2ac262b-0623-476e-b7cb-68863b7a8230 | fbce3fae-7e10-4720-90e4-9b6e620c6495
Lot 10 | INT-05564 | INT-05564 - FON-10.01.E | ABOCADOR | 10.01.E | APARELLS SANITARIS I AIXETERIA¦APARELLS SANITARIS¦ABOCADOR | FONTANERIA |  |  |  | ENS.INT-05564.00EDP.1P1. | 1 | ABOCADOR P1 | ABOC P2 | 1 | [132 empty] | c2ac262b-0623-476e-b7cb-68863b7a8230 | 5c57d3ff-60b1-4444-924d-cdc8dbb00fcc
Lot 10 | INT-05564 | INT-05564 - FON-10.01.E | ABOCADOR | 10.01.E | APARELLS SANITARIS I AIXETERIA¦APARELLS SANITARIS¦ABOCADOR | FONTANERIA |  |  |  | ENS.INT-05564.00EDP.2P2. | 1 | ABOCADOR P2 | ABOC P3 | 1 | [132 empty] | c2ac262b-0623-476e-b7cb-68863b7a8230 | 3bc842ff-a8cc-401a-a36d-db5069535177
Lot 10 | INT-05564 | INT-05564 - FON-10.01.F | LAVABOS | 10.01.F | APARELLS SANITARIS I AIXETERIA¦APARELLS SANITARIS¦LAVABOS | FONTANERIA |  |  |  | ENS.INT-05564.00EDP.0PB. | 14 | LAVABOS P0 | LAV P0 | 1 | [132 empty] | 61ec73a4-d264-447e-9972-e9663228c6ab | 4dbcfec0-9c01-41bc-a195-2c62a448294a
Lot 10 | INT-05564 | INT-05564 - FON-10.01.F | LAVABOS | 10.01.F | APARELLS SANITARIS I AIXETERIA¦APARELLS SANITARIS¦LAVABOS | FONTANERIA |  |  |  | ENS.INT-05564.00EDP.1P1. | 12 | LAVABOS P1 | LAV P1 | 1 | [132 empty] | 61ec73a4-d264-447e-9972-e9663228c6ab | 3374c807-6964-4069-8079-536d79f4717e
Lot 10 | INT-05564 | INT-05564 - FON-10.01.F | LAVABOS | 10.01.F | APARELLS SANITARIS I AIXETERIA¦APARELLS SANITARIS¦LAVABOS | FONTANERIA |  |  |  | ENS.INT-05564.00EDP.2P2. | 9 | LAVABOS P2 | LAV P2 | 1 | [132 empty] | 61ec73a4-d264-447e-9972-e9663228c6ab | a8e25371-bb49-4d92-b4c8-3953b84b6f1d
Lot 10 | INT-05564 | INT-05564 - FON-10.02.A | FLUXORS | 10.02.A | APARELLS SANITARIS I AIXETERIA¦AIXETERIA¦FLUXORS | FONTANERIA |  |  |  | ENS.INT-05564.00EDP.0PB. | 2 | FLUXORS WC GIM NOIS | FLUX.P0 | 1 | [132 empty] | 29409484-afd4-4da8-9950-d6e92faf93a1 | 79299d11-e679-46c9-9a81-afd9053f5329
Lot 10 | INT-05564 | INT-05564 - FON-10.02.B | AIXETES ACS | 10.02.B | APARELLS SANITARIS I AIXETERIA¦AIXETERIA¦AIXETES ACS | LEGIONEL·LA |  |  |  | ENS.INT-05564.00EDP.0PB. | 20 | AIXETES ACS P0 | ACS P0 | 1 | [30 empty] | Monocomandament | [101 empty] | f0b40676-5dfe-423b-b84b-291f250f8198 | a11a37b0-0d3d-490f-b0a9-5376f9c85d21
Lot 10 | INT-05564 | INT-05564 - FON-10.02.C | AIXETES AFS | 10.02.C | APARELLS SANITARIS I AIXETERIA¦AIXETERIA¦AIXETES AFS | LEGIONEL·LA |  |  |  | ENS.INT-05564.00EDP.0PB. | 18 | AIXETES AFS P0 | AFS P0 | 1 | [30 empty] | Polsador | [101 empty] | 5f8edc18-00c9-47d2-a5a4-f9dd6b14e31b | 31bf569c-6e88-40aa-84c9-4ba84baaa86d
Lot 10 | INT-05564 | INT-05564 - FON-10.02.C | AIXETES AFS | 10.02.C | APARELLS SANITARIS I AIXETERIA¦AIXETERIA¦AIXETES AFS | LEGIONEL·LA |  |  |  | ENS.INT-05564.00EDP.1P1. | 11 | AIXETES AFS P1 | AFS P1 | 1 | [30 empty] | Polsador | [101 empty] | 5f8edc18-00c9-47d2-a5a4-f9dd6b14e31b | 18ab9226-fb3b-4f45-9bf1-bd66d1ebe580
Lot 10 | INT-05564 | INT-05564 - FON-10.02.C | AIXETES AFS | 10.02.C | APARELLS SANITARIS I AIXETERIA¦AIXETERIA¦AIXETES AFS | LEGIONEL·LA |  |  |  | ENS.INT-05564.00EDP.2P2. | 13 | AIXETES AFS P2 | AFS P2 | 1 | [30 empty] | Polsador | [101 empty] | 5f8edc18-00c9-47d2-a5a4-f9dd6b14e31b | 92a525ce-e1df-48ff-a2c7-6e691cea80fd
Lot 10 | INT-05564 | INT-05564 - FON-10.02.C | AIXETES AFS | 10.02.C | APARELLS SANITARIS I AIXETERIA¦AIXETERIA¦AIXETES AFS | LEGIONEL·LA |  |  |  | ENS.INT-05564.02URB. | 1 | FONT PATI | AFS URB | 1 | [30 empty] | Polsador | [101 empty] | 5f8edc18-00c9-47d2-a5a4-f9dd6b14e31b | ce3fb61e-cf4c-45c0-b940-b4f524dbe1bc
Lot 10 | INT-05564 | INT-05564 - FON-34.02 | INSTAL·LACIÓ ACS | 34.02 | INSTAL·LACIONS¦INSTAL·LACIÓ ACS | LEGIONEL·LA |  |  |  | ENS.INT-05564.00EDP. | 1 | INSTAL·LACIONS ACS | INST. ACS | 1 | [15 empty] | > 70 kW | [116 empty] | 50b0d3dd-4df1-4712-ada8-376f23fdd195 | 7eac710a-0d0d-4515-bdd2-ac6542f1cbac
Lot 10 | INT-05564 | INT-05564 - FOT-42.01 | INSTAL·LACIÓ FOTOVOLTAICA | 42.01 | FOTOVOLTAICA¦INSTAL·LACIÓ FOTOVOLTAICA | FOTOVOLTAICA |  |  |  | ENS.INT-05564.00EDP. | 1 | Instal·lació fotovoltaica |  | 1 | [5 empty] | 2024-04-12 | [25 empty] | 91.02 | 80 | [42 empty] | 431.6 | [56 empty] | e403632d-f1a8-4ac3-aa33-574988c5899d | 4786ba75-b543-4d6a-aab7-0f90e3693e88
Lot 10 | INT-05564 | INT-05564 - FOT-42.02 | INVERSOR FOTOVOLTAIC | 42.02 | FOTOVOLTAICA¦INVERSORS | FOTOVOLTAICA |  |  |  | ENS.INT-05564.00EDP.3COB. | 1 | Inversor 1 |  | 1 |  | SUNGROW | SG40CX V112 | A22A2300823 | [27 empty] | 40 | [100 empty] | 36cd6410-afba-44e1-97b7-cbfa1b31d18b | a9554ba7-557e-467b-a817-502feb00c6a5
Lot 10 | INT-05564 | INT-05564 - FOT-42.02 | INVERSOR FOTOVOLTAIC | 42.02 | FOTOVOLTAICA¦INVERSORS | FOTOVOLTAICA |  |  |  | ENS.INT-05564.00EDP.3COB. | 1 | Inversor 2 |  | 1 |  | SUNGROW | SG40CX V112 | A22A2300823 | [27 empty] | 40 | [100 empty] | 36cd6410-afba-44e1-97b7-cbfa1b31d18b | a2da2c54-9c0b-4c40-84bf-cb15f58e0bf3
Lot 10 | INT-05564 | INT-05564 - FOT-42.03 | PANELLS FOTOVOLTAICS | 42.03 | FOTOVOLTAICA¦PANELLS FOTOVOLTAICS | FOTOVOLTAICA |  |  |  | ENS.INT-05564.00EDP.3COB. | 83 | Grup 1 Coberta est |  | 1 |  | Longi Solar | JAM72S30-550/MR | [29 empty] | 0.55 |  | 0.213 | 0.00608 | 0.0035 | [95 empty] | 4473a26a-7a73-40f7-8767-d51307ae0709 | 7561fa99-1882-471f-bf74-246f75c1daa5
Lot 10 | INT-05564 | INT-05564 - FOT-42.03 | PANELLS FOTOVOLTAICS | 42.03 | FOTOVOLTAICA¦PANELLS FOTOVOLTAICS | FOTOVOLTAICA |  |  |  | ENS.INT-05564.00EDP.3COB. | 12 | Grup 2 coberta petita central |  | 1 |  | Longi Solar | JAM72S30-550/MR | [29 empty] | 0.55 |  | 0.213 | 0.00608 | 0.0035 | [95 empty] | 4473a26a-7a73-40f7-8767-d51307ae0709 | 63134560-6fe2-4c30-a3b3-5201e9b419e4
Lot 10 | INT-05564 | INT-05564 - FOT-42.03 | PANELLS FOTOVOLTAICS | 42.03 | FOTOVOLTAICA¦PANELLS FOTOVOLTAICS | FOTOVOLTAICA |  |  |  | ENS.INT-05564.00EDP.3COB. | 72 | Grup 3 coberta est |  | 1 |  | Longi Solar | JAM72S30-550/MR | [29 empty] | 0.55 |  | 0.213 | 0.00608 | 0.0035 | [95 empty] | 4473a26a-7a73-40f7-8767-d51307ae0709 | a56d36db-bd7e-41bc-bd5a-de0d3691feb6
Lot 10 | INT-05564 | INT-05564 - FOT-42.04 | ESTRUCTURA DE SUPORTACIÓ FOTOVOLTAICA | 42.04 | FOTOVOLTAICA¦ESTRUCTURA DE SUPORTACIÓ | FOTOVOLTAICA |  |  |  | ENS.INT-05564.00EDP.3COB. | 72 | Grup 3 coberta est |  | 1 |  | C-Solar | Cswind EO | [34 empty] | Triangular d'alumini autoportant amb llastres de formigó sobre coberta plana | [94 empty] | dd7a4fcc-b637-4bd9-ae8a-e19e27c81c90 | 86596075-953c-47bb-8d93-286435c30ad0
Lot 10 | INT-05564 | INT-05564 - FOT-42.04 | ESTRUCTURA DE SUPORTACIÓ FOTOVOLTAICA | 42.04 | FOTOVOLTAICA¦ESTRUCTURA DE SUPORTACIÓ | FOTOVOLTAICA |  |  |  | ENS.INT-05564.00EDP.3COB. | 83 | Grup 1 Coberta est |  | 1 |  | C-Solar | Cswind EO | [34 empty] | Triangular d'alumini autoportant amb llastres de formigó sobre coberta plana | [94 empty] | dd7a4fcc-b637-4bd9-ae8a-e19e27c81c90 | 36fca29a-c2f4-447f-bf41-346c702ff31a
Lot 10 | INT-05564 | INT-05564 - FOT-42.04 | ESTRUCTURA DE SUPORTACIÓ FOTOVOLTAICA | 42.04 | FOTOVOLTAICA¦ESTRUCTURA DE SUPORTACIÓ | FOTOVOLTAICA |  |  |  | ENS.INT-05564.00EDP.3COB. | 12 | Grup 2 coberta petita central |  | 1 |  | C-Solar | Cswind EO | [34 empty] | Triangular d'alumini autoportant amb llastres de formigó sobre coberta plana | [94 empty] | dd7a4fcc-b637-4bd9-ae8a-e19e27c81c90 | a844c4fb-e6b6-4ad5-8f7a-50c27d9850ee
Lot 10 | INT-05564 | INT-05564 - FOT-42.07 | CONCENTRADOR DE DADES | 42.07 | FOTOVOLTAICA¦CONCENTRADOR DE DADES | FOTOVOLTAICA |  |  |  | ENS.INT-05564.00EDP.3COB.1COGI. | 1 | Registrador de dades |  | 1 |  | Sungrow | COM100E |  |  | 2023-03-30 | [126 empty] | 723f7a65-d062-4b09-a1ad-8148e555d33f | 2c269521-3a9f-4fd2-904c-a62e1757aab0
Lot 10 | INT-05564 | INT-05564 - FOT-42.08.07 | SENSOR COMBINAT | 42.08.07 | FOTOVOLTAICA¦ELEMENTS DE CAMP¦SENSOR COMBINAT | FOTOVOLTAICA |  |  |  | ENS.INT-05564.00EDP.3COB. | 1 | Sensor Irradiància Si-RS485 |  | 1 |  | Ingenieurbüro Mencke & Tegtmeyer GmbH | Si-V53-Horizontal |  |  | 2024-04-12 | [126 empty] | 8f6fcf69-f7dd-46b1-b700-49953ab5016a | 54c58e81-09b5-48c9-878b-37c17777fb78
Lot 10 | INT-05564 | INT-05564 - GAS-03.05 | GRUPS DE PRESSIÓ GASOIL | 03.05 | BOMBES I GRUPS DE PRESSIÓ¦GRUPS DE PRESSIÓ GASOIL | GAS COMBUSTIBLE |  |  |  | ENS.INT-05564.00EDP.0PB.3STCA. | 1 | GRUP DE PRESSIÓ GASOIL | G.PRE. GASOIL | 1 | [9 empty] | MARCA BLOCH, COMPOST DE 2 BOMBES, VAS D´EXPANSIO, MONOFASIC. | [122 empty] | 740cb2ef-45e0-4fe2-8637-fd1e1467e02c | 250675e4-751f-468e-b06f-39ee9eaf0782
Lot 10 | INT-05564 | INT-05564 - GAS-04.07.B | DIPÒSIT GASOIL ENTERRAT | 04.07.B | FLUIDS I GASOS¦DIPÒSIT GASOIL¦ENTERRATS | GAS COMBUSTIBLE |  |  |  | ENS.INT-05564.02URB. | 1 | DIPOSIT ENTERRAT GASOIL- 15000 LT | DIP. GASOIL | 1 |  | CALDERERIA TERMS-MOD.DPE15000 | [18 empty] | 0 | [6 empty] | 1.5 | [67 empty] | Exterior |  |  | En ús | [17 empty] | Protecció activa | Doble | [14 empty] | d52c7363-ab36-4820-aaf7-de03de192e6d | 48ee57ef-5c1c-4ceb-b043-08c48ce03cbf
Lot 10 | INT-05564 | INT-05564 - GAS-34.06 | INSTAL·LACIÓ GASOIL | 34.06 | INSTAL·LACIONS¦INSTAL·LACIÓ GASOIL | GAS COMBUSTIBLE |  |  |  | ENS.INT-05564.00EDP. | 1 | INSTAL·LACIÓ GASOIL EDIFICI | 8096-TA | 1 | [5 empty] | 2007-08-09 | [21 empty] | 1.5 | [67 empty] | Exterior | [36 empty] | b1cde7a2-6931-450d-a170-14916d5b1e58 | ff50e3a7-1b75-434f-8f92-b29b8fece531
Lot 10 | INT-05564 | INT-05564 - JAR-27.04 | PAVIMENT DE SAULÓ | 27.04 | JARDINERIA¦PAVIMENT DE SAULÓ | JARDINERIA |  |  |  | ENS.INT-05564. | 1 | PAVIMENT SAULÓ |  | 1 | [132 empty] | dc88ed5c-d02d-47c8-9c42-63d2503410a5 | 958ea72c-b206-4514-b783-d85294443385
Lot 10 | INT-05564 | INT-05564 - OBR-25.10 | SISTEMES DE PROTECCIÓ CONTRA CAIGUDES (LINIA DE VIDA) | 25.10 | ELEMENTS CONSTRUCTIUS¦SISTEMES DE PROTECCIÓ CONTRA CAIGUDES INDIVIDUALS | OBRA CIVIL |  |  |  | ENS.INT-05564.00EDP.3COB.1COPF. | 1 | LINIA DE VIDA 1 ESQUERRA-COBERTA VESTIDORS (PLAQUES SOLARS TÈRMIQUES) | 0112/20 | 1 |  | PREVILINE |  |  |  | 2021-04-14 | [126 empty] | 4667b86e-d8fe-4ecc-9392-c8daf16e542a | 28b9ca5b-a7b9-4665-8fdf-a43296605b6f
Lot 10 | INT-05564 | INT-05564 - OBR-25.10 | SISTEMES DE PROTECCIÓ CONTRA CAIGUDES (LINIA DE VIDA) | 25.10 | ELEMENTS CONSTRUCTIUS¦SISTEMES DE PROTECCIÓ CONTRA CAIGUDES INDIVIDUALS | OBRA CIVIL |  |  |  | ENS.INT-05564.00EDP.3COB.1COPF. | 1 | LINIA DE VIDA 2 CENTRE- COBERTA VESTIDORS (PLAQUES SOLARS TÈRMIQUES) | 0112/20 | 1 |  | PREVILINE |  |  |  | 2021-04-14 | [126 empty] | 4667b86e-d8fe-4ecc-9392-c8daf16e542a | 676f5c9d-cf53-4a46-b79b-0ad7a5138850
Lot 10 | INT-05564 | INT-05564 - OBR-25.10 | SISTEMES DE PROTECCIÓ CONTRA CAIGUDES (LINIA DE VIDA) | 25.10 | ELEMENTS CONSTRUCTIUS¦SISTEMES DE PROTECCIÓ CONTRA CAIGUDES INDIVIDUALS | OBRA CIVIL |  |  |  | ENS.INT-05564.00EDP.3COB.1COPF. | 1 | LINIA DE VIDA 3 DRETA- COBERTA VESTIDORS (PLAQUES SOLARS TÈRMIQUES) | 0112/20 | 1 |  | PREVILINE |  |  |  | 2021-04-14 | [126 empty] | 4667b86e-d8fe-4ecc-9392-c8daf16e542a | 7f9e8cf2-7c5c-4ab4-bdac-6d510fed24be
Lot 10 | INT-05564 | INT-05564 - OC - 38.02 | OBRA CIVIL | 38.02 | VARIS¦OBRA CIVIL | OBRA CIVIL |  |  |  | ENS.INT-05564. | 1 | Obra civil del centre |  | 1 | [132 empty] | c439a857-8a22-41d3-a9ee-f97037b38040 | 412099e0-e0fb-434d-aad9-e3c718bdf5f6
Lot 10 | INT-05564 | INT-05564 - PRO-11.01 | DETECTORS PCI | 11.01 | CONTRAINCENDIS¦DETECTORS | PROTECCIÓ CONTRA INCENDIS |  |  |  | ENS.INT-05564.00EDP.0PB. | 1 | DETECTORS INCENDIS P0 | DETEC P0 | 1 | [46 empty] | Òptic fums | [85 empty] | 7888dc0f-0b18-4a87-af7f-20517e68fe55 | 66c5c88f-222a-4fee-8947-8c83c8e95e60
Lot 10 | INT-05564 | INT-05564 - PRO-11.01 | DETECTORS PCI | 11.01 | CONTRAINCENDIS¦DETECTORS | PROTECCIÓ CONTRA INCENDIS |  |  |  | ENS.INT-05564.00EDP.1P1. | 2 | DETECTORS INCENDIS P1 | DETEC P1 | 1 | [46 empty] | Òptic fums | [85 empty] | 7888dc0f-0b18-4a87-af7f-20517e68fe55 | 37578f1b-2e1a-4ff7-847a-7a5e7beb038e
Lot 10 | INT-05564 | INT-05564 - PRO-11.01 | DETECTORS PCI | 11.01 | CONTRAINCENDIS¦DETECTORS | PROTECCIÓ CONTRA INCENDIS |  |  |  | ENS.INT-05564.00EDP.2P2. | 2 | DETECTORS INCENDIS P2 | DETEC P2 | 1 | [46 empty] | Òptic fums | [85 empty] | 7888dc0f-0b18-4a87-af7f-20517e68fe55 | 9fe03f5c-986b-4bd3-9299-4f59d59c5dba
Lot 10 | INT-05564 | INT-05564 - PRO-11.03 | PULSADORS D'ALARMA PCI | 11.03 | CONTRAINCENDIS¦PULSADORS D'ALARMA | PROTECCIÓ CONTRA INCENDIS |  |  |  | ENS.INT-05564.00EDP.0PB. | 4 | PULSADORS INCENDIS P0 | PULS P0 | 1 | [132 empty] | 5bab09c0-a10f-4d4e-a4eb-21172e48080c | f0d559d9-b29c-4353-b544-91d765bc45a3
Lot 10 | INT-05564 | INT-05564 - PRO-11.03 | PULSADORS D'ALARMA PCI | 11.03 | CONTRAINCENDIS¦PULSADORS D'ALARMA | PROTECCIÓ CONTRA INCENDIS |  |  |  | ENS.INT-05564.00EDP.1P1. | 2 | PULSADORS INCENDIS P1 | PULS P1 | 1 | [132 empty] | 5bab09c0-a10f-4d4e-a4eb-21172e48080c | 4938c81c-0427-4638-a34a-3aeb2dee465b
Lot 10 | INT-05564 | INT-05564 - PRO-11.03 | PULSADORS D'ALARMA PCI | 11.03 | CONTRAINCENDIS¦PULSADORS D'ALARMA | PROTECCIÓ CONTRA INCENDIS |  |  |  | ENS.INT-05564.00EDP.2P2. | 2 | PULSADORS INCENDIS P2 | PULS P2 | 1 | [132 empty] | 5bab09c0-a10f-4d4e-a4eb-21172e48080c | 9a10c556-5503-4e83-8f70-a6e3bad2fcb5
Lot 10 | INT-05564 | INT-05564 - PRO-11.04 | SIRENES ALARMES PCI | 11.04 | CONTRAINCENDIS¦SIRENES ALARMES | PROTECCIÓ CONTRA INCENDIS |  |  |  | ENS.INT-05564.00EDP.0PB. | 4 | SIRENES INCENDIS P0 | SIR P0 | 1 | [132 empty] | 2bdeca41-a65c-4ad4-a11c-ac8e4d73cd1c | 0684d6e9-568b-4ed8-8bbc-76dd5db5509e
Lot 10 | INT-05564 | INT-05564 - PRO-11.04 | SIRENES ALARMES PCI | 11.04 | CONTRAINCENDIS¦SIRENES ALARMES | PROTECCIÓ CONTRA INCENDIS |  |  |  | ENS.INT-05564.00EDP.1P1. | 2 | SIRENES INCENDIS P1 | SIR P1 | 1 | [132 empty] | 2bdeca41-a65c-4ad4-a11c-ac8e4d73cd1c | ca4cb47f-cfb2-47bc-a4d8-2aa7d6ff14df
Lot 10 | INT-05564 | INT-05564 - PRO-11.04 | SIRENES ALARMES PCI | 11.04 | CONTRAINCENDIS¦SIRENES ALARMES | PROTECCIÓ CONTRA INCENDIS |  |  |  | ENS.INT-05564.00EDP.2P2. | 2 | SIRENES INCENDIS P2 | SIR P2 | 1 | [132 empty] | 2bdeca41-a65c-4ad4-a11c-ac8e4d73cd1c | a6d4273f-a222-459a-8350-b6379668cfda
Lot 10 | INT-05564 | INT-05564 - PRO-11.05 | ELECTROIMANTS PCI | 11.05 | CONTRAINCENDIS¦ELECTROIMANTS | PROTECCIÓ CONTRA INCENDIS |  |  |  | ENS.INT-05564.00EDP.1P1. | 2 | ELECTROIMANS INCENDIS P1 | ELECT P1 | 1 | [132 empty] | e8656f79-dacc-4877-a587-ba222f7c030a | f86abb0b-faca-4d8b-9a3c-c39bd7f13891
Lot 10 | INT-05564 | INT-05564 - PRO-11.05 | ELECTROIMANTS PCI | 11.05 | CONTRAINCENDIS¦ELECTROIMANTS | PROTECCIÓ CONTRA INCENDIS |  |  |  | ENS.INT-05564.00EDP.2P2. | 2 | ELECTROIMANS INCENDIS P2 | ELECT P2 | 1 | [132 empty] | e8656f79-dacc-4877-a587-ba222f7c030a | 7724afa8-009d-43c8-a9ad-ab5bcf6138a2
Lot 10 | INT-05564 | INT-05564 - PRO-11.06 | CENTRALS DETECCIÓ PCI | 11.06 | CONTRAINCENDIS¦CENTRALS DETECCIÓ | PROTECCIÓ CONTRA INCENDIS |  |  |  | ENS.INT-05564.00EDP.0PB.1018C. | 1 | CENTRALITA CONTRA INCENDIS CONSERGERIA | CENT. INCEND | 1 |  | CYRTEK | ORION | NO APRECIABLE | [128 empty] | b7a2b6e5-6086-4338-b3c0-72d8d845f510 | 21debcb4-c436-472a-a869-0ad24072647e
Lot 10 | INT-05564 | INT-05564 - PRO-11.07 | BIE | 11.07 | CONTRAINCENDIS¦EQUIPS MÀNEGA | PROTECCIÓ CONTRA INCENDIS |  |  |  | ENS.INT-05564.00EDP.0PB.0PASS. | 1 | BIE PASSADIS PB | BIE 2 | 1 | [5 empty] | 2007-01-10 |  |  |  | descripción de materiales, medidas y puntos interesantes del equipo. | [122 empty] | 48b32633-d8ee-4d38-8a09-9cdfce4194c2 | 9b04d23a-3342-4145-ad54-4fd3247d9c63
Lot 10 | INT-05564 | INT-05564 - PRO-11.07 | BIE | 11.07 | CONTRAINCENDIS¦EQUIPS MÀNEGA | PROTECCIÓ CONTRA INCENDIS |  |  |  | ENS.INT-05564.00EDP.0PB.0VEST. | 1 | BIE ENTRADA | BIE 1 | 1 | [5 empty] | 2007-01-10 |  |  |  | descripción de materiales, medidas y puntos interesantes del equipo. | [122 empty] | 48b32633-d8ee-4d38-8a09-9cdfce4194c2 | 061d4c79-c106-4a4d-8748-f04dfadaa82e
Lot 10 | INT-05564 | INT-05564 - PRO-11.07 | BIE | 11.07 | CONTRAINCENDIS¦EQUIPS MÀNEGA | PROTECCIÓ CONTRA INCENDIS |  |  |  | ENS.INT-05564.00EDP.0PB.1023G. | 1 | BIE GIMNAS | BIE 3 | 1 | [5 empty] | 2007-01-10 |  |  |  | descripción de materiales, medidas y puntos interesantes del equipo. | [122 empty] | 48b32633-d8ee-4d38-8a09-9cdfce4194c2 | fce29523-2d8d-407f-a9fd-33287132d2ca
Lot 10 | INT-05564 | INT-05564 - PRO-11.07 | BIE | 11.07 | CONTRAINCENDIS¦EQUIPS MÀNEGA | PROTECCIÓ CONTRA INCENDIS |  |  |  | ENS.INT-05564.00EDP.1P1.0PASS. | 1 | BIE PASSADIS P1 COSTAT ASCENSOR | BIE 4 | 1 | [5 empty] | 2007-01-10 |  |  |  | descripción de materiales, medidas y puntos interesantes del equipo. | [122 empty] | 48b32633-d8ee-4d38-8a09-9cdfce4194c2 | ad6d93b4-d5bf-4258-a579-6321e0f3736d
Lot 10 | INT-05564 | INT-05564 - PRO-11.07 | BIE | 11.07 | CONTRAINCENDIS¦EQUIPS MÀNEGA | PROTECCIÓ CONTRA INCENDIS |  |  |  | ENS.INT-05564.00EDP.1P1.0PASS. | 1 | BIE PASSADIS P1 COSTAT SORTIDA EMERGÈNCIA | BIE 5 | 1 | [5 empty] | 2007-01-10 |  |  |  | descripción de materiales, medidas y puntos interesantes del equipo. | [122 empty] | 48b32633-d8ee-4d38-8a09-9cdfce4194c2 | 5711e077-6ecb-454d-8916-daf7f53371c5
Lot 10 | INT-05564 | INT-05564 - PRO-11.07 | BIE | 11.07 | CONTRAINCENDIS¦EQUIPS MÀNEGA | PROTECCIÓ CONTRA INCENDIS |  |  |  | ENS.INT-05564.00EDP.2P2.0PASS. | 1 | BIE PASSADIS P2 COSTAT ASCENSOR | BIE 6 | 1 | [5 empty] | 2007-01-10 |  |  |  | descripción de materiales, medidas y puntos interesantes del equipo. | [122 empty] | 48b32633-d8ee-4d38-8a09-9cdfce4194c2 | a491c32d-b17b-4c78-98b6-2a1f43eca282
Lot 10 | INT-05564 | INT-05564 - PRO-11.07 | BIE | 11.07 | CONTRAINCENDIS¦EQUIPS MÀNEGA | PROTECCIÓ CONTRA INCENDIS |  |  |  | ENS.INT-05564.00EDP.2P2.0PASS. | 1 | BIE PASSADIS P2 COSTAT SORTIDA D'EMERGÈNCIA | BIE 7 | 1 | [5 empty] | 2007-01-10 |  |  |  | descripción de materiales, medidas y puntos interesantes del equipo. | [122 empty] | 48b32633-d8ee-4d38-8a09-9cdfce4194c2 | 333231b4-794e-4cc8-845c-50df9924bed3
Lot 10 | INT-05564 | INT-05564 - PRO-11.09 | EXTINTOR | 11.09 | CONTRAINCENDIS¦EXTINTOR | PROTECCIÓ CONTRA INCENDIS |  |  |  | ENS.INT-05564.00EDP.0PB.0PASS. | 1 | EXTINTOR 10 ABC P0 PASSADIS | 340008 | 1 | [5 empty] | 2018-02-10 | [42 empty] | Pols seca | 6 | [82 empty] | 9dc011c6-c84a-4b7f-9f0e-afc88e45cc6e | 45508937-39df-4366-af1e-653e5123e6ca
Lot 10 | INT-05564 | INT-05564 - PRO-11.09 | EXTINTOR | 11.09 | CONTRAINCENDIS¦EXTINTOR | PROTECCIÓ CONTRA INCENDIS |  |  |  | ENS.INT-05564.00EDP.0PB.0PASS. | 1 | EXTINTOR 9 ABC P0 PASSADIS | 389020 | 1 | [5 empty] | 2018-02-10 | [42 empty] | Pols seca | 6 | [82 empty] | 9dc011c6-c84a-4b7f-9f0e-afc88e45cc6e | d4194253-8d6c-4c38-b91c-3e98416a8aed
Lot 10 | INT-05564 | INT-05564 - PRO-11.09 | EXTINTOR | 11.09 | CONTRAINCENDIS¦EXTINTOR | PROTECCIÓ CONTRA INCENDIS |  |  |  | ENS.INT-05564.00EDP.0PB.0VEST. | 1 | EXTINTOR 2 ABC P0 ENTRADA-VESTIBUL | 389058 | 1 | [5 empty] | 2018-02-10 | [42 empty] | Pols seca | 6 | [82 empty] | 9dc011c6-c84a-4b7f-9f0e-afc88e45cc6e | 428b2d85-805e-4872-b4cd-769cfa7ca929
Lot 10 | INT-05564 | INT-05564 - PRO-11.09 | EXTINTOR | 11.09 | CONTRAINCENDIS¦EXTINTOR | PROTECCIÓ CONTRA INCENDIS |  |  |  | ENS.INT-05564.00EDP.0PB.1006M. | 1 | EXTINTOR 3 ABC P0 MENJADOR -BAR | 389059 | 1 | [5 empty] | 2018-02-10 | [42 empty] | Pols seca | 5 | [82 empty] | 9dc011c6-c84a-4b7f-9f0e-afc88e45cc6e | 1fa0e49e-57b9-41a8-9fdf-2ff08be1e204
Lot 10 | INT-05564 | INT-05564 - PRO-11.09 | EXTINTOR | 11.09 | CONTRAINCENDIS¦EXTINTOR | PROTECCIÓ CONTRA INCENDIS |  |  |  | ENS.INT-05564.00EDP.0PB.1007C. | 1 | EXTINTOR 4 ABC P0 MENJADOR -BAR P0 | 340016 | 1 | [5 empty] | 2018-02-10 | [42 empty] | Pols seca | 6 | [82 empty] | 9dc011c6-c84a-4b7f-9f0e-afc88e45cc6e | 38154ae4-7067-40a2-a542-522b79d89305
Lot 10 | INT-05564 | INT-05564 - PRO-11.09 | EXTINTOR | 11.09 | CONTRAINCENDIS¦EXTINTOR | PROTECCIÓ CONTRA INCENDIS |  |  |  | ENS.INT-05564.00EDP.0PB.1017S. | 1 | EXTINTOR 17 ABC P0 SECRETARIA | 389097 | 1 | [5 empty] | 2018-02-10 | [42 empty] | Pols seca | 6 | [82 empty] | 9dc011c6-c84a-4b7f-9f0e-afc88e45cc6e | 5963dc63-0017-47fc-9feb-ab6c7a8f048e
Lot 10 | INT-05564 | INT-05564 - PRO-11.09 | EXTINTOR | 11.09 | CONTRAINCENDIS¦EXTINTOR | PROTECCIÓ CONTRA INCENDIS |  |  |  | ENS.INT-05564.00EDP.0PB.1018C. | 1 | EXTINTOR 1 CO2 P0 CONSERGERIA | 77783 | 1 | [48 empty] | Anhídrid carbònic | 5 | [82 empty] | 9dc011c6-c84a-4b7f-9f0e-afc88e45cc6e | c41160a9-74d6-4e63-a5b6-6f9da15568cf
Lot 10 | INT-05564 | INT-05564 - PRO-11.09 | EXTINTOR | 11.09 | CONTRAINCENDIS¦EXTINTOR | PROTECCIÓ CONTRA INCENDIS |  |  |  | ENS.INT-05564.00EDP.0PB.1023G. | 1 | EXTINTOR 14 ABC P0 GIMNAS | 389057 | 1 | [5 empty] | 2018-02-10 | [42 empty] | Pols seca | 6 | [82 empty] | 9dc011c6-c84a-4b7f-9f0e-afc88e45cc6e | 27eb5098-b1bf-4eaf-959c-b147c8a2d508
Lot 10 | INT-05564 | INT-05564 - PRO-11.09 | EXTINTOR | 11.09 | CONTRAINCENDIS¦EXTINTOR | PROTECCIÓ CONTRA INCENDIS |  |  |  | ENS.INT-05564.00EDP.0PB.1023G. | 1 | EXTINTOR 15 ABC P0 GIMNAS | 389022 | 1 | [5 empty] | 2018-02-10 | [42 empty] | Pols seca | 6 | [82 empty] | 9dc011c6-c84a-4b7f-9f0e-afc88e45cc6e | 5b867bb9-311d-4303-8ca4-dfbb7a6675e9
Lot 10 | INT-05564 | INT-05564 - PRO-11.09 | EXTINTOR | 11.09 | CONTRAINCENDIS¦EXTINTOR | PROTECCIÓ CONTRA INCENDIS |  |  |  | ENS.INT-05564.00EDP.0PB.1023G. | 1 | EXTINTOR 8 ABC P0 BIBLIOTECA | 389024 | 1 | [5 empty] | 2018-02-10 | [42 empty] | Pols seca | 6 | [82 empty] | 9dc011c6-c84a-4b7f-9f0e-afc88e45cc6e | c8b37215-0fc0-43a2-b69f-99f1d24dc3b9
Lot 10 | INT-05564 | INT-05564 - PRO-11.09 | EXTINTOR | 11.09 | CONTRAINCENDIS¦EXTINTOR | PROTECCIÓ CONTRA INCENDIS |  |  |  | ENS.INT-05564.00EDP.0PB.1CUIA. | 1 | EXTINTOR 6 ABC P0 QUADRE ELEC.CUINA | 389051 | 1 | [5 empty] | 2018-02-10 | [42 empty] | Pols seca | 6 | [82 empty] | 9dc011c6-c84a-4b7f-9f0e-afc88e45cc6e | 0e32474b-3a56-49ec-89c3-994dfe871ee6
Lot 10 | INT-05564 | INT-05564 - PRO-11.09 | EXTINTOR | 11.09 | CONTRAINCENDIS¦EXTINTOR | PROTECCIÓ CONTRA INCENDIS |  |  |  | ENS.INT-05564.00EDP.0PB.1CUIA. | 1 | EXTINTOR 7 CO2 P0 CUINA | 2007 | 1 | [5 empty] | 2013-07-10 | [42 empty] | Anhídrid carbònic | 5 | [82 empty] | 9dc011c6-c84a-4b7f-9f0e-afc88e45cc6e | 959071cd-5f1a-4c62-8ab0-89565ee42e39
Lot 10 | INT-05564 | INT-05564 - PRO-11.09 | EXTINTOR | 11.09 | CONTRAINCENDIS¦EXTINTOR | PROTECCIÓ CONTRA INCENDIS |  |  |  | ENS.INT-05564.00EDP.0PB.1MAGE. | 1 | EXTINTOR 16 ABC P0 MAGATZEM MANTENIMENT P0 | 780179 | 1 | [5 empty] | 2018-02-10 | [42 empty] | Pols seca | 6 | [82 empty] | 9dc011c6-c84a-4b7f-9f0e-afc88e45cc6e | 8a1234c8-b02e-4908-968e-9896f4dfb3e9
Lot 10 | INT-05564 | INT-05564 - PRO-11.09 | EXTINTOR | 11.09 | CONTRAINCENDIS¦EXTINTOR | PROTECCIÓ CONTRA INCENDIS |  |  |  | ENS.INT-05564.00EDP.0PB.1MAGM. | 1 | EXTINTOR 5 ABC P0 MAGATZEM | 780211 | 1 | [5 empty] | 2018-02-10 | [42 empty] | Pols seca | 6 | [82 empty] | 9dc011c6-c84a-4b7f-9f0e-afc88e45cc6e | 7567c2f0-d154-4ed6-9f20-d3bfaa8f743e
Lot 10 | INT-05564 | INT-05564 - PRO-11.09 | EXTINTOR | 11.09 | CONTRAINCENDIS¦EXTINTOR | PROTECCIÓ CONTRA INCENDIS |  |  |  | ENS.INT-05564.00EDP.0PB.3STCA. | 1 | EXTINTOR 11 CO2 P0 S.CALDERA | 710 | 1 | [5 empty] | 2013-07-10 | [42 empty] | Anhídrid carbònic | 5 | [82 empty] | 9dc011c6-c84a-4b7f-9f0e-afc88e45cc6e | 9ef52d7f-25f4-4a45-b403-34068e97c58d
Lot 10 | INT-05564 | INT-05564 - PRO-11.09 | EXTINTOR | 11.09 | CONTRAINCENDIS¦EXTINTOR | PROTECCIÓ CONTRA INCENDIS |  |  |  | ENS.INT-05564.00EDP.1P1.0PASS. | 1 | EXTINTOR 18 ABC P1 PASSADIS P1 | 389010 | 1 | [5 empty] | 2018-02-10 | [42 empty] | Pols seca | 6 | [82 empty] | 9dc011c6-c84a-4b7f-9f0e-afc88e45cc6e | aef0e394-2ad7-422d-ae85-17e3a6f2c8ef
Lot 10 | INT-05564 | INT-05564 - PRO-11.09 | EXTINTOR | 11.09 | CONTRAINCENDIS¦EXTINTOR | PROTECCIÓ CONTRA INCENDIS |  |  |  | ENS.INT-05564.00EDP.1P1.0PASS. | 1 | EXTINTOR 20 ABC P1 PASSADIS P1 | 389018 | 1 | [5 empty] | 2018-02-10 | [42 empty] | Pols seca | 6 | [82 empty] | 9dc011c6-c84a-4b7f-9f0e-afc88e45cc6e | 0bfeef23-18eb-4e6d-8875-5100474a36a2
Lot 10 | INT-05564 | INT-05564 - PRO-11.09 | EXTINTOR | 11.09 | CONTRAINCENDIS¦EXTINTOR | PROTECCIÓ CONTRA INCENDIS |  |  |  | ENS.INT-05564.00EDP.1P1.0PASS. | 1 | EXTINTOR 21 ABC P1 PASSADIS-WC | 389076 | 1 | [5 empty] | 2018-02-10 | [42 empty] | Pols seca | 6 | [82 empty] | 9dc011c6-c84a-4b7f-9f0e-afc88e45cc6e | c0e2fd50-f87b-4579-8731-af43bbe5db1c
Lot 10 | INT-05564 | INT-05564 - PRO-11.09 | EXTINTOR | 11.09 | CONTRAINCENDIS¦EXTINTOR | PROTECCIÓ CONTRA INCENDIS |  |  |  | ENS.INT-05564.00EDP.1P1.1104A. | 1 | EXTINTOR 19 CO2 P1 AULA INFORMATICA P1 | 8819 | 1 | [5 empty] | 2010-05-10 | [42 empty] | Anhídrid carbònic | 2 | [82 empty] | 9dc011c6-c84a-4b7f-9f0e-afc88e45cc6e | c4cb92d4-54a3-412e-be9e-f43adfdc52fe
Lot 10 | INT-05564 | INT-05564 - PRO-11.09 | EXTINTOR | 11.09 | CONTRAINCENDIS¦EXTINTOR | PROTECCIÓ CONTRA INCENDIS |  |  |  | ENS.INT-05564.00EDP.2P2.0PASS. | 1 | EXTINTOR 22 ABC P2 PASSADIS | 780264 | 1 | [5 empty] | 2018-02-10 | [42 empty] | Pols seca | 6 | [82 empty] | 9dc011c6-c84a-4b7f-9f0e-afc88e45cc6e | ddb72231-dc7a-4e1c-b4b4-8f4783136ae0
Lot 10 | INT-05564 | INT-05564 - PRO-11.09 | EXTINTOR | 11.09 | CONTRAINCENDIS¦EXTINTOR | PROTECCIÓ CONTRA INCENDIS |  |  |  | ENS.INT-05564.00EDP.2P2.0PASS. | 1 | EXTINTOR 23 ABC P2 PASSADIS | 389004 | 1 | [5 empty] | 2018-02-10 | [42 empty] | Pols seca | 6 | [82 empty] | 9dc011c6-c84a-4b7f-9f0e-afc88e45cc6e | eb0a3ede-f0c5-4d8c-8059-01b7d031c58e
Lot 10 | INT-05564 | INT-05564 - PRO-11.09 | EXTINTOR | 11.09 | CONTRAINCENDIS¦EXTINTOR | PROTECCIÓ CONTRA INCENDIS |  |  |  | ENS.INT-05564.00EDP.2P2.0PASS. | 1 | EXTINTOR 25 ABC P2 PASSADIS | 780217 | 1 | [5 empty] | 2019-07-10 | [42 empty] | Pols seca | 6 | [82 empty] | 9dc011c6-c84a-4b7f-9f0e-afc88e45cc6e | 2749d246-8a3a-41d3-8e8a-5f455b4786c4
Lot 10 | INT-05564 | INT-05564 - PRO-11.09 | EXTINTOR | 11.09 | CONTRAINCENDIS¦EXTINTOR | PROTECCIÓ CONTRA INCENDIS |  |  |  | ENS.INT-05564.00EDP.2P2.1210E. | 1 | EXTINTOR 24 CO2 P2 AULA RADIO | 72878 | 1 | [5 empty] | 2010-07-10 | [42 empty] | Anhídrid carbònic | 2 | [82 empty] | 9dc011c6-c84a-4b7f-9f0e-afc88e45cc6e | ef420796-da1f-45c9-bdec-ab05cb8171a4
Lot 10 | INT-05564 | INT-05564 - PRO-11.09 | EXTINTOR | 11.09 | CONTRAINCENDIS¦EXTINTOR | PROTECCIÓ CONTRA INCENDIS |  |  |  | ENS.INT-05564.02URB. | 1 | EXTINTOR 12 ABC PO BARRACONES 1 | 389036 | 1 | [5 empty] | 2018-02-10 | [42 empty] | Pols seca | 6 | [82 empty] | 9dc011c6-c84a-4b7f-9f0e-afc88e45cc6e | 75399e4b-836b-414a-b231-0199e321e362
Lot 10 | INT-05564 | INT-05564 - PRO-11.09 | EXTINTOR | 11.09 | CONTRAINCENDIS¦EXTINTOR | PROTECCIÓ CONTRA INCENDIS |  |  |  | ENS.INT-05564.02URB. | 1 | EXTINTOR 13 ABC P0 BARRACONES | 10309 | 1 | [5 empty] | 2017-07-10 | [42 empty] | Pols seca | 6 | [82 empty] | 9dc011c6-c84a-4b7f-9f0e-afc88e45cc6e | 8e31d459-7c08-4df3-9071-ffb24a7ccc07
Lot 10 | INT-05564 | INT-05564 - PRO-34.05 | INSTAL·LACIÓ CONTRA INCENDIS | 34.05 | INSTAL·LACIONS¦INSTAL·LACIÓ CONTRA INCENDIS | PROTECCIÓ CONTRA INCENDIS |  |  |  | ENS.INT-05564.00EDP. | 1 | INSTAL·LACIÓ GENERAL CONTRA INCENDIS | PCI-14-1002470-Q | 1 | [5 empty] | 2021-01-26 | [126 empty] | 80838f30-73bd-4f6a-afd4-3819dde4e17c | 2cb56360-db00-40ba-927c-08dd43f22bf3
Lot 10 | INT-05564 | INT-05564 - SAN-09.01 | XARXA DE SANEJAMENT | 09.01 | SANEJAMENT¦XARXA DE SANEJAMENT | SANEJAMENT |  |  |  | ENS.INT-05564.00EDP. | 1 | SANEJAMENT INSTAL·LACIONS FECALS | SANEJAMENT EDIFCI | 1 | [9 empty] | RECOLLIDA DE PL2, PL1 I PB. CONNEXIÓ CARRER ,D.200MM | [122 empty] | 21a3489f-6baf-47d4-b767-4799f2bd92b6 | 95d83f0d-e2bf-4302-97a1-96cb472feb0f
Lot 10 | INT-05564 | INT-05564 - SAN-09.01 | XARXA DE SANEJAMENT | 09.01 | SANEJAMENT¦XARXA DE SANEJAMENT | SANEJAMENT |  |  |  | ENS.INT-05564.00EDP. | 1 | SANEJAMENT INSTAL·LACIONS PLUVIALS | PLUVIALS | 1 | [9 empty] | RECOLLIDA DE PL2, PL1 I PB. CONNEXIÓ CARRER ,D.200MM | [122 empty] | 21a3489f-6baf-47d4-b767-4799f2bd92b6 | 460c34f0-c862-47cd-8959-b437e119db05
Lot 10 | INT-05564 | INT-05564 - SAN-09.03 | REIXES I ACCESSORIS | 09.03 | SANEJAMENT¦REIXES I ACCESSORIS | SANEJAMENT |  |  |  | ENS.INT-05564.00EDP.0PB. | 6 | BONERAS P0 | BON P0 | 1 | [132 empty] | f96fabd6-9001-4caf-92a8-a674fbf5296d | efa13951-125f-4ad6-8d1e-4b643d43caf1
Lot 10 | INT-05564 | INT-05564 - SAN-09.03 | REIXES I ACCESSORIS | 09.03 | SANEJAMENT¦REIXES I ACCESSORIS | SANEJAMENT |  |  |  | ENS.INT-05564.00EDP.1P1. | 5 | BONERAS P1 | BON P1 | 1 | [132 empty] | f96fabd6-9001-4caf-92a8-a674fbf5296d | 670124e3-940e-488a-b2fd-ab3039636ce3
Lot 10 | INT-05564 | INT-05564 - SAN-09.03 | REIXES I ACCESSORIS | 09.03 | SANEJAMENT¦REIXES I ACCESSORIS | SANEJAMENT |  |  |  | ENS.INT-05564.00EDP.2P2. | 5 | BONERAS P2 | BON P2 | 1 | [132 empty] | f96fabd6-9001-4caf-92a8-a674fbf5296d | e18a6a47-62c9-4534-bf38-bbf07dba4ea3
Lot 10 | INT-05564 | INT-05564 - SAN-09.03 | REIXES I ACCESSORIS | 09.03 | SANEJAMENT¦REIXES I ACCESSORIS | SANEJAMENT |  |  |  | ENS.INT-05564.02URB. | 24 | ARQUETAS PLUVIALES EXTERIORS | AUQU. EXT | 1 | [132 empty] | f96fabd6-9001-4caf-92a8-a674fbf5296d | 25ab134a-c5fa-4f89-9420-a9dd2b5239ca
Lot 10 | INT-05564 | INT-05564 - SAN-09.04 | ARQUETA SEPARADORA D'OLIS | 09.04 | SANEJAMENT¦ARQUETA SEPARADORA D'OLIS | SANEJAMENT |  |  |  | ENS.INT-05564.00EDP.0PB.1CUIA. | 1 | ARQUETA SEPARADOR D'OLIS/GREIXOS | SEPAR. OLIS | 1 | [132 empty] | db771b71-a156-4940-a4da-13bee503500d | a63f380a-3c7c-4428-bbba-a6b06c65bf4e
Lot 10 | INT-05564 | INT-05564 - SAN-38 | ARQUETA EXTERIOR | 38 | VARIS | SANEJAMENT |  |  |  | ENS.INT-05564.02URB. | 1 | Arqueta exterior - incorporat a xarxa sanejament |  | 1 | [132 empty] | 146b214e-39cb-4cbf-bdc3-90dabcf9e121 | 45eef003-14e9-4e5d-9775-abe90eeea151
Lot 10 | INT-05564 | INT-05564 - SEG-12.01.B.B | DETECTOR DE PRESÈNCIA PER BIVOLUMÈTRICS | 12.01.B.B | SEGURETAT¦DETECTORS¦PRESÈNCIA¦BIVOLUMÈTRICS | SEGURETAT |  |  |  | ENS.INT-05564.00EDP.0PB. | 23 | DETECTORS SEGURETAT P0 | DETECT P0 | 1 | [132 empty] | 2e0b2966-b2d4-432b-b3f8-e777504c44ab | 8bd5985a-fe66-45b4-a668-200f82220eea
Lot 10 | INT-05564 | INT-05564 - SEG-12.01.B.B | DETECTOR DE PRESÈNCIA PER BIVOLUMÈTRICS | 12.01.B.B | SEGURETAT¦DETECTORS¦PRESÈNCIA¦BIVOLUMÈTRICS | SEGURETAT |  |  |  | ENS.INT-05564.00EDP.1P1. | 2 | DETECTORS SEGURETAT P1 | DETECT P1 | 1 | [132 empty] | 2e0b2966-b2d4-432b-b3f8-e777504c44ab | 033f67bc-5b16-47e2-a4b7-219decd6f2ee
Lot 10 | INT-05564 | INT-05564 - SEG-12.01.B.B | DETECTOR DE PRESÈNCIA PER BIVOLUMÈTRICS | 12.01.B.B | SEGURETAT¦DETECTORS¦PRESÈNCIA¦BIVOLUMÈTRICS | SEGURETAT |  |  |  | ENS.INT-05564.00EDP.2P2. | 2 | DETECTORS SEGURETAT P2 | DETECT P2 | 1 | [132 empty] | 2e0b2966-b2d4-432b-b3f8-e777504c44ab | 4e71b4e3-b50e-4bff-ac7a-e81b8b4c0ffd
Lot 10 | INT-05564 | INT-05564 - SEG-12.03 | CENTRALS DE DETECCIÓ I ALARMA | 12.03 | SEGURETAT¦CENTRALS DE DETECCIÓ I ALARMA | SEGURETAT |  |  |  | ENS.INT-05564.00EDP.0PB.1004A. | 1 | TECLAT SEGURETAT AMPA | ALARM 1 | 1 |  | DSC | SENSE DADES | SENSE DADES | [128 empty] | 81435bbe-1162-48ec-8e8d-59fe7544c2df | 4a695c86-619d-4c87-9596-4f8f0001ac57
Lot 10 | INT-05564 | INT-05564 - SEG-12.03 | CENTRALS DE DETECCIÓ I ALARMA | 12.03 | SEGURETAT¦CENTRALS DE DETECCIÓ I ALARMA | SEGURETAT |  |  |  | ENS.INT-05564.00EDP.0PB.1018C. | 1 | CENTRAL SEGURETAT CONSERGERIA | ALARM 4 | 1 |  | DSC | SENSE DADES | SENSE DADES | [128 empty] | 81435bbe-1162-48ec-8e8d-59fe7544c2df | 739156d2-3390-47ac-bacb-cd3de1a734d9
Lot 10 | INT-05564 | INT-05564 - SEG-12.03 | CENTRALS DE DETECCIÓ I ALARMA | 12.03 | SEGURETAT¦CENTRALS DE DETECCIÓ I ALARMA | SEGURETAT |  |  |  | ENS.INT-05564.00EDP.0PB.1018C. | 1 | TECLAT SEGURETAT CONSERGERIA | ALARM 3 | 1 |  | DSC | SENSE DADES | SENSE DADES | [128 empty] | 81435bbe-1162-48ec-8e8d-59fe7544c2df | db5d8e99-b0f8-46d8-9317-9d8a1bc5c376
Lot 10 | INT-05564 | INT-05564 - SEG-12.03 | CENTRALS DE DETECCIÓ I ALARMA | 12.03 | SEGURETAT¦CENTRALS DE DETECCIÓ I ALARMA | SEGURETAT |  |  |  | ENS.INT-05564.00EDP.0PB.1023G. | 1 | TECLAT SEGURETAT BIBLIOTECA | ALARM 3 | 1 |  | DSC | SENSE DADES | SENSE DADES | [128 empty] | 81435bbe-1162-48ec-8e8d-59fe7544c2df | 903a6626-b21a-476d-8462-f7a52c4d01e5
Lot 10 | INT-05564 | INT-05564 - SEG-12.03 | CENTRALS DE DETECCIÓ I ALARMA | 12.03 | SEGURETAT¦CENTRALS DE DETECCIÓ I ALARMA | SEGURETAT |  |  |  | ENS.INT-05564.00EDP.0PB.1023G. | 1 | TECLAT SEGURETAT GIMNAS | ALARM 2 | 1 |  | DSC | SENSE DADES | SENSE DADES | [128 empty] | 81435bbe-1162-48ec-8e8d-59fe7544c2df | 1174b0db-5478-44c5-a8a1-5bd2232b09a4
Lot 10 | INT-05564 | INT-05564 - SEG-12.05 | SIRENES | 12.05 | SEGURETAT¦SIRENES | SEGURETAT |  |  |  | ENS.INT-05564.02URB.0ENTR. | 1 | SIRENA SEGURETAT ENTRADA CENTRE | SIRENA | 1 | [132 empty] | ae5eea80-9dab-4e67-b5e9-73856d96f573 | 9a823eea-8079-4203-a3d1-afc5f4a523b5
Lot 10 | INT-05564 | INT-05564 - SEG-17.06.A | MONITOR CCTV | 17.06.A | EQUIPS COMUNICACIONS¦CIRCUIT TANCAT TELEVISIÓ¦MONITOR | SEGURETAT |  |  |  | ENS.INT-05564.00EDP.0PB.1016S. | 1 | MONITOR SALA SECRETARIA 016 | MONIT 1 | 1 | [132 empty] | cc1d2280-27a4-464a-917c-39c014b482b5 | 1a8d7027-39a0-4d65-b968-2337c0950b42
Lot 10 | INT-05564 | INT-05564 - SEG-17.06.B | RACK CCTV | 17.06.B | EQUIPS COMUNICACIONS¦CIRCUIT TANCAT TELEVISIÓ¦RACK | SEGURETAT |  |  |  | ENS.INT-05564.00EDP.0PB.1018C. | 1 | RACK CCTV CONSERGERIA | RACK CAMARES 1 | 1 | [132 empty] | 815f4fde-777b-48c2-9e98-23d8551a3fff | abd507ab-83ef-4b08-abe6-5afa7b3ad778
Lot 10 | INT-05564 | INT-05564 - SEG-17.06.D | CÀMARES CCTV | 17.06.D | EQUIPS COMUNICACIONS¦CIRCUIT TANCAT TELEVISIÓ¦CÀMARES | SEGURETAT |  |  |  | ENS.INT-05564.02URB. | 6 | CÀMARES P0 EXTERIORS | CAM EXT | 1 | [132 empty] | e771541c-0677-4ca0-b8fe-09e84ea419d3 | 1e9adf57-f2a7-4a34-b9fa-f7acb83b270e
Lot 10 | INT-05564 | INT-05564 - SIE-40.02 | CONCENTRADOR DE DADES | 40.02 | SISTEMA INFORMACIÓ ENERGÈTICA¦CONCENTRADOR DE DADES | SIE |  |  |  | ENS.INT-05564. | 1 | CONCENTRADOR DE DADES |  | 1 |  | Schneider | EGX300 | [129 empty] | 516d26ee-f462-46dd-8887-2d73b7c2b188 | 07b23e83-f891-4ef8-ac55-d5f6be86068a
Lot 10 | INT-05564 | INT-05564 - SIE-40.04.01 | COMPTADOR ELÈCTRIC | 40.04.01 | SISTEMA INFORMACIÓ ENERGÈTICA¦ELEMENTS DE CAMP¦COMPTADOR ELÈCTRIC | SIE |  |  |  | ENS.INT-05564.02URB.3ACOM. | 1 | COMPTADOR COMPANYIA ELECTRIC.- ARMARI COMPANYA | COMPT . ELECT | 1 |  | CIV | 5CTB 3BBM000AA00 | ZPJUFDN20013002444 | [29 empty] | Modbus |  |  |  |  | ARMARI COMPTADORS | [93 empty] | fd00974e-53c3-4452-98ca-155f497a1756 | 8110312e-b3d6-4d8a-8cd7-a945b2e9d03e
Lot 10 | INT-05564 | INT-05564 - SIE-40.04.03 | COMPTADOR GASOIL | 40.04.03 | SISTEMA INFORMACIÓ ENERGÈTICA¦ELEMENTS DE CAMP¦COMPTADOR GASOIL | SIE |  |  |  | ENS.INT-05564.00EDP.0PB.3STCA. | 1 | COMPTADOR GASOIL 1 IMPULSIÓ SIE, SALA TÈCNICA CALDERA | COMP. GASOIL 1 IMPULSIÓ SIE | 1 |  | CONTOIL | VZ0 8RE | 5856991 | [128 empty] | 43a18745-15de-483a-8ec3-81c58c779995 | 54878420-9000-409c-9ee8-b5ec5d9f263e
Lot 10 | INT-05564 | INT-05564 - SIE-40.04.03 | COMPTADOR GASOIL | 40.04.03 | SISTEMA INFORMACIÓ ENERGÈTICA¦ELEMENTS DE CAMP¦COMPTADOR GASOIL | SIE |  |  |  | ENS.INT-05564.00EDP.0PB.3STCA. | 1 | COMPTADOR GASOIL 2 RETORN SIE, SALA TÈCNICA CALDERA | COMP. GASOIL 2 RETORN SIE | 1 |  | CONTOIL | VZ0 8RE | 5866639 | [128 empty] | 43a18745-15de-483a-8ec3-81c58c779995 | ecd73c47-980b-45d3-bcb0-a88519941b48
Lot 10 | INT-05564 | INT-05564 - SIE-40.04.04 | COMPTADOR AIGUA | 40.04.04 | SISTEMA INFORMACIÓ ENERGÈTICA¦ELEMENTS DE CAMP¦COMPTADOR AIGUA | SIE |  |  |  | ENS.INT-05564.00EDP.0PB.3STCA. | 1 | COMPTADOR ACS, SALA TÈCNICA CALDERA | COMPT. AIGUA 2 | 1 |  | TAGUS PLUS | TCM142/12-4932 | 1520294285 | [29 empty] | Modbus | [98 empty] | 5df1cab8-7a28-451f-95ce-02671ec6b7d3 | 598d5d38-8a98-45d8-95b7-df79f34a4a79
Lot 10 | INT-05564 | INT-05564 - SIE-40.04.04 | COMPTADOR AIGUA | 40.04.04 | SISTEMA INFORMACIÓ ENERGÈTICA¦ELEMENTS DE CAMP¦COMPTADOR AIGUA | SIE |  |  |  | ENS.INT-05564.00EDP.0PB.3STCA. | 1 | COMPTADOR EMPLENAT COL·LECTOR CALEFACCIÓ, SALA TÈCNICA CALDERA |  | 1 |  | IBERCONTA | M150 | 6856078 | [29 empty] | Modbus | [98 empty] | 5df1cab8-7a28-451f-95ce-02671ec6b7d3 | 5df34434-6edc-407b-ba75-75ad40b8b918
Lot 10 | INT-05564 | INT-05564 - SIE-40.04.04 | COMPTADOR AIGUA | 40.04.04 | SISTEMA INFORMACIÓ ENERGÈTICA¦ELEMENTS DE CAMP¦COMPTADOR AIGUA | SIE |  |  |  | ENS.INT-05564.02URB.3ACOM. | 1 | COMPTADOR AIGUA -ARMARI COMPANYIA | COMPT. AIGUA 1 | 1 |  | ITRON | CYBLE-LRF | D11E6C50-T | [29 empty] | Modbus | [98 empty] | 5df1cab8-7a28-451f-95ce-02671ec6b7d3 | 0d43b8f1-227f-4223-a0b0-38dfba4b82a0
Lot 10 | INT-05564 | INT-05564 - SIE-40.05 | INSTAL·LACIÓ SISTEMA INFORMACIÓ ENERGÈTICA | 40.05 | SISTEMA INFORMACIÓ ENERGÈTICA¦INSTAL·LACIÓ SISTEMA INFORMACIÓ ENERGÈTICA | SIE |  |  |  | ENS.INT-05564.00EDP. | 1 | S.I.E EDIFICI | SIE EDIF. | 1 | [5 empty] | 2020-07-01 | [126 empty] | 8ae1d089-3ad0-4c7b-8ce9-957ddd61f56f | c34a5452-5a92-4955-a773-84bc5e97974f
Lot 10 | INT-05564 | INT-05564 - SIS-41.05 | INSTAL·LACIÓ SISTEMA DE CONTROL | 41.05 | SISTEMA DE CONTROL¦INSTAL·LACIÓ SISTEMA DE CONTROL | SISTEMA DE CONTROL |  |  |  | ENS.INT-05564.00EDP. | 1 | INSTAL·LACIÓ SISTEMA DE CONTROL SCHNEIDER | INST. SIST. CONTROL | 1 | [53 empty] | Anual | [78 empty] | 8dd9ffeb-041b-4026-bd6b-06618f97aa25 | ee305c0f-ec7b-4d73-a5f2-43e554cb406d
Lot 10 | INT-05564 | INT-05564 - SOL-26.02.A | SISTEMA DE PLAQUES SOLARS | 26.02 | SOLAR TÈRMICA¦INSTAL·LACIÓ TÈRMICA SOLAR | SOLAR |  |  |  | ENS.INT-05564.00EDP.3COB.1COGI. | 1 | INSTAL·LACIÓ TÈRMICA SOLAR EDIFICI | INST. SOLAR | 1 | [9 empty] | 4 COLECTORS MARCA KAYSUN, MOD. CO-2000-EC,AMB VAS EXPANSIO DE 35 LT, IBAIONDO 12 CMF | [64 empty] | 20 | 8 | [56 empty] | 7a875cda-945b-4069-9aa5-fe6c799e6551 | 0fcc1a50-9c07-443c-8da5-0dc065f75e3f
Lot 10 | INT-05564 | INT-05564 - SOL-26.03 | ACUMULADOR ACS SOLAR | 26.03 | SOLAR TÈRMICA¦ACUMULADOR ACS SOLAR TÈRMICA | LEGIONEL·LA |  |  |  | ENS.INT-05564.00EDP.0PB.3STCA. | 1 | ACUMULADOR SOLAR | ACUM.SOLAR | 1 |  | THERM NIBE | PER 500 | 76882830732014 | [11 empty] | > 70 kW | [11 empty] | 0.5 | [104 empty] | d2319b29-5fdd-49fc-a5a2-cc0f73561a28 | 1db7036c-a8a1-4a39-8816-053fff5ddfbd
Lot 10 | INT-05564 | INT-05564 - SOL-26.05 | BOMBA ACS SOLAR | 26.05 | SOLAR TÈRMICA¦BOMBA ACS SOLAR | SOLAR |  |  |  | ENS.INT-05564.00EDP.0PB.3STCA. | 1 | BOMBA SOLAR PRIMARI | BOMB 7 | 1 |  | GRUNDFOS | UD 0703/1069450-001-76 | 85Z80820 | [11 empty] | > 70 kW | [34 empty] | Rotor humit | [81 empty] | ec8e4ec7-6d5e-4140-9ec0-d5e20ba7a20c | 9460b738-efd7-4534-ac2f-50a5ba8a70b1
Lot 10 | INT-05564 | INT-05564 - SOL-26.06 | XARXA DE CANONADES I ACCESSORIS SOLAR | 26.06 | SOLAR TÈRMICA¦XARXA DE CANONADES I ACCESSORIS SOLAR TÉRMICA | SOLAR |  |  |  | ENS.INT-05564.00EDP. | 1 | INSTAL·LACIÓ CIRCUIT SECUNDARI SOLAR | INST. SOLAR SECUND. | 1 | [132 empty] | 2f38fd29-0c95-42f5-9a9d-c53268c27bdd | 51985682-c683-434f-a1c9-d44cf353b1a3
Lot 10 | INT-05564 | INT-05564 - TRA-20.01.A | ASCENSORS ELÈCTRICS | 20.01.A | TRANSPORT¦ASCENSORS¦ELÈCTRICS | TRANSPORT |  |  |  | ENS.INT-05564.00EDP.0AS. | 1 | ASCENSOR EDIFICI, RAE-1-430021147 | ASCENSOR ELECT | 1 |  | AISSA | 3VF-82-AA | [51 empty] | 1 | 630 | 3 | [75 empty] | bfcdb45d-e58c-4ef6-9deb-7db9bb1ca0b8 | a67e5ebc-4538-4c01-99fd-fea779888b2b
Lot 10 | INT-05564 | INT-05564 - VAR-10.03.E | BARRES DE SUPORT | 10.03.E | APARELLS SANITARIS I AIXETERIA¦ACCESSORIS¦BARRES DE SUPORT | VARIS |  |  |  | ENS.INT-05564.00EDP.0PB. | 2 | BARRES SUPORT P0 | B, SUPORT P0 | 1 | [132 empty] | 1c571ab5-b0e8-456a-a183-8360bf094f99 | 76c470c4-1230-4ace-8245-0c50832bbf2a
Lot 10 | INT-05564 | INT-05564 - VAR-10.03.E | BARRES DE SUPORT | 10.03.E | APARELLS SANITARIS I AIXETERIA¦ACCESSORIS¦BARRES DE SUPORT | VARIS |  |  |  | ENS.INT-05564.00EDP.1P1. | 2 | BARRES SUPORT P1 | B, SUPORT P1 | 1 | [132 empty] | 1c571ab5-b0e8-456a-a183-8360bf094f99 | d9a1bbc5-7418-42f1-a7e3-f4116b00c79c
Lot 10 | INT-05564 | INT-05564 - VAR-10.03.E | BARRES DE SUPORT | 10.03.E | APARELLS SANITARIS I AIXETERIA¦ACCESSORIS¦BARRES DE SUPORT | VARIS |  |  |  | ENS.INT-05564.00EDP.2P2. | 2 | BARRES SUPORT P2 | B, SUPORT P2 | 1 | [132 empty] | 1c571ab5-b0e8-456a-a183-8360bf094f99 | a2de0950-fb48-4006-a6e6-a15be56ee7ec
Lot 10 | INT-05564 | INT-05564 - VEN-02.02 | CAIXES VENTILACIÓ | 02.02 | ELEMENTS DE CLIMATITZACIÓ¦CAIXES VENTILACIÓ | VENTILACIÓ/EXTRACCIÓ |  |  |  | ENS.INT-05564.00EDP.0PB.1CUIA. | 1 | CAIXA VENTILACIÓ CAMPANA EXTRACTORA CUINA | EXTRAC.CUINA | 1 |  | SISTEVEN | DT-M 9/9-1/3-6M | SENSE DADES | [11 empty] | > 70 kW | 0 |  |  | 0 |  |  | 0 | 50 | [33 empty] | Accionament directe | 0 | 0 | [72 empty] | c63d567f-36d3-4317-81f4-de34552bc0f7 | b9d4182b-a24e-45a2-9fab-f6eab9429abc
Lot 10 | INT-05564 | INT-05564 - VEN-02.16 | BOCA EXTRACCIÓ BANY | 02.16 | ELEMENTS DE CLIMATITZACIÓ¦BOCA EXTRACCIÓ BANY | VENTILACIÓ/EXTRACCIÓ |  |  |  | ENS.INT-05564.00EDP.0PB. | 1 | EXTRACCIÓ P0 WC AMPA | EXTRAC 1 | 1 | [15 empty] | > 70 kW | [116 empty] | d7dafb91-2c23-40ce-9b63-2010adf3a883 | 45f48831-9570-4a98-bf33-5464c84db1be
Lot 10 | INT-05564 | INT-05564 - VEN-02.16 | BOCA EXTRACCIÓ BANY | 02.16 | ELEMENTS DE CLIMATITZACIÓ¦BOCA EXTRACCIÓ BANY | VENTILACIÓ/EXTRACCIÓ |  |  |  | ENS.INT-05564.00EDP.1P1. | 1 | EXTRACCIÓ P1 WC PROFES | EXTRAC 2 | 1 | [15 empty] | > 70 kW | [116 empty] | d7dafb91-2c23-40ce-9b63-2010adf3a883 | 5b5714b3-9bf7-413c-829f-9dcaa4e41f86
Lot 10 | INT-05564 | INT-05564 - VEN-02.16 | BOCA EXTRACCIÓ BANY | 02.16 | ELEMENTS DE CLIMATITZACIÓ¦BOCA EXTRACCIÓ BANY | VENTILACIÓ/EXTRACCIÓ |  |  |  | ENS.INT-05564.00EDP.2P2. | 1 | EXTRACCIÓ P2 WC PROFES | EXTRAC 3 | 1 | [15 empty] | > 70 kW | [116 empty] | d7dafb91-2c23-40ce-9b63-2010adf3a883 | 9d31a306-3f4d-48c6-b42f-8142e566f977
Lot 10 | INT-05564 | INT-05564- FOT-42.08.01 | COMPTADOR ELÈCTRIC | 42.08.01 | FOTOVOLTAICA¦ELEMENTS DE CAMP¦COMPTADOR ELÈCTRIC | FOTOVOLTAICA |  |  |  | ENS.INT-05564.00EDP.3COB. | 1 | Medidor Sungrow DTSD1352 |  | 1 |  | SUNGROW | DTSD1352 | B2372504216 | [128 empty] | 6d6ec324-9956-4922-b8ed-fd08d4297ac7 | 6d7da9fe-96ea-48e8-803e-2cab06fea93d
Lot 10 | INT-05564 | INT-05564- SIE-40.02 | CONCENTRADOR DE DADES | 40.02 | SISTEMA INFORMACIÓ ENERGÈTICA¦CONCENTRADOR DE DADES | SIE |  |  |  | ENS.INT-05564.00EDP.3COB. | 1 | Registrador de dades |  | 1 |  | Satel | SENNET | 23075137 |  | 2024-01-24 | [126 empty] | 2543ab02-3385-49bd-9cb5-eeb152454ff3 | e94c0ce9-8fb1-40c0-aa23-c77a5e1126f5
Lot 10 | INT-05565 | INT-05565 - BAI-15.01.A | QUADRES GENERALS | 15.01.A | EQUIPS DE BAIXA TENSIÓ¦QUADRES ELÈCTRICS¦QUADRES GENERALS | BAIXA TENSIÓ |  |  |  | ENS.INT-05565.00EDP.0PB.1CONS. | 1 | QUADRE GENERAL P0 | QUADRE 1 | 1 | [132 empty] | 56a5c844-6534-4204-902c-b78b50bd1177 | 9c0fb624-8276-4f03-832b-48ea4d177e53
Lot 10 | INT-05565 | INT-05565 - BAI-15.01.B | SUBQUADRES | 15.01.B | EQUIPS DE BAIXA TENSIÓ¦QUADRES ELÈCTRICS¦SUBQUADRES | BAIXA TENSIÓ |  |  |  | ENS.INT-05565.00EDP.0AS. | 1 | SUBQ ASCENSOR P1 | QUADRE 8 | 1 | [11 empty] | Gran | [120 empty] | ceebf8bd-72b4-425b-bdcf-5dffb7777edf | 66284e51-fa7e-4828-9f00-16e38b6c4500
Lot 10 | INT-05565 | INT-05565 - BAI-15.01.B | SUBQUADRES | 15.01.B | EQUIPS DE BAIXA TENSIÓ¦QUADRES ELÈCTRICS¦SUBQUADRES | BAIXA TENSIÓ |  |  |  | ENS.INT-05565.00EDP.0PB.1AUTE. | 1 | SUBQ AULA TECNOLOGIA P0 | QUADRE 5 | 1 | [11 empty] | Petit | [120 empty] | ceebf8bd-72b4-425b-bdcf-5dffb7777edf | c8309af8-09d0-44c9-aedb-22370d46d6ac
Lot 10 | INT-05565 | INT-05565 - BAI-15.01.B | SUBQUADRES | 15.01.B | EQUIPS DE BAIXA TENSIÓ¦QUADRES ELÈCTRICS¦SUBQUADRES | BAIXA TENSIÓ |  |  |  | ENS.INT-05565.00EDP.0PB.1CONS. | 1 | SUBQ PLANTA 0 P0-CONSERGERIA | QUADRE 3 | 1 | [11 empty] | Standard | [15 empty] | 0.024 | [104 empty] | ceebf8bd-72b4-425b-bdcf-5dffb7777edf | 7f48f8f6-6f66-40d1-b6fb-0db0f4814641
Lot 10 | INT-05565 | INT-05565 - BAI-15.01.B | SUBQUADRES | 15.01.B | EQUIPS DE BAIXA TENSIÓ¦QUADRES ELÈCTRICS¦SUBQUADRES | BAIXA TENSIÓ |  |  |  | ENS.INT-05565.00EDP.0PB.1CUIN. | 1 | SUBQ CUINA P0 | QUADRE 3 | 1 | [11 empty] | Standard | [120 empty] | ceebf8bd-72b4-425b-bdcf-5dffb7777edf | 01811307-768f-481c-bffd-57dda34aa4ee
Lot 10 | INT-05565 | INT-05565 - BAI-15.01.B | SUBQUADRES | 15.01.B | EQUIPS DE BAIXA TENSIÓ¦QUADRES ELÈCTRICS¦SUBQUADRES | BAIXA TENSIÓ |  |  |  | ENS.INT-05565.00EDP.1P1.0PASS. | 1 | SUBQ GENERAL 1ª PLANTA P1 | QUADRE 9 | 1 | [11 empty] | Standard | [120 empty] | ceebf8bd-72b4-425b-bdcf-5dffb7777edf | 892d58db-9fbf-4f40-a488-b5dafceffe52
Lot 10 | INT-05565 | INT-05565 - BAI-15.01.B | SUBQUADRES | 15.01.B | EQUIPS DE BAIXA TENSIÓ¦QUADRES ELÈCTRICS¦SUBQUADRES | BAIXA TENSIÓ |  |  |  | ENS.INT-05565.00EDP.1P1.1AUIN. | 1 | SUBQ AULA INFORMATICA P0 | QUADRE 9 | 1 | [11 empty] | Standard | [120 empty] | ceebf8bd-72b4-425b-bdcf-5dffb7777edf | eec9eeae-f8fc-45c0-802a-b40d457cc7a0
Lot 10 | INT-05565 | INT-05565 - BAI-15.01.B | SUBQUADRES | 15.01.B | EQUIPS DE BAIXA TENSIÓ¦QUADRES ELÈCTRICS¦SUBQUADRES | BAIXA TENSIÓ |  |  |  | ENS.INT-05565.00EDP.1P1.1LAB1. | 1 | SUBQ LABORATORI 1 P 1 | QUADRE 6 | 1 | [11 empty] | Gran | [120 empty] | ceebf8bd-72b4-425b-bdcf-5dffb7777edf | c5402d7c-7462-4185-96ff-525213a035c8
Lot 10 | INT-05565 | INT-05565 - BAI-15.01.B | SUBQUADRES | 15.01.B | EQUIPS DE BAIXA TENSIÓ¦QUADRES ELÈCTRICS¦SUBQUADRES | BAIXA TENSIÓ |  |  |  | ENS.INT-05565.00EDP.1P1.1LAB2. | 1 | SUBQ LABORATORI 2 P1 | QUADRE 7 | 1 | [11 empty] | Gran | [120 empty] | ceebf8bd-72b4-425b-bdcf-5dffb7777edf | 12f9cf84-a91d-46f1-81fa-032036bf6e02
Lot 10 | INT-05565 | INT-05565 - BAI-15.01.B | SUBQUADRES | 15.01.B | EQUIPS DE BAIXA TENSIÓ¦QUADRES ELÈCTRICS¦SUBQUADRES | BAIXA TENSIÓ |  |  |  | ENS.INT-05565.01GIM.0PB.1GIMN. | 1 | SUBQ GIMNÀS | QUADRE 10 | 1 | [11 empty] | Standard | [120 empty] | ceebf8bd-72b4-425b-bdcf-5dffb7777edf | 5ebab1ff-fd9b-42ac-a2d1-cfa26a12b186
Lot 10 | INT-05565 | INT-05565 - BAI-15.01.B | SUBQUADRES | 15.01.B | EQUIPS DE BAIXA TENSIÓ¦QUADRES ELÈCTRICS¦SUBQUADRES | BAIXA TENSIÓ |  |  |  | ENS.INT-05565.01GIM.0PB.2WCHO. | 1 | SUBQ VESTUARIS P0 -WC NOIS | QUADRE 2 | 1 | [11 empty] | Standard | [15 empty] | 0.2 | [104 empty] | ceebf8bd-72b4-425b-bdcf-5dffb7777edf | 8cbcb110-52b3-4d8a-b15d-7bef844eba37
Lot 10 | INT-05565 | INT-05565 - BAI-15.01.B | SUBQUADRES | 15.01.B | EQUIPS DE BAIXA TENSIÓ¦QUADRES ELÈCTRICS¦SUBQUADRES | BAIXA TENSIÓ |  |  |  | ENS.INT-05565.01GIM.0PB.3STCA. | 1 | SUBQ CALDERES P0 | QUADRE 4 | 1 | [11 empty] | Standard | [120 empty] | ceebf8bd-72b4-425b-bdcf-5dffb7777edf | a87dd75d-d190-47eb-b46a-d97005ab17d9
Lot 10 | INT-05565 | INT-05565 - BAI-15.03 | SISTEMES ALIMENTACIÓ ININTERRUMPIDA | 15.03 | EQUIPS DE BAIXA TENSIÓ¦SISTEMES ALIMENTACIÓ ININTERRUMPIDA | BAIXA TENSIÓ |  |  |  | ENS.INT-05565.00EDP.0PB.1CONS. | 1 | SAI INSTAL·LACIÓ - CONSERGERIA | SAI | 1 |  | ROHS | PH9408 | 341510306218 | [7 empty] | Petit |  | 0 | [118 empty] | 56a9a363-0327-428d-ac01-3cd096764e01 | 9ee612cb-02bf-4a1e-aebd-58e646acc32c
Lot 10 | INT-05565 | INT-05565 - BAI-15.05.A | ENDOLLS | 15.05.A | EQUIPS DE BAIXA TENSIÓ¦ENDOLLS I MECANISMES¦ENDOLLS | BAIXA TENSIÓ |  |  |  | ENS.INT-05565.00EDP. | 222 | ENDOLLS INSTAL·LACIONS | ENDOLLS 1 | 1 | [9 empty] | ENDOLLS INTEGRATS EN CAIXES CIMA I EN CANAL DE SUPERFICIE MAJORITARIAMENT | [122 empty] | e8eb6f35-bda3-4986-9bf9-9c2725659e4f | 00416002-fbbd-4791-928c-2d2b25b1b7b1
Lot 10 | INT-05565 | INT-05565 - BAI-15.05.B | MECANISMES | 15.05.B | EQUIPS DE BAIXA TENSIÓ¦ENDOLLS I MECANISMES¦MECANISMES | BAIXA TENSIÓ |  |  |  | ENS.INT-05565.00EDP. | 67 | MECANISMES INSTAL·LACIONS | MECAN 1 | 1 | [9 empty] | MECANISMES INTEGRATS EN CAIXES CIMA I EN CANAL DE SUPERFICIE MAJORITARIAMENT | [122 empty] | ba26aa7e-0877-480f-9fcd-4ae14184403c | a8ead3c9-f00c-444c-9189-e704275843ac
Lot 10 | INT-05565 | INT-05565 - BAI-15.06 | XARXA DE TERRES | 15.06 | EQUIPS DE BAIXA TENSIÓ¦XARXA DE TERRES | BAIXA TENSIÓ |  |  |  | ENS.INT-05565.00EDP. | 1 | XARXA DE TERRE EDIFICI | TERRE EDIF. | 1 | [9 empty] | XARXA DE TERRE INSTAL·LACIÓ | [122 empty] | c0a784b2-74a6-4c3f-abb9-1f56347f6acb | 39fa671b-024f-42ab-9aef-25a61ec0bb35
Lot 10 | INT-05565 | INT-05565 - BAI-16.01 | LLUMINÀRIES | 16.01 | IL·LUMINACIÓ¦LLUMINÀRIES | BAIXA TENSIÓ |  |  |  | ENS.INT-05565.00EDP.0PB. | 223 | IL·LUMINACIÓ P0 | ILUM P0 | 1 | [9 empty] | IL·LUMINACIÓ PER FLUORESCENTS 98%, 2 % BOMBILLES I ALTRES ILUMINACIONS | [122 empty] | 894ccb9f-ec93-458b-93cb-64487fedebee | 08ad2730-1594-42ab-a94b-bf9f61003a97
Lot 10 | INT-05565 | INT-05565 - BAI-16.01 | LLUMINÀRIES | 16.01 | IL·LUMINACIÓ¦LLUMINÀRIES | BAIXA TENSIÓ |  |  |  | ENS.INT-05565.00EDP.1P1. | 204 | IL·LUMINACIÓ P1 | ILUM P1 | 1 | [9 empty] | IL·LUMINACIÓ PER FLUORESCENTS 100% | [122 empty] | 894ccb9f-ec93-458b-93cb-64487fedebee | 73fb8559-373e-4de1-9329-163390c80a27
Lot 10 | INT-05565 | INT-05565 - BAI-16.02 | EMERGÈNCIA I SENYALITZACIÓ | 16.02 | IL·LUMINACIÓ¦EMERGÈNCIA I SENYALITZACIÓ | BAIXA TENSIÓ |  |  |  | ENS.INT-05565.00EDP.0PB. | 52 | EMERGENGIES P0 | EMERG P0 | 1 | [9 empty] | EMERGENCIES LEGRAND 100 LM | [122 empty] | 164690be-552f-4a74-9e06-90c867c25ed3 | d301f513-bcd6-4588-af9d-1be7bb555253
Lot 10 | INT-05565 | INT-05565 - BAI-16.02 | EMERGÈNCIA I SENYALITZACIÓ | 16.02 | IL·LUMINACIÓ¦EMERGÈNCIA I SENYALITZACIÓ | BAIXA TENSIÓ |  |  |  | ENS.INT-05565.00EDP.1P1. | 28 | EMERGENGIES P1 | EMERG P1 | 1 | [9 empty] | EMERGENCIES LEGRAND 100 LM | [122 empty] | 164690be-552f-4a74-9e06-90c867c25ed3 | db621b89-31e7-4561-9e89-64f8e6e0b2b3
Lot 10 | INT-05565 | INT-05565 - BAI-16.03 | LUMINÀRIES EXTERIORS | 16.03 | IL·LUMINACIÓ¦LUMINÀRIES EXTERIORS | BAIXA TENSIÓ |  |  |  | ENS.INT-05565.02URB. | 21 | IL·LUMINACIÓ EXTERIOR | ILUM. EXTER | 1 | [9 empty] | ILUMINACIO PISTA, PERIMETRE EDIFICI, PATIS. | [122 empty] | 801d01ad-8146-47f0-9a9f-5c22d8d2f522 | b9c254b0-486f-4df6-8249-c18bad76f97d
Lot 10 | INT-05565 | INT-05565 - BAI-19 | PARALLAMPS | 19 | PARALLAMPS | BAIXA TENSIÓ |  |  |  | ENS.INT-05565.00EDP.2CO. | 1 | PARALLAMPS EDIFICI | PARALLAMPS | 1 | [132 empty] | 15cea51c-f73e-4c44-bd9e-db166852e75b | 19c3ea1e-5543-40e0-90cc-f11d54dd9ec2
Lot 10 | INT-05565 | INT-05565 - BAI-34.10 | INSTAL·LACIÓ BAIXA TENSIÓ | 34.10 | INSTAL·LACIONS¦INSTAL·LACIÓ BAIXA TENSIÓ | BAIXA TENSIÓ |  |  |  | ENS.INT-05565.00EDP. | 1 | INSTAL·LACIÓ BT | ECA EXP 34368/07 + ampliació ECA BT-43-34368 del 2010 + BT-14-5026260-Q ampliació 2024 | 1 | [5 empty] | 2006-12-12 | [126 empty] | 2e857530-0b64-4eab-98b3-e8885e32c0c6 | 427e44d5-c697-4c69-8654-8d7f91b6acd2
Lot 10 | INT-05565 | INT-05565 - CLI-01.03 | CALDERES | 01.03 | GENERADORS D'ENERGIA¦CALDERES | CLIMATITZACIÓ |  |  |  | ENS.INT-05565.01GIM.0PB.3STCA. | 1 | CALDERA 1 ACS | CALD 1 | 1 |  | VAILANT | SENSE MODEL | [12 empty] | > 70 kW | 0 |  | 30 | 0 |  |  | 0 | 0 |  |  |  | 0 | [36 empty] | Mural | Gas | 0 | 0 | [64 empty] | f2deed34-27f8-4e16-9d9c-5327a2aab2ba | e136ec47-773b-4f1e-a29b-dfb9c3b839c2
Lot 10 | INT-05565 | INT-05565 - CLI-01.03 | CALDERES | 01.03 | GENERADORS D'ENERGIA¦CALDERES | CLIMATITZACIÓ |  |  |  | ENS.INT-05565.01GIM.0PB.3STCA. | 1 | CALDERA 1 CALEFACCIÓ | CALD 2 | 1 |  | FER | SENSE MODEL | [12 empty] | > 70 kW | 0 |  | 399 | 0 |  |  | 0 | 0 |  |  |  | 0 | [36 empty] | Atmosfèrica | Gas | 0 | 0 | [64 empty] | f2deed34-27f8-4e16-9d9c-5327a2aab2ba | 40d961ea-a939-43fb-97fd-bc7cec4130b6
Lot 10 | INT-05565 | INT-05565 - CLI-02.11 | AEROTERMOS | 02.11 | ELEMENTS DE CLIMATITZACIÓ¦AEROTERMOS | CLIMATITZACIÓ |  |  |  | ENS.INT-05565.01GIM.0PB.1GIMN. | 1 | AEROTERMS GIMNAS 1-PORTA SURESTE | AERT. 1 | 1 |  | AIRTHERM | UL-215 | SENSE DADES | [11 empty] | > 70 kW | [116 empty] | 63563ad7-502d-49ee-8b27-c66a9f2e7e32 | 2a2d18b2-331a-4bd9-9b70-1025d9f7c15c
Lot 10 | INT-05565 | INT-05565 - CLI-02.11 | AEROTERMOS | 02.11 | ELEMENTS DE CLIMATITZACIÓ¦AEROTERMOS | CLIMATITZACIÓ |  |  |  | ENS.INT-05565.01GIM.0PB.1GIMN. | 1 | AEROTERMS GIMNAS 2-PORTA SUROESTE | AERT. 2 | 1 |  | AIRTHERM | UL-215 | SENSE DADES | [11 empty] | > 70 kW | [116 empty] | 63563ad7-502d-49ee-8b27-c66a9f2e7e32 | 4e0164f5-971a-4ef0-8f7e-ae8b345819a8
Lot 10 | INT-05565 | INT-05565 - CLI-02.11 | AEROTERMOS | 02.11 | ELEMENTS DE CLIMATITZACIÓ¦AEROTERMOS | CLIMATITZACIÓ |  |  |  | ENS.INT-05565.01GIM.0PB.1GIMN. | 1 | AEROTERMS GIMNAS 3-PORTA NORESTE | AERT. 3 | 1 |  | AIRTHERM | UL-215 | SENSE DADES | [11 empty] | > 70 kW | [116 empty] | 63563ad7-502d-49ee-8b27-c66a9f2e7e32 | b52abe11-4596-412d-882d-057eba0ed4ff
Lot 10 | INT-05565 | INT-05565 - CLI-02.11 | AEROTERMOS | 02.11 | ELEMENTS DE CLIMATITZACIÓ¦AEROTERMOS | CLIMATITZACIÓ |  |  |  | ENS.INT-05565.01GIM.0PB.1GIMN. | 1 | AEROTERMS GIMNAS 4-NOROESTE | AERT. 4 | 1 |  | AIRTHERM | UL-215 | SENSE DADES | [11 empty] | > 70 kW | [116 empty] | 63563ad7-502d-49ee-8b27-c66a9f2e7e32 | 5161d02f-a0fd-4d5e-8f92-e87e2e43ab7e
Lot 10 | INT-05565 | INT-05565 - CLI-02.13 | RADIADORS D'AIGUA | 02.13 | ELEMENTS DE CLIMATITZACIÓ¦RADIADORS D'AIGUA | CLIMATITZACIÓ |  |  |  | ENS.INT-05565.00EDP.0PB. | 56 | RADIADORS DE P 0 | RAD PO | 1 | [15 empty] | > 70 kW | [116 empty] | 79d2e012-e0b8-4298-8776-458e4dc6f39e | faa90d05-1faa-4d29-acc6-b48b062e3493
Lot 10 | INT-05565 | INT-05565 - CLI-02.13 | RADIADORS D'AIGUA | 02.13 | ELEMENTS DE CLIMATITZACIÓ¦RADIADORS D'AIGUA | CLIMATITZACIÓ |  |  |  | ENS.INT-05565.00EDP.1P1. | 57 | RADIADORS DE P 1 | RAD P1 | 1 | [15 empty] | > 70 kW | [116 empty] | 79d2e012-e0b8-4298-8776-458e4dc6f39e | 4b756867-0926-49a7-8ed6-15547a99bd1b
Lot 10 | INT-05565 | INT-05565 - CLI-03.02 | BOMBES CIRCULACIÓ ACS I CLIMA | 03.02 | BOMBES I GRUPS DE PRESSIÓ¦BOMBES CIRCULACIÓ ACS I CLIMA | CLIMATITZACIÓ |  |  |  | ENS.INT-05565.01GIM.0PB.3STCA. | 1 | BOMBA 1 IMP CIRCUIT FAÇANA SUD | BOMB 1 | 1 |  | GRUNDFOS | MAGNA 40-120 F 250 | 10003819 | [11 empty] | > 70 kW | [34 empty] | Rotor humit | [81 empty] | 2e233cdf-11c0-4aa6-ab7b-4b76ec3d1cb3 | 6342d81e-78a4-4c1e-98a6-004d9b16dcf5
Lot 10 | INT-05565 | INT-05565 - CLI-03.02 | BOMBES CIRCULACIÓ ACS I CLIMA | 03.02 | BOMBES I GRUPS DE PRESSIÓ¦BOMBES CIRCULACIÓ ACS I CLIMA | CLIMATITZACIÓ |  |  |  | ENS.INT-05565.01GIM.0PB.3STCA. | 1 | BOMBA 2 IMP CIRCUIT FAÇANA NORD | BOMB 2 | 1 |  | GRUNDFOS | MAGNA 40-120 F 250 | 10001041 | [11 empty] | > 70 kW | [34 empty] | Rotor humit | [81 empty] | 2e233cdf-11c0-4aa6-ab7b-4b76ec3d1cb3 | a63a2656-1056-44ed-9c67-d18578f9eb78
Lot 10 | INT-05565 | INT-05565 - CLI-03.02 | BOMBES CIRCULACIÓ ACS I CLIMA | 03.02 | BOMBES I GRUPS DE PRESSIÓ¦BOMBES CIRCULACIÓ ACS I CLIMA | CLIMATITZACIÓ |  |  |  | ENS.INT-05565.01GIM.0PB.3STCA. | 1 | BOMBA 3 IMP CIRCUIT GIMNAS | BOMB 3 | 1 |  | GRUNDFOS | MAGNA 1 40-120 F | 10027450 | 2024-01-30 | 2024-01-30 | [9 empty] | > 70 kW | [34 empty] | Rotor humit | [81 empty] | 2e233cdf-11c0-4aa6-ab7b-4b76ec3d1cb3 | 7760e2da-74ab-4d9a-8709-c41dc76d5a20
Lot 10 | INT-05565 | INT-05565 - CLI-03.02 | BOMBES CIRCULACIÓ ACS I CLIMA | 03.02 | BOMBES I GRUPS DE PRESSIÓ¦BOMBES CIRCULACIÓ ACS I CLIMA | CLIMATITZACIÓ |  |  |  | ENS.INT-05565.01GIM.0PB.3STCA. | 1 | BOMBA 4 VESTIDORS | BOMB 4 | 1 |  | GRUNDFOS | UPS 25-60 180 | 96281483 | [11 empty] | > 70 kW | [34 empty] | Rotor humit | [81 empty] | 2e233cdf-11c0-4aa6-ab7b-4b76ec3d1cb3 | b51c65f9-8244-4265-9fa8-50be300b8b8f
Lot 10 | INT-05565 | INT-05565 - CLI-03.02 | BOMBES CIRCULACIÓ ACS I CLIMA | 03.02 | BOMBES I GRUPS DE PRESSIÓ¦BOMBES CIRCULACIÓ ACS I CLIMA | CLIMATITZACIÓ |  |  |  | ENS.INT-05565.01GIM.0PB.3STCA. | 1 | BOMBA 5 ANTICONDESADOS | BOMB 5 | 1 |  | DAB | VS 65/150 EVO | N.3.1614 | [11 empty] | > 70 kW | [34 empty] | Rotor humit | [81 empty] | 2e233cdf-11c0-4aa6-ab7b-4b76ec3d1cb3 | d4fede5f-3ced-42e4-8f40-f27be1d391ec
Lot 10 | INT-05565 | INT-05565 - CLI-03.02 | BOMBES CIRCULACIÓ ACS I CLIMA | 03.02 | BOMBES I GRUPS DE PRESSIÓ¦BOMBES CIRCULACIÓ ACS I CLIMA | CLIMATITZACIÓ |  |  |  | ENS.INT-05565.01GIM.0PB.3STCA. | 1 | BOMBA 6 RECIRCULACIÓ ACS | BOMB 6 | 1 |  | GRUNDFOS | UPS 25-60 B180 | 8821106 | [11 empty] | > 70 kW | [34 empty] | Rotor humit | [81 empty] | 2e233cdf-11c0-4aa6-ab7b-4b76ec3d1cb3 | 5241390e-2023-493e-86ba-d3945fb98f97
Lot 10 | INT-05565 | INT-05565 - CLI-33 | QUALITAT AMBIENTAL EN INTERIORS | 33 | QUALITAT AMBIENTAL EN INTERIORS | CLIMATITZACIÓ |  |  |  | ENS.INT-05565.00EDP. | 1 | QUALITAT AMB. EDIFICI | QUAL .EDIF. | 1 | [15 empty] | > 70 kW | [116 empty] | 5b7973b0-888a-48a1-ac08-338cb0df66fd | aee1997e-845d-473b-b0dd-90d472518796
Lot 10 | INT-05565 | INT-05565 - CLI-34.01 | INSTAL·LACIÓ CLIMATITZACIÓ | 34.01 | INSTAL·LACIONS¦INSTAL·LACIÓ CLIMATITZACIÓ | CLIMATITZACIÓ |  |  |  | ENS.INT-05565.00EDP. | 1 | INSTAL·LACIO EDIFICI | RITE 43-14132 o 13418 + RITE-14-3002577-Q ampliació 2024 | 1 | [5 empty] | 2007-06-04 | [9 empty] | > 70 kW | [10 empty] | Calor | [105 empty] | dab8f339-f519-47ec-b048-d6d78ffbbbc8 | b47dd3b7-9c89-4422-9b1a-6c579415e7ef
Lot 10 | INT-05565 | INT-05565 - COM-17.01.B | ALTAVEUS | 17.01.B | EQUIPS COMUNICACIONS¦MEGAFONIA¦ALTAVEUS | COMUNICACIONS |  |  |  | ENS.INT-05565.00EDP.0PB. | 23 | ALTAVEUS P0+GIM | ALT P0 | 1 | [9 empty] | ALTAVEUS DE DIFERENT MIDES, | [122 empty] | 52625dbb-7e9b-41ff-ab70-7538243e843c | 07aae755-5b1c-4d34-ba24-e28c9b391232
Lot 10 | INT-05565 | INT-05565 - COM-17.01.B | ALTAVEUS | 17.01.B | EQUIPS COMUNICACIONS¦MEGAFONIA¦ALTAVEUS | COMUNICACIONS |  |  |  | ENS.INT-05565.00EDP.1P1. | 8 | ALTAVEUS P1 | ALT P1 | 1 | [9 empty] | ALTAVEUS DE DIFERENT MIDES, | [122 empty] | 52625dbb-7e9b-41ff-ab70-7538243e843c | e7345644-550a-48cb-bd0e-f6cdd28449e9
Lot 10 | INT-05565 | INT-05565 - COM-17.01.B | ALTAVEUS | 17.01.B | EQUIPS COMUNICACIONS¦MEGAFONIA¦ALTAVEUS | COMUNICACIONS |  |  |  | ENS.INT-05565.02URB. | 4 | ALTAVEUS EXTERIORS | ALT EXTER | 1 | [9 empty] | ALTAVEUS DE DIFERENT MIDES, | [122 empty] | 52625dbb-7e9b-41ff-ab70-7538243e843c | a4c50847-6b61-4869-b5e4-9b2f8bb42749
Lot 10 | INT-05565 | INT-05565 - COM-17.01.C | RACKS MEGAFONIA | 17.01.C | EQUIPS COMUNICACIONS¦MEGAFONIA¦RACKS | COMUNICACIONS |  |  |  | ENS.INT-05565.00EDP.0PB.1CONS. | 1 | MEGAFONIA ACOUSTIC CONTROL- CONSERGERIA | MEGAFON | 1 | [132 empty] | 47c3ce6d-6d65-4146-bf39-154ca3310c51 | 06c8791e-f2e0-4b94-8055-f2e8ba169316
Lot 10 | INT-05565 | INT-05565 - COM-17.02.A | CENTRALETA DE TELEFONIA | 17.02.A | EQUIPS COMUNICACIONS¦TELEFONIA¦CENTRALETA | COMUNICACIONS |  |  |  | ENS.INT-05565.00EDP.0PB.1CONS. | 1 | CENTRALETA TELEFONIA | CENT.TELEF | 1 |  | LG-NORTEL | LDP-7024D | [129 empty] | 854751ae-f91f-46c0-bf48-8059c0fcafca | 6258cc92-4ffb-495f-b4c4-d0fbb80d768f
Lot 10 | INT-05565 | INT-05565 - COM-17.05.A | ANTENA | 17.05.A | EQUIPS COMUNICACIONS¦TELEVISIÓ-FM¦ANTENA | COMUNICACIONS |  |  |  | ENS.INT-05565.01GIM.1CO. | 1 | ANTENA DE EDIFICI | ANT. TV | 1 | [132 empty] | 49b406fa-a5cc-4c90-9b3c-16812e4ad5d0 | 0c7841c0-48e7-44aa-86d4-84f24bb7f25c
Lot 10 | INT-05565 | INT-05565 - COM-17.05.B | TV | 17.05.B | EQUIPS COMUNICACIONS¦TELEVISIÓ-FM¦TV | COMUNICACIONS |  |  |  | ENS.INT-05565.00EDP.0PB. | 1 | PRESES TV P 0 | TV P0 | 1 | [132 empty] | 98c39ba3-e505-4ea5-9da7-1579cada7d0e | ab3916d6-400e-4146-bb70-3ebf194d465b
Lot 10 | INT-05565 | INT-05565 - COM-17.05.E | PRESA TV / FM | 17.05.E | EQUIPS COMUNICACIONS¦TELEVISIÓ-FM¦PRESA TV / FM | COMUNICACIONS |  |  |  | ENS.INT-05565.00EDP.0PB.1CAPE. | 1 | CCTV AULA CAP D´ESTUDIS P0 | CCTV 1 | 1 | [132 empty] | dbbf356c-4afc-465e-a7ac-50aa284d66d7 | dbc3e840-9913-448d-a23a-adb0ce79d8a5
Lot 10 | INT-05565 | INT-05565 - COM-17.07 | PORTERS I AVISOS | 17.07 | EQUIPS COMUNICACIONS¦PORTERS I AVISOS | COMUNICACIONS |  |  |  | ENS.INT-05565.00EDP.0PB.1ADMI. | 1 | INTERFONO DE PARED ADMINISTRACIO | INTER ADMINIS | 1 | [132 empty] | 6214c7c7-91a7-4dd7-ad94-3e5b1dab9a4a | b5f5ada0-7e9f-4f85-974a-785977400c0a
Lot 10 | INT-05565 | INT-05565 - COM-17.07 | PORTERS I AVISOS | 17.07 | EQUIPS COMUNICACIONS¦PORTERS I AVISOS | COMUNICACIONS |  |  |  | ENS.INT-05565.00EDP.0PB.1CONS. | 1 | INTERFONO DE PARED CONSERGERIA | PORT. AUT. CONSERG. | 1 | [132 empty] | 6214c7c7-91a7-4dd7-ad94-3e5b1dab9a4a | 7272e8c9-00fc-4dbe-b798-652ce5cae940
Lot 10 | INT-05565 | INT-05565 - COM-17.07 | PORTERS I AVISOS | 17.07 | EQUIPS COMUNICACIONS¦PORTERS I AVISOS | COMUNICACIONS |  |  |  | ENS.INT-05565.00EDP.0PB.1CUIN. | 1 | INTERFONO DE PARED CUINA | INTER CUI | 1 | [132 empty] | 6214c7c7-91a7-4dd7-ad94-3e5b1dab9a4a | 489d1545-cb7a-40d3-a7f3-9fd902968934
Lot 10 | INT-05565 | INT-05565 - COM-17.07 | PORTERS I AVISOS | 17.07 | EQUIPS COMUNICACIONS¦PORTERS I AVISOS | COMUNICACIONS |  |  |  | ENS.INT-05565.02URB.0ENTR. | 1 | PORTER AUTOMATIC ENTRADA CARRER | PORT AUT ENT | 1 | [132 empty] | 6214c7c7-91a7-4dd7-ad94-3e5b1dab9a4a | 6bf410fc-ce3e-438d-b99f-5ae5b15e57d1
Lot 10 | INT-05565 | INT-05565 - COM-17.07 | PORTERS I AVISOS | 17.07 | EQUIPS COMUNICACIONS¦PORTERS I AVISOS | COMUNICACIONS |  |  |  | ENS.INT-05565.02URB.0ENTR. | 1 | PORTER AUTOMATIC ENTRADA CARRER CUINA | PORT AUT CUINA | 1 | [132 empty] | 6214c7c7-91a7-4dd7-ad94-3e5b1dab9a4a | f6844b9f-b873-42d5-aae7-ff92d625961d
Lot 10 | INT-05565 | INT-05565 - COM-17.09.A | RACK VEU I DADES | 17.09.A | EQUIPS COMUNICACIONS¦VEU I DADES¦RACK | COMUNICACIONS |  |  |  | ENS.INT-05565.00EDP.0PB.1BIBL. | 1 | RACK BIBLIOTECA P0 | RACK BIBLIOT | 1 | [132 empty] | e9aa9cf5-894b-4b71-8f92-2e0f2994f283 | 7944bd96-5d9a-4af9-b8a4-1a6a9a09dfce
Lot 10 | INT-05565 | INT-05565 - COM-17.09.A | RACK VEU I DADES | 17.09.A | EQUIPS COMUNICACIONS¦VEU I DADES¦RACK | COMUNICACIONS |  |  |  | ENS.INT-05565.00EDP.0PB.1CONS. | 1 | RACK CONSERGERIA P0 | RACK CONSERG | 1 | [132 empty] | e9aa9cf5-894b-4b71-8f92-2e0f2994f283 | 1a5bed31-e137-4d3f-b42b-6d73ff4d9b4e
Lot 10 | INT-05565 | INT-05565 - COM-17.09.A | RACK VEU I DADES | 17.09.A | EQUIPS COMUNICACIONS¦VEU I DADES¦RACK | COMUNICACIONS |  |  |  | ENS.INT-05565.00EDP.0PB.1SAPR. | 1 | RACK SALA PROFESORS P0 | RACK S. PROFES | 1 | [132 empty] | e9aa9cf5-894b-4b71-8f92-2e0f2994f283 | d5f9c432-243a-4bdd-86bc-a29114d8d886
Lot 10 | INT-05565 | INT-05565 - COM-17.09.A | RACK VEU I DADES | 17.09.A | EQUIPS COMUNICACIONS¦VEU I DADES¦RACK | COMUNICACIONS |  |  |  | ENS.INT-05565.00EDP.1P1.1AU04. | 1 | RACK AULA 4 P1 | RACK P1 | 1 | [132 empty] | e9aa9cf5-894b-4b71-8f92-2e0f2994f283 | be5dad6e-3cc4-472e-bafc-9edfe35e3462
Lot 10 | INT-05565 | INT-05565 - COM-17.09.A | RACK VEU I DADES | 17.09.A | EQUIPS COMUNICACIONS¦VEU I DADES¦RACK | COMUNICACIONS |  |  |  | ENS.INT-05565.00EDP.1P1.1AUIN. | 1 | RACK INFORMATICA P1 | RACK INFORM. | 1 | [132 empty] | e9aa9cf5-894b-4b71-8f92-2e0f2994f283 | 4b30dca4-74b3-47b5-8c36-30da997e939d
Lot 10 | INT-05565 | INT-05565 - COM-17.09.B | PRESES VEU I DADES | 17.09.B | EQUIPS COMUNICACIONS¦VEU I DADES¦ PRESES | COMUNICACIONS |  |  |  | ENS.INT-05565.00EDP.0PB. | 72 | PRESES DADES P0 | PRESES P0 | 1 | [132 empty] | 6eed7cf0-d22f-43d9-9b46-6e698fbc1b0b | 09c311e3-d0ef-4699-9fc5-08897bf57d91
Lot 10 | INT-05565 | INT-05565 - COM-17.09.B | PRESES VEU I DADES | 17.09.B | EQUIPS COMUNICACIONS¦VEU I DADES¦ PRESES | COMUNICACIONS |  |  |  | ENS.INT-05565.00EDP.1P1. | 80 | PRESES DADES P1 | PRESES P1 | 1 | [132 empty] | 6eed7cf0-d22f-43d9-9b46-6e698fbc1b0b | dc550da7-d577-4feb-9e81-9161661b8adc
Lot 10 | INT-05565 | INT-05565 - FON-01.05 | TERMOS | 01.05 | GENERADORS D'ENERGIA¦TERMOS | LEGIONEL·LA |  |  |  | ENS.INT-05565.00EDP.0PB.1SANC. | 1 | TERMO ELECTRIC CUINA 1 | TERM 1 | 1 |  | CABEL | 991152 - 80 L | 143260329 | [11 empty] | < 70 kW | 0 |  |  | 0 |  |  | 0 | 50 |  |  |  | 0.08 | [104 empty] | cab99e42-9623-450e-8070-5a02560555ad | cd27d161-66c1-4b9d-86c3-3309f35282bc
Lot 10 | INT-05565 | INT-05565 - FON-01.05 | TERMOS | 01.05 | GENERADORS D'ENERGIA¦TERMOS | LEGIONEL·LA |  |  |  | ENS.INT-05565.00EDP.0PB.1SANC. | 1 | TERMO ELECTRIC CUINA 2 | TERM 2 | 1 |  | GREENHEISS | TV 80L | HA08020200220 | [11 empty] | < 70 kW | 0 |  |  | 0 |  |  | 0 | 50 |  |  |  | 0.08 | [104 empty] | cab99e42-9623-450e-8070-5a02560555ad | caa63940-68e0-48c8-ab38-b5e5af14eb65
Lot 10 | INT-05565 | INT-05565 - FON-01.05 | TERMOS | 01.05 | GENERADORS D'ENERGIA¦TERMOS | LEGIONEL·LA |  |  |  | ENS.INT-05565.00EDP.0PB.2VEPN. | 1 | TERMO LAVABO PND | TERM 3 | 1 |  | HEATSUM | VZ/100 FL SF | UC4218100062 | [11 empty] | < 70 kW | 0 |  |  | 0 |  |  | 0 | 50 |  |  |  | 0.1 | [104 empty] | cab99e42-9623-450e-8070-5a02560555ad | 216bf879-1753-488f-98e7-1fad4f6f42d4
Lot 10 | INT-05565 | INT-05565 - FON-04.02 | DIPÒSIT EXPANSIÓ | 04.02 | FLUIDS I GASOS¦DIPÒSIT EXPANSIÓ | FONTANERIA |  |  |  | ENS.INT-05565.01GIM.0PB.3STCA. | 1 | DEPOSIT EXPANSIÓ CIRCUIT PRIMARI CALDERA | DEP EXPAN 1 | 1 |  | IBAIONDO | 200 CMF - 200 L | 4100410015 | [11 empty] | > 70 kW | [11 empty] | 0 | 0 | [103 empty] | fad23596-2dd7-4edd-87d9-26a3e521703a | 64c38b84-5c07-41e3-b26e-4fa98ec62dfa
Lot 10 | INT-05565 | INT-05565 - FON-04.02 | DIPÒSIT EXPANSIÓ | 04.02 | FLUIDS I GASOS¦DIPÒSIT EXPANSIÓ | FONTANERIA |  |  |  | ENS.INT-05565.01GIM.0PB.3STCA. | 1 | DEPOSIT EXPANSIÓ SOLAR | DEP EXPAN 2 | 1 |  | IBAIONDO | 24 CMF - 24 L | 4088930191 | [11 empty] | > 70 kW | [11 empty] | 0 | 0 | [103 empty] | fad23596-2dd7-4edd-87d9-26a3e521703a | 292b17dd-98f7-4946-bdae-8c864839adf1
Lot 10 | INT-05565 | INT-05565 - FON-04.05 | DIPÒSIT ACUMULADOR ACS | 04.05 | FLUIDS I GASOS¦DIPÒSIT ACUMULADOR ACS | LEGIONEL·LA |  |  |  | ENS.INT-05565.01GIM.0PB.3STCA. | 1 | ACUMULADOR ACS 1 | ACS 1 | 1 |  | TERM NIBE | THERM | 7688263 | [11 empty] | > 70 kW | [11 empty] | 0 | [104 empty] | 67be7973-f5b8-48b8-8643-10d08221e9a5 | dfa0812b-a681-458e-964e-dfcf9a1594df
Lot 10 | INT-05565 | INT-05565 - FON-04.20 | FILTRE DE PARTÍCULES D’AFCH | 04.20 | FLUIDS I GASOS¦FILTRE DE PARTÍCULES D’AFCH | FONTANERIA |  |  |  | ENS.INT-05565.02URB.3ACOM. | 1 | FILTRE PARTICULES AFCH | FILTRE PART. | 1 | [30 empty] | Polsador | [101 empty] | 629da0b8-10ab-478d-b51d-ae7b81b5c980 | 747dba72-62c1-4aaa-93fe-3abb642767f6
Lot 10 | INT-05565 | INT-05565 - FON-10.01.A | AIGÜERES | 10.01.A | APARELLS SANITARIS I AIXETERIA¦APARELLS SANITARIS¦AIGÜERES | FONTANERIA |  |  |  | ENS.INT-05565.00EDP.0PB. | 3 | AIGUERES P0 COCINA | AIGUE P0 | 1 | [132 empty] | 60aabddc-93fb-4463-870d-3fe97a303472 | 84baded3-892a-4e56-b82d-a5f157d240de
Lot 10 | INT-05565 | INT-05565 - FON-10.01.B | PLATS DE DUTXA | 10.01.B | APARELLS SANITARIS I AIXETERIA¦APARELLS SANITARIS¦PLATS DE DUTXA | FONTANERIA |  |  |  | ENS.INT-05565.00EDP.0PB. | 2 | PLAT DUTXA WC CUINA I VESTUARI PND | PLATS DUTXA P0 | 1 | [132 empty] | 31f16ed6-b4e3-4173-9972-76ac168bb1f8 | 1862b03f-ea40-42ff-8f9f-95a0622cfe76
Lot 10 | INT-05565 | INT-05565 - FON-10.01.D | INODOR | 10.01.D | APARELLS SANITARIS I AIXETERIA¦APARELLS SANITARIS¦INODOR | FONTANERIA |  |  |  | ENS.INT-05565.00EDP.0PB. | 18 | INODORS P0-WC VESTUARIS | INOD P0 | 1 | [132 empty] | 3ab23960-a41a-4824-bdb6-7fc6d1bfd5c0 | fca36d31-75c2-451f-af6d-5de9792841cd
Lot 10 | INT-05565 | INT-05565 - FON-10.01.D | INODOR | 10.01.D | APARELLS SANITARIS I AIXETERIA¦APARELLS SANITARIS¦INODOR | FONTANERIA |  |  |  | ENS.INT-05565.00EDP.1P1. | 9 | INODORS P1 | INOD P1 | 1 | [132 empty] | 3ab23960-a41a-4824-bdb6-7fc6d1bfd5c0 | ac1af477-bafc-4f6f-91ec-d3bf74da1695
Lot 10 | INT-05565 | INT-05565 - FON-10.01.E | ABOCADOR | 10.01.E | APARELLS SANITARIS I AIXETERIA¦APARELLS SANITARIS¦ABOCADOR | FONTANERIA |  |  |  | ENS.INT-05565.00EDP.0PB. | 2 | ABOCADOR ALM CUINA I NETEJA P0 | ABOC P0 | 1 | [132 empty] | 0a31daf3-ad68-48c5-b22d-4aeda10184db | 10927c90-109a-4c81-acb9-c4c6a6140746
Lot 10 | INT-05565 | INT-05565 - FON-10.01.E | ABOCADOR | 10.01.E | APARELLS SANITARIS I AIXETERIA¦APARELLS SANITARIS¦ABOCADOR | FONTANERIA |  |  |  | ENS.INT-05565.00EDP.1P1. | 1 | ABOCADOR NETEJA P1 | ABOC P1 | 1 | [132 empty] | 0a31daf3-ad68-48c5-b22d-4aeda10184db | efa5e351-0e29-40cd-a1b4-27b0743409e4
Lot 10 | INT-05565 | INT-05565 - FON-10.01.F | LAVABOS | 10.01.F | APARELLS SANITARIS I AIXETERIA¦APARELLS SANITARIS¦LAVABOS | FONTANERIA |  |  |  | ENS.INT-05565.00EDP.0PB. | 18 | LAVABOS P0-WC VESTUARIS | LAV P0 | 1 | [29 empty] | Motxilla | [102 empty] | 59250add-4808-4cee-af13-c803f82fc8d4 | 1e70515c-b098-4fe3-913c-2f6798b0e279
Lot 10 | INT-05565 | INT-05565 - FON-10.01.F | LAVABOS | 10.01.F | APARELLS SANITARIS I AIXETERIA¦APARELLS SANITARIS¦LAVABOS | FONTANERIA |  |  |  | ENS.INT-05565.00EDP.1P1. | 9 | LAVABOS P1 | LAV P1 | 1 | [29 empty] | Motxilla | [102 empty] | 59250add-4808-4cee-af13-c803f82fc8d4 | 892d258c-d864-43e0-820e-251c008186cf
Lot 10 | INT-05565 | INT-05565 - FON-10.02.B | AIXETES ACS | 10.02.B | APARELLS SANITARIS I AIXETERIA¦AIXETERIA¦AIXETES ACS | LEGIONEL·LA |  |  |  | ENS.INT-05565.00EDP.0PB. | 23 | AIXETES ACS P0-VESTUARIS | ACS P0 | 1 | [132 empty] | ea6bc39f-a82d-4794-93bb-a748f7dbd93d | 0d2b91bb-e5e9-490e-86ac-7fbe5894f44b
Lot 10 | INT-05565 | INT-05565 - FON-10.02.C | AIXETES AFS | 10.02.C | APARELLS SANITARIS I AIXETERIA¦AIXETERIA¦AIXETES AFS | LEGIONEL·LA |  |  |  | ENS.INT-05565.00EDP.0PB. | 21 | AIXETES AFS P0-WC VESTUARIS | AFS P0 | 1 | [132 empty] | 1bb2f1ff-3288-46e5-8658-474ece2783e9 | 212ef412-a2c6-40ff-9d5d-8dcfae8f24c7
Lot 10 | INT-05565 | INT-05565 - FON-10.02.C | AIXETES AFS | 10.02.C | APARELLS SANITARIS I AIXETERIA¦AIXETERIA¦AIXETES AFS | LEGIONEL·LA |  |  |  | ENS.INT-05565.00EDP.1P1. | 11 | AIXETES AFS P1 | AFS P1 | 1 | [132 empty] | 1bb2f1ff-3288-46e5-8658-474ece2783e9 | 5ef7e93b-75c9-4c1c-b97c-18387577530b
Lot 10 | INT-05565 | INT-05565 - FON-10.02.C | AIXETES AFS | 10.02.C | APARELLS SANITARIS I AIXETERIA¦AIXETERIA¦AIXETES AFS | LEGIONEL·LA |  |  |  | ENS.INT-05565.02URB. | 2 | FONTS PATI | AFS URB | 1 | [132 empty] | 1bb2f1ff-3288-46e5-8658-474ece2783e9 | f10a98e2-0b40-4bcc-8339-ee15be5446ad
Lot 10 | INT-05565 | INT-05565 - FON-34.02 | INSTAL·LACIÓ ACS | 34.02 | INSTAL·LACIONS¦INSTAL·LACIÓ ACS | LEGIONEL·LA |  |  |  | ENS.INT-05565.00EDP. | 1 | INSTAL·LACIONS ACS | INSTALACIÓ EDIFICI | 1 | [5 empty] | 2007-04-20 | [9 empty] | > 70 kW | [116 empty] | 46e8b87d-a6f3-4c16-b7f5-a4d1459db7a8 | a305bd86-05cb-4641-8379-d65d794759c9
Lot 10 | INT-05565 | INT-05565 - GAS-06.04.A | GAS | 41.07.A | SISTEMA DE CONTROL¦CENTRALS DE DETECCIÓ¦GAS | GAS COMBUSTIBLE |  |  |  | ENS.INT-05565.01GIM.0PB.3STCA. | 1 | CENTRAL DE GAS TECNOCONTRO+-2 DETECTORES | CENTR. GAS | 1 | [30 empty] | Polsador | [101 empty] | cabc8a2d-a754-44da-90a3-53bcc062fa72 | 9c8fdfb8-4c9a-4d07-93bd-50c43bb8611e
Lot 10 | INT-05565 | INT-05565 - GAS-34.04 | INSTAL·LACIÓ GAS | 34.04 | INSTAL·LACIONS¦INSTAL·LACIÓ GAS | GAS COMBUSTIBLE |  |  |  | ENS.INT-05565.00EDP. | 1 | INSTAL·LACIÓ GAS | INST. GAS | 1 | [5 empty] | 2007-04-20 | [126 empty] | 0a6c19d6-51e9-4351-92cc-9998eb76460b | de1d6121-9df7-4f4e-8aac-3ed39ab491c5
Lot 10 | INT-05565 | INT-05565 - JAR-27.04 | PAVIMENT DE SAULÓ | 27.04 | JARDINERIA¦PAVIMENT DE SAULÓ | JARDINERIA |  |  |  | ENS.INT-05565. | 1 | PAVIMENT SAULÓ |  | 1 | [132 empty] | 1534ba2e-05bf-4114-92d5-baadf888cd9a | 3f54f8ee-1871-442e-9b4c-83e9142f67bf
Lot 10 | INT-05565 | INT-05565 - OBR-25.10 | SISTEMES DE PROTECCIÓ CONTRA CAIGUDES (LINIA DE VIDA) | 25.10 | ELEMENTS CONSTRUCTIUS¦SISTEMES DE PROTECCIÓ CONTRA CAIGUDES INDIVIDUALS | OBRA CIVIL |  |  |  | ENS.INT-05565.00EDP.2CO. | 1 | LINIA DE VIDA COBERTA EDIFICI PART EST LVA 5 - REF. 13743 | LINIA 4 | 1 |  | IGENA | LVA 5 - REF. 13743 |  |  | 2006-11-07 |  |  |  | LINIA DE VIDA SITUADA EN COBERTA EDIFICI PLACAS FOTOVOLTAICAS | [122 empty] | 693eceeb-5040-4d89-8c40-14538e825460 | 2e92afb7-f117-48d4-bfd3-03db979f794c
Lot 10 | INT-05565 | INT-05565 - OBR-25.10 | SISTEMES DE PROTECCIÓ CONTRA CAIGUDES (LINIA DE VIDA) | 25.10 | ELEMENTS CONSTRUCTIUS¦SISTEMES DE PROTECCIÓ CONTRA CAIGUDES INDIVIDUALS | OBRA CIVIL |  |  |  | ENS.INT-05565.00EDP.2CO. | 1 | LINIA DE VIDA COBERTA EDIFICI-PART NORD LVA 78 - REF. 13742 | LINIA 3 | 1 |  | IGENA | LVA 78 - REF. 13742 |  |  | 2006-11-07 |  |  |  | LINIA DE VIDA SITUADA EN COBERTA EDIFICI PLACAS FOTOVOLTAICAS | [122 empty] | 693eceeb-5040-4d89-8c40-14538e825460 | f1b22a6f-6594-4ad7-b2a7-215b39eec5ea
Lot 10 | INT-05565 | INT-05565 - OBR-25.10 | SISTEMES DE PROTECCIÓ CONTRA CAIGUDES (LINIA DE VIDA) | 25.10 | ELEMENTS CONSTRUCTIUS¦SISTEMES DE PROTECCIÓ CONTRA CAIGUDES INDIVIDUALS | OBRA CIVIL |  |  |  | ENS.INT-05565.00EDP.2CO. | 1 | LINIA DE VIDA COBERTA EDIFICI-PART SUR LVA 73 - REF. 13747 | LINIA 5 | 1 |  | IGENA | LVA 73 - REF. 13747 |  |  | 2006-11-08 |  |  |  | LINIA DE VIDA SITUADA EN COBERTA EDIFICI PLACAS FOTOVOLTAICAS | [122 empty] | 693eceeb-5040-4d89-8c40-14538e825460 | fb7c9392-e2e7-4e82-8e33-1dccaa2cd620
Lot 10 | INT-05565 | INT-05565 - OBR-25.10 | SISTEMES DE PROTECCIÓ CONTRA CAIGUDES (LINIA DE VIDA) | 25.10 | ELEMENTS CONSTRUCTIUS¦SISTEMES DE PROTECCIÓ CONTRA CAIGUDES INDIVIDUALS | OBRA CIVIL |  |  |  | ENS.INT-05565.01GIM.1CO.1COGG. | 1 | LINIA DE VIDA COBERTA WC-GIM LVA 39 - REF. 13500 | LINIA 2 | 1 |  | IGENA | LVA 39 - REF. 13500 |  |  | 2006-09-01 |  |  |  | LINIA DE VIDA EN TOTA LA LLARGADA DEL GIMNAS | [122 empty] | 693eceeb-5040-4d89-8c40-14538e825460 | 387300a5-d3a9-4ff1-8b58-a7d24d0b1997
Lot 10 | INT-05565 | INT-05565 - OBR-25.10 | SISTEMES DE PROTECCIÓ CONTRA CAIGUDES (LINIA DE VIDA) | 25.10 | ELEMENTS CONSTRUCTIUS¦SISTEMES DE PROTECCIÓ CONTRA CAIGUDES INDIVIDUALS | OBRA CIVIL |  |  |  | ENS.INT-05565.02URB.0PORX. | 1 | LINIA DE VIDA PASSADIS A GIM (PORXO) | LINIA 1 | 1 |  | PREVI LINE | LV |  |  | 2006-09-01 |  |  |  | LINIA DE VIDA SITUADA ENTRE EDIFICI PRINCIPAL I EDIF. GIMNAS | [122 empty] | 693eceeb-5040-4d89-8c40-14538e825460 | 6f9455d6-0325-49dd-9130-1289bd628339
Lot 10 | INT-05565 | INT-05565 - OC - 38.02 | OBRA CIVIL | 38.02 | VARIS¦OBRA CIVIL | OBRA CIVIL |  |  |  | ENS.INT-05565. | 1 | Obra civil del centre |  | 1 | [132 empty] | a4bdabad-884e-4703-a1af-d474362573b7 | d4cd51f0-415e-4211-b0db-8f67a5409751
Lot 10 | INT-05565 | INT-05565 - PRO-11.01 | DETECTORS PCI | 11.01 | CONTRAINCENDIS¦DETECTORS | PROTECCIÓ CONTRA INCENDIS |  |  |  | ENS.INT-05565.01GIM.0PB.3STCA. | 1 | DETECTOR INCENDIS SALA CALDERES P0 | DETEC P0 | 1 | [132 empty] | 76756a3c-7a90-4b0a-a508-253caaacdea3 | 0c5d10cf-0b8d-49e9-a512-4af981435291
Lot 10 | INT-05565 | INT-05565 - PRO-11.03 | PULSADORS D'ALARMA PCI | 11.03 | CONTRAINCENDIS¦PULSADORS D'ALARMA | PROTECCIÓ CONTRA INCENDIS |  |  |  | ENS.INT-05565.00EDP.0PB. | 7 | PULSADORS INCENDIS P0 | PULS P0 | 1 | [132 empty] | 3de75b69-30c0-4880-b1bc-dbb9a3a9cb14 | 80300c50-67eb-437b-9cc1-555f3670620c
Lot 10 | INT-05565 | INT-05565 - PRO-11.03 | PULSADORS D'ALARMA PCI | 11.03 | CONTRAINCENDIS¦PULSADORS D'ALARMA | PROTECCIÓ CONTRA INCENDIS |  |  |  | ENS.INT-05565.00EDP.1P1. | 3 | PULSADORS INCENDIS P1 | PULS P1 | 1 | [132 empty] | 3de75b69-30c0-4880-b1bc-dbb9a3a9cb14 | 45728b79-3e5b-4e14-a3b1-67cf58cd5856
Lot 10 | INT-05565 | INT-05565 - PRO-11.04 | SIRENES ALARMES PCI | 11.04 | CONTRAINCENDIS¦SIRENES ALARMES | PROTECCIÓ CONTRA INCENDIS |  |  |  | ENS.INT-05565.00EDP.0PB. | 5 | SIRENES INCENDIS P0-GIM | SIR P0 | 1 | [132 empty] | 0603a1c8-6958-41c2-b651-7b9226588d82 | a5c2cd8c-f750-49d0-bcec-ac0159db7426
Lot 10 | INT-05565 | INT-05565 - PRO-11.04 | SIRENES ALARMES PCI | 11.04 | CONTRAINCENDIS¦SIRENES ALARMES | PROTECCIÓ CONTRA INCENDIS |  |  |  | ENS.INT-05565.00EDP.1P1. | 3 | SIRENES INCENDIS P1 | SIR P1 | 1 | [46 empty] | Òptic fums | [85 empty] | 0603a1c8-6958-41c2-b651-7b9226588d82 | e9bcb131-f3a2-457a-9fe8-a7fcd1c3a339
Lot 10 | INT-05565 | INT-05565 - PRO-11.04 | SIRENES ALARMES PCI | 11.04 | CONTRAINCENDIS¦SIRENES ALARMES | PROTECCIÓ CONTRA INCENDIS |  |  |  | ENS.INT-05565.00EDP.3FÇ. | 3 | SIRENES INCENDIS FAÇANA | SIR P1 | 1 | [132 empty] | 0603a1c8-6958-41c2-b651-7b9226588d82 | ef3161fb-4b3d-4ee5-ac0b-e38ec130abdd
Lot 10 | INT-05565 | INT-05565 - PRO-11.06 | CENTRALS DETECCIÓ PCI | 11.06 | CONTRAINCENDIS¦CENTRALS DETECCIÓ | PROTECCIÓ CONTRA INCENDIS |  |  |  | ENS.INT-05565.00EDP.0PB.1CONS. | 1 | CENTRALITA CONTRA INCENDIS CONSERGERIA | CENT. INCENDIS 1 | 1 |  | VULCANO | SENSE REFERENCIA | SENSE REFERENCIA | [128 empty] | 544fdcce-5f65-4df6-85bb-3c1705a3b4cc | 3198ede1-3017-45ee-856a-5be3caacf8e8
Lot 10 | INT-05565 | INT-05565 - PRO-11.07 | BIE | 11.07 | CONTRAINCENDIS¦EQUIPS MÀNEGA | PROTECCIÓ CONTRA INCENDIS |  |  |  | ENS.INT-05565.00EDP.0PB.0PASS. | 1 | BIE PASSADIS P0 SECRETARIA | BIE P0- 1 | 1 | [5 empty] | 2006-07-01 |  |  |  | descripción de materiales, medidas y puntos interesantes del equipo. | [122 empty] | 27657133-b9b6-41ef-8c4a-c24f51a2e54b | b07e4cb7-39cc-4cee-ab5b-b08a9efc244c
Lot 10 | INT-05565 | INT-05565 - PRO-11.07 | BIE | 11.07 | CONTRAINCENDIS¦EQUIPS MÀNEGA | PROTECCIÓ CONTRA INCENDIS |  |  |  | ENS.INT-05565.00EDP.0PB.1AU01. | 1 | BIE PASSADIS P0 AULA 1 | BIE P0- 3 | 1 | [5 empty] | 2006-07-01 |  |  |  | descripción de materiales, medidas y puntos interesantes del equipo. | [122 empty] | 27657133-b9b6-41ef-8c4a-c24f51a2e54b | 8874efa1-0f61-40c9-8091-153db37bfebf
Lot 10 | INT-05565 | INT-05565 - PRO-11.07 | BIE | 11.07 | CONTRAINCENDIS¦EQUIPS MÀNEGA | PROTECCIÓ CONTRA INCENDIS |  |  |  | ENS.INT-05565.00EDP.0PB.2WCA1. | 1 | BIE PASSADIS P0 WC´S | BIE P0- 2 | 1 | [5 empty] | 2006-07-01 |  |  |  | descripción de materiales, medidas y puntos interesantes del equipo. | [122 empty] | 27657133-b9b6-41ef-8c4a-c24f51a2e54b | 50582223-5d4f-4516-9363-ab70a83d831f
Lot 10 | INT-05565 | INT-05565 - PRO-11.07 | BIE | 11.07 | CONTRAINCENDIS¦EQUIPS MÀNEGA | PROTECCIÓ CONTRA INCENDIS |  |  |  | ENS.INT-05565.00EDP.1P1.1AU06. | 1 | BIE PASSADIS P1 AULA 6 | BIE P0- 6 | 1 | [5 empty] | 2006-07-01 |  |  |  | descripción de materiales, medidas y puntos interesantes del equipo. | [122 empty] | 27657133-b9b6-41ef-8c4a-c24f51a2e54b | f5e1508c-5d8f-41e0-9f2d-2b195571da74
Lot 10 | INT-05565 | INT-05565 - PRO-11.07 | BIE | 11.07 | CONTRAINCENDIS¦EQUIPS MÀNEGA | PROTECCIÓ CONTRA INCENDIS |  |  |  | ENS.INT-05565.00EDP.1P1.1AU08. | 1 | BIE PASSADIS P1 AULA 8 | BIE P0- 7 | 1 | [5 empty] | 2006-07-01 |  |  |  | descripción de materiales, medidas y puntos interesantes del equipo. | [122 empty] | 27657133-b9b6-41ef-8c4a-c24f51a2e54b | 38cc2cf4-95ca-435d-981e-c5570c1c0380
Lot 10 | INT-05565 | INT-05565 - PRO-11.07 | BIE | 11.07 | CONTRAINCENDIS¦EQUIPS MÀNEGA | PROTECCIÓ CONTRA INCENDIS |  |  |  | ENS.INT-05565.00EDP.1P1.2WCAD. | 1 | BIE PASSADIS P1 WC´S | BIE P0- 8 | 1 | [5 empty] | 2006-07-01 |  |  |  | descripción de materiales, medidas y puntos interesantes del equipo. | [122 empty] | 27657133-b9b6-41ef-8c4a-c24f51a2e54b | 791bf7d9-994b-4697-8278-2ce0c4060e91
Lot 10 | INT-05565 | INT-05565 - PRO-11.07 | BIE | 11.07 | CONTRAINCENDIS¦EQUIPS MÀNEGA | PROTECCIÓ CONTRA INCENDIS |  |  |  | ENS.INT-05565.01GIM.0PB.1GIMN. | 1 | BIE GIMNAS P0 - ENTRADA | BIE P0- 4 | 1 | [5 empty] | 2006-07-01 |  |  |  | descripción de materiales, medidas y puntos interesantes del equipo. | [122 empty] | 27657133-b9b6-41ef-8c4a-c24f51a2e54b | 14368398-2b54-465a-a536-6df48eccaad1
Lot 10 | INT-05565 | INT-05565 - PRO-11.07 | BIE | 11.07 | CONTRAINCENDIS¦EQUIPS MÀNEGA | PROTECCIÓ CONTRA INCENDIS |  |  |  | ENS.INT-05565.01GIM.0PB.1GIMN. | 1 | BIE GIMNAS P0 - SORTIDA LATERAL | BIE P0- 5 | 1 | [5 empty] | 2006-07-01 |  |  |  | descripción de materiales, medidas y puntos interesantes del equipo. | [122 empty] | 27657133-b9b6-41ef-8c4a-c24f51a2e54b | bfde6198-e168-480e-a979-06e564c03586
Lot 10 | INT-05565 | INT-05565 - PRO-11.09 | EXTINTOR | 11.09 | CONTRAINCENDIS¦EXTINTOR | PROTECCIÓ CONTRA INCENDIS |  |  |  | ENS.INT-05565.00EDP.0PB.0PASS. | 1 | EXTINTOR 2 ABC P0 PASSSADIS SECRETARIA | 389210 | 1 | [5 empty] | 2018-07-01 | [43 empty] | 0 | [82 empty] | 4c213a65-6a3d-46e9-ba03-9b07803a9476 | a254d082-d633-46bc-830a-9aed767b2db5
Lot 10 | INT-05565 | INT-05565 - PRO-11.09 | EXTINTOR | 11.09 | CONTRAINCENDIS¦EXTINTOR | PROTECCIÓ CONTRA INCENDIS |  |  |  | ENS.INT-05565.00EDP.0PB.1AU01. | 1 | EXTINTOR 5 ABC P0 PASSADIS AULA 1 | 390426 | 1 | [5 empty] | 2018-02-01 | [43 empty] | 0 | [82 empty] | 4c213a65-6a3d-46e9-ba03-9b07803a9476 | cb55dcfd-36e0-4b41-a511-0a03aacc0dda
Lot 10 | INT-05565 | INT-05565 - PRO-11.09 | EXTINTOR | 11.09 | CONTRAINCENDIS¦EXTINTOR | PROTECCIÓ CONTRA INCENDIS |  |  |  | ENS.INT-05565.00EDP.0PB.1CONS. | 1 | EXTINTOR 1 CO2 P0 CONSERGERIA | 389210 | 1 | [5 empty] | 2018-07-01 | [43 empty] | 0 | [82 empty] | 4c213a65-6a3d-46e9-ba03-9b07803a9476 | 4bbeadb6-b045-4638-b6b8-b81d4271aac2
Lot 10 | INT-05565 | INT-05565 - PRO-11.09 | EXTINTOR | 11.09 | CONTRAINCENDIS¦EXTINTOR | PROTECCIÓ CONTRA INCENDIS |  |  |  | ENS.INT-05565.00EDP.0PB.1CUIN. | 1 | EXTINTOR 3 CO2 P0 COCINA | 2754 | 1 | [5 empty] | 2009-07-01 | [43 empty] | 0 | [82 empty] | 4c213a65-6a3d-46e9-ba03-9b07803a9476 | 8e6c08fd-219a-4aa9-8335-e65489c8e61b
Lot 10 | INT-05565 | INT-05565 - PRO-11.09 | EXTINTOR | 11.09 | CONTRAINCENDIS¦EXTINTOR | PROTECCIÓ CONTRA INCENDIS |  |  |  | ENS.INT-05565.00EDP.0PB.2WCA1. | 1 | EXTINTOR 4 ABC P0 PASSADIS WC´S | 389297 | 1 | [5 empty] | 2018-02-01 | [43 empty] | 0 | [82 empty] | 4c213a65-6a3d-46e9-ba03-9b07803a9476 | 7f939d98-bb5f-4d78-bf96-e2cbd33208b2
Lot 10 | INT-05565 | INT-05565 - PRO-11.09 | EXTINTOR | 11.09 | CONTRAINCENDIS¦EXTINTOR | PROTECCIÓ CONTRA INCENDIS |  |  |  | ENS.INT-05565.00EDP.1P1.1AU06. | 1 | EXTINTOR 7 CO2 P1 PASSADIS AULA 6 | 389295 | 1 | [5 empty] | 2018-02-01 | [42 empty] | Anhídrid carbònic | 5 | [82 empty] | 4c213a65-6a3d-46e9-ba03-9b07803a9476 | 3286a56b-b3dc-44e3-a6ba-55e5e4597156
Lot 10 | INT-05565 | INT-05565 - PRO-11.09 | EXTINTOR | 11.09 | CONTRAINCENDIS¦EXTINTOR | PROTECCIÓ CONTRA INCENDIS |  |  |  | ENS.INT-05565.00EDP.1P1.1AU08. | 1 | EXTINTOR 6 ABC P1 PASSADIS AULA 8 | 310698 | 1 | [5 empty] | 2010-07-01 | [43 empty] | 0 | [82 empty] | 4c213a65-6a3d-46e9-ba03-9b07803a9476 | 8d5b2720-dec2-49fe-8504-1e737d8218b4
Lot 10 | INT-05565 | INT-05565 - PRO-11.09 | EXTINTOR | 11.09 | CONTRAINCENDIS¦EXTINTOR | PROTECCIÓ CONTRA INCENDIS |  |  |  | ENS.INT-05565.00EDP.1P1.2WCAD. | 1 | EXTINTOR 8 ABC P1 PASSADIS WC´S | 380448 | 1 | [5 empty] | 2018-02-01 | [42 empty] | Pols seca | 6 | [82 empty] | 4c213a65-6a3d-46e9-ba03-9b07803a9476 | 8706156e-573e-4fd1-a0aa-535241c52ab7
Lot 10 | INT-05565 | INT-05565 - PRO-11.09 | EXTINTOR | 11.09 | CONTRAINCENDIS¦EXTINTOR | PROTECCIÓ CONTRA INCENDIS |  |  |  | ENS.INT-05565.01GIM.0PB.1GIMN. | 1 | EXTINTOR 10 ABC P0 GIM | 389276 | 1 | [5 empty] | 2018-02-01 | [42 empty] | Pols seca | 6 | [82 empty] | 4c213a65-6a3d-46e9-ba03-9b07803a9476 | cbe31695-9be4-41a2-b2b7-638454b4e7c4
Lot 10 | INT-05565 | INT-05565 - PRO-11.09 | EXTINTOR | 11.09 | CONTRAINCENDIS¦EXTINTOR | PROTECCIÓ CONTRA INCENDIS |  |  |  | ENS.INT-05565.01GIM.0PB.1GIMN. | 1 | EXTINTOR 9 ABC P0 GIM | 389186 | 1 | [5 empty] | 2018-02-01 | [42 empty] | Anhídrid carbònic | 5 | [82 empty] | 4c213a65-6a3d-46e9-ba03-9b07803a9476 | 3e34cf23-4da7-4644-83da-5c9407388bea
Lot 10 | INT-05565 | INT-05565 - PRO-11.09 | EXTINTOR | 11.09 | CONTRAINCENDIS¦EXTINTOR | PROTECCIÓ CONTRA INCENDIS |  |  |  | ENS.INT-05565.01GIM.0PB.3STCA. | 1 | EXTINTOR 11 ABC P0 CALDERES | 389285 | 1 | [5 empty] | 2018-02-01 | [42 empty] | Pols seca | 6 | [82 empty] | 4c213a65-6a3d-46e9-ba03-9b07803a9476 | 28a29dc7-3b37-484f-922c-8445f24116cc
Lot 10 | INT-05565 | INT-05565 - PRO-11.09 | EXTINTOR | 11.09 | CONTRAINCENDIS¦EXTINTOR | PROTECCIÓ CONTRA INCENDIS |  |  |  | ENS.INT-05565.01GIM.0PB.3STCA. | 1 | EXTINTOR 12 CO2 P0 CALDERES | 2771 | 1 | [5 empty] | 2010-07-01 | [42 empty] | Pols seca | 6 | [82 empty] | 4c213a65-6a3d-46e9-ba03-9b07803a9476 | a85ca2ab-5e96-4170-b29e-5dba03a1a726
Lot 10 | INT-05565 | INT-05565 - PRO-11.09 | EXTINTOR | 11.09 | CONTRAINCENDIS¦EXTINTOR | PROTECCIÓ CONTRA INCENDIS |  |  |  | ENS.INT-05565.02URB. | 1 | EXTINTOR 13 ABC P0 BARRACONES | 137048 | 1 | [5 empty] | 2015-07-01 | [42 empty] | Anhídrid carbònic | 5 | [82 empty] | 4c213a65-6a3d-46e9-ba03-9b07803a9476 | 1f505a55-1511-4c0e-8c15-08a50cca1356
Lot 10 | INT-05565 | INT-05565 - PRO-34.05 | INSTAL·LACIÓ CONTRA INCENDIS | 34.05 | INSTAL·LACIONS¦INSTAL·LACIÓ CONTRA INCENDIS | PROTECCIÓ CONTRA INCENDIS |  |  |  | ENS.INT-05565.00EDP. | 1 | INSTAL·LACIÓ GENERAL CONTRA INCENDIS | PCI-14-1003109-Q | 1 | [5 empty] | 2021-05-13 | [126 empty] | b1b48898-6d1b-4561-8e45-9dc450d51351 | ae659261-978c-4bea-aed7-d68e5a03fec1
Lot 10 | INT-05565 | INT-05565 - SAN-09.01 | XARXA DE SANEJAMENT | 09.01 | SANEJAMENT¦XARXA DE SANEJAMENT | SANEJAMENT |  |  |  | ENS.INT-05565.00EDP. | 1 | SANEJAMENT INSTAL·LACIONS FECALS | SANE. FECALS | 1 | [132 empty] | 177737be-b516-4240-a572-17eb6f151e57 | 4dd27c30-aa5a-492b-9c15-ccb421ebc5cf
Lot 10 | INT-05565 | INT-05565 - SAN-09.01 | XARXA DE SANEJAMENT | 09.01 | SANEJAMENT¦XARXA DE SANEJAMENT | SANEJAMENT |  |  |  | ENS.INT-05565.00EDP. | 1 | SANEJAMENT INSTAL·LACIONS PLUVIALS | SANE. PLUVIALS | 1 | [9 empty] | 28 EMBORNALS DE PLUJA, PISTA D'ESPORTS I PERIMETRE EDIFICI. CONNEXIÓ D.250MM | [122 empty] | 177737be-b516-4240-a572-17eb6f151e57 | d3781036-c372-4f23-9ede-0589e9e75254
Lot 10 | INT-05565 | INT-05565 - SAN-09.03 | REIXES I ACCESSORIS | 09.03 | SANEJAMENT¦REIXES I ACCESSORIS | SANEJAMENT |  |  |  | ENS.INT-05565.00EDP.0PB. | 11 | BONERES PO | BON PO | 1 | [132 empty] | e23ce1f8-a586-4e10-9b49-e89d9a774fe0 | 7db26874-3cf3-4f29-af15-1f508657c4c0
Lot 10 | INT-05565 | INT-05565 - SAN-09.03 | REIXES I ACCESSORIS | 09.03 | SANEJAMENT¦REIXES I ACCESSORIS | SANEJAMENT |  |  |  | ENS.INT-05565.00EDP.1P1. | 4 | BONERES P1 | BON P1 | 1 | [132 empty] | e23ce1f8-a586-4e10-9b49-e89d9a774fe0 | 041f4dd3-0930-4c69-a8ed-142230fac2d3
Lot 10 | INT-05565 | INT-05565 - SAN-09.03 | REIXES I ACCESSORIS | 09.03 | SANEJAMENT¦REIXES I ACCESSORIS | SANEJAMENT |  |  |  | ENS.INT-05565.02URB. | 28 | EMBORNALS PLUVIALES | EMB. PLUJA | 1 | [132 empty] | e23ce1f8-a586-4e10-9b49-e89d9a774fe0 | a863d1cf-d878-43fb-a2e5-d512f38282c7
Lot 10 | INT-05565 | INT-05565 - SAN-09.04 | ARQUETA SEPARADORA D'OLIS | 09.04 | SANEJAMENT¦ARQUETA SEPARADORA D'OLIS | SANEJAMENT |  |  |  | ENS.INT-05565.02URB. | 1 | ARQUETA SEPADOR D´OLI/GREIXOS -SORTIDA CUINA | ARQUEITA OLI | 1 | [132 empty] | 98d4cd85-02b9-4b40-9daf-5e7f9f99df18 | 174f51d9-523d-4add-8223-e6d4f34e91e9
Lot 10 | INT-05565 | INT-05565 - SEG-12.01.A | CONTACTES MAGNÈTICS | 12.01.A | SEGURETAT¦DETECTORS¦CONTACTES MAGNÈTICS | SEGURETAT |  |  |  | ENS.INT-05565.01GIM.0PB.3STCA. | 1 | CONTACTE MAGNETIC SEGURETAT SALA CALDERES | CONT. MAG. 1 | 1 | [132 empty] | 5b513530-85e7-472a-9777-1e36859dcc8f | 59bcc3e9-a2d2-4704-83f6-00e2d7362ace
Lot 10 | INT-05565 | INT-05565 - SEG-12.01.B.B | DETECTOR DE PRESÈNCIA PER BIVOLUMÈTRICS | 12.01.B.B | SEGURETAT¦DETECTORS¦PRESÈNCIA¦BIVOLUMÈTRICS | SEGURETAT |  |  |  | ENS.INT-05565.00EDP.0PB. | 20 | DETECTORS SEGURETAT P0- GIM | DET. PRES P0 | 1 | [132 empty] | 08ddc5f2-9a07-48a5-aa97-2533ea94fe1b | fa4b0e74-4467-4121-b026-ebc34d8de14b
Lot 10 | INT-05565 | INT-05565 - SEG-12.01.B.B | DETECTOR DE PRESÈNCIA PER BIVOLUMÈTRICS | 12.01.B.B | SEGURETAT¦DETECTORS¦PRESÈNCIA¦BIVOLUMÈTRICS | SEGURETAT |  |  |  | ENS.INT-05565.00EDP.1P1. | 7 | DETECTORS SEGURETAT P1 | DET. PRES P1 | 1 | [132 empty] | 08ddc5f2-9a07-48a5-aa97-2533ea94fe1b | ff1682d2-a235-4ce4-a73f-30f305bb5fbf
Lot 10 | INT-05565 | INT-05565 - SEG-12.03 | CENTRALS DE DETECCIÓ I ALARMA | 12.03 | SEGURETAT¦CENTRALS DE DETECCIÓ I ALARMA | SEGURETAT |  |  |  | ENS.INT-05565.00EDP.0PB.1CONS. | 1 | ARMARI CONTROL CENTRAL ALARMA CONSERGERIA | CENT ALARM CONSERG | 1 |  | AVCAD | AV-2008 | SENSE DADES | [48 empty] | 0 | [79 empty] | 57c1ddf5-947a-4742-b11b-12da8d307703 | b2e47e2a-3c31-4535-a3d5-3c525c8291a7
Lot 10 | INT-05565 | INT-05565 - SEG-12.03 | CENTRALS DE DETECCIÓ I ALARMA | 12.03 | SEGURETAT¦CENTRALS DE DETECCIÓ I ALARMA | SEGURETAT |  |  |  | ENS.INT-05565.00EDP.0PB.1CONS. | 1 | TECLAT ALARMA CONSERGERIA | CENT ALARM CONSERG | 1 |  | HONEYWELL | SENSE REFERENCIA | SENSE DADES | [48 empty] | 0 | [79 empty] | 57c1ddf5-947a-4742-b11b-12da8d307703 | f04fe3d4-e228-46eb-a168-232506fc28ce
Lot 10 | INT-05565 | INT-05565 - SEG-12.03 | CENTRALS DE DETECCIÓ I ALARMA | 12.03 | SEGURETAT¦CENTRALS DE DETECCIÓ I ALARMA | SEGURETAT |  |  |  | ENS.INT-05565.00EDP.0PB.1CUIN. | 1 | TECLAT ALARMA BIBLIOTECA | CENT ALARM BIBL | 1 |  | HONEYWELL | SENSE REFERENCIA | SENSE DADES | [48 empty] | 0 | [79 empty] | 57c1ddf5-947a-4742-b11b-12da8d307703 | 9bd1fecf-8b91-460b-b2ee-cb23d92b61aa
Lot 10 | INT-05565 | INT-05565 - SEG-12.03 | CENTRALS DE DETECCIÓ I ALARMA | 12.03 | SEGURETAT¦CENTRALS DE DETECCIÓ I ALARMA | SEGURETAT |  |  |  | ENS.INT-05565.00EDP.0PB.1CUIN. | 1 | TECLAT ALARMA CUINA | CENT ALARM CUINA | 1 |  | HONEYWELL | SENSE REFERENCIA | SENSE DADES | [48 empty] | 0 | [79 empty] | 57c1ddf5-947a-4742-b11b-12da8d307703 | 71cb62c1-ac92-418d-870f-b516dceef803
Lot 10 | INT-05565 | INT-05565 - SEG-12.05 | SIRENES | 12.05 | SEGURETAT¦SIRENES | SEGURETAT |  |  |  | ENS.INT-05565.00EDP.3FÇ. | 2 | SIRENA SEGURETAT | SIR. SEGURET | 1 | [52 empty] | 0 | [79 empty] | 20f0e15e-28e6-4eb6-a637-1444a68bd5b0 | 139a5c5b-de63-4b82-b972-d5d5a2067e5f
Lot 10 | INT-05565 | INT-05565 - SEG-17.06.A | MONITOR CCTV | 17.06.A | EQUIPS COMUNICACIONS¦CIRCUIT TANCAT TELEVISIÓ¦MONITOR | SEGURETAT |  |  |  | ENS.INT-05565.00EDP.0PB.1CONS. | 1 | CCTV CONSERGERIA P0 | RACK 1 | 1 | [132 empty] | d140227f-4b5d-49be-b4c2-c704d2b24bc4 | c460d4bb-3896-4f60-ae6b-17d9781ec6e7
Lot 10 | INT-05565 | INT-05565 - SEG-17.06.D | CÀMARES CCTV | 17.06.D | EQUIPS COMUNICACIONS¦CIRCUIT TANCAT TELEVISIÓ¦CÀMARES | SEGURETAT |  |  |  | ENS.INT-05565.00EDP.0PB. | 3 | CAMERES SEGURETAT P0 | CAM SEG. PO | 1 | [132 empty] | dcc2dd0d-33f9-423e-996e-1aed19182013 | fb93c56f-18a5-42ed-adf8-48024bcb8eb0
Lot 10 | INT-05565 | INT-05565 - SEG-17.06.D | CÀMARES CCTV | 17.06.D | EQUIPS COMUNICACIONS¦CIRCUIT TANCAT TELEVISIÓ¦CÀMARES | SEGURETAT |  |  |  | ENS.INT-05565.00EDP.1P1. | 3 | CAMERES SEGURETAT P1 | CAM SEG. P1 | 1 | [132 empty] | dcc2dd0d-33f9-423e-996e-1aed19182013 | 0671f53a-269e-4506-8ec8-fb6cc39eee26
Lot 10 | INT-05565 | INT-05565 - SEG-17.06.D | CÀMARES CCTV | 17.06.D | EQUIPS COMUNICACIONS¦CIRCUIT TANCAT TELEVISIÓ¦CÀMARES | SEGURETAT |  |  |  | ENS.INT-05565.02URB. | 9 | CAMERES SEGURETAST EXTERIORS | CAM SEG. EXT | 1 | [132 empty] | dcc2dd0d-33f9-423e-996e-1aed19182013 | d09fdc4f-7e6d-4fad-8abe-c02972fcc9d4
Lot 10 | INT-05565 | INT-05565 - SIE-40.02 | CONCENTRADOR DE DADES | 40.02 | SISTEMA INFORMACIÓ ENERGÈTICA¦CONCENTRADOR DE DADES | SIE |  |  |  | ENS.INT-05565. | 1 | CONCENTRADOR DE DADES |  | 1 |  | Schneider | EGX300 | [129 empty] | 53a28a2b-f9d0-4d3f-a039-0e5df9b518c3 | ef8ce3a2-3177-4e05-9dd2-e77f3b1fc211
Lot 10 | INT-05565 | INT-05565 - SIE-40.04.01 | COMPTADOR ELÈCTRIC | 40.04.01 | SISTEMA INFORMACIÓ ENERGÈTICA¦ELEMENTS DE CAMP¦COMPTADOR ELÈCTRIC | SIE |  |  |  | ENS.INT-05565.02URB.3ACOM. | 1 | COMPTADOR COMPANYIA ELECTRIC GENERAL DE L´EDIFICI | COMPT. ELEC | 1 |  | ACTARIS | ACE 5999 | BJOQFER08085138943 | [128 empty] | 1fc7fe83-cb4a-4abf-95d0-ad3eed66b6d6 | 807d7754-11db-4ede-ac71-add10752249a
Lot 10 | INT-05565 | INT-05565 - SIE-40.04.02 | COMPTADOR GAS | 40.04.02 | SISTEMA INFORMACIÓ ENERGÈTICA¦ELEMENTS DE CAMP¦COMPTADOR GAS | SIE |  |  |  | ENS.INT-05565.01GIM.0PB.3STCA. | 1 | COMPTADOR COMPAYIA GAS S. CALDERES | CONT GAS | 1 |  | ACTARIS | G40 | 63-06100086 | [128 empty] | 79e2dc7e-f692-4cc1-8620-830a7a0f3487 | c4bb06f4-6e5e-4ee1-915b-376c63ba01cf
Lot 10 | INT-05565 | INT-05565 - SIE-40.04.04 | COMPTADOR AIGUA | 40.04.04 | SISTEMA INFORMACIÓ ENERGÈTICA¦ELEMENTS DE CAMP¦COMPTADOR AIGUA | SIE |  |  |  | ENS.INT-05565.01GIM.0PB.3STCA. | 1 | COMPTADOR ACS SIE, SALA TÈCNICA CALDERA | CONT AIGUA 2 ACS SIE | 1 |  | TAGUS PLUS | TCM 142/12-4932 | 1921071285 | [104 empty] | 2OOcmx 80 cm | [23 empty] | c9ff3902-dbfe-4d22-903d-331fa447efac | 60b87c13-6bcf-4513-b9bb-f15d2e3ecd2b
Lot 10 | INT-05565 | INT-05565 - SIE-40.04.04 | COMPTADOR AIGUA | 40.04.04 | SISTEMA INFORMACIÓ ENERGÈTICA¦ELEMENTS DE CAMP¦COMPTADOR AIGUA | SIE |  |  |  | ENS.INT-05565.01GIM.0PB.3STCA. | 1 | COMPTADOR EMPLENAT COL·LECTOR ACS I CALEFACCIÓ, SALA TÈCNICA CALDERA | COMPT. AIGUA 3 | 1 |  | BERCONTA |  | H550870 | [104 empty] | 2OOcmx 80 cm | [23 empty] | c9ff3902-dbfe-4d22-903d-331fa447efac | 15ff769c-eae4-4212-aeb3-a4b2bdc503e6
Lot 10 | INT-05565 | INT-05565 - SIE-40.04.04 | COMPTADOR AIGUA | 40.04.04 | SISTEMA INFORMACIÓ ENERGÈTICA¦ELEMENTS DE CAMP¦COMPTADOR AIGUA | SIE |  |  |  | ENS.INT-05565.02URB.3ACOM. | 1 | COMPTADOR COMPANYIA AIGUA GENERAL DE L´EDIFICI | CONT AIGUA 1 | 1 |  | ITRON | AQUADIS | 18JE020907 C | [104 empty] | 2OOcmx 80 cm | [23 empty] | c9ff3902-dbfe-4d22-903d-331fa447efac | 241a713b-60eb-4434-89b5-b5a29f73082d
Lot 10 | INT-05565 | INT-05565 - SIE-40.05 | INSTAL·LACIÓ SISTEMA INFORMACIÓ ENERGÈTICA | 40.05 | SISTEMA INFORMACIÓ ENERGÈTICA¦INSTAL·LACIÓ SISTEMA INFORMACIÓ ENERGÈTICA | SIE |  |  |  | ENS.INT-05565.00EDP. | 1 | INSTAL·LACIÓ SIE | SIE EDIFICI | 1 | [5 empty] | 2020-07-20 | [126 empty] | 6731cb0c-36b6-456c-9dce-0f97576f209d | 43fd06ae-45dc-46c5-9701-26c6e7980901
Lot 10 | INT-05565 | INT-05565 - SIS-41.05 | INSTAL·LACIÓ SISTEMA DE CONTROL | 41.05 | SISTEMA DE CONTROL¦INSTAL·LACIÓ SISTEMA DE CONTROL | SISTEMA DE CONTROL |  |  |  | ENS.INT-05565.00EDP. | 1 | INSTAL·LACIÓ SISTEMA DE CONTROL SIEMENS SYNCO | INST. SIST. CONTROL | 1 | [53 empty] | Anual | [78 empty] | 0f44f44a-d084-4b40-b2fe-46c24279ad96 | 07cd20e1-24cd-4472-b16c-3d0315369d5b
Lot 10 | INT-05565 | INT-05565 - SOL-26.02.A | SISTEMA DE PLAQUES SOLARS | 26.02 | SOLAR TÈRMICA¦INSTAL·LACIÓ TÈRMICA SOLAR | SOLAR |  |  |  | ENS.INT-05565.01GIM.1CO.1COGP. | 1 | PLAQUES SOLAR TÈRMIQUES EDIFICI | PLA. SOLARS | 1 | [9 empty] | 2 COLECTORS TERMICS , EN MODULS DE 5 UNITATS,10 PANELS SOLARS EN TOTAL AMB UN DISIPADOR DE CALOR O AEROTERM MARCA AIRTHERM, PLACA CARACTERISTIQUES IL-LEGIBLES. | [42 empty] | 0 | [21 empty] | 20 | 0 | [56 empty] | fa6cf248-52fe-47b7-9d1d-e7c26cd435fb | 85b35c62-290d-46d3-9626-ff3fe284933f
Lot 10 | INT-05565 | INT-05565 - SOL-26.03 | ACUMULADOR ACS SOLAR | 26.03 | SOLAR TÈRMICA¦ACUMULADOR ACS SOLAR TÈRMICA | LEGIONEL·LA |  |  |  | ENS.INT-05565.01GIM.0PB.3STCA. | 1 | ACUMULADOR SOLAR | ACUM.SOLAR | 1 |  | SENSE IDENTIFICACIÓ | SENSE IDENTIFICACIÓ | SENSE IDENTIFICACIÓ | [11 empty] | > 70 kW | [36 empty] | 0 | [79 empty] | 8572bbdf-15b3-42f3-b785-a1a203118bf7 | b70ae4bf-69e5-431c-a29c-44301e5d4a92
Lot 10 | INT-05565 | INT-05565 - SOL-26.05 | BOMBA ACS SOLAR | 26.05 | SOLAR TÈRMICA¦BOMBA ACS SOLAR | SOLAR |  |  |  | ENS.INT-05565.01GIM.0PB.3STCA. | 1 | BOMBA 7 PRIMARIO SOLAR | BOMBA 7 SOLAR | 1 |  | GRUNDFOS | UPS 25-60 180 | 7471106 | [11 empty] | > 70 kW | [34 empty] | Rotor humit | [81 empty] | 436cee09-b159-421a-b932-55903d79ccdc | 1775146b-7fb8-49cf-baae-98e533bac7f3
Lot 10 | INT-05565 | INT-05565 - SOL-26.06 | XARXA DE CANONADES I ACCESSORIS SOLAR | 26.06 | SOLAR TÈRMICA¦XARXA DE CANONADES I ACCESSORIS SOLAR TÉRMICA | SOLAR |  |  |  | ENS.INT-05565.00EDP. | 1 | ACCESORIS .SOLAR | ACC. SOLAR | 1 | [52 empty] | 0 | [79 empty] | a87651ab-3aa1-4366-acf6-f3e10da45cbe | 08bc3c1a-3bf9-4ffa-977d-46bc02acbb6a
Lot 10 | INT-05565 | INT-05565 - TRA-20.01.A | ASCENSORS ELÈCTRICS | 20.01.A | TRANSPORT¦ASCENSORS¦ELÈCTRICS | TRANSPORT |  |  |  | ENS.INT-05565.00EDP.0AS. | 1 | ASCENSOR EDIFICI - RAE-1-430019018 | RAE-1-430019018 | 1 |  | EGUREN |  | 08 / 0004037 | [50 empty] | 0 | 0 | 0 | [75 empty] | 03b9461f-18e9-44de-b9cf-c09b51528e23 | a754a4e0-5005-4c8a-8528-8d4db9672fc5
Lot 10 | INT-05565 | INT-05565 - VAR-10.03.E | BARRES DE SUPORT | 10.03.E | APARELLS SANITARIS I AIXETERIA¦ACCESSORIS¦BARRES DE SUPORT | VARIS |  |  |  | ENS.INT-05565.00EDP.0PB. | 2 | BARRES SUPORT P0 | B.SUPORT P0 | 1 | [132 empty] | 4e53869d-9df2-44f3-8404-a6d4f32c9563 | 455fcd89-7a85-4a43-9ccb-caf6c187d5d5
Lot 10 | INT-05565 | INT-05565 - VAR-10.03.E | BARRES DE SUPORT | 10.03.E | APARELLS SANITARIS I AIXETERIA¦ACCESSORIS¦BARRES DE SUPORT | VARIS |  |  |  | ENS.INT-05565.00EDP.1P1. | 1 | BARRES SUPORT P1 | B.SUPORT P1 | 1 | [132 empty] | 4e53869d-9df2-44f3-8404-a6d4f32c9563 | 3959e16d-8636-4902-a77e-7fcff148c6a2
Lot 10 | INT-05565 | INT-05565 - VEN-02.02 | CAIXES VENTILACIÓ | 02.02 | ELEMENTS DE CLIMATITZACIÓ¦CAIXES VENTILACIÓ | VENTILACIÓ/EXTRACCIÓ |  |  |  | ENS.INT-05565.00EDP.0PB.1CUIN. | 1 | CAIXA VENTILACIÓ CAMPANA EXTRACTORA CUINA (tipus domèstica) | C.VENT. | 1 |  | SISTEVEN | DT-M 9/9-1/3-6M | SENSE DADES | [11 empty] | > 70 kW | 0 |  |  | 0 |  |  | 0 | 50 | [33 empty] | Accionament directe | 0 | 0 | [72 empty] | 2a305e88-d6f0-4af9-bd86-b7c5ff3d0dd8 | f5e388db-f5b1-4cb1-a1cb-0f9c0b17c3a6
Lot 10 | INT-05565 | INT-05565 - VEN-02.16 | BOCA EXTRACCIÓ BANY | 02.16 | ELEMENTS DE CLIMATITZACIÓ¦BOCA EXTRACCIÓ BANY | VENTILACIÓ/EXTRACCIÓ |  |  |  | ENS.INT-05565.00EDP.0PB.2WCCU. | 1 | EXTRACCIÓ WC CUINA PO | EXTRAC P0 | 1 | [15 empty] | > 70 kW | [59 empty] | 25 | [56 empty] | 3ff58e13-ec7a-4c3c-bcfe-1bb00512c0c7 | ace2ed5b-b30c-4c48-b613-53fc5b7c1151
Lot 08 | INT-05566 + IAT-08325 | INT-05566 + IAT-08325 - BAI-06.01.D | DETECTOR DE PRESÈNCIA IL·LUMINACIÓ | 41.04.22 | SISTEMA DE CONTROL¦ELEMENTS DE CAMP¦DETECTOR PRESÈNCIA | BAIXA TENSIÓ |  |  |  | ENS.INT-05566 + IAT-08325.EP.P0. | 11 | Detectors de Presència - EP P0 |  | 1 | [5 empty] | 2009-09-02 | [126 empty] | 358d6541-2bc4-4120-8d01-b08821da170f | 92545678-81db-433c-ba41-23d030c7abcc
Lot 08 | INT-05566 + IAT-08325 | INT-05566 + IAT-08325 - BAI-06.01.D | DETECTOR DE PRESÈNCIA IL·LUMINACIÓ | 41.04.22 | SISTEMA DE CONTROL¦ELEMENTS DE CAMP¦DETECTOR PRESÈNCIA | BAIXA TENSIÓ |  |  |  | ENS.INT-05566 + IAT-08325.EP.P1. | 3 | Detectors de Presència - EP P1 |  | 1 | [5 empty] | 2009-09-02 | [126 empty] | 358d6541-2bc4-4120-8d01-b08821da170f | 23afdf83-5aed-4a6c-a871-929757f9df17
Lot 08 | INT-05566 + IAT-08325 | INT-05566 + IAT-08325 - BAI-06.01.D | DETECTOR DE PRESÈNCIA IL·LUMINACIÓ | 41.04.22 | SISTEMA DE CONTROL¦ELEMENTS DE CAMP¦DETECTOR PRESÈNCIA | BAIXA TENSIÓ |  |  |  | ENS.INT-05566 + IAT-08325.ES.P0. | 3 | Detectors de Presència - ES P0 |  | 1 | [5 empty] | 2009-09-02 | [126 empty] | 358d6541-2bc4-4120-8d01-b08821da170f | 6f607c4c-9bd6-48a8-929e-889ee7047be5
Lot 08 | INT-05566 + IAT-08325 | INT-05566 + IAT-08325 - BAI-06.01.D | DETECTOR DE PRESÈNCIA IL·LUMINACIÓ | 41.04.22 | SISTEMA DE CONTROL¦ELEMENTS DE CAMP¦DETECTOR PRESÈNCIA | BAIXA TENSIÓ |  |  |  | ENS.INT-05566 + IAT-08325.ES.P1. | 3 | Detectors de Presència - ES P1 |  | 1 | [5 empty] | 2009-09-02 | [126 empty] | 358d6541-2bc4-4120-8d01-b08821da170f | bfd4989b-7b2f-44aa-8772-be0315c5c0a5
Lot 08 | INT-05566 + IAT-08325 | INT-05566 + IAT-08325 - BAI-15.01.A | QUADRES GENERALS | 15.01.A | EQUIPS DE BAIXA TENSIÓ¦QUADRES ELÈCTRICS¦QUADRES GENERALS | BAIXA TENSIÓ |  |  |  | ENS.INT-05566 + IAT-08325.EP.P0.¦E¦CONS. | 1 | Quadre Elèctric General - EP P0 |  | 1 | [5 empty] | 2009-09-02 | [126 empty] | f5b96fba-b380-48fc-b66a-adff5aaab636 | 2f08ce46-7477-466c-ac51-387aa6b86177
Lot 08 | INT-05566 + IAT-08325 | INT-05566 + IAT-08325 - BAI-15.01.B | SUBQUADRES | 15.01.B | EQUIPS DE BAIXA TENSIÓ¦QUADRES ELÈCTRICS¦SUBQUADRES | BAIXA TENSIÓ |  |  |  | ENS.INT-05566 + IAT-08325.EP.P0.¦E¦AUDI. | 1 | Subquadre Elèctric Aula Dibuix - EP P0 |  | 1 | [5 empty] | 2009-09-02 | [5 empty] | Standard | [120 empty] | ec22f614-752b-4ad1-8ada-559df33b32ab | 9feb6cf0-778f-4981-b628-430365eca3e5
Lot 08 | INT-05566 + IAT-08325 | INT-05566 + IAT-08325 - BAI-15.01.B | SUBQUADRES | 15.01.B | EQUIPS DE BAIXA TENSIÓ¦QUADRES ELÈCTRICS¦SUBQUADRES | BAIXA TENSIÓ |  |  |  | ENS.INT-05566 + IAT-08325.EP.P0.¦E¦CONS. | 1 | Subquadre Elèctric Enceses Il·luminació Consergeria - EP P0 |  | 1 | [5 empty] | 2009-09-02 | [5 empty] | Standard | [120 empty] | ec22f614-752b-4ad1-8ada-559df33b32ab | 2d8c78c7-f590-4181-bce0-fb27030e93f8
Lot 08 | INT-05566 + IAT-08325 | INT-05566 + IAT-08325 - BAI-15.01.B | SUBQUADRES | 15.01.B | EQUIPS DE BAIXA TENSIÓ¦QUADRES ELÈCTRICS¦SUBQUADRES | BAIXA TENSIÓ |  |  |  | ENS.INT-05566 + IAT-08325.EP.P0.¦E¦CONS. | 1 | Subquadre Elèctric SAI Consergeria - EP P0 |  | 1 | [5 empty] | 2009-09-02 | [5 empty] | Standard | [120 empty] | ec22f614-752b-4ad1-8ada-559df33b32ab | 2bac9cc5-7671-4440-89a0-64a5e3011155
Lot 08 | INT-05566 + IAT-08325 | INT-05566 + IAT-08325 - BAI-15.01.B | SUBQUADRES | 15.01.B | EQUIPS DE BAIXA TENSIÓ¦QUADRES ELÈCTRICS¦SUBQUADRES | BAIXA TENSIÓ |  |  |  | ENS.INT-05566 + IAT-08325.EP.P0.¦E¦CUIN. | 1 | Subquadre Elèctric Cuina - EP P0 |  | 1 | [5 empty] | 2009-09-02 | [5 empty] | Standard | [120 empty] | ec22f614-752b-4ad1-8ada-559df33b32ab | 1c5f051a-fb5e-4233-b8e2-82dcdc0bf00a
Lot 08 | INT-05566 + IAT-08325 | INT-05566 + IAT-08325 - BAI-15.01.B | SUBQUADRES | 15.01.B | EQUIPS DE BAIXA TENSIÓ¦QUADRES ELÈCTRICS¦SUBQUADRES | BAIXA TENSIÓ |  |  |  | ENS.INT-05566 + IAT-08325.EP.P0.¦E¦GIMN. | 1 | Subquadre Elèctric Gimnàs - EP P0 |  | 1 | [5 empty] | 2009-09-02 | [5 empty] | Standard | [120 empty] | ec22f614-752b-4ad1-8ada-559df33b32ab | 0f44b962-25b1-4d36-ba9b-c7980842df9b
Lot 08 | INT-05566 + IAT-08325 | INT-05566 + IAT-08325 - BAI-15.01.B | SUBQUADRES | 15.01.B | EQUIPS DE BAIXA TENSIÓ¦QUADRES ELÈCTRICS¦SUBQUADRES | BAIXA TENSIÓ |  |  |  | ENS.INT-05566 + IAT-08325.EP.P0.¦E¦VES3. | 1 | Subquadre Elèctric Vestuaris - EP P0 |  | 1 | [5 empty] | 2009-09-02 | [5 empty] | Standard | [120 empty] | ec22f614-752b-4ad1-8ada-559df33b32ab | fe1985ac-9e61-4fd9-903b-f2423fa6c7a9
Lot 08 | INT-05566 + IAT-08325 | INT-05566 + IAT-08325 - BAI-15.01.B | SUBQUADRES | 15.01.B | EQUIPS DE BAIXA TENSIÓ¦QUADRES ELÈCTRICS¦SUBQUADRES | BAIXA TENSIÓ |  |  |  | ENS.INT-05566 + IAT-08325.EP.P0.¦T¦CALD. | 1 | Subquadre Elèctric Calderes - EP P0 |  | 1 | [5 empty] | 2009-09-02 | [5 empty] | Standard | [120 empty] | ec22f614-752b-4ad1-8ada-559df33b32ab | aa84f432-a12b-4181-828e-050dd512605a
Lot 08 | INT-05566 + IAT-08325 | INT-05566 + IAT-08325 - BAI-15.01.B | SUBQUADRES | 15.01.B | EQUIPS DE BAIXA TENSIÓ¦QUADRES ELÈCTRICS¦SUBQUADRES | BAIXA TENSIÓ |  |  |  | ENS.INT-05566 + IAT-08325.EP.P1.¦E¦AUI1. | 1 | Subquadre Elèctric Informàtica 1 - EP P1 |  | 1 | [5 empty] | 2009-09-02 | [5 empty] | Standard | [120 empty] | ec22f614-752b-4ad1-8ada-559df33b32ab | 92f3d4c8-c8c1-483b-ba47-d3f46c1eaaed
Lot 08 | INT-05566 + IAT-08325 | INT-05566 + IAT-08325 - BAI-15.01.B | SUBQUADRES | 15.01.B | EQUIPS DE BAIXA TENSIÓ¦QUADRES ELÈCTRICS¦SUBQUADRES | BAIXA TENSIÓ |  |  |  | ENS.INT-05566 + IAT-08325.EP.P1.¦E¦AUI2. | 1 | Subquadre Elèctric Informàtica 2 - EP P1 |  | 1 | [5 empty] | 2009-09-02 | [5 empty] | Standard | [120 empty] | ec22f614-752b-4ad1-8ada-559df33b32ab | 57492ce4-36c8-49ac-9f32-d1a8895af8c0
Lot 08 | INT-05566 + IAT-08325 | INT-05566 + IAT-08325 - BAI-15.01.B | SUBQUADRES | 15.01.B | EQUIPS DE BAIXA TENSIÓ¦QUADRES ELÈCTRICS¦SUBQUADRES | BAIXA TENSIÓ |  |  |  | ENS.INT-05566 + IAT-08325.EP.P1.¦E¦LABQ. | 1 | Subquadre Elèctric Laboratori Química - EP P1 |  | 1 | [5 empty] | 2009-09-02 | [5 empty] | Standard | [120 empty] | ec22f614-752b-4ad1-8ada-559df33b32ab | e9a76c41-5e4a-40a7-a322-f86418938446
Lot 08 | INT-05566 + IAT-08325 | INT-05566 + IAT-08325 - BAI-15.01.B | SUBQUADRES | 15.01.B | EQUIPS DE BAIXA TENSIÓ¦QUADRES ELÈCTRICS¦SUBQUADRES | BAIXA TENSIÓ |  |  |  | ENS.INT-05566 + IAT-08325.EP.P1.¦E¦MAIN. | 1 | Subquadre Elèctric Magatzem Informàtica - EP P1 |  | 1 | [5 empty] | 2009-09-02 | [5 empty] | Standard | [120 empty] | ec22f614-752b-4ad1-8ada-559df33b32ab | 74e3f68b-cee2-4dcd-9ce1-4eec71377141
Lot 08 | INT-05566 + IAT-08325 | INT-05566 + IAT-08325 - BAI-15.01.B | SUBQUADRES | 15.01.B | EQUIPS DE BAIXA TENSIÓ¦QUADRES ELÈCTRICS¦SUBQUADRES | BAIXA TENSIÓ |  |  |  | ENS.INT-05566 + IAT-08325.EP.P1.¦E¦TAES. | 1 | Subquadre Elèctric Taller ESO - EP P1 |  | 1 | [5 empty] | 2009-09-02 | [5 empty] | Standard | [120 empty] | ec22f614-752b-4ad1-8ada-559df33b32ab | 3a6b2d00-a28e-46d4-bb2b-ac9825266cac
Lot 08 | INT-05566 + IAT-08325 | INT-05566 + IAT-08325 - BAI-15.01.B | SUBQUADRES | 15.01.B | EQUIPS DE BAIXA TENSIÓ¦QUADRES ELÈCTRICS¦SUBQUADRES | BAIXA TENSIÓ |  |  |  | ENS.INT-05566 + IAT-08325.ES.P0.¦C¦PASS. | 1 | Subquadre Elèctric Batxillerat - ES P0 |  | 1 | [5 empty] | 2009-09-02 | [5 empty] | Standard | [120 empty] | ec22f614-752b-4ad1-8ada-559df33b32ab | 86686e95-d157-4317-83e8-733f7b71d3a2
Lot 08 | INT-05566 + IAT-08325 | INT-05566 + IAT-08325 - BAI-15.01.B | SUBQUADRES | 15.01.B | EQUIPS DE BAIXA TENSIÓ¦QUADRES ELÈCTRICS¦SUBQUADRES | BAIXA TENSIÓ |  |  |  | ENS.INT-05566 + IAT-08325.ES.P1.¦E¦AUTA. | 1 | Subquadre Elèctric Aula Taller - ES P1 |  | 1 | [5 empty] | 2009-09-02 | [5 empty] | Standard | [120 empty] | ec22f614-752b-4ad1-8ada-559df33b32ab | 932aa721-9bea-45a1-9c34-2db4f0d85308
Lot 08 | INT-05566 + IAT-08325 | INT-05566 + IAT-08325 - BAI-15.02.A | BATERIES DE CONDENSADORS DINÀMICS | 15.02.A | EQUIPS DE BAIXA TENSIÓ¦BATERIES DE CONDENSADORS¦DINÀMICS | BAIXA TENSIÓ |  |  |  | ENS.INT-05566 + IAT-08325.EP.P1.¦E¦CONS. | 1 | Bateria Condensadors - EP P0 |  | 1 |  | KOBAN | KOMBICAP | 200901417 |  | 2009-09-02 | [6 empty] | 62.5 | [119 empty] | 370a7652-1ec2-437d-b3e9-d83070717293 | 2c8da39d-75d0-4bc9-9b78-764f3a17108c
Lot 08 | INT-05566 + IAT-08325 | INT-05566 + IAT-08325 - BAI-15.05.A | ENDOLLS | 15.05.A | EQUIPS DE BAIXA TENSIÓ¦ENDOLLS I MECANISMES¦ENDOLLS | BAIXA TENSIÓ |  |  |  | ENS.INT-05566 + IAT-08325. | 430 | Endolls |  | 1 | [5 empty] | 2009-09-02 |  |  |  | Eunea única | [122 empty] | 06885e23-ba86-44a1-bb72-bb3214e7abe1 | bf18c1c7-8e24-4e18-a078-574b895f27b4
Lot 08 | INT-05566 + IAT-08325 | INT-05566 + IAT-08325 - BAI-15.05.B | MECANISMES | 15.05.B | EQUIPS DE BAIXA TENSIÓ¦ENDOLLS I MECANISMES¦MECANISMES | BAIXA TENSIÓ |  |  |  | ENS.INT-05566 + IAT-08325. | 168 | Mecanismes |  | 1 | [5 empty] | 2009-09-02 |  |  |  | Eunea única | [122 empty] | 9bd4f609-263a-4b97-8291-511afb98cb9d | e769ab5b-5774-45f8-9479-5c5891363460
Lot 08 | INT-05566 + IAT-08325 | INT-05566 + IAT-08325 - BAI-15.06 | XARXA DE TERRES | 15.06 | EQUIPS DE BAIXA TENSIÓ¦XARXA DE TERRES | BAIXA TENSIÓ |  |  |  | ENS.INT-05566 + IAT-08325. | 1 | Xarxa de Terres |  | 1 | [5 empty] | 2009-09-02 |  |  |  | Anell de Coure de 35mm2 long. 65m. | [122 empty] | 7c921999-d43d-4452-9024-7734122cccaf | c14c2e61-2f80-408b-9e40-30cbfc85b712
Lot 08 | INT-05566 + IAT-08325 | INT-05566 + IAT-08325 - BAI-16.01 | LLUMINÀRIES | 16.01 | IL·LUMINACIÓ¦LLUMINÀRIES | BAIXA TENSIÓ |  |  |  | ENS.INT-05566 + IAT-08325.EP.P0. | 251 | Lluminàries - EP P0 |  | 1 | [5 empty] | 2009-09-02 |  |  |  | 231 fluorescents, 18 halògens 250 W (gimnàs) i 2 halògens 180 W (gimnàs) | [122 empty] | 490af257-6d7a-4dbb-9f8b-fc76da2e5801 | fd1fd737-eb93-49c7-bc4f-6d49078eb8b2
Lot 08 | INT-05566 + IAT-08325 | INT-05566 + IAT-08325 - BAI-16.01 | LLUMINÀRIES | 16.01 | IL·LUMINACIÓ¦LLUMINÀRIES | BAIXA TENSIÓ |  |  |  | ENS.INT-05566 + IAT-08325.EP.P1. | 185 | Lluminàries - EP P1 |  | 1 | [5 empty] | 2009-09-02 |  |  |  | Lluminària fluorescents en tota la planta | [122 empty] | 490af257-6d7a-4dbb-9f8b-fc76da2e5801 | 932c7d16-d95b-4a8d-9b81-bda2d8a1bf31
Lot 08 | INT-05566 + IAT-08325 | INT-05566 + IAT-08325 - BAI-16.01 | LLUMINÀRIES | 16.01 | IL·LUMINACIÓ¦LLUMINÀRIES | BAIXA TENSIÓ |  |  |  | ENS.INT-05566 + IAT-08325.ES.P0. | 36 | Lluminàries - ES P0 |  | 1 | [5 empty] | 2009-09-02 |  |  |  | Lluminària fluorescents en tota la planta | [122 empty] | 490af257-6d7a-4dbb-9f8b-fc76da2e5801 | 45e9e814-ea61-474b-9e5f-28bb40f02fe2
Lot 08 | INT-05566 + IAT-08325 | INT-05566 + IAT-08325 - BAI-16.01 | LLUMINÀRIES | 16.01 | IL·LUMINACIÓ¦LLUMINÀRIES | BAIXA TENSIÓ |  |  |  | ENS.INT-05566 + IAT-08325.ES.P1. | 36 | Lluminàries - ES P1 |  | 1 | [5 empty] | 2009-09-02 |  |  |  | 18 halògens 250 W i 2 halògens 180 W | [122 empty] | 490af257-6d7a-4dbb-9f8b-fc76da2e5801 | 921152a8-a4c1-4fa9-9471-46054b421508
Lot 08 | INT-05566 + IAT-08325 | INT-05566 + IAT-08325 - BAI-16.02 | EMERGÈNCIA I SENYALITZACIÓ | 16.02 | IL·LUMINACIÓ¦EMERGÈNCIA I SENYALITZACIÓ | BAIXA TENSIÓ |  |  |  | ENS.INT-05566 + IAT-08325.EP.P0. | 93 | Lluminàries Emergència - EP P0 |  | 1 | [5 empty] | 2009-09-02 |  |  |  | Emergències | [122 empty] | 35d2d064-4712-410e-8d9e-18d31fed0f1e | cd9885cd-dbd6-4114-94ca-39f072b17c52
Lot 08 | INT-05566 + IAT-08325 | INT-05566 + IAT-08325 - BAI-16.02 | EMERGÈNCIA I SENYALITZACIÓ | 16.02 | IL·LUMINACIÓ¦EMERGÈNCIA I SENYALITZACIÓ | BAIXA TENSIÓ |  |  |  | ENS.INT-05566 + IAT-08325.EP.P1. | 75 | Lluminàries Emergència - EP P1 |  | 1 | [5 empty] | 2009-09-02 |  |  |  | Emergències | [122 empty] | 35d2d064-4712-410e-8d9e-18d31fed0f1e | 76614066-7430-40be-b122-ad53db9f16e6
Lot 08 | INT-05566 + IAT-08325 | INT-05566 + IAT-08325 - BAI-16.02 | EMERGÈNCIA I SENYALITZACIÓ | 16.02 | IL·LUMINACIÓ¦EMERGÈNCIA I SENYALITZACIÓ | BAIXA TENSIÓ |  |  |  | ENS.INT-05566 + IAT-08325.ES.P0. | 10 | Lluminàries Emergència - ES P0 |  | 1 | [5 empty] | 2009-09-02 |  |  |  | Emergències | [122 empty] | 35d2d064-4712-410e-8d9e-18d31fed0f1e | ea0f85f0-9637-4926-bb02-6c0029fb49c7
Lot 08 | INT-05566 + IAT-08325 | INT-05566 + IAT-08325 - BAI-16.02 | EMERGÈNCIA I SENYALITZACIÓ | 16.02 | IL·LUMINACIÓ¦EMERGÈNCIA I SENYALITZACIÓ | BAIXA TENSIÓ |  |  |  | ENS.INT-05566 + IAT-08325.ES.P1. | 10 | Lluminàries Emergència - ES P1 |  | 1 | [5 empty] | 2009-09-02 |  |  |  | Emergències | [122 empty] | 35d2d064-4712-410e-8d9e-18d31fed0f1e | 6b9fd4b7-2f0e-43be-a7aa-3f81c95e6bf0
Lot 08 | INT-05566 + IAT-08325 | INT-05566 + IAT-08325 - BAI-16.03 | LLUMINÀRIES EXTERIORS | 16.03 | IL·LUMINACIÓ¦LUMINÀRIES EXTERIORS | BAIXA TENSIÓ |  |  |  | ENS.INT-05566 + IAT-08325.UR. | 31 | Lluminàries Exteriors - UR |  | 1 | [5 empty] | 2009-09-02 |  |  |  | Total focus | [122 empty] | d4168512-8188-49e5-9509-7350fbf23da3 | a99f51f4-40e6-4c2c-8b06-2e52ee5e8eb2
Lot 08 | INT-05566 + IAT-08325 | INT-05566 + IAT-08325 - BAI-19 | PARALLAMPS | 19 | PARALLAMPS | BAIXA TENSIÓ |  |  |  | ENS.INT-05566 + IAT-08325.EP.PC. | 1 | Parallamps - EP PC | 64023 | 1 | [5 empty] | 2009-09-02 | [126 empty] | fd42c156-9b16-4462-8509-cdf2f19a86af | 9714a50a-9b4c-4b43-8a06-b52bcc617e3a
Lot 08 | INT-05566 + IAT-08325 | INT-05566 + IAT-08325 - BAI-34.10 | INSTAL·LACIÓ BAIXA TENSIÓ | 34.10 | INSTAL·LACIONS¦INSTAL·LACIÓ BAIXA TENSIÓ | BAIXA TENSIÓ |  |  |  | ENS.INT-05566 + IAT-08325. | 1 | Instal·lació Baixa Tensió |  | 1 | [5 empty] | 2009-09-02 | [126 empty] | e1f7387c-928d-40e0-b3ed-8a36a04be5ed | 47bee370-f156-416f-a468-8d15a4c67ad2
Lot 08 | INT-05566 + IAT-08325 | INT-05566 + IAT-08325 - CLI-01.03 | CALDERES | 01.03 | GENERADORS D'ENERGIA¦CALDERES | CLIMATITZACIÓ |  |  |  | ENS.INT-05566 + IAT-08325.EP.P0.¦T¦CALD. | 1 | Caldera 1 - EP P0 |  | 1 |  | Ferroli | Prextherm N300 | 32722 |  | 2009-06-30 | [9 empty] | > 70 kW | 0 |  | 326 | 0 |  |  | 0 | 0 |  |  |  | 0 | [36 empty] | Atmosfèrica | Gasoil | 0 | 0 | [64 empty] | d035cd40-3314-4a4f-80ec-e33df8d0dff3 | 234eff98-a519-45ae-9d51-e4d6f5682cbf
Lot 08 | INT-05566 + IAT-08325 | INT-05566 + IAT-08325 - CLI-01.03 | CALDERES | 01.03 | GENERADORS D'ENERGIA¦CALDERES | CLIMATITZACIÓ |  |  |  | ENS.INT-05566 + IAT-08325.EP.P0.¦T¦CALD. | 1 | Caldera 2 - EP P0 |  | 1 |  | Ferroli | Gn1 M 08 | 0723L30046 |  | 2009-06-30 | [9 empty] | > 70 kW | 0 |  | 103 | 0 |  |  | 0 | 0 |  |  |  | 0 | [36 empty] | Atmosfèrica | Gasoil | 0 | 0 | [64 empty] | d035cd40-3314-4a4f-80ec-e33df8d0dff3 | b47845d9-bfd6-4d90-9e33-676f5c38e356
Lot 08 | INT-05566 + IAT-08325 | INT-05566 + IAT-08325 - CLI-02.11 | AEROTERMOS | 02.11 | ELEMENTS DE CLIMATITZACIÓ¦AEROTERMOS | CLIMATITZACIÓ |  |  |  | ENS.INT-05566 + IAT-08325.EP.P0.¦E¦GIMN. | 1 | Aerotermo 1 Gimnàs - EP P0 |  | 1 |  | Roca | UL210 | No identificat |  | 2009-06-30 | [9 empty] | > 70 kW | [116 empty] | b8b1abfd-63d7-4985-bdbb-35af2d9d1ea7 | 131957ca-a0c8-474e-bc45-b67c68e615c1
Lot 08 | INT-05566 + IAT-08325 | INT-05566 + IAT-08325 - CLI-02.11 | AEROTERMOS | 02.11 | ELEMENTS DE CLIMATITZACIÓ¦AEROTERMOS | CLIMATITZACIÓ |  |  |  | ENS.INT-05566 + IAT-08325.EP.P0.¦E¦GIMN. | 1 | Aerotermo 2 Gimnàs - EP P0 |  | 1 |  | Roca | UL210 | No identificat |  | 2009-06-30 | [9 empty] | > 70 kW | [116 empty] | b8b1abfd-63d7-4985-bdbb-35af2d9d1ea7 | 16306a06-e11c-45f1-aa06-4b5c317c38e5
Lot 08 | INT-05566 + IAT-08325 | INT-05566 + IAT-08325 - CLI-02.11 | AEROTERMOS | 02.11 | ELEMENTS DE CLIMATITZACIÓ¦AEROTERMOS | CLIMATITZACIÓ |  |  |  | ENS.INT-05566 + IAT-08325.EP.P0.¦E¦GIMN. | 1 | Aerotermo 3 Gimnàs - EP P0 |  | 1 |  | Roca | UL210 | No identificat |  | 2009-06-30 | [9 empty] | > 70 kW | [116 empty] | b8b1abfd-63d7-4985-bdbb-35af2d9d1ea7 | a4a8b655-788b-4015-be11-9de06f9728d5
Lot 08 | INT-05566 + IAT-08325 | INT-05566 + IAT-08325 - CLI-02.13 | RADIADORS D'AIGUA | 02.13 | ELEMENTS DE CLIMATITZACIÓ¦RADIADORS D'AIGUA | CLIMATITZACIÓ |  |  |  | ENS.INT-05566 + IAT-08325.EP.P0. | 45 | Radiadors - EP P0 |  | 1 | [5 empty] | 2009-06-30 | [9 empty] | > 70 kW | [116 empty] | 78218ff5-4b95-4bd2-90f7-bde28c226dae | 41b149a8-361c-479a-b989-24898afac67e
Lot 08 | INT-05566 + IAT-08325 | INT-05566 + IAT-08325 - CLI-02.13 | RADIADORS D'AIGUA | 02.13 | ELEMENTS DE CLIMATITZACIÓ¦RADIADORS D'AIGUA | CLIMATITZACIÓ |  |  |  | ENS.INT-05566 + IAT-08325.EP.P1. | 60 | Radiadors - EP P1 |  | 1 | [5 empty] | 2009-06-30 | [9 empty] | > 70 kW | [116 empty] | 78218ff5-4b95-4bd2-90f7-bde28c226dae | 13b238fe-e343-417b-aef9-9a436429ae11
Lot 08 | INT-05566 + IAT-08325 | INT-05566 + IAT-08325 - CLI-02.13 | RADIADORS D'AIGUA | 02.13 | ELEMENTS DE CLIMATITZACIÓ¦RADIADORS D'AIGUA | CLIMATITZACIÓ |  |  |  | ENS.INT-05566 + IAT-08325.ES.P0. | 15 | Radiadors - ES P0 |  | 1 | [5 empty] | 2009-06-30 | [9 empty] | > 70 kW | [116 empty] | 78218ff5-4b95-4bd2-90f7-bde28c226dae | 4bced6c1-1806-423d-8b1a-4a7b0917c9be
Lot 08 | INT-05566 + IAT-08325 | INT-05566 + IAT-08325 - CLI-02.13 | RADIADORS D'AIGUA | 02.13 | ELEMENTS DE CLIMATITZACIÓ¦RADIADORS D'AIGUA | CLIMATITZACIÓ |  |  |  | ENS.INT-05566 + IAT-08325.ES.P1. | 15 | Radiadors - ES P1 |  | 1 | [5 empty] | 2009-06-30 | [9 empty] | > 70 kW | [116 empty] | 78218ff5-4b95-4bd2-90f7-bde28c226dae | d4ee3a95-e14f-4ab6-819f-f5f49024dfb6
Lot 08 | INT-05566 + IAT-08325 | INT-05566 + IAT-08325 - CLI-03.02 | BOMBES CIRCULACIÓ ACS I CLIMA | 03.02 | BOMBES I GRUPS DE PRESSIÓ¦BOMBES CIRCULACIÓ ACS I CLIMA | CLIMATITZACIÓ |  |  |  | ENS.INT-05566 + IAT-08325.EP.P0.¦T¦CALD. | 1 | Bomba Anti Legionel·la - EP P0 |  | 1 |  | Roca | SB-10YA | 220691432 |  | 2009-06-30 | [9 empty] | > 70 kW | [34 empty] | Rotor humit | [81 empty] | 549fa6ca-aff6-47b9-8c6b-037e9562aebf | 4a0fb354-72f5-4c75-874b-c52ce39332c7
Lot 08 | INT-05566 + IAT-08325 | INT-05566 + IAT-08325 - CLI-03.02 | BOMBES CIRCULACIÓ ACS I CLIMA | 03.02 | BOMBES I GRUPS DE PRESSIÓ¦BOMBES CIRCULACIÓ ACS I CLIMA | CLIMATITZACIÓ |  |  |  | ENS.INT-05566 + IAT-08325.EP.P0.¦T¦CALD. | 1 | Bomba Circuit Calefacció 1 - EP P0 |  | 1 |  | Roca | MC-65-11 | 227105232 |  | 2009-06-30 | [9 empty] | > 70 kW | [34 empty] | Rotor humit | [81 empty] | 549fa6ca-aff6-47b9-8c6b-037e9562aebf | a9229818-1f7b-4709-9b54-90215a6289c1
Lot 08 | INT-05566 + IAT-08325 | INT-05566 + IAT-08325 - CLI-03.02 | BOMBES CIRCULACIÓ ACS I CLIMA | 03.02 | BOMBES I GRUPS DE PRESSIÓ¦BOMBES CIRCULACIÓ ACS I CLIMA | CLIMATITZACIÓ |  |  |  | ENS.INT-05566 + IAT-08325.EP.P0.¦T¦CALD. | 1 | Bomba Circuit Calefacció 2 - EP P0 |  | 1 |  | Roca | SC-50 | 227104070 |  | 2009-06-30 | [9 empty] | > 70 kW | [34 empty] | Rotor humit | [81 empty] | 549fa6ca-aff6-47b9-8c6b-037e9562aebf | 6f07903f-7694-484e-a193-96693d4a87e2
Lot 08 | INT-05566 + IAT-08325 | INT-05566 + IAT-08325 - CLI-03.02 | BOMBES CIRCULACIÓ ACS I CLIMA | 03.02 | BOMBES I GRUPS DE PRESSIÓ¦BOMBES CIRCULACIÓ ACS I CLIMA | CLIMATITZACIÓ |  |  |  | ENS.INT-05566 + IAT-08325.EP.P0.¦T¦CALD. | 1 | Bomba Circuit Calefacció 3 - EP P0 |  | 1 |  | Roca | PC1045/RV3342 | 227105776 |  | 2009-06-30 | [9 empty] | > 70 kW | [34 empty] | Rotor humit | [81 empty] | 549fa6ca-aff6-47b9-8c6b-037e9562aebf | 99dadafe-2e77-488d-8e32-30908a92b710
Lot 08 | INT-05566 + IAT-08325 | INT-05566 + IAT-08325 - CLI-03.02 | BOMBES CIRCULACIÓ ACS I CLIMA | 03.02 | BOMBES I GRUPS DE PRESSIÓ¦BOMBES CIRCULACIÓ ACS I CLIMA | CLIMATITZACIÓ |  |  |  | ENS.INT-05566 + IAT-08325.EP.P0.¦T¦CALD. | 1 | Bomba Circuit Calefacció 4 - EP P0 |  | 1 |  | Baxiroca | PC1045/RV3342 | 227128836 |  | 2009-06-30 | [9 empty] | > 70 kW | [34 empty] | Rotor humit | [81 empty] | 549fa6ca-aff6-47b9-8c6b-037e9562aebf | ba9d6441-efbf-423f-9fd6-d69ba4cbc4f1
Lot 08 | INT-05566 + IAT-08325 | INT-05566 + IAT-08325 - CLI-03.02 | BOMBES CIRCULACIÓ ACS I CLIMA | 03.02 | BOMBES I GRUPS DE PRESSIÓ¦BOMBES CIRCULACIÓ ACS I CLIMA | CLIMATITZACIÓ |  |  |  | ENS.INT-05566 + IAT-08325.EP.P0.¦T¦CALD. | 1 | Bomba Circuit Calefacció 5 - EP P0 |  | 1 |  | Baxiroca | PC1045/RV3342 | 227128832 |  | 2009-06-30 | [9 empty] | > 70 kW | [34 empty] | Rotor humit | [81 empty] | 549fa6ca-aff6-47b9-8c6b-037e9562aebf | 49df78db-f041-4fdc-87ee-3a82413728d4
Lot 08 | INT-05566 + IAT-08325 | INT-05566 + IAT-08325 - CLI-03.02 | BOMBES CIRCULACIÓ ACS I CLIMA | 03.02 | BOMBES I GRUPS DE PRESSIÓ¦BOMBES CIRCULACIÓ ACS I CLIMA | CLIMATITZACIÓ |  |  |  | ENS.INT-05566 + IAT-08325.EP.P0.¦T¦CALD. | 1 | Bomba Circuit Gimnàs - EP P0 |  | 1 |  | Roca | SC-50 | 227106472 |  | 2009-06-30 | [9 empty] | > 70 kW | [34 empty] | Rotor humit | [81 empty] | 549fa6ca-aff6-47b9-8c6b-037e9562aebf | eca60385-58d5-411d-ba35-a6545a2f11ee
Lot 08 | INT-05566 + IAT-08325 | INT-05566 + IAT-08325 - CLI-03.02 | BOMBES CIRCULACIÓ ACS I CLIMA | 03.02 | BOMBES I GRUPS DE PRESSIÓ¦BOMBES CIRCULACIÓ ACS I CLIMA | CLIMATITZACIÓ |  |  |  | ENS.INT-05566 + IAT-08325.EP.P0.¦T¦CALD. | 1 | Bomba Circuit Primari ACS - EP P0 |  | 1 |  | Roca | PC-1035 | 220691481 |  | 2009-06-30 | [9 empty] | > 70 kW | [34 empty] | Rotor humit | [81 empty] | 549fa6ca-aff6-47b9-8c6b-037e9562aebf | 78b89124-41e6-4716-9966-8f0e869d374b
Lot 08 | INT-05566 + IAT-08325 | INT-05566 + IAT-08325 - CLI-03.02 | BOMBES CIRCULACIÓ ACS I CLIMA | 03.02 | BOMBES I GRUPS DE PRESSIÓ¦BOMBES CIRCULACIÓ ACS I CLIMA | CLIMATITZACIÓ |  |  |  | ENS.INT-05566 + IAT-08325.EP.P0.¦T¦CALD. | 1 | Bomba Circuit Primari Caldera 1 - EP P0 |  | 1 |  | Roca | MC80 | 227124949 |  | 2009-06-30 | [9 empty] | > 70 kW | [34 empty] | Rotor humit | [81 empty] | 549fa6ca-aff6-47b9-8c6b-037e9562aebf | 30bf0750-63a0-4b21-bcf7-18546fb8862c
Lot 08 | INT-05566 + IAT-08325 | INT-05566 + IAT-08325 - CLI-03.02 | BOMBES CIRCULACIÓ ACS I CLIMA | 03.02 | BOMBES I GRUPS DE PRESSIÓ¦BOMBES CIRCULACIÓ ACS I CLIMA | CLIMATITZACIÓ |  |  |  | ENS.INT-05566 + IAT-08325.EP.P0.¦T¦CALD. | 1 | Bomba Circuit Primari Caldera 2 - EP P0 |  | 1 |  | Roca | PC1065/RV3342 | 227109038 |  | 2009-06-30 | [9 empty] | > 70 kW | [34 empty] | Rotor humit | [81 empty] | 549fa6ca-aff6-47b9-8c6b-037e9562aebf | f5dbe08c-3314-44f4-b920-fef2b1491d86
Lot 08 | INT-05566 + IAT-08325 | INT-05566 + IAT-08325 - CLI-03.02 | BOMBES CIRCULACIÓ ACS I CLIMA | 03.02 | BOMBES I GRUPS DE PRESSIÓ¦BOMBES CIRCULACIÓ ACS I CLIMA | CLIMATITZACIÓ |  |  |  | ENS.INT-05566 + IAT-08325.EP.P0.¦T¦CALD. | 1 | Bomba Recirculació ACS - EP P0 |  | 1 |  | Roca | SB-10YA | 220687678 |  | 2009-06-30 | [9 empty] | > 70 kW | [34 empty] | Rotor humit | [81 empty] | 549fa6ca-aff6-47b9-8c6b-037e9562aebf | ebfc795d-b77c-4739-b3c5-8b855e94d6ce
Lot 08 | INT-05566 + IAT-08325 | INT-05566 + IAT-08325 - CLI-33 | QUALITAT AMBIENTAL EN INTERIORS | 33 | QUALITAT AMBIENTAL EN INTERIORS | CLIMATITZACIÓ |  |  |  | ENS.INT-05566 + IAT-08325. | 1 | Qualitat Ambiental en Interiors |  | 1 | [5 empty] | 2009-06-30 | [9 empty] | > 70 kW | [116 empty] | 76609669-35b3-4759-9d62-9919ec4f6203 | 6193f816-55b3-4a87-9f91-773f905fc119
Lot 08 | INT-05566 + IAT-08325 | INT-05566 + IAT-08325 - CLI-34.01 | INSTAL·LACIÓ CLIMATITZACIÓ | 34.01 | INSTAL·LACIONS¦INSTAL·LACIÓ CLIMATITZACIÓ | CLIMATITZACIÓ |  |  |  | ENS.INT-05566 + IAT-08325. | 1 | Instal·lació Climatització |  | 1 | [5 empty] | 2009-06-30 | [9 empty] | > 70 kW | [10 empty] | Calor | [105 empty] | b1e9281c-a4fd-4193-a8e4-4941c626780b | 266160d9-3eaf-4f37-b53a-d3f3401f1197
Lot 08 | INT-05566 + IAT-08325 | INT-05566 + IAT-08325 - COM-17.01.A | MICRÒFON | 17.01.A | EQUIPS COMUNICACIONS¦MEGAFONIA¦MICRÒFONS | COMUNICACIONS |  |  |  | ENS.INT-05566 + IAT-08325.EP.P0.¦E¦CONS. | 1 | Micròfon Consergeria - EP P0 |  | 1 | [5 empty] | 2009-06-30 |  |  |  | No identificat | [122 empty] | 2f42d61b-8780-4b4f-a98c-f1d92dba10db | dfce577c-49f1-4462-9d86-e6723f860e8e
Lot 08 | INT-05566 + IAT-08325 | INT-05566 + IAT-08325 - COM-17.01.B | ALTAVEUS | 17.01.B | EQUIPS COMUNICACIONS¦MEGAFONIA¦ALTAVEUS | COMUNICACIONS |  |  |  | ENS.INT-05566 + IAT-08325.EP.P0. | 8 | Altaveus - EP P0 |  | 1 | [5 empty] | 2009-06-30 |  |  |  | Altaveus Bosch | [122 empty] | be842286-232e-45fe-b38b-6a97f5e273e8 | 3ba66215-6fd3-45a3-94af-863e81dac0cd
Lot 08 | INT-05566 + IAT-08325 | INT-05566 + IAT-08325 - COM-17.01.B | ALTAVEUS | 17.01.B | EQUIPS COMUNICACIONS¦MEGAFONIA¦ALTAVEUS | COMUNICACIONS |  |  |  | ENS.INT-05566 + IAT-08325.EP.P1. | 8 | Altaveus - EP P1 |  | 1 | [5 empty] | 2009-06-30 |  |  |  | Altaveus Bosch | [122 empty] | be842286-232e-45fe-b38b-6a97f5e273e8 | 88d0c93f-e8c2-44c6-a294-6119cdee2ddd
Lot 08 | INT-05566 + IAT-08325 | INT-05566 + IAT-08325 - COM-17.01.B | ALTAVEUS | 17.01.B | EQUIPS COMUNICACIONS¦MEGAFONIA¦ALTAVEUS | COMUNICACIONS |  |  |  | ENS.INT-05566 + IAT-08325.ES.P0. | 4 | Altaveus - ES P0 |  | 1 | [5 empty] | 2009-06-30 |  |  |  | Altaveus Bosch | [122 empty] | be842286-232e-45fe-b38b-6a97f5e273e8 | bfc4a7f1-8eae-4306-b237-db7818c8c7dc
Lot 08 | INT-05566 + IAT-08325 | INT-05566 + IAT-08325 - COM-17.01.B | ALTAVEUS | 17.01.B | EQUIPS COMUNICACIONS¦MEGAFONIA¦ALTAVEUS | COMUNICACIONS |  |  |  | ENS.INT-05566 + IAT-08325.ES.P1. | 4 | Altaveus - ES P1 |  | 1 | [5 empty] | 2009-06-30 |  |  |  | Altaveus Bosch | [122 empty] | be842286-232e-45fe-b38b-6a97f5e273e8 | 343e2ecb-3756-4707-a607-c39927c0a7db
Lot 08 | INT-05566 + IAT-08325 | INT-05566 + IAT-08325 - COM-17.01.C | RACKS MEGAFONIA | 17.01.C | EQUIPS COMUNICACIONS¦MEGAFONIA¦RACKS | COMUNICACIONS |  |  |  | ENS.INT-05566 + IAT-08325.EP.P0.¦E¦CONS. | 1 | Racks Megafonia - EP P0 |  | 1 | [5 empty] | 2009-06-30 | [126 empty] | 983afeb9-0a21-407c-959c-4aabf018bf2d | 84256627-a3ae-456b-bc72-7a1c8f7384b1
Lot 08 | INT-05566 + IAT-08325 | INT-05566 + IAT-08325 - COM-17.07 | PORTERS I AVISOS | 17.07 | EQUIPS COMUNICACIONS¦PORTERS I AVISOS | COMUNICACIONS |  |  |  | ENS.INT-05566 + IAT-08325.EP.P0.¦E¦CONS. | 1 | Porter Consergeria - EP P0 |  | 1 | [5 empty] | 2009-06-30 | [126 empty] | 0d866675-ace2-4f90-bce0-b71f89eb6ae1 | 7648c674-ad51-4ef6-8542-c1342b98ae0e
Lot 08 | INT-05566 + IAT-08325 | INT-05566 + IAT-08325 - COM-17.07 | PORTERS I AVISOS | 17.07 | EQUIPS COMUNICACIONS¦PORTERS I AVISOS | COMUNICACIONS |  |  |  | ENS.INT-05566 + IAT-08325.EP.P0.¦E¦CUIN. | 1 | Porter Cuina - EP P0 |  | 1 | [5 empty] | 2009-06-30 | [126 empty] | 0d866675-ace2-4f90-bce0-b71f89eb6ae1 | ae7c7b4e-1fb5-41b6-88e8-e3e979b6b34c
Lot 08 | INT-05566 + IAT-08325 | INT-05566 + IAT-08325 - COM-17.09.A | RACK VEU I DADES | 17.09.A | EQUIPS COMUNICACIONS¦VEU I DADES¦RACK | COMUNICACIONS |  |  |  | ENS.INT-05566 + IAT-08325.EP.P0.¦E¦AMPA. | 1 | Rack Ampa - EP P0 |  | 1 | [5 empty] | 2009-06-30 | [126 empty] | 2de1ddb5-7150-4aba-8d20-dbb88196b572 | c364be4c-e56c-4dd7-9cc7-a4eb3e0cb2d7
Lot 08 | INT-05566 + IAT-08325 | INT-05566 + IAT-08325 - COM-17.09.A | RACK VEU I DADES | 17.09.A | EQUIPS COMUNICACIONS¦VEU I DADES¦RACK | COMUNICACIONS |  |  |  | ENS.INT-05566 + IAT-08325.EP.P1.¦E¦AUI1. | 1 | Rack Aula Informàtica 1 - EP P1 |  | 1 | [5 empty] | 2009-06-30 | [126 empty] | 2de1ddb5-7150-4aba-8d20-dbb88196b572 | efb56e45-1b0d-4680-835d-ce805aae1f46
Lot 08 | INT-05566 + IAT-08325 | INT-05566 + IAT-08325 - COM-17.09.A | RACK VEU I DADES | 17.09.A | EQUIPS COMUNICACIONS¦VEU I DADES¦RACK | COMUNICACIONS |  |  |  | ENS.INT-05566 + IAT-08325.EP.P1.¦E¦AUI2. | 1 | Rack Aula Informàtica 2 - EP P1 |  | 1 | [5 empty] | 2009-06-30 | [126 empty] | 2de1ddb5-7150-4aba-8d20-dbb88196b572 | b56e53a2-96e5-4764-ab87-3f1666616ae1
Lot 08 | INT-05566 + IAT-08325 | INT-05566 + IAT-08325 - COM-17.09.A | RACK VEU I DADES | 17.09.A | EQUIPS COMUNICACIONS¦VEU I DADES¦RACK | COMUNICACIONS |  |  |  | ENS.INT-05566 + IAT-08325.ES.P0.¦E¦MAGA. | 1 | Rack Batxillerat - ES P0 |  | 1 | [5 empty] | 2009-06-30 | [126 empty] | 2de1ddb5-7150-4aba-8d20-dbb88196b572 | 100b78b6-0dd1-48f6-bc27-7975f46a9cd6
Lot 08 | INT-05566 + IAT-08325 | INT-05566 + IAT-08325 - COM-17.09.B | PRESES VEU I DADES | 17.09.B | EQUIPS COMUNICACIONS¦VEU I DADES¦ PRESES | COMUNICACIONS |  |  |  | ENS.INT-05566 + IAT-08325.EP.P0. | 31 | Preses Veu i Dades - EP P0 |  | 1 | [5 empty] | 2009-06-30 | [126 empty] | 50970c7b-f728-4bce-b1cd-2bc3a46ecab3 | 545f8039-58a5-4dea-be52-20a573ecd1cf
Lot 08 | INT-05566 + IAT-08325 | INT-05566 + IAT-08325 - COM-17.09.B | PRESES VEU I DADES | 17.09.B | EQUIPS COMUNICACIONS¦VEU I DADES¦ PRESES | COMUNICACIONS |  |  |  | ENS.INT-05566 + IAT-08325.EP.P1. | 53 | Preses Veu i Dades - EP P1 |  | 1 | [5 empty] | 2009-06-30 | [126 empty] | 50970c7b-f728-4bce-b1cd-2bc3a46ecab3 | a70a8442-a2aa-4c1d-ba70-12cfe62e0701
Lot 08 | INT-05566 + IAT-08325 | INT-05566 + IAT-08325 - COM-17.09.B | PRESES VEU I DADES | 17.09.B | EQUIPS COMUNICACIONS¦VEU I DADES¦ PRESES | COMUNICACIONS |  |  |  | ENS.INT-05566 + IAT-08325.ES.P0. | 5 | Preses Veu i Dades - ES P0 |  | 1 | [5 empty] | 2009-06-30 | [126 empty] | 50970c7b-f728-4bce-b1cd-2bc3a46ecab3 | f74b9fb0-1a11-46d0-9f44-f08d6a528bb6
Lot 08 | INT-05566 + IAT-08325 | INT-05566 + IAT-08325 - COM-17.09.B | PRESES VEU I DADES | 17.09.B | EQUIPS COMUNICACIONS¦VEU I DADES¦ PRESES | COMUNICACIONS |  |  |  | ENS.INT-05566 + IAT-08325.ES.P1. | 15 | Preses Veu i Dades - ES P1 |  | 1 | [5 empty] | 2009-06-30 | [126 empty] | 50970c7b-f728-4bce-b1cd-2bc3a46ecab3 | a470eb67-71b9-41cd-85e9-ccd299177db5
Lot 08 | INT-05566 + IAT-08325 | INT-05566 + IAT-08325 - FON-01.05 | TERMOS | 01.05 | GENERADORS D'ENERGIA¦TERMOS | LEGIONEL·LA |  |  |  | ENS.INT-05566 + IAT-08325.EP.P0.¦L¦ADEN. | 1 | Termo Lavabo Adaptat - EP P0 |  | 1 |  | Greenheiss | TV/H 80 L ErP | 201605160788 |  | 2015-01-01 | [9 empty] | > 70 kW | 0 |  |  | 0 |  |  | 0 | 50 |  |  |  | 0.08 | [104 empty] | a04afb83-12f8-496d-bc77-9f5e4dea6506 | 9d3d908a-d8d5-443c-8a64-dbc88f43cacf
Lot 08 | INT-05566 + IAT-08325 | INT-05566 + IAT-08325 - FON-01.05 | TERMOS | 01.05 | GENERADORS D'ENERGIA¦TERMOS | LEGIONEL·LA |  |  |  | ENS.INT-05566 + IAT-08325.EP.P0.¦L¦CUIN. | 1 | Termo Lavabo Cuina - EP P0 |  | 1 |  | Thermor | GB 100 N | 072422271 |  | 2015-01-01 | [9 empty] | > 70 kW | 0 |  |  | 0 |  |  | 0 | 50 |  |  |  | 0.1 | [104 empty] | a04afb83-12f8-496d-bc77-9f5e4dea6506 | 99f32a0f-a264-49b6-a07a-50493482bfb3
Lot 08 | INT-05566 + IAT-08325 | INT-05566 + IAT-08325 - FON-04.02 | DIPÒSIT EXPANSIÓ | 04.02 | FLUIDS I GASOS¦DIPÒSIT EXPANSIÓ | FONTANERIA |  |  |  | ENS.INT-05566 + IAT-08325.EP.P0.¦T¦CALD. | 1 | Dipòsit Expansió Caldera 1 - EP P0 |  | 1 |  | Ibaiondo | 300 CMF | 4122280019 |  | 2009-06-30 | [9 empty] | > 70 kW | [11 empty] | 0.3 | 0 | [103 empty] | f9a825f8-6a2a-4b25-a37b-8c030d6d8236 | 0dfecf6b-cdbc-4cf1-8bfb-32f12f0b0967
Lot 08 | INT-05566 + IAT-08325 | INT-05566 + IAT-08325 - FON-04.02 | DIPÒSIT EXPANSIÓ | 04.02 | FLUIDS I GASOS¦DIPÒSIT EXPANSIÓ | FONTANERIA |  |  |  | ENS.INT-05566 + IAT-08325.EP.P0.¦T¦CALD. | 1 | Dipòsit Expansió Caldera 2 - EP P0 |  | 1 |  | Ibaiondo | 80 CMF | 4122220116 |  | 2009-06-30 | [9 empty] | > 70 kW | [11 empty] | 0.08 | 0 | [103 empty] | f9a825f8-6a2a-4b25-a37b-8c030d6d8236 | 193144d6-94a9-4610-9621-d4aca4cabf4a
Lot 08 | INT-05566 + IAT-08325 | INT-05566 + IAT-08325 - FON-04.02 | DIPÒSIT EXPANSIÓ | 04.02 | FLUIDS I GASOS¦DIPÒSIT EXPANSIÓ | FONTANERIA |  |  |  | ENS.INT-05566 + IAT-08325.EP.P0.¦T¦CALD. | 1 | Dipòsit Expansió Solar - EP P0 |  | 1 |  | Ibaiondo | 35 SMR-O | 4131740132 |  | 2009-06-30 | [9 empty] | > 70 kW | [11 empty] | 0.035 | 0 | [103 empty] | f9a825f8-6a2a-4b25-a37b-8c030d6d8236 | 10ce12d8-ad78-4118-b12b-17e2322122af
Lot 08 | INT-05566 + IAT-08325 | INT-05566 + IAT-08325 - FON-04.02 | DIPÒSIT EXPANSIÓ | 04.02 | FLUIDS I GASOS¦DIPÒSIT EXPANSIÓ | FONTANERIA |  |  |  | ENS.INT-05566 + IAT-08325.UR.¦T¦GPCI. | 1 | Dipósit Expansió PCI - UR |  | 1 |  | Ibaiondo | 20 AMR-S | 4932450071 |  | 2009-06-30 | [9 empty] | > 70 kW | [11 empty] | 0.05 | 0 | [103 empty] | f9a825f8-6a2a-4b25-a37b-8c030d6d8236 | 64f715ce-227d-4946-a35e-e0f7e239a5c2
Lot 08 | INT-05566 + IAT-08325 | INT-05566 + IAT-08325 - FON-04.05 | DIPÒSIT ACUMULADOR ACS | 04.05 | FLUIDS I GASOS¦DIPÒSIT ACUMULADOR ACS | LEGIONEL·LA |  |  |  | ENS.INT-05566 + IAT-08325.EP.P0.¦T¦CALD. | 1 | Dipòsit Acumulador ACS - EP P0 |  | 1 |  | Lapesa | CV500M1 | CV0019490 |  | 2009-08-11 | [9 empty] | > 70 kW | [11 empty] | 0.5 | [104 empty] | c0e25d0b-46d5-4cb8-a8c8-3108f04dec25 | 83c99d4c-1402-430d-863e-ace48d0df445
Lot 08 | INT-05566 + IAT-08325 | INT-05566 + IAT-08325 - FON-04.20 | FILTRE DE PARTÍCULES D’AFCH | 04.20 | FLUIDS I GASOS¦FILTRE DE PARTÍCULES D’AFCH | FONTANERIA |  |  |  | ENS.INT-05566 + IAT-08325.UR.¦T¦COMP. | 1 | Filtre Partícules d'AFCH - UR |  | 1 | [5 empty] | 2009-08-11 | [126 empty] | b2ff8f93-7d03-4210-9dec-f7d96b227cbd | 0438568f-da6c-47a2-8b59-8000bcb66d32
Lot 08 | INT-05566 + IAT-08325 | INT-05566 + IAT-08325 - FON-08.02.B | EQUIPS DESCALCIFICACIÓ | 08.02.B | TRACTAMENT D'AIGÜES¦DESCALCIFICACIÓ¦EQUIPS DESCALCIFICACIÓ | FONTANERIA |  |  |  | ENS.INT-05566 + IAT-08325.EP.P0.¦T¦CALD. | 1 | Equip Descalcificació Corrent Impresa - Sala Tècnica Calderes |  | 1 |  | Vulcan | Vulcan 5000 | No identificat |  | 2009-06-30 | [9 empty] | > 70 kW | [116 empty] | ca7747e8-407e-4f51-bd03-f502ff2c2aef | 6883a29e-d653-4778-9b25-8cb4d9ccc58e
Lot 08 | INT-05566 + IAT-08325 | INT-05566 + IAT-08325 - FON-10.01.A | AIGÜERES | 10.01.A | APARELLS SANITARIS I AIXETERIA¦APARELLS SANITARIS¦AIGÜERES | FONTANERIA |  |  |  | ENS.INT-05566 + IAT-08325.EP.P0. | 5 | Aigüeres - EP P0 |  | 1 | [5 empty] | 2009-08-11 | [126 empty] | f862b6ce-a7f5-4422-b193-588f29dd8f07 | 0436ec63-356e-4144-8ec2-a50d8d1dfd94
Lot 08 | INT-05566 + IAT-08325 | INT-05566 + IAT-08325 - FON-10.01.A | AIGÜERES | 10.01.A | APARELLS SANITARIS I AIXETERIA¦APARELLS SANITARIS¦AIGÜERES | FONTANERIA |  |  |  | ENS.INT-05566 + IAT-08325.EP.P1. | 8 | Aigüeres - EP P1 |  | 1 | [5 empty] | 2009-08-11 | [126 empty] | f862b6ce-a7f5-4422-b193-588f29dd8f07 | 89f3fa77-0887-428f-ab98-e79a05d7e1e7
Lot 08 | INT-05566 + IAT-08325 | INT-05566 + IAT-08325 - FON-10.01.A | AIGÜERES | 10.01.A | APARELLS SANITARIS I AIXETERIA¦APARELLS SANITARIS¦AIGÜERES | FONTANERIA |  |  |  | ENS.INT-05566 + IAT-08325.ES.P1. | 1 | Aigüeres - ES P1 |  | 1 | [5 empty] | 2009-08-11 | [126 empty] | f862b6ce-a7f5-4422-b193-588f29dd8f07 | ffef8fea-f10d-47e2-abc3-c6f6f4b023d5
Lot 08 | INT-05566 + IAT-08325 | INT-05566 + IAT-08325 - FON-10.01.B | PLATS DE DUTXA | 10.01.B | APARELLS SANITARIS I AIXETERIA¦APARELLS SANITARIS¦PLATS DE DUTXA | FONTANERIA |  |  |  | ENS.INT-05566 + IAT-08325.EP.P0. | 3 | Plats de dutxa - EP P0 |  | 1 | [5 empty] | 2009-08-11 | [126 empty] | f4663804-0428-4215-aa2f-361ae082ec57 | ad788167-09eb-4aea-bb45-0a9b44fd206b
Lot 08 | INT-05566 + IAT-08325 | INT-05566 + IAT-08325 - FON-10.01.D | INODOR | 10.01.D | APARELLS SANITARIS I AIXETERIA¦APARELLS SANITARIS¦INODOR | FONTANERIA |  |  |  | ENS.INT-05566 + IAT-08325.EP.P0. | 17 | Inodors - EP P0 |  | 1 | [5 empty] | 2009-08-11 | [23 empty] | Descàrrega | [102 empty] | 3c07e502-4ba6-44d6-bd9f-7684ba34f168 | 4cb46801-de67-4cae-bf54-46f0e0e3bc30
Lot 08 | INT-05566 + IAT-08325 | INT-05566 + IAT-08325 - FON-10.01.D | INODOR | 10.01.D | APARELLS SANITARIS I AIXETERIA¦APARELLS SANITARIS¦INODOR | FONTANERIA |  |  |  | ENS.INT-05566 + IAT-08325.EP.P1. | 9 | Inodors - EP P1 |  | 1 | [5 empty] | 2009-08-11 | [23 empty] | Descàrrega | [102 empty] | 3c07e502-4ba6-44d6-bd9f-7684ba34f168 | 83576f24-3070-4d79-af30-3734ff2aea18
Lot 08 | INT-05566 + IAT-08325 | INT-05566 + IAT-08325 - FON-10.01.D | INODOR | 10.01.D | APARELLS SANITARIS I AIXETERIA¦APARELLS SANITARIS¦INODOR | FONTANERIA |  |  |  | ENS.INT-05566 + IAT-08325.ES.P0. | 5 | Inodors - ES P0 |  | 1 | [5 empty] | 2009-08-11 | [23 empty] | Descàrrega | [102 empty] | 3c07e502-4ba6-44d6-bd9f-7684ba34f168 | acad52dd-4af4-4be2-ac6a-3aa210c2456f
Lot 08 | INT-05566 + IAT-08325 | INT-05566 + IAT-08325 - FON-10.01.D | INODOR | 10.01.D | APARELLS SANITARIS I AIXETERIA¦APARELLS SANITARIS¦INODOR | FONTANERIA |  |  |  | ENS.INT-05566 + IAT-08325.ES.P1. | 5 | Inodors - ES P1 |  | 1 | [5 empty] | 2009-08-11 | [23 empty] | Descàrrega | [102 empty] | 3c07e502-4ba6-44d6-bd9f-7684ba34f168 | 4a196bbf-87ca-49d2-94b0-1f80040ca025
Lot 08 | INT-05566 + IAT-08325 | INT-05566 + IAT-08325 - FON-10.01.E | ABOCADOR | 10.01.E | APARELLS SANITARIS I AIXETERIA¦APARELLS SANITARIS¦ABOCADOR | FONTANERIA |  |  |  | ENS.INT-05566 + IAT-08325.EP.P0. | 2 | Abocadors - EP P0 |  | 1 | [5 empty] | 2009-08-11 | [126 empty] | c1f11d4e-0d18-43b3-b627-d58ee8a20172 | dad7c331-2544-49fb-a3bf-b8aed68d37fb
Lot 08 | INT-05566 + IAT-08325 | INT-05566 + IAT-08325 - FON-10.01.E | ABOCADOR | 10.01.E | APARELLS SANITARIS I AIXETERIA¦APARELLS SANITARIS¦ABOCADOR | FONTANERIA |  |  |  | ENS.INT-05566 + IAT-08325.EP.P1. | 1 | Abocador - EP P1 |  | 1 | [5 empty] | 2009-08-11 | [126 empty] | c1f11d4e-0d18-43b3-b627-d58ee8a20172 | 71b55748-b3e0-4855-aade-68024e549d0c
Lot 08 | INT-05566 + IAT-08325 | INT-05566 + IAT-08325 - FON-10.01.E | ABOCADOR | 10.01.E | APARELLS SANITARIS I AIXETERIA¦APARELLS SANITARIS¦ABOCADOR | FONTANERIA |  |  |  | ENS.INT-05566 + IAT-08325.ES.P0. | 1 | Abocador - ES P0 |  | 1 | [5 empty] | 2009-08-11 | [126 empty] | c1f11d4e-0d18-43b3-b627-d58ee8a20172 | 1e7efb5a-8361-47de-81c4-941a608f8453
Lot 08 | INT-05566 + IAT-08325 | INT-05566 + IAT-08325 - FON-10.01.E | ABOCADOR | 10.01.E | APARELLS SANITARIS I AIXETERIA¦APARELLS SANITARIS¦ABOCADOR | FONTANERIA |  |  |  | ENS.INT-05566 + IAT-08325.ES.P1. | 1 | Abocador - ES P1 |  | 1 | [5 empty] | 2009-08-11 | [126 empty] | c1f11d4e-0d18-43b3-b627-d58ee8a20172 | 29652eee-4712-457f-91e9-c2cd87077ade
Lot 08 | INT-05566 + IAT-08325 | INT-05566 + IAT-08325 - FON-10.01.F | LAVABOS | 10.01.F | APARELLS SANITARIS I AIXETERIA¦APARELLS SANITARIS¦LAVABOS | FONTANERIA |  |  |  | ENS.INT-05566 + IAT-08325.EP.P0. | 13 | Lavabos - EP P0 |  | 1 | [5 empty] | 2009-08-11 | [126 empty] | ac80f005-5097-4a6f-9f8f-483976c2b5cb | e7adf40a-1a58-4bbb-8e1a-9e880782f163
Lot 08 | INT-05566 + IAT-08325 | INT-05566 + IAT-08325 - FON-10.01.F | LAVABOS | 10.01.F | APARELLS SANITARIS I AIXETERIA¦APARELLS SANITARIS¦LAVABOS | FONTANERIA |  |  |  | ENS.INT-05566 + IAT-08325.EP.P1. | 3 | Lavabos - EP P1 |  | 1 | [5 empty] | 2009-08-11 | [126 empty] | ac80f005-5097-4a6f-9f8f-483976c2b5cb | 9244a079-e6c7-4dd2-af4c-4f7a37d96e63
Lot 08 | INT-05566 + IAT-08325 | INT-05566 + IAT-08325 - FON-10.01.F | LAVABOS | 10.01.F | APARELLS SANITARIS I AIXETERIA¦APARELLS SANITARIS¦LAVABOS | FONTANERIA |  |  |  | ENS.INT-05566 + IAT-08325.ES.P0. | 3 | Lavabos - ES P0 |  | 1 | [5 empty] | 2009-08-11 | [126 empty] | ac80f005-5097-4a6f-9f8f-483976c2b5cb | 1c54678b-62cb-44c7-8a37-8a153d963603
Lot 08 | INT-05566 + IAT-08325 | INT-05566 + IAT-08325 - FON-10.01.F | LAVABOS | 10.01.F | APARELLS SANITARIS I AIXETERIA¦APARELLS SANITARIS¦LAVABOS | FONTANERIA |  |  |  | ENS.INT-05566 + IAT-08325.ES.P1. | 3 | Lavabos - ES P1 |  | 1 | [5 empty] | 2009-08-11 | [126 empty] | ac80f005-5097-4a6f-9f8f-483976c2b5cb | cd752e44-2922-477d-bbd0-e045dc6adcf7
Lot 08 | INT-05566 + IAT-08325 | INT-05566 + IAT-08325 - FON-10.02.B | AIXETES ACS | 10.02.B | APARELLS SANITARIS I AIXETERIA¦AIXETERIA¦AIXETES ACS | LEGIONEL·LA |  |  |  | ENS.INT-05566 + IAT-08325.EP.P0. | 20 | Aixetes ACS - EP P0 |  | 1 | [5 empty] | 2009-08-11 | [24 empty] | Monocomandament | [101 empty] | a891eb0a-421e-447f-b32a-c0268dc54fc2 | 4cf018b5-3833-4697-8a9b-6af394847cec
Lot 08 | INT-05566 + IAT-08325 | INT-05566 + IAT-08325 - FON-10.02.C | AIXETES AFS | 10.02.C | APARELLS SANITARIS I AIXETERIA¦AIXETERIA¦AIXETES AFS | LEGIONEL·LA |  |  |  | ENS.INT-05566 + IAT-08325.EP.P0. | 18 | Aixetes AFS - EP P0 |  | 1 | [5 empty] | 2009-08-11 | [24 empty] | Polsador | [101 empty] | 8b3848ce-3463-4703-92f9-f57130085d57 | 77a969bf-f7ff-4563-bc86-2168edf7d4d2
Lot 08 | INT-05566 + IAT-08325 | INT-05566 + IAT-08325 - FON-10.02.C | AIXETES AFS | 10.02.C | APARELLS SANITARIS I AIXETERIA¦AIXETERIA¦AIXETES AFS | LEGIONEL·LA |  |  |  | ENS.INT-05566 + IAT-08325.EP.P1. | 14 | Aixetes AFS - EP P1 |  | 1 | [5 empty] | 2009-08-11 | [24 empty] | Polsador | [101 empty] | 8b3848ce-3463-4703-92f9-f57130085d57 | 58200fc3-0e2c-4295-95e0-c30e8fa794f4
Lot 08 | INT-05566 + IAT-08325 | INT-05566 + IAT-08325 - FON-10.02.C | AIXETES AFS | 10.02.C | APARELLS SANITARIS I AIXETERIA¦AIXETERIA¦AIXETES AFS | LEGIONEL·LA |  |  |  | ENS.INT-05566 + IAT-08325.ES.P0. | 4 | Aixetes AFS - ES P0 |  | 1 | [5 empty] | 2009-08-11 | [24 empty] | Polsador | [101 empty] | 8b3848ce-3463-4703-92f9-f57130085d57 | c78ba6c0-23a5-4d6e-b6a0-626c47fad81f
Lot 08 | INT-05566 + IAT-08325 | INT-05566 + IAT-08325 - FON-10.02.C | AIXETES AFS | 10.02.C | APARELLS SANITARIS I AIXETERIA¦AIXETERIA¦AIXETES AFS | LEGIONEL·LA |  |  |  | ENS.INT-05566 + IAT-08325.ES.P1. | 5 | Aixetes AFS - ES P1 |  | 1 | [5 empty] | 2009-08-11 | [24 empty] | Polsador | [101 empty] | 8b3848ce-3463-4703-92f9-f57130085d57 | 6f25e8bb-24e9-4436-90a8-aa373e2571a1
Lot 08 | INT-05566 + IAT-08325 | INT-05566 + IAT-08325 - FON-34.02 | INSTAL·LACIÓ ACS | 34.02 | INSTAL·LACIONS¦INSTAL·LACIÓ ACS | LEGIONEL·LA |  |  |  | ENS.INT-05566 + IAT-08325. | 1 | Instal·lació ACS |  | 1 | [5 empty] | 2009-08-11 | [9 empty] | > 70 kW | [116 empty] | 904f9382-25a9-4e0a-8028-9c95652c8269 | 44f7b47b-a849-48c4-bcee-01ef78f69a7a
Lot 08 | INT-05566 + IAT-08325 | INT-05566 + IAT-08325 - FON-34.03 | INSTAL·LACIÓ AFS | 34.03 | INSTAL·LACIONS¦INSTAL·LACIÓ AFS | LEGIONEL·LA |  |  |  | ENS.INT-05566 + IAT-08325. | 1 | Instal·lació AFS |  | 1 | [5 empty] | 2009-08-11 | [126 empty] | ad8ad1a3-dd28-43b2-9d17-04e38f24a8cc | 1478bf5f-0b56-4cdb-8352-6a9189a44346
Lot 08 | INT-05566 + IAT-08325 | INT-05566 + IAT-08325 - GAS-04.07.B | DIPÒSIT GASOIL ENTERRAT | 04.07.B | FLUIDS I GASOS¦DIPÒSIT GASOIL¦ENTERRATS | GAS COMBUSTIBLE |  |  |  | ENS.INT-05566 + IAT-08325.UR.¦C¦DIGA. | 1 | Dipòsit Gasoil Enterrat - UR |  | 1 |  | Marca Lapesa model LFD10 |  |  |  | 2008-04-04 | [14 empty] | 0 | [6 empty] | 10 | [67 empty] | Exterior |  |  | En ús | [17 empty] | Protecció activa | Doble | 0 | [13 empty] | 09606298-355a-4a7b-b2a0-432402b831a5 | 1d04bc5a-8495-4680-8898-f5a7e8b48b9f
Lot 08 | INT-05566 + IAT-08325 | INT-05566 + IAT-08325 - GAS-34.06 | INSTAL·LACIÓ GASOIL | 34.06 | INSTAL·LACIONS¦INSTAL·LACIÓ GASOIL | GAS COMBUSTIBLE |  |  |  | ENS.INT-05566 + IAT-08325. | 1 | Instal·lació Gasoil |  | 1 | [5 empty] | 2008-04-04 | [21 empty] | 10 | [67 empty] | Exterior | [36 empty] | e23ab4b5-f842-4a2c-af46-00c2b519acd7 | 2a093cd7-acd2-45ed-becc-05f8604f4706
Lot 08 | INT-05566 + IAT-08325 | INT-05566 + IAT-08325 - OBR-25.10 | SISTEMES DE PROTECCIÓ CONTRA CAIGUDES (LINIA DE VIDA) | 25.10 | ELEMENTS CONSTRUCTIUS¦SISTEMES DE PROTECCIÓ CONTRA CAIGUDES INDIVIDUALS | OBRA CIVIL |  |  |  | ENS.INT-05566 + IAT-08325.EP.PC.¦E¦COGE. | 1 | Sistema Protecció Contra Caigudes 2 (Línia de Vida) - EP PC |  | 1 |  | Igena | LVG-64 | 14978 |  | 2007-05-01 |  |  |  | Long, 64m. | [122 empty] | 1f9539b7-bc7b-4d59-bff9-64fb658a9c9a | 283ba742-21ab-428b-9b4a-195257c3335c
Lot 08 | INT-05566 + IAT-08325 | INT-05566 + IAT-08325 - OBR-25.10 | SISTEMES DE PROTECCIÓ CONTRA CAIGUDES (LINIA DE VIDA) | 25.10 | ELEMENTS CONSTRUCTIUS¦SISTEMES DE PROTECCIÓ CONTRA CAIGUDES INDIVIDUALS | OBRA CIVIL |  |  |  | ENS.INT-05566 + IAT-08325.EP.PC.¦E¦COGE. | 1 | Sistema Protecció Contra Caigudes 3 (Línia de Vida) - EP PC |  | 1 |  | Igena | LVG-39 | 14980 |  | 2007-05-01 |  |  |  | Long, 39m. | [122 empty] | 1f9539b7-bc7b-4d59-bff9-64fb658a9c9a | 60549dd6-bd81-4baa-9d2a-000751429acd
Lot 08 | INT-05566 + IAT-08325 | INT-05566 + IAT-08325 - OBR-25.10 | SISTEMES DE PROTECCIÓ CONTRA CAIGUDES (LINIA DE VIDA) | 25.10 | ELEMENTS CONSTRUCTIUS¦SISTEMES DE PROTECCIÓ CONTRA CAIGUDES INDIVIDUALS | OBRA CIVIL |  |  |  | ENS.INT-05566 + IAT-08325.EP.PC.¦E¦COGE. | 1 | Sistema Protecció Contra Caigudes 4 (Línia de Vida) - EP PC |  | 1 |  | Igena | LVG-48 | 14979 |  | 2007-05-01 |  |  |  | Long, 48m. | [122 empty] | 1f9539b7-bc7b-4d59-bff9-64fb658a9c9a | 08abd589-614c-449b-a3a5-f1f68c3a79a4
Lot 08 | INT-05566 + IAT-08325 | INT-05566 + IAT-08325 - OBR-25.10 | SISTEMES DE PROTECCIÓ CONTRA CAIGUDES (LINIA DE VIDA) | 25.10 | ELEMENTS CONSTRUCTIUS¦SISTEMES DE PROTECCIÓ CONTRA CAIGUDES INDIVIDUALS | OBRA CIVIL |  |  |  | ENS.INT-05566 + IAT-08325.ES.PC.¦E¦COBE. | 1 | Sistema Protecció Contra Caigudes 1 (Línia de Vida) - EP PC |  | 1 |  | Latchways | Latchways | Q70350 |  | 2009-06-30 |  |  |  | Long. 13m. | [122 empty] | 1f9539b7-bc7b-4d59-bff9-64fb658a9c9a | ea12cdac-88b8-4b42-8d01-082c3b072333
Lot 08 | INT-05566 + IAT-08325 | INT-05566 + IAT-08325 - PRO-03.01 | GRUPS DE PRESSIÓ CONTRAINCENDIS | 03.01 | BOMBES I GRUPS DE PRESSIÓ¦GRUPS DE PRESSIÓ CONTRAINCENDIS | PROTECCIÓ CONTRA INCENDIS |  |  |  | ENS.INT-05566 + IAT-08325.UR.¦T¦GPCI. | 1 | Grup Pressió Contraincendis - UR |  | 1 | [5 empty] | 2009-06-30 |  |  |  | Bomba Jockey + elèctrica + diesel | [70 empty] | 0 | 1 | Leader | BAT2 750 | 0.0045833 | 0 | System | Multi 35 8N | 0.00275 | 0 |  |  | 0 | 1 | [38 empty] | ab2f5941-9b80-4231-b645-f045bb47f648 | 7ae75f53-ac73-449f-9193-01484cab5f20
Lot 08 | INT-05566 + IAT-08325 | INT-05566 + IAT-08325 - PRO-04.06 | DIPÒSIT INCENDIS | 04.06 | FLUIDS I GASOS¦DIPÒSIT INCENDIS | LEGIONEL·LA |  |  |  | ENS.INT-05566 + IAT-08325.UR.¦C¦DIGA. | 1 | Dipòsit Incendis- UR |  | 1 | [5 empty] | 2009-06-30 | [21 empty] | 10 | [104 empty] | 6fa38f5f-020f-4c7f-8893-5707c4a3a0c0 | 77ec46eb-2474-4521-801b-ef71f146a413
Lot 08 | INT-05566 + IAT-08325 | INT-05566 + IAT-08325 - PRO-11.01 | DETECTORS PCI | 11.01 | CONTRAINCENDIS¦DETECTORS | PROTECCIÓ CONTRA INCENDIS |  |  |  | ENS.INT-05566 + IAT-08325.EP.P0. | 1 | Detectors Contra Incendis - EP P0 |  | 1 | [5 empty] | 2009-06-30 | [40 empty] | Òptic fums | [85 empty] | b9847b77-ef5c-4c36-a018-2bd0dc8235e4 | afb3e3ac-c72a-4dd3-b006-453e5c868a5d
Lot 08 | INT-05566 + IAT-08325 | INT-05566 + IAT-08325 - PRO-11.01 | DETECTORS PCI | 11.01 | CONTRAINCENDIS¦DETECTORS | PROTECCIÓ CONTRA INCENDIS |  |  |  | ENS.INT-05566 + IAT-08325.EP.P1. | 2 | Detectors Contra Incendis - EP P1 |  | 1 | [5 empty] | 2009-06-30 | [40 empty] | Òptic fums | [85 empty] | b9847b77-ef5c-4c36-a018-2bd0dc8235e4 | 6c6146d7-8974-433a-9f91-dc99a5fc9636
Lot 08 | INT-05566 + IAT-08325 | INT-05566 + IAT-08325 - PRO-11.03 | PULSADORS D'ALARMA PCI | 11.03 | CONTRAINCENDIS¦PULSADORS D'ALARMA | PROTECCIÓ CONTRA INCENDIS |  |  |  | ENS.INT-05566 + IAT-08325.EP.P0. | 6 | Pulsadors Alarma Contra Incendis - EP P0 |  | 1 | [5 empty] | 2009-06-30 | [126 empty] | e8da05c7-7adc-47b8-a558-ebca87b4e294 | 1da1de77-4441-4cf2-b283-ccfda90a5c31
Lot 08 | INT-05566 + IAT-08325 | INT-05566 + IAT-08325 - PRO-11.03 | PULSADORS D'ALARMA PCI | 11.03 | CONTRAINCENDIS¦PULSADORS D'ALARMA | PROTECCIÓ CONTRA INCENDIS |  |  |  | ENS.INT-05566 + IAT-08325.EP.P1. | 4 | Pulsadors Alarma Contra Incendis - EP P1 |  | 1 | [5 empty] | 2009-06-30 | [126 empty] | e8da05c7-7adc-47b8-a558-ebca87b4e294 | 0c7b788f-08dd-4e5f-a6a5-4ff7205580f9
Lot 08 | INT-05566 + IAT-08325 | INT-05566 + IAT-08325 - PRO-11.03 | PULSADORS D'ALARMA PCI | 11.03 | CONTRAINCENDIS¦PULSADORS D'ALARMA | PROTECCIÓ CONTRA INCENDIS |  |  |  | ENS.INT-05566 + IAT-08325.ES.P0. | 1 | Pulsadors Alarma Contra Incendis - ES P0 |  | 1 | [5 empty] | 2009-06-30 | [126 empty] | e8da05c7-7adc-47b8-a558-ebca87b4e294 | 8425805a-d076-4163-aee5-013233d01e47
Lot 08 | INT-05566 + IAT-08325 | INT-05566 + IAT-08325 - PRO-11.03 | PULSADORS D'ALARMA PCI | 11.03 | CONTRAINCENDIS¦PULSADORS D'ALARMA | PROTECCIÓ CONTRA INCENDIS |  |  |  | ENS.INT-05566 + IAT-08325.ES.P1. | 1 | Pulsadors Alarma Contra Incendis - ES P1 |  | 1 | [5 empty] | 2009-06-30 | [126 empty] | e8da05c7-7adc-47b8-a558-ebca87b4e294 | a3af2eff-c48a-4145-990e-0911ae7a8403
Lot 08 | INT-05566 + IAT-08325 | INT-05566 + IAT-08325 - PRO-11.04 | SIRENES ALARMES PCI | 11.04 | CONTRAINCENDIS¦SIRENES ALARMES | PROTECCIÓ CONTRA INCENDIS |  |  |  | ENS.INT-05566 + IAT-08325.EP.P0. | 3 | Sirenes Contra Incendis - EP P0 |  | 1 | [5 empty] | 2009-06-30 | [126 empty] | a74f6d97-9f94-4a9a-895d-61fbbbe3a706 | b809ef3e-560c-4cc0-aea1-68a5db23f5d1
Lot 08 | INT-05566 + IAT-08325 | INT-05566 + IAT-08325 - PRO-11.04 | SIRENES ALARMES PCI | 11.04 | CONTRAINCENDIS¦SIRENES ALARMES | PROTECCIÓ CONTRA INCENDIS |  |  |  | ENS.INT-05566 + IAT-08325.EP.P1. | 3 | Sirenes Contra Incendis - EP P1 |  | 1 | [5 empty] | 2009-06-30 | [126 empty] | a74f6d97-9f94-4a9a-895d-61fbbbe3a706 | 306589cb-6d07-41c9-90e5-46f89715a2a9
Lot 08 | INT-05566 + IAT-08325 | INT-05566 + IAT-08325 - PRO-11.04 | SIRENES ALARMES PCI | 11.04 | CONTRAINCENDIS¦SIRENES ALARMES | PROTECCIÓ CONTRA INCENDIS |  |  |  | ENS.INT-05566 + IAT-08325.ES.P0. | 1 | Sirenes Contra Incendis - ES P0 |  | 1 | [5 empty] | 2009-06-30 | [126 empty] | a74f6d97-9f94-4a9a-895d-61fbbbe3a706 | 62f8996f-908d-45c6-835d-dcc636a9e223
Lot 08 | INT-05566 + IAT-08325 | INT-05566 + IAT-08325 - PRO-11.04 | SIRENES ALARMES PCI | 11.04 | CONTRAINCENDIS¦SIRENES ALARMES | PROTECCIÓ CONTRA INCENDIS |  |  |  | ENS.INT-05566 + IAT-08325.ES.P1. | 1 | Sirenes Contra Incendis - ES P1 |  | 1 | [5 empty] | 2009-06-30 | [126 empty] | a74f6d97-9f94-4a9a-895d-61fbbbe3a706 | 8c10d44d-f167-43da-b47a-b7a5b7b8e2a3
Lot 08 | INT-05566 + IAT-08325 | INT-05566 + IAT-08325 - PRO-11.06 | CENTRALS DETECCIÓ PCI | 11.06 | CONTRAINCENDIS¦CENTRALS DETECCIÓ | PROTECCIÓ CONTRA INCENDIS |  |  |  | ENS.INT-05566 + IAT-08325.EP.P0.¦E¦CONS. | 1 | Central Detecció Contra Incendis - EP P0 |  | 1 |  | Detnov | CCD-108 | 0919235 |  | 2009-06-30 | [126 empty] | 9f67e87c-45b4-4c9c-b29f-90d80700b140 | b6c220cb-c8e5-4f20-9fc8-4b9884d28825
Lot 08 | INT-05566 + IAT-08325 | INT-05566 + IAT-08325 - PRO-11.07 | BIE | 11.07 | CONTRAINCENDIS¦EQUIPS MÀNEGA | PROTECCIÓ CONTRA INCENDIS |  |  |  | ENS.INT-05566 + IAT-08325.EP.P0.¦C¦PASS. | 1 | BIE 5 Passadís Sortida 4rt B - EP P0 | 26675 | 1 | [5 empty] | 2007-01-01 |  |  |  | descripción de materiales, medidas y puntos interesantes del equipo. | [122 empty] | ac1363fd-f62c-45f3-b32c-3bdbbbb77d19 | 56a5d14c-bb23-403d-b30a-c5d815a05ea4
Lot 08 | INT-05566 + IAT-08325 | INT-05566 + IAT-08325 - PRO-11.07 | BIE | 11.07 | CONTRAINCENDIS¦EQUIPS MÀNEGA | PROTECCIÓ CONTRA INCENDIS |  |  |  | ENS.INT-05566 + IAT-08325.EP.P0.¦C¦PASS. | 1 | BIE 6 Passadís Aula 6 1er F - EP P0 | 26674 | 1 | [5 empty] | 2007-01-01 |  |  |  | descripción de materiales, medidas y puntos interesantes del equipo. | [122 empty] | ac1363fd-f62c-45f3-b32c-3bdbbbb77d19 | 2a33c1e4-c5e4-4fa5-92d8-a8929e5d3802
Lot 08 | INT-05566 + IAT-08325 | INT-05566 + IAT-08325 - PRO-11.07 | BIE | 11.07 | CONTRAINCENDIS¦EQUIPS MÀNEGA | PROTECCIÓ CONTRA INCENDIS |  |  |  | ENS.INT-05566 + IAT-08325.EP.P0.¦C¦PASS. | 1 | BIE 7 Passadís Lavabo Adaptat - EP P0 | 25922 | 1 | [5 empty] | 2007-01-01 |  |  |  | descripción de materiales, medidas y puntos interesantes del equipo. | [122 empty] | ac1363fd-f62c-45f3-b32c-3bdbbbb77d19 | 5918497b-6c66-4942-ab08-2e26cecb93fc
Lot 08 | INT-05566 + IAT-08325 | INT-05566 + IAT-08325 - PRO-11.07 | BIE | 11.07 | CONTRAINCENDIS¦EQUIPS MÀNEGA | PROTECCIÓ CONTRA INCENDIS |  |  |  | ENS.INT-05566 + IAT-08325.EP.P0.¦C¦PASS. | 1 | BIE 8 Passadís Direcció - EP P0 | 26672 | 1 | [5 empty] | 2007-01-01 |  |  |  | descripción de materiales, medidas y puntos interesantes del equipo. | [122 empty] | ac1363fd-f62c-45f3-b32c-3bdbbbb77d19 | 50a37b15-8d86-4007-b6ca-2b203203e595
Lot 08 | INT-05566 + IAT-08325 | INT-05566 + IAT-08325 - PRO-11.07 | BIE | 11.07 | CONTRAINCENDIS¦EQUIPS MÀNEGA | PROTECCIÓ CONTRA INCENDIS |  |  |  | ENS.INT-05566 + IAT-08325.EP.P0.¦E¦GIMN. | 1 | BIE 11 Gimnàs - EP P0 | 26670 | 1 | [5 empty] | 2007-01-01 |  |  |  | descripción de materiales, medidas y puntos interesantes del equipo. | [122 empty] | ac1363fd-f62c-45f3-b32c-3bdbbbb77d19 | e00f9c53-df45-4ab4-ba3d-01218a6f75f6
Lot 08 | INT-05566 + IAT-08325 | INT-05566 + IAT-08325 - PRO-11.07 | BIE | 11.07 | CONTRAINCENDIS¦EQUIPS MÀNEGA | PROTECCIÓ CONTRA INCENDIS |  |  |  | ENS.INT-05566 + IAT-08325.EP.P0.¦E¦GIMN. | 1 | BIE 12 Gimnàs - EP P0 | 26673 | 1 | [5 empty] | 2007-01-01 |  |  |  | descripción de materiales, medidas y puntos interesantes del equipo. | [122 empty] | ac1363fd-f62c-45f3-b32c-3bdbbbb77d19 | 2d041af6-a7be-4596-a28c-083f351d8466
Lot 08 | INT-05566 + IAT-08325 | INT-05566 + IAT-08325 - PRO-11.07 | BIE | 11.07 | CONTRAINCENDIS¦EQUIPS MÀNEGA | PROTECCIÓ CONTRA INCENDIS |  |  |  | ENS.INT-05566 + IAT-08325.EP.P0.¦E¦MAGI. | 1 | BIE 13 Magatzem Gimnàs - EP P0 |  | 1 | [5 empty] | 2007-01-01 |  |  |  | descripción de materiales, medidas y puntos interesantes del equipo. | [122 empty] | ac1363fd-f62c-45f3-b32c-3bdbbbb77d19 | 36aeb5b1-140e-4c19-b2e0-d2186e5960cf
Lot 08 | INT-05566 + IAT-08325 | INT-05566 + IAT-08325 - PRO-11.07 | BIE | 11.07 | CONTRAINCENDIS¦EQUIPS MÀNEGA | PROTECCIÓ CONTRA INCENDIS |  |  |  | ENS.INT-05566 + IAT-08325.EP.P1.¦C¦PASS. | 1 | BIE 1 Passadís Aula 2on A - EP P1 | 26669 | 1 | [5 empty] | 2007-01-01 |  |  |  | descripción de materiales, medidas y puntos interesantes del equipo. | [122 empty] | ac1363fd-f62c-45f3-b32c-3bdbbbb77d19 | 85168e1e-cbdc-4ba4-a8bb-cb1fc7caa75b
Lot 08 | INT-05566 + IAT-08325 | INT-05566 + IAT-08325 - PRO-11.07 | BIE | 11.07 | CONTRAINCENDIS¦EQUIPS MÀNEGA | PROTECCIÓ CONTRA INCENDIS |  |  |  | ENS.INT-05566 + IAT-08325.EP.P1.¦C¦PASS. | 1 | BIE 2 Passadís Aula 3er A - EP P1 | 26668 | 1 | [5 empty] | 2007-01-01 |  |  |  | descripción de materiales, medidas y puntos interesantes del equipo. | [122 empty] | ac1363fd-f62c-45f3-b32c-3bdbbbb77d19 | 9a8d0d6c-ae9e-4ff6-8123-af975f199e4c
Lot 08 | INT-05566 + IAT-08325 | INT-05566 + IAT-08325 - PRO-11.07 | BIE | 11.07 | CONTRAINCENDIS¦EQUIPS MÀNEGA | PROTECCIÓ CONTRA INCENDIS |  |  |  | ENS.INT-05566 + IAT-08325.EP.P1.¦C¦PASS. | 1 | BIE 3 Passadís Aula 3er B - EP P1 | 26667 | 1 | [5 empty] | 2007-01-01 |  |  |  | descripción de materiales, medidas y puntos interesantes del equipo. | [122 empty] | ac1363fd-f62c-45f3-b32c-3bdbbbb77d19 | 96b4441b-6f91-49c7-855e-78059622b070
Lot 08 | INT-05566 + IAT-08325 | INT-05566 + IAT-08325 - PRO-11.07 | BIE | 11.07 | CONTRAINCENDIS¦EQUIPS MÀNEGA | PROTECCIÓ CONTRA INCENDIS |  |  |  | ENS.INT-05566 + IAT-08325.EP.P1.¦C¦PASS. | 1 | BIE 4 Passadís Aula Llengües Estrangeres - EP P1 | 26671 | 1 | [5 empty] | 2007-01-01 |  |  |  | descripción de materiales, medidas y puntos interesantes del equipo. | [122 empty] | ac1363fd-f62c-45f3-b32c-3bdbbbb77d19 | fbf55897-7a86-47c1-b796-59226b1ab495
Lot 08 | INT-05566 + IAT-08325 | INT-05566 + IAT-08325 - PRO-11.07 | BIE | 11.07 | CONTRAINCENDIS¦EQUIPS MÀNEGA | PROTECCIÓ CONTRA INCENDIS |  |  |  | ENS.INT-05566 + IAT-08325.ES.P0.¦C¦PASS. | 1 | BIE 10 Passadís Aula 4rt E - ES P0 | 357572 | 1 | [5 empty] | 2007-01-01 |  |  |  | descripción de materiales, medidas y puntos interesantes del equipo. | [122 empty] | ac1363fd-f62c-45f3-b32c-3bdbbbb77d19 | 2f20ca14-7f38-4084-b4c4-307178b919c9
Lot 08 | INT-05566 + IAT-08325 | INT-05566 + IAT-08325 - PRO-11.07 | BIE | 11.07 | CONTRAINCENDIS¦EQUIPS MÀNEGA | PROTECCIÓ CONTRA INCENDIS |  |  |  | ENS.INT-05566 + IAT-08325.ES.P1.¦C¦PASS. | 1 | BIE 9 Passadís Aula 4rt F - ES P1 | 357569 | 1 | [5 empty] | 2007-01-01 |  |  |  | descripción de materiales, medidas y puntos interesantes del equipo. | [122 empty] | ac1363fd-f62c-45f3-b32c-3bdbbbb77d19 | fedbf6a0-3d85-45e9-b52e-59176ae5739b
Lot 08 | INT-05566 + IAT-08325 | INT-05566 + IAT-08325 - PRO-11.09 | EXTINTOR | 11.09 | CONTRAINCENDIS¦EXTINTOR | PROTECCIÓ CONTRA INCENDIS |  |  |  | ENS.INT-05566 + IAT-08325.EP.P0.¦C¦PASS. | 1 | Extintor ABC 08 Passadís Aula 5 1r E - EP P0 | 14106 | 1 | [5 empty] | 2013-06-30 | [42 empty] | Pols seca | 6 | [82 empty] | aadfb88d-360b-497e-9837-d24a7f911a69 | e3f847cc-905f-4ac2-9d4f-ef5109cd5395
Lot 08 | INT-05566 + IAT-08325 | INT-05566 + IAT-08325 - PRO-11.09 | EXTINTOR | 11.09 | CONTRAINCENDIS¦EXTINTOR | PROTECCIÓ CONTRA INCENDIS |  |  |  | ENS.INT-05566 + IAT-08325.EP.P0.¦C¦PASS. | 1 | Extintor ABC 08 Passadís Aula 6 1r F - EP P0 | 14111 | 1 | [5 empty] | 2013-06-30 | [42 empty] | Pols seca | 6 | [82 empty] | aadfb88d-360b-497e-9837-d24a7f911a69 | 1d9f0e87-6fb9-4bae-a4eb-e22890d638db
Lot 08 | INT-05566 + IAT-08325 | INT-05566 + IAT-08325 - PRO-11.09 | EXTINTOR | 11.09 | CONTRAINCENDIS¦EXTINTOR | PROTECCIÓ CONTRA INCENDIS |  |  |  | ENS.INT-05566 + IAT-08325.EP.P0.¦C¦PASS. | 1 | Extintor ABC 09 Passadís Sortida 4rt E - EP P0 | 14140 | 1 | [5 empty] | 2013-06-30 | [42 empty] | Pols seca | 6 | [82 empty] | aadfb88d-360b-497e-9837-d24a7f911a69 | 7eb8d398-5672-4a5f-8fa7-eba61cccb16a
Lot 08 | INT-05566 + IAT-08325 | INT-05566 + IAT-08325 - PRO-11.09 | EXTINTOR | 11.09 | CONTRAINCENDIS¦EXTINTOR | PROTECCIÓ CONTRA INCENDIS |  |  |  | ENS.INT-05566 + IAT-08325.EP.P0.¦C¦PASS. | 1 | Extintor ABC 10 Passadís Lavabo Adaptat - EP P0 | 1410558 | 1 | [5 empty] | 2013-06-30 | [42 empty] | Pols seca | 6 | [82 empty] | aadfb88d-360b-497e-9837-d24a7f911a69 | f547205a-40d2-45e3-a6df-9e4f8958dd80
Lot 08 | INT-05566 + IAT-08325 | INT-05566 + IAT-08325 - PRO-11.09 | EXTINTOR | 11.09 | CONTRAINCENDIS¦EXTINTOR | PROTECCIÓ CONTRA INCENDIS |  |  |  | ENS.INT-05566 + IAT-08325.EP.P0.¦C¦PASS. | 1 | Extintor ABC 11 Passadís Direcció - EP P0 | 13014 | 1 | [5 empty] | 2013-06-30 | [42 empty] | Pols seca | 6 | [82 empty] | aadfb88d-360b-497e-9837-d24a7f911a69 | 5a623243-7537-43b6-9253-c4e069a52080
Lot 08 | INT-05566 + IAT-08325 | INT-05566 + IAT-08325 - PRO-11.09 | EXTINTOR | 11.09 | CONTRAINCENDIS¦EXTINTOR | PROTECCIÓ CONTRA INCENDIS |  |  |  | ENS.INT-05566 + IAT-08325.EP.P0.¦E¦CUIN. | 1 | Extintor ABC 13 Cuina 1 - EP P0 | 1521 | 1 | [5 empty] | 2013-06-30 | [42 empty] | Pols seca | 6 | [82 empty] | aadfb88d-360b-497e-9837-d24a7f911a69 | 24ea6009-2a63-407f-ba28-755d17d0a1f7
Lot 08 | INT-05566 + IAT-08325 | INT-05566 + IAT-08325 - PRO-11.09 | EXTINTOR | 11.09 | CONTRAINCENDIS¦EXTINTOR | PROTECCIÓ CONTRA INCENDIS |  |  |  | ENS.INT-05566 + IAT-08325.EP.P0.¦E¦CUIN. | 1 | Extintor CO2 14 Cuina 2 - EP P0 | 626 | 1 | [5 empty] | 2013-06-30 | [42 empty] | Anhídrid carbònic | 5 | [82 empty] | aadfb88d-360b-497e-9837-d24a7f911a69 | 43e7ecf3-cdfb-4177-93a3-014355846752
Lot 08 | INT-05566 + IAT-08325 | INT-05566 + IAT-08325 - PRO-11.09 | EXTINTOR | 11.09 | CONTRAINCENDIS¦EXTINTOR | PROTECCIÓ CONTRA INCENDIS |  |  |  | ENS.INT-05566 + IAT-08325.EP.P0.¦E¦GIMN. | 1 | Extintor ABC 15 Gimnàs 1 - EP P0 | 14107 | 1 | [5 empty] | 2013-06-30 | [42 empty] | Pols seca | 6 | [82 empty] | aadfb88d-360b-497e-9837-d24a7f911a69 | 62f6e4cc-cd8a-463b-a549-6fe35b278e22
Lot 08 | INT-05566 + IAT-08325 | INT-05566 + IAT-08325 - PRO-11.09 | EXTINTOR | 11.09 | CONTRAINCENDIS¦EXTINTOR | PROTECCIÓ CONTRA INCENDIS |  |  |  | ENS.INT-05566 + IAT-08325.EP.P0.¦E¦GIMN. | 1 | Extintor ABC 16 Gimnàs 2 - EP P0 | 14150 | 1 | [5 empty] | 2013-06-30 | [42 empty] | Pols seca | 6 | [82 empty] | aadfb88d-360b-497e-9837-d24a7f911a69 | e8338c8f-dba6-4b30-90ba-671dbb5a8ad1
Lot 08 | INT-05566 + IAT-08325 | INT-05566 + IAT-08325 - PRO-11.09 | EXTINTOR | 11.09 | CONTRAINCENDIS¦EXTINTOR | PROTECCIÓ CONTRA INCENDIS |  |  |  | ENS.INT-05566 + IAT-08325.EP.P0.¦E¦MAGI. | 1 | Extintor ABC 12 Magatzem - EP P0 | 14149 | 1 | [5 empty] | 2013-06-30 | [42 empty] | Pols seca | 6 | [82 empty] | aadfb88d-360b-497e-9837-d24a7f911a69 | 42b32096-ab2b-4754-9b88-656e98385e6c
Lot 08 | INT-05566 + IAT-08325 | INT-05566 + IAT-08325 - PRO-11.09 | EXTINTOR | 11.09 | CONTRAINCENDIS¦EXTINTOR | PROTECCIÓ CONTRA INCENDIS |  |  |  | ENS.INT-05566 + IAT-08325.EP.P0.¦T¦CALD. | 1 | Extintor ABC 18 Sala Tècnica Calderes 2 - EP P0 | 14133 | 1 | [5 empty] | 2013-06-30 | [42 empty] | Pols seca | 6 | [82 empty] | aadfb88d-360b-497e-9837-d24a7f911a69 | de62df37-d5ce-4bca-acc8-63eecb2e71a8
Lot 08 | INT-05566 + IAT-08325 | INT-05566 + IAT-08325 - PRO-11.09 | EXTINTOR | 11.09 | CONTRAINCENDIS¦EXTINTOR | PROTECCIÓ CONTRA INCENDIS |  |  |  | ENS.INT-05566 + IAT-08325.EP.P0.¦T¦CALD. | 1 | Extintor CO2 17 Sala Tècnica Calderes 1 - EP P0 | 2817 | 1 | [5 empty] | 2013-06-30 | [42 empty] | Anhídrid carbònic | 5 | [82 empty] | aadfb88d-360b-497e-9837-d24a7f911a69 | 4385c8ec-d26f-40b6-84e9-60a4f9254247
Lot 08 | INT-05566 + IAT-08325 | INT-05566 + IAT-08325 - PRO-11.09 | EXTINTOR | 11.09 | CONTRAINCENDIS¦EXTINTOR | PROTECCIÓ CONTRA INCENDIS |  |  |  | ENS.INT-05566 + IAT-08325.EP.P1.¦C¦PASS. | 1 | Extintor ABC 03 Passadís 2n A - EP P1 | 14108 | 1 | [5 empty] | 2013-06-30 | [42 empty] | Pols seca | 6 | [82 empty] | aadfb88d-360b-497e-9837-d24a7f911a69 | 78c65fa3-5189-4c3b-9918-2a8fa997d1dc
Lot 08 | INT-05566 + IAT-08325 | INT-05566 + IAT-08325 - PRO-11.09 | EXTINTOR | 11.09 | CONTRAINCENDIS¦EXTINTOR | PROTECCIÓ CONTRA INCENDIS |  |  |  | ENS.INT-05566 + IAT-08325.EP.P1.¦C¦PASS. | 1 | Extintor ABC 04 Passadís 3r A - EP P1 | 883362 | 1 | [5 empty] | 2013-06-30 | [42 empty] | Pols seca | 6 | [82 empty] | aadfb88d-360b-497e-9837-d24a7f911a69 | c65a37af-193a-447a-8f62-22a838e33175
Lot 08 | INT-05566 + IAT-08325 | INT-05566 + IAT-08325 - PRO-11.09 | EXTINTOR | 11.09 | CONTRAINCENDIS¦EXTINTOR | PROTECCIÓ CONTRA INCENDIS |  |  |  | ENS.INT-05566 + IAT-08325.EP.P1.¦C¦PASS. | 1 | Extintor ABC 05 Passadís 3r B - EP P1 | 14143 | 1 | [5 empty] | 2013-06-30 | [42 empty] | Pols seca | 6 | [82 empty] | aadfb88d-360b-497e-9837-d24a7f911a69 | 0ec71870-6119-4787-8ce6-4c768b1f6ee9
Lot 08 | INT-05566 + IAT-08325 | INT-05566 + IAT-08325 - PRO-11.09 | EXTINTOR | 11.09 | CONTRAINCENDIS¦EXTINTOR | PROTECCIÓ CONTRA INCENDIS |  |  |  | ENS.INT-05566 + IAT-08325.EP.P1.¦E¦DEL2. | 1 | Extintor ABC 06 Llengües extrangeres - EP P1 | 2963170 | 1 | [5 empty] | 2013-06-30 | [42 empty] | Pols seca | 6 | [82 empty] | aadfb88d-360b-497e-9837-d24a7f911a69 | 74b687c0-7b28-4e06-bca1-acff86a174dc
Lot 08 | INT-05566 + IAT-08325 | INT-05566 + IAT-08325 - PRO-11.09 | EXTINTOR | 11.09 | CONTRAINCENDIS¦EXTINTOR | PROTECCIÓ CONTRA INCENDIS |  |  |  | ENS.INT-05566 + IAT-08325.EP.P1.¦E¦LABQ. | 1 | Extintor ABC 02 Laboratori Biologia - EP P1 | 14151 | 1 | [5 empty] | 2013-06-30 | [42 empty] | Pols seca | 6 | [82 empty] | aadfb88d-360b-497e-9837-d24a7f911a69 | f401b631-3968-4e52-9983-3cbe7677978b
Lot 08 | INT-05566 + IAT-08325 | INT-05566 + IAT-08325 - PRO-11.09 | EXTINTOR | 11.09 | CONTRAINCENDIS¦EXTINTOR | PROTECCIÓ CONTRA INCENDIS |  |  |  | ENS.INT-05566 + IAT-08325.EP.P1.¦E¦LAFQ. | 1 | Extintor ABC 01 Laboratori Física i Química - EP P1 | 3180 | 1 | [5 empty] | 2013-06-30 | [42 empty] | Pols seca | 6 | [82 empty] | aadfb88d-360b-497e-9837-d24a7f911a69 | 75808c1d-34df-43c7-8ff3-c99cac00fc68
Lot 08 | INT-05566 + IAT-08325 | INT-05566 + IAT-08325 - PRO-11.09 | EXTINTOR | 11.09 | CONTRAINCENDIS¦EXTINTOR | PROTECCIÓ CONTRA INCENDIS |  |  |  | ENS.INT-05566 + IAT-08325.EP.P1.¦E¦TAES. | 1 | Extintor ABC 07 Taller ESO - EP P1 | 2073 | 1 | [5 empty] | 2013-06-30 | [42 empty] | Pols seca | 6 | [82 empty] | aadfb88d-360b-497e-9837-d24a7f911a69 | bb700f17-860c-4db0-a8ce-8ce0f6c40738
Lot 08 | INT-05566 + IAT-08325 | INT-05566 + IAT-08325 - PRO-11.09 | EXTINTOR | 11.09 | CONTRAINCENDIS¦EXTINTOR | PROTECCIÓ CONTRA INCENDIS |  |  |  | ENS.INT-05566 + IAT-08325.ES.P0.¦C¦PASS. | 1 | Extintor ABC 21 Passadís 4rt E - ES P0 | 7110 | 1 | [5 empty] | 2009-06-30 | [42 empty] | Pols seca | 6 | [82 empty] | aadfb88d-360b-497e-9837-d24a7f911a69 | fd959af8-5deb-4f02-8237-8a7706b97bb5
Lot 08 | INT-05566 + IAT-08325 | INT-05566 + IAT-08325 - PRO-11.09 | EXTINTOR | 11.09 | CONTRAINCENDIS¦EXTINTOR | PROTECCIÓ CONTRA INCENDIS |  |  |  | ENS.INT-05566 + IAT-08325.ES.P0.¦C¦PASS. | 1 | Extintor ABC 22 Passadís Batxillerat 1 - ES P0 | 2969169 | 1 | [5 empty] | 2013-06-30 | [42 empty] | Pols seca | 6 | [82 empty] | aadfb88d-360b-497e-9837-d24a7f911a69 | 6359eb54-1436-4fa6-a566-488175ad4be0
Lot 08 | INT-05566 + IAT-08325 | INT-05566 + IAT-08325 - PRO-11.09 | EXTINTOR | 11.09 | CONTRAINCENDIS¦EXTINTOR | PROTECCIÓ CONTRA INCENDIS |  |  |  | ENS.INT-05566 + IAT-08325.ES.P1.¦C¦PASS. | 1 | Extintor ABC 19 Passadís 4rt F - ES P1 | 18914 | 1 | [5 empty] | 2016-06-30 | [42 empty] | Pols seca | 6 | [82 empty] | aadfb88d-360b-497e-9837-d24a7f911a69 | 4a9f95f2-14ad-426d-8d9d-71a13519ac27
Lot 08 | INT-05566 + IAT-08325 | INT-05566 + IAT-08325 - PRO-11.09 | EXTINTOR | 11.09 | CONTRAINCENDIS¦EXTINTOR | PROTECCIÓ CONTRA INCENDIS |  |  |  | ENS.INT-05566 + IAT-08325.ES.P1.¦C¦PASS. | 1 | Extintor ABC 20 Passadís 2n Batxillerat A - ES P1 | 14048 | 1 | [5 empty] | 2013-06-30 | [42 empty] | Pols seca | 6 | [82 empty] | aadfb88d-360b-497e-9837-d24a7f911a69 | 64d1c02a-e083-49b2-9b51-ecec676b1145
Lot 08 | INT-05566 + IAT-08325 | INT-05566 + IAT-08325 - PRO-34.05 | INSTAL·LACIÓ CONTRA INCENDIS | 34.05 | INSTAL·LACIONS¦INSTAL·LACIÓ CONTRA INCENDIS | PROTECCIÓ CONTRA INCENDIS |  |  |  | ENS.INT-05566 + IAT-08325. | 1 | Instal·lació Contra Incendis |  | 1 | [5 empty] | 2009-06-30 | [126 empty] | 639971d3-bd81-441c-b8dd-cd946d9caf20 | 9bbe36c1-0e1c-4d14-bfef-c3430a7a3c35
Lot 08 | INT-05566 + IAT-08325 | INT-05566 + IAT-08325 - SAN-09.01 | XARXA DE SANEJAMENT | 09.01 | SANEJAMENT¦XARXA DE SANEJAMENT | SANEJAMENT |  |  |  | ENS.INT-05566 + IAT-08325. | 1 | Xarxa Sanejament Fecals |  | 1 | [5 empty] | 2009-06-30 |  |  |  | Baixants Colector PVC | [122 empty] | abf8f0ad-324d-41f3-99e8-b2af2b9c3e4a | 956fe19a-c4ac-44a8-ade7-c12309585cb9
Lot 08 | INT-05566 + IAT-08325 | INT-05566 + IAT-08325 - SAN-09.01 | XARXA DE SANEJAMENT | 09.01 | SANEJAMENT¦XARXA DE SANEJAMENT | SANEJAMENT |  |  |  | ENS.INT-05566 + IAT-08325. | 1 | Xarxa Sanejament Pluvials |  | 1 | [5 empty] | 2009-06-30 |  |  |  | Baixants en INOX, Colector PVC | [122 empty] | abf8f0ad-324d-41f3-99e8-b2af2b9c3e4a | 14e28d79-80fa-4adf-93d2-316a65ce2f25
Lot 08 | INT-05566 + IAT-08325 | INT-05566 + IAT-08325 - SAN-09.03 | REIXES I ACCESSORIS | 09.03 | SANEJAMENT¦REIXES I ACCESSORIS | SANEJAMENT |  |  |  | ENS.INT-05566 + IAT-08325.EP.P0. | 4 | Reixes i Accessoris - EP P0 |  | 1 | [5 empty] | 2009-06-30 | [126 empty] | b2f3d163-f516-46c1-b3f3-e6706edab37b | 24e75f31-94e9-43be-9a97-86b6bae3c0ed
Lot 08 | INT-05566 + IAT-08325 | INT-05566 + IAT-08325 - SAN-09.03 | REIXES I ACCESSORIS | 09.03 | SANEJAMENT¦REIXES I ACCESSORIS | SANEJAMENT |  |  |  | ENS.INT-05566 + IAT-08325.EP.P1. | 1 | Reixes i Accessoris - EP P1 |  | 1 | [5 empty] | 2009-06-30 | [126 empty] | b2f3d163-f516-46c1-b3f3-e6706edab37b | bc08e6f9-91dc-4345-9c70-3487891a506a
Lot 08 | INT-05566 + IAT-08325 | INT-05566 + IAT-08325 - SAN-09.03 | REIXES I ACCESSORIS | 09.03 | SANEJAMENT¦REIXES I ACCESSORIS | SANEJAMENT |  |  |  | ENS.INT-05566 + IAT-08325.ES.P0. | 4 | Reixes i Accessoris - ES P0 |  | 1 | [5 empty] | 2009-06-30 | [126 empty] | b2f3d163-f516-46c1-b3f3-e6706edab37b | 774fe63c-5c67-494c-9bad-0bce9d042675
Lot 08 | INT-05566 + IAT-08325 | INT-05566 + IAT-08325 - SAN-09.03 | REIXES I ACCESSORIS | 09.03 | SANEJAMENT¦REIXES I ACCESSORIS | SANEJAMENT |  |  |  | ENS.INT-05566 + IAT-08325.ES.P1. | 1 | Reixes i Accessoris - ES P1 |  | 1 | [5 empty] | 2009-06-30 | [126 empty] | b2f3d163-f516-46c1-b3f3-e6706edab37b | 15244c7f-9f17-402e-916e-9c953b769724
Lot 08 | INT-05566 + IAT-08325 | INT-05566 + IAT-08325 - SAN-09.04 | ARQUETA SEPARADORA D'OLIS | 09.04 | SANEJAMENT¦ARQUETA SEPARADORA D'OLIS | SANEJAMENT |  |  |  | ENS.INT-05566 + IAT-08325.EP.P0.¦E¦CUIN. | 1 | Arqueta Separadora d'Olis - EP P0 |  | 1 | [5 empty] | 2009-06-30 | [126 empty] | bca04e7e-0a50-48d0-bb21-8e4033c783eb | 6872e08d-2cb6-4c9c-9c7a-0e4fa6e88691
Lot 08 | INT-05566 + IAT-08325 | INT-05566 + IAT-08325 - SEG-12.01.B.B | DETECTOR DE PRESÈNCIA PER BIVOLUMÈTRICS | 12.01.B.B | SEGURETAT¦DETECTORS¦PRESÈNCIA¦BIVOLUMÈTRICS | SEGURETAT |  |  |  | ENS.INT-05566 + IAT-08325.EP.P0. | 18 | Detectors Presència Bivolumètrics - EP P0 |  | 1 | [5 empty] | 2009-06-30 | [46 empty] | 0 | [79 empty] | 62655bfc-e87d-4e8b-9ba8-95ce520ab903 | db695414-141b-413e-ad92-821f2e4c5388
Lot 08 | INT-05566 + IAT-08325 | INT-05566 + IAT-08325 - SEG-12.01.B.B | DETECTOR DE PRESÈNCIA PER BIVOLUMÈTRICS | 12.01.B.B | SEGURETAT¦DETECTORS¦PRESÈNCIA¦BIVOLUMÈTRICS | SEGURETAT |  |  |  | ENS.INT-05566 + IAT-08325.EP.P1. | 11 | Detectors Presència Bivolumètrics - EP P1 |  | 1 | [5 empty] | 2009-06-30 | [46 empty] | 0 | [79 empty] | 62655bfc-e87d-4e8b-9ba8-95ce520ab903 | 355a8b7c-ecca-41f7-9ee4-901940b086f1
Lot 08 | INT-05566 + IAT-08325 | INT-05566 + IAT-08325 - SEG-12.01.B.B | DETECTOR DE PRESÈNCIA PER BIVOLUMÈTRICS | 12.01.B.B | SEGURETAT¦DETECTORS¦PRESÈNCIA¦BIVOLUMÈTRICS | SEGURETAT |  |  |  | ENS.INT-05566 + IAT-08325.ES.P0. | 2 | Detectors Presència Bivolumètrics - ES P0 |  | 1 | [5 empty] | 2009-06-30 | [46 empty] | 0 | [79 empty] | 62655bfc-e87d-4e8b-9ba8-95ce520ab903 | 9b3ae624-1f89-43d7-bb12-988b5b0f9798
Lot 08 | INT-05566 + IAT-08325 | INT-05566 + IAT-08325 - SEG-12.01.B.B | DETECTOR DE PRESÈNCIA PER BIVOLUMÈTRICS | 12.01.B.B | SEGURETAT¦DETECTORS¦PRESÈNCIA¦BIVOLUMÈTRICS | SEGURETAT |  |  |  | ENS.INT-05566 + IAT-08325.ES.P1. | 2 | Detectors Presència Bivolumètrics - ES P1 |  | 1 | [5 empty] | 2009-06-30 | [46 empty] | 0 | [79 empty] | 62655bfc-e87d-4e8b-9ba8-95ce520ab903 | c3d36d17-c599-4e23-9544-adf925772ba8
Lot 08 | INT-05566 + IAT-08325 | INT-05566 + IAT-08325 - SEG-12.03 | CENTRALS DE DETECCIÓ I ALARMA | 12.03 | SEGURETAT¦CENTRALS DE DETECCIÓ I ALARMA | SEGURETAT |  |  |  | ENS.INT-05566 + IAT-08325.EP.P0.¦E¦MASE. | 1 | Central Detecció i Alarma - EP P0 |  | 1 |  | MIRA | M12-6,5F | 2,0190202503E+15 |  | 2009-06-30 | [46 empty] | 0 | [79 empty] | 065d48a9-c025-438e-8556-86c962062568 | 855a6841-aea7-4f8c-b66e-ee489a61ac7d
Lot 08 | INT-05566 + IAT-08325 | INT-05566 + IAT-08325 - SEG-12.05 | SIRENES | 12.05 | SEGURETAT¦SIRENES | SEGURETAT |  |  |  | ENS.INT-05566 + IAT-08325.EP.P0. | 1 | Sirenes Sistema Detecció i Alarma - EP P0 |  | 1 | [5 empty] | 2009-06-30 | [46 empty] | 0 | [79 empty] | f70f8ff9-88e9-4b9d-996f-056977ab3f01 | 76319662-90bb-4c8f-8fb0-ed75d4c3ed0f
Lot 08 | INT-05566 + IAT-08325 | INT-05566 + IAT-08325 - SIE-40.02 | CONCENTRADOR DE DADES | 40.02 | SISTEMA INFORMACIÓ ENERGÈTICA¦CONCENTRADOR DE DADES | SIE |  |  |  | ENS.INT-05566 + IAT-08325. | 1 | CONCENTRADOR DE DADES |  | 1 |  | DEXMA | Dexgate 1 | [129 empty] | 17ebe4ca-67ff-45ba-99cd-7f4551320962 | 7c2070af-b714-40a4-a7a6-1cf1fa151319
Lot 08 | INT-05566 + IAT-08325 | INT-05566 + IAT-08325 - SIE-40.04.01 | COMPTADOR ELÈCTRIC | 40.04.01 | SISTEMA INFORMACIÓ ENERGÈTICA¦ELEMENTS DE CAMP¦COMPTADOR ELÈCTRIC | SIE |  |  |  | ENS.INT-05566 + IAT-08325.UR.¦T¦COMP. | 1 | Comptador Elèctric Companyia - UR |  | 1 |  | Landis | ZMG410CTST | 95979173 |  | 2009-06-30 | [32 empty] | Armari Comptadors | [93 empty] | bc7eb7b9-def9-4ec5-b30d-00ea03a87145 | 8e61c45d-9284-45c0-ac9f-355a769685da
Lot 08 | INT-05566 + IAT-08325 | INT-05566 + IAT-08325 - SIE-40.04.04 | COMPTADOR AIGUA | 40.04.04 | SISTEMA INFORMACIÓ ENERGÈTICA¦ELEMENTS DE CAMP¦COMPTADOR AIGUA | SIE |  |  |  | ENS.INT-05566 + IAT-08325.UR.¦T¦COMP. | 1 | Comptador Aigua Companyia - UR |  | 1 |  | Flodis | TU1M32 | D12TD080278Q |  | 2009-06-30 | [32 empty] | Armari comptadors | [93 empty] | ea76f379-ec44-49fd-99e1-6cda98bd5375 | 335aa620-071d-43bc-965f-03403fa7a7a4
Lot 08 | INT-05566 + IAT-08325 | INT-05566 + IAT-08325 - SIE-40.05 | INSTAL·LACIÓ SISTEMA INFORMACIÓ ENERGÈTICA | 40.05 | SISTEMA INFORMACIÓ ENERGÈTICA¦INSTAL·LACIÓ SISTEMA INFORMACIÓ ENERGÈTICA | SIE |  |  |  | ENS.INT-05566 + IAT-08325. | 1 | Instal·lació Sistema Informació Energètica |  | 1 | [5 empty] | 2020-10-01 | [126 empty] | 6b6356db-a9f2-4397-bfe3-45a25fd13559 | 28c1f991-b5fe-4f32-8c8b-e0607f3e4ac4
Lot 08 | INT-05566 + IAT-08325 | INT-05566 + IAT-08325 - SIS-41.05 | INSTAL·LACIÓ SISTEMA DE CONTROL | 41.05 | SISTEMA DE CONTROL¦INSTAL·LACIÓ SISTEMA DE CONTROL | SISTEMA DE CONTROL |  |  |  | ENS.INT-05566 + IAT-08325. | 1 | Instal·lació Sistema de Control |  | 1 | [5 empty] | 2020-10-01 | [47 empty] | Anual | [78 empty] | 385a2cff-e8b9-4880-9862-b7b5777d652e | 97efa19c-ed34-41d8-84be-fa2dd1d13629
Lot 08 | INT-05566 + IAT-08325 | INT-05566 + IAT-08325 - SOL-26.02 | INSTAL·LACIÓ TÈRMICA SOLAR | 26.02 | SOLAR TÈRMICA¦INSTAL·LACIÓ TÈRMICA SOLAR | SOLAR |  |  |  | ENS.INT-05566 + IAT-08325. | 1 | Instal·lació Tèrmica Solar |  | 1 | [5 empty] | 2009-06-30 | [68 empty] | 20 | 0 | [56 empty] | 434b9fbe-10df-4a5a-9609-ddab73446131 | 5c7eb692-76c9-45eb-a643-a9a3d25df2f7
Lot 08 | INT-05566 + IAT-08325 | INT-05566 + IAT-08325 - SOL-26.02.A | SISTEMA DE PLAQUES SOLARS | 26.02 | SOLAR TÈRMICA¦INSTAL·LACIÓ TÈRMICA SOLAR | SOLAR |  |  |  | ENS.INT-05566 + IAT-08325.EP.PC. | 1 | Plaques Solars - EP PC |  | 1 | [5 empty] | 2009-06-30 |  |  |  | 10 plaques Frigicoll CO25705 | [64 empty] | 20 | 27.8 | [56 empty] | 49a0379c-b1b2-4e9d-8d51-cfde13dabb91 | 7887718a-65e0-403e-b2a8-d5eaa9aa9174
Lot 08 | INT-05566 + IAT-08325 | INT-05566 + IAT-08325 - SOL-26.03 | ACUMULADOR ACS SOLAR | 26.03 | SOLAR TÈRMICA¦ACUMULADOR ACS SOLAR TÈRMICA | LEGIONEL·LA |  |  |  | ENS.INT-05566 + IAT-08325.EP.P0.¦T¦CALD. | 1 | Acumulador ACS Solar - EP P0 |  | 1 |  | Lapesa | CV1000-M1 | CV0020992 |  | 2009-06-30 | [9 empty] | > 70 kW | [11 empty] | 1 | [104 empty] | 7e0ee1a7-5c81-49d9-b4db-dd78d5811905 | a01a0875-e144-48a6-b762-d22252b6861a
Lot 08 | INT-05566 + IAT-08325 | INT-05566 + IAT-08325 - TRA-20.01.A | ASCENSORS ELÈCTRICS | 20.01.A | TRANSPORT¦ASCENSORS¦ELÈCTRICS | TRANSPORT |  |  |  | ENS.INT-05566 + IAT-08325.EP.AS. | 1 | Ascensor Elèctric RAE 1-430021180 |  | 1 |  | Otis | TZ0882FD | 06NZI938 |  | 2009-06-30 | [48 empty] | 1 | 630 | 2 | [75 empty] | 4ab7df95-fb00-41f9-a0c5-c3cf53dc7eeb | c3c31705-1819-4409-9af7-c54dd65e18fc
Lot 08 | INT-05566 + IAT-08325 | INT-05566 + IAT-08325 - VAR-10.03.E | BARRES DE SUPORT | 10.03.E | APARELLS SANITARIS I AIXETERIA¦ACCESSORIS¦BARRES DE SUPORT | VARIS |  |  |  | ENS.INT-05566 + IAT-08325.EP.P0. | 2 | Barres Suport - EP P0 |  | 1 | [5 empty] | 2009-06-30 | [126 empty] | 29343799-8693-463f-97f0-6bdcf5cb4616 | 666db16e-7cc4-4de7-ab0b-4fabd6ab0db6
Lot 08 | INT-05566 + IAT-08325 | INT-05566 + IAT-08325 - VAR-10.03.E | BARRES DE SUPORT | 10.03.E | APARELLS SANITARIS I AIXETERIA¦ACCESSORIS¦BARRES DE SUPORT | VARIS |  |  |  | ENS.INT-05566 + IAT-08325.EP.P1. | 1 | Barres Suport - EP P1 |  | 1 | [5 empty] | 2009-06-30 | [126 empty] | 29343799-8693-463f-97f0-6bdcf5cb4616 | 12fb9f54-0345-40fc-b882-a59cf673a5ca
Lot 08 | INT-05566 + IAT-08325 | INT-05566 + IAT-08325 - VEN-02.16 | BOCA EXTRACCIÓ BANY | 02.16 | ELEMENTS DE CLIMATITZACIÓ¦BOCA EXTRACCIÓ BANY | VENTILACIÓ/EXTRACCIÓ |  |  |  | ENS.INT-05566 + IAT-08325.EP.P0. | 2 | Boques Extracció Banys - EP P0 |  | 1 | [5 empty] | 2009-06-30 | [9 empty] | > 70 kW | [116 empty] | a58131cb-860a-4190-b832-c40d0430e3de | 95f20e61-f5f9-4b30-9d4e-8999f16ee78a
Lot 08 | INT-05566 + IAT-08325 | INT-05566 + IAT-08325 - VEN-02.16 | BOCA EXTRACCIÓ BANY | 02.16 | ELEMENTS DE CLIMATITZACIÓ¦BOCA EXTRACCIÓ BANY | VENTILACIÓ/EXTRACCIÓ |  |  |  | ENS.INT-05566 + IAT-08325.EP.P1. | 1 | Boques Extracció Banys - EP P1 |  | 1 | [5 empty] | 2009-06-30 | [9 empty] | > 70 kW | [116 empty] | a58131cb-860a-4190-b832-c40d0430e3de | dd364567-9f02-4a48-820b-af9abfb29581
Lot 08 | INT-05566 + IAT-08325 | INT-05566+IAT-08325 - FOT-42.01 | INSTAL·LACIÓ FOTOVOLTAICA | 42.01 | FOTOVOLTAICA¦INSTAL·LACIÓ FOTOVOLTAICA | FOTOVOLTAICA |  |  |  | ENS.INT-05566 + IAT-08325.EP.PC. | 1 | Instal·lació fotovoltaica |  | 1 | [5 empty] | 2024-05-21 | [25 empty] | 100 | 119.9 | [42 empty] | 564.07 | [56 empty] | 9bfa8cf3-591d-4c23-95b2-8b21ff15a3f4 | d9886f9d-ad05-4a03-bf5f-7d679392ac13
Lot 08 | INT-05566 + IAT-08325 | INT-05566+IAT-08325 - FOT-42.02 | INVERSOR FOTOVOLTAIC | 42.02 | FOTOVOLTAICA¦INVERSORS | FOTOVOLTAICA |  |  |  | ENS.INT-05566 + IAT-08325.EP.PC. | 1 | Inversor 1 |  | 1 |  | Huawei | SUN2000-50KTL-M3 | ES22B0118279 |  | 2024-04-10 | [25 empty] | 50 | [100 empty] | 60155ef5-d8fc-4f31-9214-282e1db70257 | 11d9bf45-5c20-48c4-a148-d1b7f0fc62b0
Lot 08 | INT-05566 + IAT-08325 | INT-05566+IAT-08325 - FOT-42.02 | INVERSOR FOTOVOLTAIC | 42.02 | FOTOVOLTAICA¦INVERSORS | FOTOVOLTAICA |  |  |  | ENS.INT-05566 + IAT-08325.EP.PC. | 1 | Inversor 2 |  | 1 |  | Huawei | SUN2000-50KTL-M3 | ES22B0047545 |  | 2024-04-10 | [25 empty] | 50 | [100 empty] | 60155ef5-d8fc-4f31-9214-282e1db70257 | 8f5915c7-667c-4595-97ee-dedffaba70bb
Lot 08 | INT-05566 + IAT-08325 | INT-05566+IAT-08325 - FOT-42.03 | PANELLS FOTOVOLTAICS | 42.03 | FOTOVOLTAICA¦PANELLS FOTOVOLTAICS | FOTOVOLTAICA |  |  |  | ENS.INT-05566 + IAT-08325.EP.PC. | 220 | Grup 1 Coberta edifici principal |  | 1 |  | Canadian Solar | HiKu6 Mono PERC 545W |  |  | 2024-04-10 | [26 empty] | 0.545 |  | 0.213 | 0.0055 | 0.0034 | [95 empty] | 0d8fb5d7-86fa-4e14-b87e-5d9b80fe4b1c | d2ecd69f-2099-4173-be9f-9aa66483b04e
Lot 08 | INT-05566 + IAT-08325 | INT-05566+IAT-08325 - FOT-42.04 | ESTRUCTURA DE SUPORTACIÓ FOTOVOLTAICA | 42.04 | FOTOVOLTAICA¦ESTRUCTURA DE SUPORTACIÓ | FOTOVOLTAICA |  |  |  | ENS.INT-05566 + IAT-08325.EP.PC. | 220 | Grup 1 Coberta edifici principal |  | 1 |  | C-Solar | CSWind TCS, CSWind EO TCS dbl |  |  | 2024-04-10 | [31 empty] | Bi-orientada E-O d'alumini autoportant amb llastres de formigó sobre coberta plana | [94 empty] | d5318f5f-17b8-4cb5-9dac-765a0633416e | 0b3fc8ea-03c0-451e-a210-d3c2698372e6
Lot 08 | INT-05566 + IAT-08325 | INT-05566+IAT-08325 - FOT-42.07 | CONCENTRADOR DE DADES | 42.07 | FOTOVOLTAICA¦CONCENTRADOR DE DADES | FOTOVOLTAICA |  |  |  | ENS.INT-05566 + IAT-08325.EP.PC. | 1 | Registrador de dades |  | 1 |  | Huawei | SmartLogger3000A |  |  | 2024-06-27 | [126 empty] | c858b291-4ed4-49a0-80ba-477d98d56262 | e51d0228-2419-4eff-bb32-9969b330641e
Lot 08 | INT-05566 + IAT-08325 | INT-05566+IAT-08325 - FOT-42.08.07 | SENSOR COMBINAT | 42.08.07 | FOTOVOLTAICA¦ELEMENTS DE CAMP¦SENSOR COMBINAT | FOTOVOLTAICA |  |  |  | ENS.INT-05566 + IAT-08325.EP.PC. | 1 | Estació meteorològica |  | 1 |  | Ingenieurbüro | Si-RS485TC-2T-MB |  |  | 2024-06-27 | [126 empty] | 2ce96911-91b0-41a7-aa57-a6923eeebcb1 | 7c7fe55d-3517-4dbf-80cd-b1b7277edbaa
Lot 08 | INT-05566 + IAT-08325 | INT-05566+IAT-08325- FOT-42.05 | EQUIPS ADDICIONALS FOTOVOLTAICA | 42.05 | FOTOVOLTAICA¦EQUIP ADDICIONAL | FOTOVOLTAICA |  |  |  | ENS.INT-05566 + IAT-08325.EP. | 1 | Equip d'injecció 0 |  | 1 |  | Huawei | DTSU666-H |  |  | 2024-06-27 | [126 empty] | 135e38d9-df45-4e34-a01e-7f8a6b38205a | 3efd1ec1-e37e-4976-ae7b-ff35e29bf37e
Lot 08 | INT-05566 + IAT-08325 | INT-05566+IAT-08325- SIE-40.02 | CONCENTRADOR DE DADES | 40.02 | SISTEMA INFORMACIÓ ENERGÈTICA¦CONCENTRADOR DE DADES | SIE |  |  |  | ENS.INT-05566 + IAT-08325.EP. | 1 | Concentrador de dades |  | 1 |  | Satel | DL281/1 |  |  | 2024-06-27 | [126 empty] | 419c6f77-2414-4d6b-a1a0-3e1fd9ea2b92 | 30dfc272-629c-4bbb-998e-40adacff343c
Lot 08 | INT-06328 | INT-06328 - BAI-15.01.A | QUADRES GENERALS | 15.01.A | EQUIPS DE BAIXA TENSIÓ¦QUADRES ELÈCTRICS¦QUADRES GENERALS | BAIXA TENSIÓ |  |  |  | ENS.INT-06328.EP.P0.¦E¦CONS. | 1 | Quadre Elèctric General - P0 |  | 1 | [5 empty] | 2017-12-10 | [126 empty] | 42fd7bd3-fd40-4dcb-b901-be76caac23af | 19fb8c90-4ea6-4d25-a810-89e3f1070665
Lot 08 | INT-06328 | INT-06328 - BAI-15.01.B | SUBQUADRES | 15.01.B | EQUIPS DE BAIXA TENSIÓ¦QUADRES ELÈCTRICS¦SUBQUADRES | BAIXA TENSIÓ |  |  |  | ENS.INT-06328.EP.P·S.¦E¦AUI1. | 1 | Subquadre Elèctric Aula Informàtica 1 - P·S |  | 1 | [5 empty] | 2017-12-10 | [5 empty] | Petit | [120 empty] | 3e3aca8e-73d9-4458-8a6c-36b5a6e9db03 | 4d3dc52c-8611-4907-8ca4-249a0ac2038d
Lot 08 | INT-06328 | INT-06328 - BAI-15.01.B | SUBQUADRES | 15.01.B | EQUIPS DE BAIXA TENSIÓ¦QUADRES ELÈCTRICS¦SUBQUADRES | BAIXA TENSIÓ |  |  |  | ENS.INT-06328.EP.P·S.¦E¦AUI2. | 1 | Subquadre Elèctric Aula Informàtica 2 - P·S |  | 1 | [5 empty] | 2017-12-10 | [5 empty] | Petit | [120 empty] | 3e3aca8e-73d9-4458-8a6c-36b5a6e9db03 | f00fd407-ec4a-4da0-8ba9-f68c95fa7b30
Lot 08 | INT-06328 | INT-06328 - BAI-15.01.B | SUBQUADRES | 15.01.B | EQUIPS DE BAIXA TENSIÓ¦QUADRES ELÈCTRICS¦SUBQUADRES | BAIXA TENSIÓ |  |  |  | ENS.INT-06328.EP.P·S.¦E¦LABI. | 1 | Subquadre Elèctric Laboratori Biologia - P·S |  | 1 | [5 empty] | 2017-12-10 | [5 empty] | Petit | [120 empty] | 3e3aca8e-73d9-4458-8a6c-36b5a6e9db03 | b6605ba6-f866-4127-af01-db8055148441
Lot 08 | INT-06328 | INT-06328 - BAI-15.01.B | SUBQUADRES | 15.01.B | EQUIPS DE BAIXA TENSIÓ¦QUADRES ELÈCTRICS¦SUBQUADRES | BAIXA TENSIÓ |  |  |  | ENS.INT-06328.EP.P·S.¦E¦LAQU. | 1 | Subquadre Elèctric Laboratori Química - P·S |  | 1 | [5 empty] | 2017-12-10 | [5 empty] | Petit | [120 empty] | 3e3aca8e-73d9-4458-8a6c-36b5a6e9db03 | 0830c70d-4288-45fe-8a91-0bb28287b2f2
Lot 08 | INT-06328 | INT-06328 - BAI-15.01.B | SUBQUADRES | 15.01.B | EQUIPS DE BAIXA TENSIÓ¦QUADRES ELÈCTRICS¦SUBQUADRES | BAIXA TENSIÓ |  |  |  | ENS.INT-06328.EP.P·S.¦E¦MAGA. | 1 | Subquadre Elèctric General Planta - P·S |  | 1 | [5 empty] | 2017-12-10 | [5 empty] | Standard | [120 empty] | 3e3aca8e-73d9-4458-8a6c-36b5a6e9db03 | 233e2af7-4d13-46d5-b312-bfe65fd8b112
Lot 08 | INT-06328 | INT-06328 - BAI-15.01.B | SUBQUADRES | 15.01.B | EQUIPS DE BAIXA TENSIÓ¦QUADRES ELÈCTRICS¦SUBQUADRES | BAIXA TENSIÓ |  |  |  | ENS.INT-06328.EP.P0.¦E¦CONS. | 1 | Subquadre Elèctric General Planta - P0 |  | 1 | [5 empty] | 2017-12-10 | [5 empty] | Standard | [120 empty] | 3e3aca8e-73d9-4458-8a6c-36b5a6e9db03 | 45730194-1a36-43cf-85d2-f914d98d42f0
Lot 08 | INT-06328 | INT-06328 - BAI-15.01.B | SUBQUADRES | 15.01.B | EQUIPS DE BAIXA TENSIÓ¦QUADRES ELÈCTRICS¦SUBQUADRES | BAIXA TENSIÓ |  |  |  | ENS.INT-06328.EP.P0.¦E¦CUIN. | 1 | Subquadre Elèctric Cuina - P0 |  | 1 | [5 empty] | 2017-12-10 | [5 empty] | Standard | [120 empty] | 3e3aca8e-73d9-4458-8a6c-36b5a6e9db03 | d0420f75-cfee-4c48-8678-7fe83d5fe402
Lot 08 | INT-06328 | INT-06328 - BAI-15.01.B | SUBQUADRES | 15.01.B | EQUIPS DE BAIXA TENSIÓ¦QUADRES ELÈCTRICS¦SUBQUADRES | BAIXA TENSIÓ |  |  |  | ENS.INT-06328.EP.P0.¦E¦GIMN. | 1 | Subquadre Elèctric Gimnàs - P0 |  | 1 | [5 empty] | 2017-12-10 | [5 empty] | Standard | [120 empty] | 3e3aca8e-73d9-4458-8a6c-36b5a6e9db03 | b7d06693-9888-49ba-933a-38271d832f0c
Lot 08 | INT-06328 | INT-06328 - BAI-15.01.B | SUBQUADRES | 15.01.B | EQUIPS DE BAIXA TENSIÓ¦QUADRES ELÈCTRICS¦SUBQUADRES | BAIXA TENSIÓ |  |  |  | ENS.INT-06328.EP.P0.¦T¦CALD. | 1 | Subquadre Elèctric Calderes- P0 |  | 1 | [5 empty] | 2017-12-10 | [5 empty] | Standard | [120 empty] | 3e3aca8e-73d9-4458-8a6c-36b5a6e9db03 | 214e7154-958a-4e2a-b135-70ec1031db8c
Lot 08 | INT-06328 | INT-06328 - BAI-15.01.B | SUBQUADRES | 15.01.B | EQUIPS DE BAIXA TENSIÓ¦QUADRES ELÈCTRICS¦SUBQUADRES | BAIXA TENSIÓ |  |  |  | ENS.INT-06328.EP.P1.¦E¦AUTE. | 1 | Subquadre Elèctric Aula Tencologia - P1 |  | 1 | [5 empty] | 2017-12-10 | [5 empty] | Standard | [120 empty] | 3e3aca8e-73d9-4458-8a6c-36b5a6e9db03 | 874f3345-f8f9-4de2-b387-6bdb41d2651c
Lot 08 | INT-06328 | INT-06328 - BAI-15.01.B | SUBQUADRES | 15.01.B | EQUIPS DE BAIXA TENSIÓ¦QUADRES ELÈCTRICS¦SUBQUADRES | BAIXA TENSIÓ |  |  |  | ENS.INT-06328.EP.P1.¦E¦MATE. | 1 | Subquadre Elèctric General Planta - P1 |  | 1 | [5 empty] | 2017-12-10 | [5 empty] | Standard | [120 empty] | 3e3aca8e-73d9-4458-8a6c-36b5a6e9db03 | f0412fe9-e408-48b5-8ce4-564d57a9e1b6
Lot 08 | INT-06328 | INT-06328 - BAI-15.01.B | SUBQUADRES | 15.01.B | EQUIPS DE BAIXA TENSIÓ¦QUADRES ELÈCTRICS¦SUBQUADRES | BAIXA TENSIÓ |  |  |  | ENS.INT-06328.EP.P2.¦E¦AU25. | 1 | Subquadre Elèctic Aula 25 - P2 |  | 1 | [5 empty] | 2017-12-10 | [5 empty] | Petit | [120 empty] | 3e3aca8e-73d9-4458-8a6c-36b5a6e9db03 | 4d64f7e6-428f-423b-a941-9ec346ede6a7
Lot 08 | INT-06328 | INT-06328 - BAI-15.01.B | SUBQUADRES | 15.01.B | EQUIPS DE BAIXA TENSIÓ¦QUADRES ELÈCTRICS¦SUBQUADRES | BAIXA TENSIÓ |  |  |  | ENS.INT-06328.EP.P2.¦E¦MAGA. | 1 | Subquadre Elèctric General Planta - P2 |  | 1 | [5 empty] | 2017-12-10 | [5 empty] | Standard | [120 empty] | 3e3aca8e-73d9-4458-8a6c-36b5a6e9db03 | 5bb03bbc-35dd-4e60-8d67-9dc74a7e0d40
Lot 08 | INT-06328 | INT-06328 - BAI-15.05.A | ENDOLLS | 15.05.A | EQUIPS DE BAIXA TENSIÓ¦ENDOLLS I MECANISMES¦ENDOLLS | BAIXA TENSIÓ |  |  |  | ENS.INT-06328. | 284 | Endolls |  | 1 | [5 empty] | 2017-12-10 |  |  |  | Simon 27 | [122 empty] | 720c4568-46df-48a6-bc30-d0172b2e572d | a9288617-ac40-45aa-9cf5-a2085929dec7
Lot 08 | INT-06328 | INT-06328 - BAI-15.05.B | MECANISMES | 15.05.B | EQUIPS DE BAIXA TENSIÓ¦ENDOLLS I MECANISMES¦MECANISMES | BAIXA TENSIÓ |  |  |  | ENS.INT-06328. | 172 | Mecanismes |  | 1 | [5 empty] | 2017-12-10 |  |  |  | Simon 27 | [122 empty] | 78f0a6df-40ae-4c59-815e-224b1fb494bb | 4f7ea1c0-c1e4-474e-b9c6-c5eaa1e67131
Lot 08 | INT-06328 | INT-06328 - BAI-15.06 | XARXA DE TERRES | 15.06 | EQUIPS DE BAIXA TENSIÓ¦XARXA DE TERRES | BAIXA TENSIÓ |  |  |  | ENS.INT-06328. | 1 | Xarxa de Terra |  | 1 | [5 empty] | 2017-12-10 |  |  |  | Anell de Coure de 35mm2 | [122 empty] | 456e3f1b-9768-41cb-801d-4c496fa7e056 | 71cdf641-c8fd-4c40-8329-4c1854f02a31
Lot 08 | INT-06328 | INT-06328 - BAI-16.01 | LLUMINÀRIES | 16.01 | IL·LUMINACIÓ¦LLUMINÀRIES | BAIXA TENSIÓ |  |  |  | ENS.INT-06328.EP.P·S. | 86 | Lluminàries - P·S |  | 1 | [5 empty] | 2017-12-10 |  |  |  | Luminària de fluorescents a tota la planta. | [122 empty] | 739eb71c-b078-4b5f-b4f1-99db8e99ddab | 7f84d92c-a529-4a37-a906-97cf822905c0
Lot 08 | INT-06328 | INT-06328 - BAI-16.01 | LLUMINÀRIES | 16.01 | IL·LUMINACIÓ¦LLUMINÀRIES | BAIXA TENSIÓ |  |  |  | ENS.INT-06328.EP.P0. | 193 | Lluminàries - P0 |  | 1 | [5 empty] | 2017-12-10 |  |  |  | 180 Fluorescents i 13 focus halògen a Gimnàs | [122 empty] | 739eb71c-b078-4b5f-b4f1-99db8e99ddab | 1bfbd91c-6ed2-45f5-9ab3-5843aabf3dd6
Lot 08 | INT-06328 | INT-06328 - BAI-16.01 | LLUMINÀRIES | 16.01 | IL·LUMINACIÓ¦LLUMINÀRIES | BAIXA TENSIÓ |  |  |  | ENS.INT-06328.EP.P1. | 225 | Lluminàries - P1 |  | 1 | [5 empty] | 2017-12-10 |  |  |  | Luminària de fluorescents a tota la planta. | [122 empty] | 739eb71c-b078-4b5f-b4f1-99db8e99ddab | ea12a7a7-41da-4c4d-a5f5-c4ce573977f1
Lot 08 | INT-06328 | INT-06328 - BAI-16.01 | LLUMINÀRIES | 16.01 | IL·LUMINACIÓ¦LLUMINÀRIES | BAIXA TENSIÓ |  |  |  | ENS.INT-06328.EP.P2. | 74 | Lluminàries - P2 |  | 1 | [5 empty] | 2017-12-10 |  |  |  | Luminària de fluorescents a tota la planta. | [122 empty] | 739eb71c-b078-4b5f-b4f1-99db8e99ddab | e5ba7c50-ea25-4d5a-a610-66357b897085
Lot 08 | INT-06328 | INT-06328 - BAI-16.02 | EMERGÈNCIA I SENYALITZACIÓ | 16.02 | IL·LUMINACIÓ¦EMERGÈNCIA I SENYALITZACIÓ | BAIXA TENSIÓ |  |  |  | ENS.INT-06328.EP.P·S. | 14 | Lluminàries Emergència - P·S |  | 1 | [5 empty] | 2017-12-10 |  |  |  | Emergències | [122 empty] | 9ce2d0d4-a47e-4883-8705-5d3f5be97f3e | a505b778-434d-4768-be6c-bd6312510e5c
Lot 08 | INT-06328 | INT-06328 - BAI-16.02 | EMERGÈNCIA I SENYALITZACIÓ | 16.02 | IL·LUMINACIÓ¦EMERGÈNCIA I SENYALITZACIÓ | BAIXA TENSIÓ |  |  |  | ENS.INT-06328.EP.P0. | 47 | Lluminàries Emergència - P0 |  | 1 | [5 empty] | 2017-12-10 |  |  |  | Emergències | [122 empty] | 9ce2d0d4-a47e-4883-8705-5d3f5be97f3e | dcb58a55-2fbd-4887-85b4-29fbfa09c70a
Lot 08 | INT-06328 | INT-06328 - BAI-16.02 | EMERGÈNCIA I SENYALITZACIÓ | 16.02 | IL·LUMINACIÓ¦EMERGÈNCIA I SENYALITZACIÓ | BAIXA TENSIÓ |  |  |  | ENS.INT-06328.EP.P1. | 43 | Lluminàries Emergència - P1 |  | 1 | [5 empty] | 2017-12-10 |  |  |  | Emergències | [122 empty] | 9ce2d0d4-a47e-4883-8705-5d3f5be97f3e | 6b2ec036-7268-4af6-98c5-2422943e4346
Lot 08 | INT-06328 | INT-06328 - BAI-16.02 | EMERGÈNCIA I SENYALITZACIÓ | 16.02 | IL·LUMINACIÓ¦EMERGÈNCIA I SENYALITZACIÓ | BAIXA TENSIÓ |  |  |  | ENS.INT-06328.EP.P2. | 12 | Lluminàries Emergència - P2 |  | 1 | [5 empty] | 2017-12-10 |  |  |  | Emergències | [122 empty] | 9ce2d0d4-a47e-4883-8705-5d3f5be97f3e | 4100e2e0-2d15-496f-9c43-ce9a68cf72fc
Lot 08 | INT-06328 | INT-06328 - BAI-16.03 | LLUMINÀRIES EXTERIORS | 16.03 | IL·LUMINACIÓ¦LUMINÀRIES EXTERIORS | BAIXA TENSIÓ |  |  |  | ENS.INT-06328.UR. | 16 | Lluminàries Exteriors - UR |  | 1 | [5 empty] | 2017-12-10 |  |  |  | 10 Focus Halògen a Pistes esportives i 6 Downlights | [122 empty] | 8b9754ef-8837-4c45-b512-a04b46a850dd | 9fdfed4d-90a7-4421-a854-721c90173854
Lot 08 | INT-06328 | INT-06328 - BAI-19 | PARALLAMPS | 19 | PARALLAMPS | BAIXA TENSIÓ |  |  |  | ENS.INT-06328.EP.PC. | 1 | Parallamps |  | 1 | [5 empty] | 2017-12-10 | [126 empty] | b32a0976-da22-430e-80c7-c7263fbb2c10 | 74e02e6a-17c3-4329-b53c-08e8f13be897
Lot 08 | INT-06328 | INT-06328 - BAI-34.10 | INSTAL·LACIÓ BAIXA TENSIÓ | 34.10 | INSTAL·LACIONS¦INSTAL·LACIÓ BAIXA TENSIÓ | BAIXA TENSIÓ |  |  |  | ENS.INT-06328. | 1 | Instal·lació Baixa Tensió |  | 1 | [5 empty] | 2007-12-10 | [126 empty] | c529f066-c597-4337-ad20-55444924f93d | 7d0c8d68-7889-4d25-8e5c-568bbd47b1d9
Lot 08 | INT-06328 | INT-06328 - CLI-01.03 | CALDERES | 01.03 | GENERADORS D'ENERGIA¦CALDERES | CLIMATITZACIÓ |  |  |  | ENS.INT-06328.EP.P0.¦T¦CALD. | 1 | Caldera ACS - P0 |  | 1 |  | Fer | GGNT N 50 | 0648L30281 |  | 2007-12-10 | [9 empty] | > 70 kW | 0 |  | 64.5 | 0 |  |  | 0 | 0 |  |  |  | 0 | [36 empty] | Atmosfèrica | Gasoil | 0 | 0 | [64 empty] | 9d45d290-0bd9-4153-8490-8297cfc281fb | e338ff2d-b29b-4f06-b8ac-714404c429f7
Lot 08 | INT-06328 | INT-06328 - CLI-01.03 | CALDERES | 01.03 | GENERADORS D'ENERGIA¦CALDERES | CLIMATITZACIÓ |  |  |  | ENS.INT-06328.EP.P0.¦T¦CALD. | 1 | Caldera Calefacció - P0 |  | 1 |  | Ferroli | Prextherm RSW 350N | 1736GC00037 |  | 2007-12-10 | [9 empty] | > 70 kW | 0 |  | 378 | 0 |  |  | 0 | 0 |  |  |  | 0 | [36 empty] | Atmosfèrica | Gasoil | 0 | 0 | [64 empty] | 9d45d290-0bd9-4153-8490-8297cfc281fb | 6507ccbc-0bab-4030-8072-9bd32a97a007
Lot 08 | INT-06328 | INT-06328 - CLI-02.11 | AEROTERMOS | 02.11 | ELEMENTS DE CLIMATITZACIÓ¦AEROTERMOS | CLIMATITZACIÓ |  |  |  | ENS.INT-06328.EP.P0.¦E¦GIMN. | 1 | Aerotermo 1 Gimnàs - P0 |  | 1 |  | Roca | UL 210 | No identificat |  | 2007-12-10 | [9 empty] | > 70 kW | [116 empty] | 38c96f16-7627-47e1-a2c2-91e15ddf0655 | 333f72e2-7b3e-4a5c-ba58-bbbad9ea1f95
Lot 08 | INT-06328 | INT-06328 - CLI-02.11 | AEROTERMOS | 02.11 | ELEMENTS DE CLIMATITZACIÓ¦AEROTERMOS | CLIMATITZACIÓ |  |  |  | ENS.INT-06328.EP.P0.¦E¦GIMN. | 1 | Aerotermo 2 Gimnàs - P0 |  | 1 |  | Roca | UL 210 | No identificat |  | 2007-12-10 | [9 empty] | > 70 kW | [116 empty] | 38c96f16-7627-47e1-a2c2-91e15ddf0655 | 407399d6-e454-4977-8d3f-225e2645e1a8
Lot 08 | INT-06328 | INT-06328 - CLI-02.11 | AEROTERMOS | 02.11 | ELEMENTS DE CLIMATITZACIÓ¦AEROTERMOS | CLIMATITZACIÓ |  |  |  | ENS.INT-06328.EP.P0.¦E¦GIMN. | 1 | Aerotermo 3 Gimnàs - P0 |  | 1 |  | Roca | UL 210 | No identificat |  | 2007-12-10 | [9 empty] | > 70 kW | [116 empty] | 38c96f16-7627-47e1-a2c2-91e15ddf0655 | 19bb9cc5-2d47-41d9-b0b5-62e6c5e5004f
Lot 08 | INT-06328 | INT-06328 - CLI-02.11 | AEROTERMOS | 02.11 | ELEMENTS DE CLIMATITZACIÓ¦AEROTERMOS | CLIMATITZACIÓ |  |  |  | ENS.INT-06328.EP.P0.¦E¦GIMN. | 1 | Aerotermo 4 Gimnàs - P0 |  | 1 |  | Roca | UL 210 | No identificat |  | 2007-12-10 | [9 empty] | > 70 kW | [116 empty] | 38c96f16-7627-47e1-a2c2-91e15ddf0655 | 23eab131-a62b-485d-a64e-d9a502b5ec81
Lot 08 | INT-06328 | INT-06328 - CLI-02.13 | RADIADORS D'AIGUA | 02.13 | ELEMENTS DE CLIMATITZACIÓ¦RADIADORS D'AIGUA | CLIMATITZACIÓ |  |  |  | ENS.INT-06328.EP.P·S. | 17 | Radiadors - P·S |  | 1 | [5 empty] | 2007-12-10 | [9 empty] | > 70 kW | [116 empty] | 43bcba72-1157-4f55-bb9e-616e3f341b59 | a046f7c2-7f38-403d-af66-4cfd20859170
Lot 08 | INT-06328 | INT-06328 - CLI-02.13 | RADIADORS D'AIGUA | 02.13 | ELEMENTS DE CLIMATITZACIÓ¦RADIADORS D'AIGUA | CLIMATITZACIÓ |  |  |  | ENS.INT-06328.EP.P0. | 43 | Radiadors - P0 |  | 1 |  |  |  |  | 1905-06-30 | 2007-12-10 | [9 empty] | > 70 kW | [116 empty] | 43bcba72-1157-4f55-bb9e-616e3f341b59 | b8272ff5-7878-452a-8fa5-afed0e54ba8a
Lot 08 | INT-06328 | INT-06328 - CLI-02.13 | RADIADORS D'AIGUA | 02.13 | ELEMENTS DE CLIMATITZACIÓ¦RADIADORS D'AIGUA | CLIMATITZACIÓ |  |  |  | ENS.INT-06328.EP.P1. | 45 | Radiadors - P1 |  | 1 |  |  |  |  | 1905-06-30 | 2007-12-10 | [9 empty] | > 70 kW | [116 empty] | 43bcba72-1157-4f55-bb9e-616e3f341b59 | f7f1eee4-5c91-4987-afbd-360f42a48ce0
Lot 08 | INT-06328 | INT-06328 - CLI-02.13 | RADIADORS D'AIGUA | 02.13 | ELEMENTS DE CLIMATITZACIÓ¦RADIADORS D'AIGUA | CLIMATITZACIÓ |  |  |  | ENS.INT-06328.EP.P2. | 14 | Radiadors - P2 |  | 1 |  |  |  |  | 1905-06-30 | 2007-12-10 | [9 empty] | > 70 kW | [116 empty] | 43bcba72-1157-4f55-bb9e-616e3f341b59 | b3670f59-ed87-49af-b3af-cc1e51ce1736
Lot 08 | INT-06328 | INT-06328 - CLI-03.02 | BOMBES CIRCULACIÓ ACS I CLIMA | 03.02 | BOMBES I GRUPS DE PRESSIÓ¦BOMBES CIRCULACIÓ ACS I CLIMA | CLIMATITZACIÓ |  |  |  | ENS.INT-06328.EP.P0.¦T¦CALD. | 1 | Bomba Circuit Calefacció Zona 1 - P0 |  | 1 |  | Sedical | SP 40/10-B | 0711.1 |  | 2007-12-10 | [9 empty] | > 70 kW | [34 empty] | Rotor humit | [81 empty] | e810e593-cd40-4e97-9ee4-b302916bcf08 | f77e079b-65fc-4e17-861e-864cea6337a1
Lot 08 | INT-06328 | INT-06328 - CLI-03.02 | BOMBES CIRCULACIÓ ACS I CLIMA | 03.02 | BOMBES I GRUPS DE PRESSIÓ¦BOMBES CIRCULACIÓ ACS I CLIMA | CLIMATITZACIÓ |  |  |  | ENS.INT-06328.EP.P0.¦T¦CALD. | 1 | Bomba Circuit Calefacció Zona 2 - P0 |  | 1 |  | Sedical | SP 40/8-B | 0710 |  | 2007-12-10 | [9 empty] | > 70 kW | [34 empty] | Rotor humit | [81 empty] | e810e593-cd40-4e97-9ee4-b302916bcf08 | a291f4f5-ed01-4619-94f3-cbe5f9de1637
Lot 08 | INT-06328 | INT-06328 - CLI-03.02 | BOMBES CIRCULACIÓ ACS I CLIMA | 03.02 | BOMBES I GRUPS DE PRESSIÓ¦BOMBES CIRCULACIÓ ACS I CLIMA | CLIMATITZACIÓ |  |  |  | ENS.INT-06328.EP.P0.¦T¦CALD. | 1 | Bomba Circuit Calefacció Zona 3 - P0 |  | 1 |  | Sedical | SP 25/6-B | 0212 |  | 2007-12-10 | [9 empty] | > 70 kW | [34 empty] | Rotor humit | [81 empty] | e810e593-cd40-4e97-9ee4-b302916bcf08 | c90eb9ee-0a7c-4a95-9d92-5f5db017753c
Lot 08 | INT-06328 | INT-06328 - CLI-03.02 | BOMBES CIRCULACIÓ ACS I CLIMA | 03.02 | BOMBES I GRUPS DE PRESSIÓ¦BOMBES CIRCULACIÓ ACS I CLIMA | CLIMATITZACIÓ |  |  |  | ENS.INT-06328.EP.P0.¦T¦CALD. | 1 | Bomba Circuit Calefacció Zona 4 - P0 |  | 1 |  | Sedical | SP 30/8T-B | 0612 |  | 2007-12-10 | [9 empty] | > 70 kW | [34 empty] | Rotor humit | [81 empty] | e810e593-cd40-4e97-9ee4-b302916bcf08 | 46ffaeec-3ce4-4a2f-853b-643c2e9cdd5e
Lot 08 | INT-06328 | INT-06328 - CLI-03.02 | BOMBES CIRCULACIÓ ACS I CLIMA | 03.02 | BOMBES I GRUPS DE PRESSIÓ¦BOMBES CIRCULACIÓ ACS I CLIMA | CLIMATITZACIÓ |  |  |  | ENS.INT-06328.EP.P0.¦T¦CALD. | 1 | Bomba Circuit Primari Caldera ACS - P0 |  | 1 |  | Sedical | SP 30/7-B | 0711.3 |  | 2007-12-10 | [9 empty] | > 70 kW | [34 empty] | Rotor humit | [81 empty] | e810e593-cd40-4e97-9ee4-b302916bcf08 | a4b1b1a1-6496-491c-9e0c-cdfc4bb5729b
Lot 08 | INT-06328 | INT-06328 - CLI-03.02 | BOMBES CIRCULACIÓ ACS I CLIMA | 03.02 | BOMBES I GRUPS DE PRESSIÓ¦BOMBES CIRCULACIÓ ACS I CLIMA | CLIMATITZACIÓ |  |  |  | ENS.INT-06328.EP.P0.¦T¦CALD. | 1 | Bomba Circuit Primari Caldera Calefacció - P0 |  | 1 |  | Sedical | SP 40/10-B | 0711.2 |  | 2007-12-10 | [9 empty] | > 70 kW | [34 empty] | Rotor humit | [81 empty] | e810e593-cd40-4e97-9ee4-b302916bcf08 | 3efa4f04-d0f6-4ec2-a124-5411eee35c93
Lot 08 | INT-06328 | INT-06328 - CLI-03.02 | BOMBES CIRCULACIÓ ACS I CLIMA | 03.02 | BOMBES I GRUPS DE PRESSIÓ¦BOMBES CIRCULACIÓ ACS I CLIMA | CLIMATITZACIÓ |  |  |  | ENS.INT-06328.EP.P0.¦T¦CALD. | 1 | Bomba Recirculació ACS - P0 |  | 1 |  | Sedical | SA 25/4-B | 0707 |  | 2007-12-10 | [9 empty] | > 70 kW | [34 empty] | Rotor humit | [81 empty] | e810e593-cd40-4e97-9ee4-b302916bcf08 | ff044cb6-8e7e-4674-a95e-6fb29424243b
Lot 08 | INT-06328 | INT-06328 - CLI-33 | QUALITAT AMBIENTAL EN INTERIORS | 33 | QUALITAT AMBIENTAL EN INTERIORS | CLIMATITZACIÓ |  |  |  | ENS.INT-06328. | 1 | Qualitat Ambiental en Interiors |  | 1 | [5 empty] | 2007-12-10 | [9 empty] | > 70 kW | [116 empty] | bd0bda25-736e-440d-9ed3-d67976afa618 | 29836de1-eb55-4787-a82d-d16b16d20b30
Lot 08 | INT-06328 | INT-06328 - CLI-34.01 | INSTAL·LACIÓ CLIMATITZACIÓ | 34.01 | INSTAL·LACIONS¦INSTAL·LACIÓ CLIMATITZACIÓ | CLIMATITZACIÓ |  |  |  | ENS.INT-06328. | 1 | Instal·lació Climatització |  | 1 | [5 empty] | 2007-12-10 | [9 empty] | > 70 kW | [10 empty] | Calor | [105 empty] | 45de23db-263c-4354-a2ca-f683d89b50f6 | 5e63dce1-dc54-4e47-b1d9-b6edb940a471
Lot 08 | INT-06328 | INT-06328 - COM-17.01.A | MICRÒFONS | 17.01.A | EQUIPS COMUNICACIONS¦MEGAFONIA¦MICRÒFONS | COMUNICACIONS |  |  |  | ENS.INT-06328.EP.P0.¦E¦CONS. | 1 | Micròfon - P0 |  | 1 |  | Optimus | ME-F25DPG |  |  | 2008-01-01 | [126 empty] | e6d78ca1-7ebe-4eea-88d8-f216b109e7f3 | 5c5d87ea-4b38-434d-a84c-e64b87c4bc60
Lot 08 | INT-06328 | INT-06328 - COM-17.01.B | ALTAVEUS | 17.01.B | EQUIPS COMUNICACIONS¦MEGAFONIA¦ALTAVEUS | COMUNICACIONS |  |  |  | ENS.INT-06328.EP.P·S. | 1 | Altaveu - P·S |  | 1 | [5 empty] | 2008-01-01 |  |  |  | Altaveus muntats superficialment | [122 empty] | 643eb577-174e-467c-b59c-57366ee62d96 | b9e95f8b-af30-4c5b-a07c-79fc283549de
Lot 08 | INT-06328 | INT-06328 - COM-17.01.B | ALTAVEUS | 17.01.B | EQUIPS COMUNICACIONS¦MEGAFONIA¦ALTAVEUS | COMUNICACIONS |  |  |  | ENS.INT-06328.EP.P0. | 5 | Altaveus - P0 |  | 1 | [5 empty] | 2008-01-01 |  |  |  | Altaveus muntats superficialment | [122 empty] | 643eb577-174e-467c-b59c-57366ee62d96 | 68911632-f5f1-4380-a967-7e03e9b8eb7a
Lot 08 | INT-06328 | INT-06328 - COM-17.01.B | ALTAVEUS | 17.01.B | EQUIPS COMUNICACIONS¦MEGAFONIA¦ALTAVEUS | COMUNICACIONS |  |  |  | ENS.INT-06328.EP.P1. | 4 | Altaveus - P1 |  | 1 | [5 empty] | 2008-01-01 |  |  |  | Altaveus muntats superficialment | [122 empty] | 643eb577-174e-467c-b59c-57366ee62d96 | 69610934-7dba-4b9c-9e01-92ccd76feff0
Lot 08 | INT-06328 | INT-06328 - COM-17.01.B | ALTAVEUS | 17.01.B | EQUIPS COMUNICACIONS¦MEGAFONIA¦ALTAVEUS | COMUNICACIONS |  |  |  | ENS.INT-06328.EP.P2. | 1 | Altaveu - P2 |  | 1 | [5 empty] | 2008-01-01 |  |  |  | Altaveus muntats superficialment | [122 empty] | 643eb577-174e-467c-b59c-57366ee62d96 | 6ab8709e-6c64-46a5-9359-184d4450988c
Lot 08 | INT-06328 | INT-06328 - COM-17.01.C | RACKS MEGAFONIA | 17.01.C | EQUIPS COMUNICACIONS¦MEGAFONIA¦RACKS | COMUNICACIONS |  |  |  | ENS.INT-06328.EP.P0.¦E¦CONS. | 1 | Rack Megafonia - P0 |  | 1 | [5 empty] | 2008-01-01 | [126 empty] | 7455ebfe-26b6-49cd-9e1b-b6c336e42c1f | b61ed2a5-81fd-416b-8c94-988a0a6cc579
Lot 08 | INT-06328 | INT-06328 - COM-17.05.D | AMPLIFICADORS DE C.A.T.V | 17.05.D | EQUIPS COMUNICACIONS¦TELEVISIÓ-FM¦AMPLIFICADORS DE C.A.T.V | COMUNICACIONS |  |  |  | ENS.INT-06328.EP.P0.¦E¦CONS. | 1 | Amplificador de C.A.T.V - P0 |  | 1 |  | Optimus | AXD-120 |  |  | 2007-12-10 | [126 empty] | 24bb1896-736c-4231-88b2-922bc52f1e24 | 9d343751-d291-4a0e-944c-d519bc6bbd30
Lot 08 | INT-06328 | INT-06328 - COM-17.07 | PORTERS I AVISOS | 17.07 | EQUIPS COMUNICACIONS¦PORTERS I AVISOS | COMUNICACIONS |  |  |  | ENS.INT-06328.EP.P0.¦E¦CONS. | 1 | Porter Consergeria - P0 |  | 1 | [5 empty] | 2007-01-01 | [126 empty] | 3652a8e0-a51a-41ad-aa77-0261ba93a7db | e3462be9-a128-4bda-8989-a1ed450055b7
Lot 08 | INT-06328 | INT-06328 - COM-17.09.A | RACK VEU I DADES | 17.09.A | EQUIPS COMUNICACIONS¦VEU I DADES¦RACK | COMUNICACIONS |  |  |  | ENS.INT-06328.EP.P1.¦T¦RACK. | 1 | Rack Veu i Dades - P1 |  | 1 | [5 empty] | 2007-12-10 | [126 empty] | 2fddffec-6439-4f42-b3db-713f804ab44f | b4159210-a035-418e-bc24-267d0d071de7
Lot 08 | INT-06328 | INT-06328 - COM-17.09.B | PRESES VEU I DADES | 17.09.B | EQUIPS COMUNICACIONS¦VEU I DADES¦ PRESES | COMUNICACIONS |  |  |  | ENS.INT-06328.EP.P·S. | 14 | Preses Veu i Dades - P·S |  | 1 | [5 empty] | 2007-12-10 | [126 empty] | 94f29a35-1add-4ed4-9a6b-9cc60175a6b3 | 06cca1cf-6e1f-4fe9-a9e1-663c2c0ff61a
Lot 08 | INT-06328 | INT-06328 - COM-17.09.B | PRESES VEU I DADES | 17.09.B | EQUIPS COMUNICACIONS¦VEU I DADES¦ PRESES | COMUNICACIONS |  |  |  | ENS.INT-06328.EP.P0. | 30 | Preses Veu i Dades - P0 |  | 1 | [5 empty] | 2007-12-10 | [126 empty] | 94f29a35-1add-4ed4-9a6b-9cc60175a6b3 | d9680294-f7c7-4f04-878d-82aed1534b5f
Lot 08 | INT-06328 | INT-06328 - COM-17.09.B | PRESES VEU I DADES | 17.09.B | EQUIPS COMUNICACIONS¦VEU I DADES¦ PRESES | COMUNICACIONS |  |  |  | ENS.INT-06328.EP.P1. | 32 | Preses Veu i Dades - P1 |  | 1 | [5 empty] | 2007-12-10 | [126 empty] | 94f29a35-1add-4ed4-9a6b-9cc60175a6b3 | 27196ffa-995c-4d56-a1cb-fc489f639acc
Lot 08 | INT-06328 | INT-06328 - COM-17.09.B | PRESES VEU I DADES | 17.09.B | EQUIPS COMUNICACIONS¦VEU I DADES¦ PRESES | COMUNICACIONS |  |  |  | ENS.INT-06328.EP.P2. | 6 | Preses Veu i Dades - P2 |  | 1 | [5 empty] | 2007-12-10 | [126 empty] | 94f29a35-1add-4ed4-9a6b-9cc60175a6b3 | 3f4f7701-d680-43cb-ba11-cc0908a7d3c9
Lot 08 | INT-06328 | INT-06328 - FON-03.03 | GRUPS DE PRESSIÓ FONTANERIA | 03.03 | BOMBES I GRUPS DE PRESSIÓ¦GRUPS DE PRESSIÓ FONTANERIA | FONTANERIA |  |  |  | ENS.INT-06328.EP.P·S.¦T¦GPCI. | 1 | Grup Pressió Aigua Sanitària - P·S |  | 1 | [5 empty] | 2007-08-21 |  |  |  | Grup amb 2 bombes | [122 empty] | c11ae498-453a-4c73-81e2-4e08dc19f422 | c6304adf-d91d-47fd-8bd9-db862e387048
Lot 08 | INT-06328 | INT-06328 - FON-04.02 | DIPÒSIT EXPANSIÓ | 04.02 | FLUIDS I GASOS¦DIPÒSIT EXPANSIÓ | FONTANERIA |  |  |  | ENS.INT-06328.EP.P·S.¦T¦GPCI. | 1 | Dipòsit Expansió Grup Contra Incendis - P·S |  | 1 |  | Ibaiondo | 24 AMR-E | 4100681618 |  | 2007-08-21 | [9 empty] | > 70 kW | [11 empty] | 0.024 | 0 | [103 empty] | 9cc7e0f7-9617-422d-900f-df54b9d28081 | c3722cd7-eb00-4088-bee1-334e56cd87b6
Lot 08 | INT-06328 | INT-06328 - FON-04.02 | DIPÒSIT EXPANSIÓ | 04.02 | FLUIDS I GASOS¦DIPÒSIT EXPANSIÓ | FONTANERIA |  |  |  | ENS.INT-06328.EP.P·S.¦T¦GPCI. | 1 | Dipòsit Expansió Grup Pressió AFCH - P·S |  | 1 |  | Ibaiondo | 500 AMR M/F | 4142580051 |  | 2007-08-21 | [9 empty] | > 70 kW | [11 empty] | 0.5 | 0 | [103 empty] | 9cc7e0f7-9617-422d-900f-df54b9d28081 | 3cd670f9-50d4-4ea0-b572-042bbc3f5787
Lot 08 | INT-06328 | INT-06328 - FON-04.02 | DIPÒSIT EXPANSIÓ | 04.02 | FLUIDS I GASOS¦DIPÒSIT EXPANSIÓ | FONTANERIA |  |  |  | ENS.INT-06328.EP.P0.¦T¦CALD. | 1 | Dipòsit Expansió Acumulador ACS Caldera - P0 |  | 1 |  | Waft | 29062017 | 330004160 |  | 2007-08-21 | [9 empty] | > 70 kW | [11 empty] | 0.25 | 0 | [103 empty] | 9cc7e0f7-9617-422d-900f-df54b9d28081 | c868847a-6f67-482d-9b3e-97ad130b5f53
Lot 08 | INT-06328 | INT-06328 - FON-04.02 | DIPÒSIT EXPANSIÓ | 04.02 | FLUIDS I GASOS¦DIPÒSIT EXPANSIÓ | FONTANERIA |  |  |  | ENS.INT-06328.EP.P0.¦T¦CALD. | 1 | Dipòsit Expansió Acumulador ACS Solar - P0 |  | 1 |  | Ibaiondo | 200 AMR M/F | 4097040081 |  | 2007-08-21 | [9 empty] | > 70 kW | [11 empty] | 0.2 | 0 | [103 empty] | 9cc7e0f7-9617-422d-900f-df54b9d28081 | a81759c3-5568-4d54-8cc1-8d9a12aaaa62
Lot 08 | INT-06328 | INT-06328 - FON-04.02 | DIPÒSIT EXPANSIÓ | 04.02 | FLUIDS I GASOS¦DIPÒSIT EXPANSIÓ | FONTANERIA |  |  |  | ENS.INT-06328.EP.P0.¦T¦CALD. | 1 | Dipòsit Expansió Caldera ACS - P0 |  | 1 |  | Ibaiondo | 50 CMF-P | 4157780053 |  | 2007-08-21 | [9 empty] | > 70 kW | [11 empty] | 0.05 | 0 | [103 empty] | 9cc7e0f7-9617-422d-900f-df54b9d28081 | 53bfe131-8df6-40a0-ac94-e0f15840af00
Lot 08 | INT-06328 | INT-06328 - FON-04.02 | DIPÒSIT EXPANSIÓ | 04.02 | FLUIDS I GASOS¦DIPÒSIT EXPANSIÓ | FONTANERIA |  |  |  | ENS.INT-06328.EP.P0.¦T¦CALD. | 1 | Dipòsit Expansió Caldera Calefacció - P0 |  | 1 |  | Waft | 13062017 | 330002150 |  | 2017-06-13 | [9 empty] | > 70 kW | [11 empty] | 0.15 | 0 | [103 empty] | 9cc7e0f7-9617-422d-900f-df54b9d28081 | 6a67a983-c25f-4993-8a9b-f7d0d30bccad
Lot 08 | INT-06328 | INT-06328 - FON-04.02 | DIPÒSIT EXPANSIÓ | 04.02 | FLUIDS I GASOS¦DIPÒSIT EXPANSIÓ | FONTANERIA |  |  |  | ENS.INT-06328.EP.P0.¦T¦CALD. | 1 | Dipòsit Expansió Col·lector Calefacció - P0 |  | 1 |  | Ibaiondo | 300L | A 360520029 |  | 2007-08-21 | [9 empty] | > 70 kW | [11 empty] | 0.3 | 0 | [103 empty] | 9cc7e0f7-9617-422d-900f-df54b9d28081 | 2192a544-f923-44e1-adca-b45b03ffc960
Lot 08 | INT-06328 | INT-06328 - FON-04.03 | DIPÒSITS AIGUA SANITÀRIA | 04.03 | FLUIDS I GASOS¦DIPÒSITS AIGUA SANITÀRIA | LEGIONEL·LA |  |  |  | ENS.INT-06328.EP.P·S.¦T¦GPCI. | 1 | Dipòsit Aigua Sanitària 1 - P·S |  | 1 | [5 empty] | 2007-08-21 | [21 empty] | 3 | [104 empty] | 56354457-8fcf-4431-ab48-d1b53c641abb | 6f087bf9-12eb-4f3e-a483-d8ce7f89da6a
Lot 08 | INT-06328 | INT-06328 - FON-04.03 | DIPÒSITS AIGUA SANITÀRIA | 04.03 | FLUIDS I GASOS¦DIPÒSITS AIGUA SANITÀRIA | LEGIONEL·LA |  |  |  | ENS.INT-06328.EP.P·S.¦T¦GPCI. | 1 | Dipòsit Aigua Sanitària 2 - P·S |  | 1 | [5 empty] | 2007-08-21 | [21 empty] | 3 | [104 empty] | 56354457-8fcf-4431-ab48-d1b53c641abb | 81d76d3e-f819-4d3c-8185-8f853147a153
Lot 08 | INT-06328 | INT-06328 - FON-04.05 | DIPÒSIT ACUMULADOR ACS | 04.05 | FLUIDS I GASOS¦DIPÒSIT ACUMULADOR ACS | LEGIONEL·LA |  |  |  | ENS.INT-06328.EP.P0.¦T¦CALD. | 1 | Dipòsit Acumulador ACS - P0 |  | 1 |  | Mecalis | DPAV/I 750 | 303053 |  | 2007-08-21 | [9 empty] | > 70 kW | [11 empty] | 0.75 | [104 empty] | 8778c82b-f5c4-48bd-9744-c47ae5ca89b4 | 93213c70-2265-4de2-a6a5-2a1fcbcbbf06
Lot 08 | INT-06328 | INT-06328 - FON-04.20 | FILTRE DE PARTÍCULES D’AFCH | 04.20 | FLUIDS I GASOS¦FILTRE DE PARTÍCULES D’AFCH | FONTANERIA |  |  |  | ENS.INT-06328.UR.¦T¦COMP. | 1 | Filtre Partícules AFCH - Armari Comptador |  | 1 | [5 empty] | 2007-08-21 |  |  |  | Filtre autonetejable 2" | [122 empty] | 5558b1f2-32e5-438b-ab3d-41bdbdd9289e | 3157cf6a-f771-465a-abd3-14511c0fa560
Lot 08 | INT-06328 | INT-06328 - FON-10.01.A | AIGÜERES | 10.01.A | APARELLS SANITARIS I AIXETERIA¦APARELLS SANITARIS¦AIGÜERES | FONTANERIA |  |  |  | ENS.INT-06328.EP.P·S. | 3 | Aigüeres - P·S |  | 1 | [5 empty] | 2007-08-21 | [126 empty] | a85ae0dd-889a-4dba-8b8a-6ec9fb59fd48 | 114818c1-e1ea-4240-96f4-0edacdc29837
Lot 08 | INT-06328 | INT-06328 - FON-10.01.A | AIGÜERES | 10.01.A | APARELLS SANITARIS I AIXETERIA¦APARELLS SANITARIS¦AIGÜERES | FONTANERIA |  |  |  | ENS.INT-06328.EP.P0. | 7 | Aigüeres - P0 |  | 1 | [5 empty] | 2007-08-21 | [126 empty] | a85ae0dd-889a-4dba-8b8a-6ec9fb59fd48 | 5facba7e-2396-49c7-941b-fac383635284
Lot 08 | INT-06328 | INT-06328 - FON-10.01.B | PLATS DE DUTXA | 10.01.B | APARELLS SANITARIS I AIXETERIA¦APARELLS SANITARIS¦PLATS DE DUTXA | FONTANERIA |  |  |  | ENS.INT-06328.EP.P0. | 1 | Plat de Dutxa - P0 |  | 1 | [5 empty] | 2007-08-21 | [126 empty] | e5ef7b75-74e2-4c37-bb6d-ac682ae76ae4 | 3e9a54bf-8025-46cb-ba10-47bfae39c728
Lot 08 | INT-06328 | INT-06328 - FON-10.01.C | URINARIS | 10.01.C | APARELLS SANITARIS I AIXETERIA¦APARELLS SANITARIS¦URINARIS | FONTANERIA |  |  |  | ENS.INT-06328.EP.P1. | 2 | Urinaris - P1 |  | 1 | [5 empty] | 2007-08-21 | [126 empty] | 1eada663-04b0-4f22-86be-3ba5e8d860d2 | 1ceaa936-5e61-488d-9e7c-78b06b9b2ef2
Lot 08 | INT-06328 | INT-06328 - FON-10.01.C | URINARIS | 10.01.C | APARELLS SANITARIS I AIXETERIA¦APARELLS SANITARIS¦URINARIS | FONTANERIA |  |  |  | ENS.INT-06328.EP.P2. | 2 | Urinaris - P2 |  | 1 | [5 empty] | 2007-08-21 | [126 empty] | 1eada663-04b0-4f22-86be-3ba5e8d860d2 | 1ea8971e-657a-4951-9e0e-b97190294d4a
Lot 08 | INT-06328 | INT-06328 - FON-10.01.D | INODOR | 10.01.D | APARELLS SANITARIS I AIXETERIA¦APARELLS SANITARIS¦INODOR | FONTANERIA |  |  |  | ENS.INT-06328.EP.P0. | 13 | Inodors - P0 |  | 1 | [5 empty] | 2007-08-21 | [23 empty] | Motxilla | [102 empty] | 3dec63b4-10c0-4d48-a762-633a232d2164 | f84c223c-70e4-4c2e-9b77-7b103c2d6571
Lot 08 | INT-06328 | INT-06328 - FON-10.01.D | INODOR | 10.01.D | APARELLS SANITARIS I AIXETERIA¦APARELLS SANITARIS¦INODOR | FONTANERIA |  |  |  | ENS.INT-06328.EP.P1. | 10 | Inodors - P1 |  | 1 | [5 empty] | 2007-08-21 | [23 empty] | Motxilla | [102 empty] | 3dec63b4-10c0-4d48-a762-633a232d2164 | 63ac0eb5-e44c-41a1-a435-7c7a4218ff62
Lot 08 | INT-06328 | INT-06328 - FON-10.01.D | INODOR | 10.01.D | APARELLS SANITARIS I AIXETERIA¦APARELLS SANITARIS¦INODOR | FONTANERIA |  |  |  | ENS.INT-06328.EP.P2. | 5 | Inodors - P2 |  | 1 | [5 empty] | 2007-08-21 | [23 empty] | Motxilla | [102 empty] | 3dec63b4-10c0-4d48-a762-633a232d2164 | 4f026132-bdfb-4a6f-a439-b2892a32fe1c
Lot 08 | INT-06328 | INT-06328 - FON-10.01.E | ABOCADOR | 10.01.E | APARELLS SANITARIS I AIXETERIA¦APARELLS SANITARIS¦ABOCADOR | FONTANERIA |  |  |  | ENS.INT-06328.EP.P0. | 2 | Abocadors - P0 |  | 1 | [5 empty] | 2007-08-21 | [126 empty] | a3957a7f-48a2-4c67-bb98-a62055ee0131 | e998830f-7dca-47e0-afd2-029a3c459b73
Lot 08 | INT-06328 | INT-06328 - FON-10.01.E | ABOCADOR | 10.01.E | APARELLS SANITARIS I AIXETERIA¦APARELLS SANITARIS¦ABOCADOR | FONTANERIA |  |  |  | ENS.INT-06328.EP.P1. | 1 | Abocador - P1 |  | 1 | [5 empty] | 2007-08-21 | [126 empty] | a3957a7f-48a2-4c67-bb98-a62055ee0131 | 906e9603-537a-482d-9641-5dc7f15324d2
Lot 08 | INT-06328 | INT-06328 - FON-10.01.E | ABOCADOR | 10.01.E | APARELLS SANITARIS I AIXETERIA¦APARELLS SANITARIS¦ABOCADOR | FONTANERIA |  |  |  | ENS.INT-06328.EP.P2. | 1 | Abocador - P2 |  | 1 | [5 empty] | 2007-08-21 | [126 empty] | a3957a7f-48a2-4c67-bb98-a62055ee0131 | a17b11c9-3f34-4793-a954-884526108869
Lot 08 | INT-06328 | INT-06328 - FON-10.01.F | LAVABOS | 10.01.F | APARELLS SANITARIS I AIXETERIA¦APARELLS SANITARIS¦LAVABOS | FONTANERIA |  |  |  | ENS.INT-06328.EP.P0. | 23 | Lavabos - P0 |  | 1 | [5 empty] | 2007-08-21 | [126 empty] | 0c2b2ceb-783d-4687-9c03-b1d40badd3db | e3447471-445d-446f-814c-c4bedbafc7b1
Lot 08 | INT-06328 | INT-06328 - FON-10.01.F | LAVABOS | 10.01.F | APARELLS SANITARIS I AIXETERIA¦APARELLS SANITARIS¦LAVABOS | FONTANERIA |  |  |  | ENS.INT-06328.EP.P1. | 8 | Lavabos - P1 |  | 1 | [5 empty] | 2007-08-21 | [126 empty] | 0c2b2ceb-783d-4687-9c03-b1d40badd3db | c1f09405-83ba-4c3a-9e73-6eea0aaa7432
Lot 08 | INT-06328 | INT-06328 - FON-10.01.F | LAVABOS | 10.01.F | APARELLS SANITARIS I AIXETERIA¦APARELLS SANITARIS¦LAVABOS | FONTANERIA |  |  |  | ENS.INT-06328.EP.P2. | 5 | Lavabos - P2 |  | 1 | [5 empty] | 2007-08-21 | [126 empty] | 0c2b2ceb-783d-4687-9c03-b1d40badd3db | cf951965-b34c-4f7e-a604-13d28e5118de
Lot 08 | INT-06328 | INT-06328 - FON-10.02.B | AIXETES ACS | 10.02.B | APARELLS SANITARIS I AIXETERIA¦AIXETERIA¦AIXETES ACS | LEGIONEL·LA |  |  |  | ENS.INT-06328.EP.P0. | 18 | Aixetes ACS - P0 |  | 1 | [5 empty] | 2007-08-21 | [24 empty] | Monocomandament | [101 empty] | a35340c1-f4f0-493a-95aa-9067742b9306 | fed4401d-1aed-43d0-a6e9-fe17efe58506
Lot 08 | INT-06328 | INT-06328 - FON-10.02.C | AIXETES AFS | 10.02.C | APARELLS SANITARIS I AIXETERIA¦AIXETERIA¦AIXETES AFS | LEGIONEL·LA |  |  |  | ENS.INT-06328.EP.P·S. | 22 | Aixetes AFS - P·S |  | 1 | [5 empty] | 2007-08-21 | [24 empty] | Polsador | [101 empty] | 41ac4541-8bee-4c30-b19d-ef0e8da9f0b5 | 62e13d79-1c2d-4f82-af22-014d16f5210f
Lot 08 | INT-06328 | INT-06328 - FON-10.02.C | AIXETES AFS | 10.02.C | APARELLS SANITARIS I AIXETERIA¦AIXETERIA¦AIXETES AFS | LEGIONEL·LA |  |  |  | ENS.INT-06328.EP.P0. | 16 | Aixetes AFS - P0 |  | 1 | [5 empty] | 2007-08-21 | [24 empty] | Polsador | [101 empty] | 41ac4541-8bee-4c30-b19d-ef0e8da9f0b5 | 5e644ab8-b5ea-464f-881c-02f41f4cad94
Lot 08 | INT-06328 | INT-06328 - FON-10.02.C | AIXETES AFS | 10.02.C | APARELLS SANITARIS I AIXETERIA¦AIXETERIA¦AIXETES AFS | LEGIONEL·LA |  |  |  | ENS.INT-06328.EP.P1. | 6 | Aixetes AFS - P1 |  | 1 | [5 empty] | 2007-08-21 | [24 empty] | Polsador | [101 empty] | 41ac4541-8bee-4c30-b19d-ef0e8da9f0b5 | eb7af277-98ff-4e96-b0c4-b3484e49e286
Lot 08 | INT-06328 | INT-06328 - FON-10.02.C | AIXETES AFS | 10.02.C | APARELLS SANITARIS I AIXETERIA¦AIXETERIA¦AIXETES AFS | LEGIONEL·LA |  |  |  | ENS.INT-06328.EP.P2. | 3 | Aixetes AFS - P2 |  | 1 | [5 empty] | 2007-08-21 | [24 empty] | Polsador | [101 empty] | 41ac4541-8bee-4c30-b19d-ef0e8da9f0b5 | 8a83492b-604a-46d7-9770-842fe053cbdb
Lot 08 | INT-06328 | INT-06328 - FON-34.02 | INSTAL·LACIÓ ACS | 34.02 | INSTAL·LACIONS¦INSTAL·LACIÓ ACS | LEGIONEL·LA |  |  |  | ENS.INT-06328. | 1 | Instal·lació ACS |  | 1 | [5 empty] | 2007-08-21 | [9 empty] | > 70 kW | [116 empty] | 51ef809b-9739-4cff-a157-63d150ff19b2 | 388f7e7e-dbbb-49b6-bb01-4dbe4f98df0a
Lot 08 | INT-06328 | INT-06328 - FON-34.03 | INSTAL·LACIÓ AFS | 34.03 | INSTAL·LACIONS¦INSTAL·LACIÓ AFS | LEGIONEL·LA |  |  |  | ENS.INT-06328. | 1 | Instal·lació AFS |  | 1 | [5 empty] | 2007-08-21 | [126 empty] | 3311c36d-3686-4aab-852d-320c4d23cc18 | dfa45b62-269d-40b2-801f-0b60a8940f74
Lot 08 | INT-06328 | INT-06328 - FOT-42.01 | INSTAL·LACIÓ FOTOVOLTAICA | 42.01 | FOTOVOLTAICA¦INSTAL·LACIÓ FOTOVOLTAICA | FOTOVOLTAICA |  |  |  | ENS.INT-06328.EP. | 1 | Instal·lació fotovoltaica |  | 1 | [5 empty] | 2024-04-18 | [25 empty] | 40 | 44.15 | [42 empty] | 207.68 | [56 empty] | dfeadbd9-323d-4ebb-a8df-0e3ccfdbe99c | 241613b0-fab0-4de9-8f41-128e6ff741cb
Lot 08 | INT-06328 | INT-06328 - FOT-42.02 | INVERSOR FOTOVOLTAIC | 42.02 | FOTOVOLTAICA¦INVERSORS | FOTOVOLTAICA |  |  |  | ENS.INT-06328.EP.PC. | 1 | Inversor 1 |  | 1 |  | Huawei | SUN2000-40KTL-M3 | ES2320221010 |  | 2023-12-22 | [25 empty] | 40 | [100 empty] | 59f905e2-5abb-44a6-a97b-c2c6764e82e6 | 40b9225c-0e9a-44d9-a539-c4f0d09c342c
Lot 08 | INT-06328 | INT-06328 - FOT-42.03 | PANELLS FOTOVOLTAICS | 42.03 | FOTOVOLTAICA¦PANELLS FOTOVOLTAICS | FOTOVOLTAICA |  |  |  | ENS.INT-06328.EP.PC. | 35 | Grup 1 Coberta edifici batxillerat |  | 1 |  | Canadian Solar | HiKu6 Mono PERC 545W |  |  | 2023-12-22 | [26 empty] | 0.545 |  | 0.213 | 0.0055 | 0.0034 | [95 empty] | fc52209b-125f-4b2b-9dd9-80182a970578 | dfd8a0c6-8279-445f-abef-6bb22e82a989
Lot 08 | INT-06328 | INT-06328 - FOT-42.03 | PANELLS FOTOVOLTAICS | 42.03 | FOTOVOLTAICA¦PANELLS FOTOVOLTAICS | FOTOVOLTAICA |  |  |  | ENS.INT-06328.EP.PC. | 30 | Grup 1 Coberta edifici principal |  | 1 |  | Canadian Solar | HiKu6 Mono PERC 545W |  |  | 2023-12-22 | [26 empty] | 0.545 |  | 0.213 | 0.0055 | 0.0034 | [95 empty] | fc52209b-125f-4b2b-9dd9-80182a970578 | a4d72c73-5f21-465b-bae5-7df1f9ff10fd
Lot 08 | INT-06328 | INT-06328 - FOT-42.03 | PANELLS FOTOVOLTAICS | 42.03 | FOTOVOLTAICA¦PANELLS FOTOVOLTAICS | FOTOVOLTAICA |  |  |  | ENS.INT-06328.EP.PC.¦E¦COCA. | 16 | Grup 1 Coberta edifici cantina |  | 1 |  | Canadian Solar | HiKu6 Mono PERC 545W |  |  | 2023-12-22 | [26 empty] | 0.545 |  | 0.213 | 0.0055 | 0.0034 | [95 empty] | fc52209b-125f-4b2b-9dd9-80182a970578 | 802f3f41-0dd3-49da-8b68-d798b7898509
Lot 08 | INT-06328 | INT-06328 - FOT-42.04 | ESTRUCTURA DE SUPORTACIÓ FOTOVOLTAICA | 42.04 | FOTOVOLTAICA¦ESTRUCTURA DE SUPORTACIÓ | FOTOVOLTAICA |  |  |  | ENS.INT-06328.EP.PC. | 35 | Grup 1 Coberta edifici batxillerat |  | 1 |  | C-Solar | CSWind TCS, CSWind EO TCS dbl |  |  | 2023-12-22 | [31 empty] | Bi-orientada E-O d'alumini autoportant amb llastres de formigó sobre coberta plana | [94 empty] | 07e19953-7cd1-471d-a7d9-5b4d5c4c60b8 | b3858bed-bc61-4454-bb83-575ab0660a23
Lot 08 | INT-06328 | INT-06328 - FOT-42.04 | ESTRUCTURA DE SUPORTACIÓ FOTOVOLTAICA | 42.04 | FOTOVOLTAICA¦ESTRUCTURA DE SUPORTACIÓ | FOTOVOLTAICA |  |  |  | ENS.INT-06328.EP.PC. | 30 | Grup 1 Coberta edifici principal |  | 1 |  | C-Solar | CSWind TCS, CSWind EO TCS dbl |  |  | 2023-12-22 | [31 empty] | Bi-orientada E-O d'alumini autoportant amb llastres de formigó sobre coberta plana | [94 empty] | 07e19953-7cd1-471d-a7d9-5b4d5c4c60b8 | e7960ea3-5d6f-4c01-91e1-ceb3d2fb3ef9
Lot 08 | INT-06328 | INT-06328 - FOT-42.04 | ESTRUCTURA DE SUPORTACIÓ FOTOVOLTAICA | 42.04 | FOTOVOLTAICA¦ESTRUCTURA DE SUPORTACIÓ | FOTOVOLTAICA |  |  |  | ENS.INT-06328.EP.PC.¦E¦COCA. | 16 | Grup 1 Coberta edifici cantina |  | 1 |  | C-Solar | CSWind TCS, CSWind EO TCS dbl |  |  | 2023-12-22 | [31 empty] | Bi-orientada E-O d'alumini autoportant amb llastres de formigó sobre coberta plana | [94 empty] | 07e19953-7cd1-471d-a7d9-5b4d5c4c60b8 | 5e82e1d7-0a5a-489d-9788-dfb694ac3541
Lot 08 | INT-06328 | INT-06328 - FOT-42.07 | CONCENTRADOR DE DADES | 42.07 | FOTOVOLTAICA¦CONCENTRADOR DE DADES | FOTOVOLTAICA |  |  |  | ENS.INT-06328.EP.PC. | 1 | Registrador de dades |  | 1 |  | Huawei | SmartLogger3000A |  |  | 2024-04-18 | [126 empty] | 6e65fb45-8810-4a62-be83-42479886a032 | dc91a5e2-e628-499f-b2e6-2e4c7e2f5454
Lot 08 | INT-06328 | INT-06328 - FOT-42.08.07 | SENSOR COMBINAT | 42.08.07 | FOTOVOLTAICA¦ELEMENTS DE CAMP¦SENSOR COMBINAT | FOTOVOLTAICA |  |  |  | ENS.INT-06328.EP.PC. | 1 | Estació meteorològica |  | 1 |  | Ingenieurbüro | Si-RS485TC-2T-MB |  |  | 2024-04-18 | [126 empty] | 7ba44dba-50c2-4af3-9a06-4d0a7daeedea | e421e411-ceab-498c-9e97-5700b155befc
Lot 08 | INT-06328 | INT-06328 - GAS-03.05 | GRUPS DE PRESSIÓ GASOIL | 03.05 | BOMBES I GRUPS DE PRESSIÓ¦GRUPS DE PRESSIÓ GASOIL | GAS COMBUSTIBLE |  |  |  | ENS.INT-06328.EP.P0.¦T¦CALD. | 1 | Grup Pressió Gasoil - P0 |  | 1 | [5 empty] | 2007-12-10 |  |  |  | Simka GP-70NT | [122 empty] | 14072fae-f69b-49ab-bf24-b53936b94c6c | 7fb0a193-b969-4280-bbcf-87208e94ce1f
Lot 08 | INT-06328 | INT-06328 - GAS-04.07.B | DIPÒSIT GASOIL ENTERRAT | 04.07.B | FLUIDS I GASOS¦DIPÒSIT GASOIL¦ENTERRATS | GAS COMBUSTIBLE |  |  |  | ENS.INT-06328.UR.¦C¦ZODI. | 1 | Dipòsit Gasoil - UR |  | 1 |  | Dipòsit Soterrat Exterior. |  |  |  | 2007-12-10 | [14 empty] | 0 | [6 empty] | 10 | [67 empty] | Exterior |  |  | En ús | [17 empty] | Protecció activa | Doble | 0 | [13 empty] | aedd35a9-ea4b-47b3-a010-dc7f8685d3ad | 4b68bf82-f098-4409-bef8-45dc5234da63
Lot 08 | INT-06328 | INT-06328 - GAS-34.06 | INSTAL·LACIÓ GASOIL | 34.06 | INSTAL·LACIONS¦INSTAL·LACIÓ GASOIL | GAS COMBUSTIBLE |  |  |  | ENS.INT-06328. | 1 | Instal·lació Gasoil |  | 1 | [5 empty] | 2007-12-10 | [21 empty] | 10 | [67 empty] | Exterior | [36 empty] | 412d7b92-f39e-422f-82a1-1146e10862bc | 4bf5691e-01a4-47a5-93c0-760ff7b4dc15
Lot 08 | INT-06328 | INT-06328 - PRO-03.01 | GRUPS DE PRESSIÓ CONTRAINCENDIS | 03.01 | BOMBES I GRUPS DE PRESSIÓ¦GRUPS DE PRESSIÓ CONTRAINCENDIS | PROTECCIÓ CONTRA INCENDIS |  |  |  | ENS.INT-06328.EP.P0.¦T¦CALD. | 1 | Grup Pressió Contra Incendis - P0 |  | 1 | [5 empty] | 2007-01-01 |  |  |  | Bomba principal + Bomba Jockey | [70 empty] | 0 | 1 | MERCABOMBA | VM 13/6T | 0.00555 | 0 | PENTAX | U3120/6T | 0.00133 | 0 |  |  | 0 | 0 | [38 empty] | 927babc2-43dc-4a3a-aacd-4a334b862aad | c40b2ed4-4d59-4b70-b680-b9ce63ba6ddc
Lot 08 | INT-06328 | INT-06328 - PRO-04.06 | DIPÒSIT INCENDIS | 04.06 | FLUIDS I GASOS¦DIPÒSIT INCENDIS | LEGIONEL·LA |  |  |  | ENS.INT-06328.EP.P0.¦T¦CALD. | 1 | Dipòsit Incendis 1 - P0 |  | 1 | [5 empty] | 2007-01-01 | [21 empty] | 3 | [104 empty] | a7343228-b5e6-4393-b520-dc61406dfe1a | 131aab90-d8ef-4c69-809a-c6114be053a7
Lot 08 | INT-06328 | INT-06328 - PRO-04.06 | DIPÒSIT INCENDIS | 04.06 | FLUIDS I GASOS¦DIPÒSIT INCENDIS | LEGIONEL·LA |  |  |  | ENS.INT-06328.EP.P0.¦T¦CALD. | 1 | Dipòsit Incendis 2 - P0 |  | 1 | [5 empty] | 2007-01-01 | [21 empty] | 3 | [104 empty] | a7343228-b5e6-4393-b520-dc61406dfe1a | 63059948-dc64-4ceb-969d-9823168a3d02
Lot 08 | INT-06328 | INT-06328 - PRO-04.06 | DIPÒSIT INCENDIS | 04.06 | FLUIDS I GASOS¦DIPÒSIT INCENDIS | LEGIONEL·LA |  |  |  | ENS.INT-06328.EP.P0.¦T¦CALD. | 1 | Dipòsit Incendis 3 - P0 |  | 1 | [5 empty] | 2007-01-01 | [21 empty] | 3 | [104 empty] | a7343228-b5e6-4393-b520-dc61406dfe1a | 94be8007-81a6-4bc5-aaff-360205706450
Lot 08 | INT-06328 | INT-06328 - PRO-04.06 | DIPÒSIT INCENDIS | 04.06 | FLUIDS I GASOS¦DIPÒSIT INCENDIS | LEGIONEL·LA |  |  |  | ENS.INT-06328.EP.P0.¦T¦CALD. | 1 | Dipòsit Incendis 4 - P0 |  | 1 | [5 empty] | 2007-01-01 | [21 empty] | 3 | [104 empty] | a7343228-b5e6-4393-b520-dc61406dfe1a | 4dbfeb11-eb10-448f-b62c-4a324ffb81a8
Lot 08 | INT-06328 | INT-06328 - PRO-11.01 | DETECTORS PCI | 11.01 | CONTRAINCENDIS¦DETECTORS | PROTECCIÓ CONTRA INCENDIS |  |  |  | ENS.INT-06328.EP.P·S. | 12 | Detectors Contra Incendis - P·S |  | 1 | [5 empty] | 2008-01-01 | 1 | 1 | [38 empty] | Òptic fums | [85 empty] | c09ecf36-ef11-4ce7-b0e7-12e40e59e799 | 885b8f0c-b3a8-4653-86ec-96f73f69b1be
Lot 08 | INT-06328 | INT-06328 - PRO-11.01 | DETECTORS PCI | 11.01 | CONTRAINCENDIS¦DETECTORS | PROTECCIÓ CONTRA INCENDIS |  |  |  | ENS.INT-06328.EP.P0. | 15 | Detectors Contra Incendis - P0 |  | 1 | [5 empty] | 2008-01-01 | [40 empty] | Òptic fums | [85 empty] | c09ecf36-ef11-4ce7-b0e7-12e40e59e799 | 15e5a3db-3b32-4113-a77b-c1e875d32bb7
Lot 08 | INT-06328 | INT-06328 - PRO-11.01 | DETECTORS PCI | 11.01 | CONTRAINCENDIS¦DETECTORS | PROTECCIÓ CONTRA INCENDIS |  |  |  | ENS.INT-06328.EP.P1. | 18 | Detectors Contra Incendis - P1 |  | 1 | [5 empty] | 2008-01-01 | [40 empty] | Òptic fums | [85 empty] | c09ecf36-ef11-4ce7-b0e7-12e40e59e799 | fd495df7-ff8e-4317-a286-c3e604cd55a5
Lot 08 | INT-06328 | INT-06328 - PRO-11.01 | DETECTORS PCI | 11.01 | CONTRAINCENDIS¦DETECTORS | PROTECCIÓ CONTRA INCENDIS |  |  |  | ENS.INT-06328.EP.P2. | 3 | Detectors Contra Incendis - P2 |  | 1 | [5 empty] | 2008-01-01 | [40 empty] | Òptic fums | [85 empty] | c09ecf36-ef11-4ce7-b0e7-12e40e59e799 | 0cbe65b9-10ea-44eb-8246-efbbbea28dd8
Lot 08 | INT-06328 | INT-06328 - PRO-11.03 | PULSADORS D'ALARMA PCI | 11.03 | CONTRAINCENDIS¦PULSADORS D'ALARMA | PROTECCIÓ CONTRA INCENDIS |  |  |  | ENS.INT-06328.EP.P·S. | 1 | Pulsador Contra Incendis - P·S |  | 1 | [5 empty] | 2008-01-01 | [126 empty] | c345770e-a13f-4b27-a16f-3870a8225f1c | 058793f2-e614-4eed-bc2e-91d20f309ebf
Lot 08 | INT-06328 | INT-06328 - PRO-11.03 | PULSADORS D'ALARMA PCI | 11.03 | CONTRAINCENDIS¦PULSADORS D'ALARMA | PROTECCIÓ CONTRA INCENDIS |  |  |  | ENS.INT-06328.EP.P0. | 4 | Pulsadors Contra Incendis - P0 |  | 1 | [5 empty] | 2008-01-01 | [126 empty] | c345770e-a13f-4b27-a16f-3870a8225f1c | 11404f87-e888-4eeb-8518-d331523dc4eb
Lot 08 | INT-06328 | INT-06328 - PRO-11.03 | PULSADORS D'ALARMA PCI | 11.03 | CONTRAINCENDIS¦PULSADORS D'ALARMA | PROTECCIÓ CONTRA INCENDIS |  |  |  | ENS.INT-06328.EP.P1. | 4 | Pulsadors Contra Incendis - P1 |  | 1 | [5 empty] | 2008-01-01 | [126 empty] | c345770e-a13f-4b27-a16f-3870a8225f1c | f71c7013-b410-44b7-b634-a2b5e291f834
Lot 08 | INT-06328 | INT-06328 - PRO-11.03 | PULSADORS D'ALARMA PCI | 11.03 | CONTRAINCENDIS¦PULSADORS D'ALARMA | PROTECCIÓ CONTRA INCENDIS |  |  |  | ENS.INT-06328.EP.P2. | 1 | Pulsador Contra Incendis - P2 |  | 1 | [5 empty] | 2008-01-01 | [126 empty] | c345770e-a13f-4b27-a16f-3870a8225f1c | 6e2905cb-24b6-484e-a930-5732351d3362
Lot 08 | INT-06328 | INT-06328 - PRO-11.04 | SIRENES ALARMES PCI | 11.04 | CONTRAINCENDIS¦SIRENES ALARMES | PROTECCIÓ CONTRA INCENDIS |  |  |  | ENS.INT-06328.EP.P·S. | 1 | Sirena Contra Incendis - P·S |  | 1 | [5 empty] | 2008-01-01 | [126 empty] | b68cf843-09b2-4c01-887e-a25fe7ea41c5 | efc4de91-365c-4af9-b733-91b68cd4821f
Lot 08 | INT-06328 | INT-06328 - PRO-11.04 | SIRENES ALARMES PCI | 11.04 | CONTRAINCENDIS¦SIRENES ALARMES | PROTECCIÓ CONTRA INCENDIS |  |  |  | ENS.INT-06328.EP.P0. | 3 | Sirenes Contra Incendis - P0 |  | 1 | [5 empty] | 2008-01-01 | [126 empty] | b68cf843-09b2-4c01-887e-a25fe7ea41c5 | 526d8a39-e9cd-4d68-8c39-e99a92d97261
Lot 08 | INT-06328 | INT-06328 - PRO-11.04 | SIRENES ALARMES PCI | 11.04 | CONTRAINCENDIS¦SIRENES ALARMES | PROTECCIÓ CONTRA INCENDIS |  |  |  | ENS.INT-06328.EP.P1. | 2 | Sirenes Contra Incendis - P1 |  | 1 | [5 empty] | 2008-01-01 | [126 empty] | b68cf843-09b2-4c01-887e-a25fe7ea41c5 | 2dcea653-6cc2-4019-a0a7-fb518b0f9ca0
Lot 08 | INT-06328 | INT-06328 - PRO-11.04 | SIRENES ALARMES PCI | 11.04 | CONTRAINCENDIS¦SIRENES ALARMES | PROTECCIÓ CONTRA INCENDIS |  |  |  | ENS.INT-06328.EP.P2. | 1 | Sirena Contra Incendis - P2 |  | 1 | [5 empty] | 2008-01-01 | [126 empty] | b68cf843-09b2-4c01-887e-a25fe7ea41c5 | 1b102514-a201-469d-8e87-b411ff01fe40
Lot 08 | INT-06328 | INT-06328 - PRO-11.06 | CENTRALS DETECCIÓ PCI | 11.06 | CONTRAINCENDIS¦CENTRALS DETECCIÓ | PROTECCIÓ CONTRA INCENDIS |  |  |  | ENS.INT-06328.EP.P0.¦E¦CONS. | 1 | Central Detecció Contra Incendis - P0 |  | 1 |  | Vision | VSN-LT8 | 0114 |  | 2007-01-01 | [126 empty] | 7b720797-5bff-4ddd-916f-431d2642e23d | 9b661902-2fe9-4329-ae3b-ec71f9cebb34
Lot 08 | INT-06328 | INT-06328 - PRO-11.07 | BIE | 11.07 | CONTRAINCENDIS¦EQUIPS MÀNEGA | PROTECCIÓ CONTRA INCENDIS |  |  |  | ENS.INT-06328.EP.P·S.¦C¦PASS. | 1 | BIE 7 Passadís Laboratoris - P·S | 520C-95 | 1 | [5 empty] | 2007-01-01 |  |  |  | descripción de materiales, medidas y puntos interesantes del equipo. | [122 empty] | b8be6c7e-6f63-465f-b4f0-144b324aa377 | 0e73f98b-052c-4cec-b573-6bb4cfbafcf5
Lot 08 | INT-06328 | INT-06328 - PRO-11.07 | BIE | 11.07 | CONTRAINCENDIS¦EQUIPS MÀNEGA | PROTECCIÓ CONTRA INCENDIS |  |  |  | ENS.INT-06328.EP.P0.¦C¦PASS. | 1 | BIE 1 Passadís Recepció - P0 | 520-87 | 1 | [5 empty] | 2007-01-01 |  |  |  | descripción de materiales, medidas y puntos interesantes del equipo. | [122 empty] | b8be6c7e-6f63-465f-b4f0-144b324aa377 | 4aa9c28c-e0c8-4104-9913-74adf1b26ae7
Lot 08 | INT-06328 | INT-06328 - PRO-11.07 | BIE | 11.07 | CONTRAINCENDIS¦EQUIPS MÀNEGA | PROTECCIÓ CONTRA INCENDIS |  |  |  | ENS.INT-06328.EP.P0.¦C¦PASS. | 1 | BIE 2 Passadís Aula 1 - P0 | 520-86 | 1 | [5 empty] | 2007-01-01 |  |  |  | descripción de materiales, medidas y puntos interesantes del equipo. | [122 empty] | b8be6c7e-6f63-465f-b4f0-144b324aa377 | f6da163d-1f96-498f-8537-c87e38e55d79
Lot 08 | INT-06328 | INT-06328 - PRO-11.07 | BIE | 11.07 | CONTRAINCENDIS¦EQUIPS MÀNEGA | PROTECCIÓ CONTRA INCENDIS |  |  |  | ENS.INT-06328.EP.P0.¦E¦GIMN. | 1 | BIE 9 Gimnàs - P0 | 520-89 | 1 | [5 empty] | 2007-01-01 |  |  |  | descripción de materiales, medidas y puntos interesantes del equipo. | [122 empty] | b8be6c7e-6f63-465f-b4f0-144b324aa377 | 27db1d34-4823-49e9-a862-863ebd2768bf
Lot 08 | INT-06328 | INT-06328 - PRO-11.07 | BIE | 11.07 | CONTRAINCENDIS¦EQUIPS MÀNEGA | PROTECCIÓ CONTRA INCENDIS |  |  |  | ENS.INT-06328.EP.P0.¦E¦MENJ. | 1 | BIE 8 Menjador - P0 | 571C-26 | 1 | [5 empty] | 2007-01-01 |  |  |  | descripción de materiales, medidas y puntos interesantes del equipo. | [122 empty] | b8be6c7e-6f63-465f-b4f0-144b324aa377 | 88866a18-a4bf-467c-8644-83ae61efcb12
Lot 08 | INT-06328 | INT-06328 - PRO-11.07 | BIE | 11.07 | CONTRAINCENDIS¦EQUIPS MÀNEGA | PROTECCIÓ CONTRA INCENDIS |  |  |  | ENS.INT-06328.EP.P1.¦C¦PASS. | 1 | BIE 3 Passadís Aula 16 - P1 | 520C-97 | 1 | [5 empty] | 2007-01-01 |  |  |  | descripción de materiales, medidas y puntos interesantes del equipo. | [122 empty] | b8be6c7e-6f63-465f-b4f0-144b324aa377 | c146581e-467b-4b6b-be06-39e59b85c833
Lot 08 | INT-06328 | INT-06328 - PRO-11.07 | BIE | 11.07 | CONTRAINCENDIS¦EQUIPS MÀNEGA | PROTECCIÓ CONTRA INCENDIS |  |  |  | ENS.INT-06328.EP.P1.¦C¦PASS. | 1 | BIE 4 Passadís Aula 12- P1 | 520-84 | 1 | [5 empty] | 2007-01-01 |  |  |  | descripción de materiales, medidas y puntos interesantes del equipo. | [122 empty] | b8be6c7e-6f63-465f-b4f0-144b324aa377 | 337f40db-0666-48f5-a430-5605b61644b4
Lot 08 | INT-06328 | INT-06328 - PRO-11.07 | BIE | 11.07 | CONTRAINCENDIS¦EQUIPS MÀNEGA | PROTECCIÓ CONTRA INCENDIS |  |  |  | ENS.INT-06328.EP.P1.¦C¦PASS. | 1 | BIE 5 Passadís Aula Reflexió - P1 | 520-96 | 1 | [5 empty] | 2007-01-01 |  |  |  | descripción de materiales, medidas y puntos interesantes del equipo. | [122 empty] | b8be6c7e-6f63-465f-b4f0-144b324aa377 | 936c6ca3-cd34-429d-81a1-56c0fe1758ac
Lot 08 | INT-06328 | INT-06328 - PRO-11.07 | BIE | 11.07 | CONTRAINCENDIS¦EQUIPS MÀNEGA | PROTECCIÓ CONTRA INCENDIS |  |  |  | ENS.INT-06328.EP.P2.¦C¦PASS. | 1 | BIE 6 Passadís Aula 25 - P2 | 520C-91 | 1 | [5 empty] | 2007-01-01 |  |  |  | descripción de materiales, medidas y puntos interesantes del equipo. | [122 empty] | b8be6c7e-6f63-465f-b4f0-144b324aa377 | d9ecf768-1b44-49c2-8ced-b8ab423a1298
Lot 08 | INT-06328 | INT-06328 - PRO-11.09 | EXTINTOR | 11.09 | CONTRAINCENDIS¦EXTINTOR | PROTECCIÓ CONTRA INCENDIS |  |  |  | ENS.INT-06328.EP.P·S.¦C¦PASS. | 1 | Extintor ABC 17 Passadís Informàtica - P·S | 17360 | 1 | [5 empty] | 2013-01-01 | [42 empty] | Pols seca | 6 | [82 empty] | f91a0646-75ad-425a-8da7-cf4434c12b76 | 6dea6e16-918b-4336-abba-1619bd13350c
Lot 08 | INT-06328 | INT-06328 - PRO-11.09 | EXTINTOR | 11.09 | CONTRAINCENDIS¦EXTINTOR | PROTECCIÓ CONTRA INCENDIS |  |  |  | ENS.INT-06328.EP.P·S.¦C¦PASS. | 1 | Extintor ABC 18 Passadís Ascensor - P·S | 95064 | 1 | [5 empty] | 2020-01-01 | [42 empty] | Pols seca | 6 | [82 empty] | f91a0646-75ad-425a-8da7-cf4434c12b76 | 7d98673e-1c90-4ecc-b15c-07660c52cca0
Lot 08 | INT-06328 | INT-06328 - PRO-11.09 | EXTINTOR | 11.09 | CONTRAINCENDIS¦EXTINTOR | PROTECCIÓ CONTRA INCENDIS |  |  |  | ENS.INT-06328.EP.P·S.¦E¦AUI1. | 1 | Extintor ABC 25 Aula Informàtica 1 - P·S | 17827 | 1 | [5 empty] | 2013-01-01 | [42 empty] | Pols seca | 6 | [82 empty] | f91a0646-75ad-425a-8da7-cf4434c12b76 | a2e77ed6-c049-4b50-9f10-45f531879783
Lot 08 | INT-06328 | INT-06328 - PRO-11.09 | EXTINTOR | 11.09 | CONTRAINCENDIS¦EXTINTOR | PROTECCIÓ CONTRA INCENDIS |  |  |  | ENS.INT-06328.EP.P·S.¦E¦AUI2. | 1 | Extintor ABC 24 Aula Informàtica 2 - P·S | 23723 | 1 | [5 empty] | 2013-01-01 | [42 empty] | Pols seca | 6 | [82 empty] | f91a0646-75ad-425a-8da7-cf4434c12b76 | 42a9364f-6b43-4218-8ad3-511e56d4573a
Lot 08 | INT-06328 | INT-06328 - PRO-11.09 | EXTINTOR | 11.09 | CONTRAINCENDIS¦EXTINTOR | PROTECCIÓ CONTRA INCENDIS |  |  |  | ENS.INT-06328.EP.P·S.¦E¦LABI. | 1 | Extintor ABC 23 Laboratori Biologia - P·S | 5844 | 1 | [5 empty] | 2008-01-01 | [42 empty] | Pols seca | 6 | [82 empty] | f91a0646-75ad-425a-8da7-cf4434c12b76 | 8f0944e7-decc-4e72-90af-21d6519e1956
Lot 08 | INT-06328 | INT-06328 - PRO-11.09 | EXTINTOR | 11.09 | CONTRAINCENDIS¦EXTINTOR | PROTECCIÓ CONTRA INCENDIS |  |  |  | ENS.INT-06328.EP.P·S.¦E¦LAQU. | 1 | Extintor ABC 22 Laboratori Física i Química - P·S | 10980 | 1 | [5 empty] | 2007-01-01 | [42 empty] | Pols seca | 6 | [82 empty] | f91a0646-75ad-425a-8da7-cf4434c12b76 | 30b6e954-7146-47bc-9470-ef20c1e6ab57
Lot 08 | INT-06328 | INT-06328 - PRO-11.09 | EXTINTOR | 11.09 | CONTRAINCENDIS¦EXTINTOR | PROTECCIÓ CONTRA INCENDIS |  |  |  | ENS.INT-06328.EP.P·S.¦T¦GPCI. | 1 | Extintor ABC 15 Sala Tècnica PCI 1 - P·S | 17608 | 1 | [5 empty] | 2013-01-01 | [42 empty] | Pols seca | 6 | [82 empty] | f91a0646-75ad-425a-8da7-cf4434c12b76 | 4c19e5bd-5c49-44e4-9a58-7af72ab58f44
Lot 08 | INT-06328 | INT-06328 - PRO-11.09 | EXTINTOR | 11.09 | CONTRAINCENDIS¦EXTINTOR | PROTECCIÓ CONTRA INCENDIS |  |  |  | ENS.INT-06328.EP.P0.¦C¦PASS. | 1 | Extintor ABC 01 Passadís Recepció - P0 | 10365 | 1 | [5 empty] | 2013-01-01 | [42 empty] | Pols seca | 6 | [82 empty] | f91a0646-75ad-425a-8da7-cf4434c12b76 | 61195aca-dc68-4c4d-b4d7-cd32834573f9
Lot 08 | INT-06328 | INT-06328 - PRO-11.09 | EXTINTOR | 11.09 | CONTRAINCENDIS¦EXTINTOR | PROTECCIÓ CONTRA INCENDIS |  |  |  | ENS.INT-06328.EP.P0.¦C¦PASS. | 1 | Extintor ABC 02 Vestíbul Cordinació - P0 | 321295 | 1 | [5 empty] | 2006-01-01 | [42 empty] | Pols seca | 6 | [82 empty] | f91a0646-75ad-425a-8da7-cf4434c12b76 | 4541b041-0c27-42cd-b0ba-36547e5b3188
Lot 08 | INT-06328 | INT-06328 - PRO-11.09 | EXTINTOR | 11.09 | CONTRAINCENDIS¦EXTINTOR | PROTECCIÓ CONTRA INCENDIS |  |  |  | ENS.INT-06328.EP.P0.¦C¦PASS. | 1 | Extintor ABC 04 Passadís Aula 3 - P0 | 4550 | 1 | [5 empty] | 2013-01-01 | [42 empty] | Pols seca | 6 | [82 empty] | f91a0646-75ad-425a-8da7-cf4434c12b76 | dfd5d22c-8426-4e37-99d7-eaff7f041013
Lot 08 | INT-06328 | INT-06328 - PRO-11.09 | EXTINTOR | 11.09 | CONTRAINCENDIS¦EXTINTOR | PROTECCIÓ CONTRA INCENDIS |  |  |  | ENS.INT-06328.EP.P0.¦E¦BIBL. | 1 | Extintor ABC 26 Biblioteca - P0 | 9765 | 1 | [5 empty] | 2008-01-01 | [42 empty] | Pols seca | 6 | [82 empty] | f91a0646-75ad-425a-8da7-cf4434c12b76 | fbfb7538-4937-425c-9ce5-0456c54ba829
Lot 08 | INT-06328 | INT-06328 - PRO-11.09 | EXTINTOR | 11.09 | CONTRAINCENDIS¦EXTINTOR | PROTECCIÓ CONTRA INCENDIS |  |  |  | ENS.INT-06328.EP.P0.¦E¦CUIN. | 1 | Extintor ABC 11 Cuina 2 - P0 | 8113 | 1 | [5 empty] | 2013-01-01 | [42 empty] | Pols seca | 6 | [82 empty] | f91a0646-75ad-425a-8da7-cf4434c12b76 | 4067dfb7-a136-4c23-bd0d-261bb01df7d5
Lot 08 | INT-06328 | INT-06328 - PRO-11.09 | EXTINTOR | 11.09 | CONTRAINCENDIS¦EXTINTOR | PROTECCIÓ CONTRA INCENDIS |  |  |  | ENS.INT-06328.EP.P0.¦E¦CUIN. | 1 | Extintor CO2 10 Cuina 1 - P0 | 2825 | 1 | [5 empty] | 2013-01-01 | [42 empty] | Anhídrid carbònic | 5 | [82 empty] | f91a0646-75ad-425a-8da7-cf4434c12b76 | 1cea986e-13c0-4fbf-9ea6-77177539ce1c
Lot 08 | INT-06328 | INT-06328 - PRO-11.09 | EXTINTOR | 11.09 | CONTRAINCENDIS¦EXTINTOR | PROTECCIÓ CONTRA INCENDIS |  |  |  | ENS.INT-06328.EP.P0.¦E¦GIMN. | 1 | Extintor ABC 12 Gimnàs 1 - P0 | 9766 | 1 | [5 empty] | 2008-01-01 | [42 empty] | Pols seca | 6 | [82 empty] | f91a0646-75ad-425a-8da7-cf4434c12b76 | f6eafa0c-d1ba-4079-b812-0febcaf404da
Lot 08 | INT-06328 | INT-06328 - PRO-11.09 | EXTINTOR | 11.09 | CONTRAINCENDIS¦EXTINTOR | PROTECCIÓ CONTRA INCENDIS |  |  |  | ENS.INT-06328.EP.P0.¦E¦GIMN. | 1 | Extintor ABC 13 Gimnàs 2 - P0 | 17813 | 1 | [5 empty] | 2013-01-01 | [42 empty] | Pols seca | 6 | [82 empty] | f91a0646-75ad-425a-8da7-cf4434c12b76 | 18b0a56f-4df9-49e2-884f-37da33f914ba
Lot 08 | INT-06328 | INT-06328 - PRO-11.09 | EXTINTOR | 11.09 | CONTRAINCENDIS¦EXTINTOR | PROTECCIÓ CONTRA INCENDIS |  |  |  | ENS.INT-06328.EP.P0.¦E¦MENJ. | 1 | Extintor ABC 09 Menjador - P0 | 17810 | 1 | [5 empty] | 2013-01-01 | [42 empty] | Pols seca | 6 | [82 empty] | f91a0646-75ad-425a-8da7-cf4434c12b76 | 65a15b02-2ec4-4d61-b230-96ad809c0d5e
Lot 08 | INT-06328 | INT-06328 - PRO-11.09 | EXTINTOR | 11.09 | CONTRAINCENDIS¦EXTINTOR | PROTECCIÓ CONTRA INCENDIS |  |  |  | ENS.INT-06328.EP.P0.¦T¦CALD. | 1 | Extintor ABC 14 Sala Tècnica Calderes -P0 | 8073 | 1 | [5 empty] | 2013-01-01 | [42 empty] | Pols seca | 6 | [82 empty] | f91a0646-75ad-425a-8da7-cf4434c12b76 | 45bcda09-7030-4566-94d3-056e1a8e1f66
Lot 08 | INT-06328 | INT-06328 - PRO-11.09 | EXTINTOR | 11.09 | CONTRAINCENDIS¦EXTINTOR | PROTECCIÓ CONTRA INCENDIS |  |  |  | ENS.INT-06328.EP.P1.¦C¦PASS. | 1 | Extintor ABC 05 Passadís Ascensor - P1 | 3179 | 1 | [5 empty] | 2013-01-01 | [42 empty] | Pols seca | 6 | [82 empty] | f91a0646-75ad-425a-8da7-cf4434c12b76 | e564f3a6-1794-4f0c-ade0-9cf7b0971301
Lot 08 | INT-06328 | INT-06328 - PRO-11.09 | EXTINTOR | 11.09 | CONTRAINCENDIS¦EXTINTOR | PROTECCIÓ CONTRA INCENDIS |  |  |  | ENS.INT-06328.EP.P1.¦C¦PASS. | 1 | Extintor ABC 06 Passadís Aula 14 - P1 | 17817 | 1 | [5 empty] | 2013-01-01 | [42 empty] | Pols seca | 6 | [82 empty] | f91a0646-75ad-425a-8da7-cf4434c12b76 | 8f42840e-db84-45ff-bfab-6a5fd49f9a35
Lot 08 | INT-06328 | INT-06328 - PRO-11.09 | EXTINTOR | 11.09 | CONTRAINCENDIS¦EXTINTOR | PROTECCIÓ CONTRA INCENDIS |  |  |  | ENS.INT-06328.EP.P1.¦C¦PASS. | 1 | Extintor ABC 07 Passadiís Aula 12 - P1 | 64705 | 1 | [5 empty] | 2014-01-01 | [42 empty] | Pols seca | 6 | [82 empty] | f91a0646-75ad-425a-8da7-cf4434c12b76 | 7c6c015f-1a6a-4254-958d-e0e3d9e770db
Lot 08 | INT-06328 | INT-06328 - PRO-11.09 | EXTINTOR | 11.09 | CONTRAINCENDIS¦EXTINTOR | PROTECCIÓ CONTRA INCENDIS |  |  |  | ENS.INT-06328.EP.P1.¦C¦PASS. | 1 | Extintor ABC 08 Passadís Expressió - P1 | 17652 | 1 | [5 empty] | 2013-01-01 | [42 empty] | Pols seca | 6 | [82 empty] | f91a0646-75ad-425a-8da7-cf4434c12b76 | e97986c2-f096-405e-96b4-872607e29270
Lot 08 | INT-06328 | INT-06328 - PRO-11.09 | EXTINTOR | 11.09 | CONTRAINCENDIS¦EXTINTOR | PROTECCIÓ CONTRA INCENDIS |  |  |  | ENS.INT-06328.EP.P1.¦C¦PASS. | 1 | Extintor ABC 21 Passadís Aula 18 - P1 | 44303 | 1 | [5 empty] | 2013-01-01 | [42 empty] | Pols seca | 6 | [82 empty] | f91a0646-75ad-425a-8da7-cf4434c12b76 | 25785901-a710-4875-969b-ef8551e33f9b
Lot 08 | INT-06328 | INT-06328 - PRO-11.09 | EXTINTOR | 11.09 | CONTRAINCENDIS¦EXTINTOR | PROTECCIÓ CONTRA INCENDIS |  |  |  | ENS.INT-06328.EP.P2.¦C¦PASS. | 1 | Extintor ABC 19 Passadís Aula 24 - P2 | 17634 | 1 | [5 empty] | 2013-01-01 | [42 empty] | Pols seca | 6 | [82 empty] | f91a0646-75ad-425a-8da7-cf4434c12b76 | 04cb0dd2-7472-4965-a52a-861aeb8c80a8
Lot 08 | INT-06328 | INT-06328 - PRO-11.09 | EXTINTOR | 11.09 | CONTRAINCENDIS¦EXTINTOR | PROTECCIÓ CONTRA INCENDIS |  |  |  | ENS.INT-06328.EP.P2.¦C¦PASS. | 1 | Extintor ABC 20 Vestíbul Escales - P2 | 17614 | 1 | [5 empty] | 2013-01-01 | [42 empty] | Pols seca | 6 | [82 empty] | f91a0646-75ad-425a-8da7-cf4434c12b76 | 003f6950-8c86-4d04-bd08-a5b4672a0473
Lot 08 | INT-06328 | INT-06328 - PRO-11.09 | EXTINTOR | 11.09 | CONTRAINCENDIS¦EXTINTOR | PROTECCIÓ CONTRA INCENDIS |  |  |  | ENS.INT-06328.EP.P2.¦E¦AU25. | 1 | Extintor ABC 27 Aula 25 - P2 | 17181 | 1 | [5 empty] | 2013-01-01 | [42 empty] | Pols seca | 6 | [82 empty] | f91a0646-75ad-425a-8da7-cf4434c12b76 | 6b0c641a-1fb6-47bc-91b9-5259ddcb828e
Lot 08 | INT-06328 | INT-06328 - PRO-34.05 | INSTAL·LACIÓ CONTRA INCENDIS | 34.05 | INSTAL·LACIONS¦INSTAL·LACIÓ CONTRA INCENDIS | PROTECCIÓ CONTRA INCENDIS |  |  |  | ENS.INT-06328. | 1 | Instal·lació Contra Incendis |  | 1 | [5 empty] | 2007-12-10 | [126 empty] | 2f6252fe-4f27-4411-a1ce-599f40d767cf | 5f6684ae-8102-4e2c-b052-97221d539421
Lot 08 | INT-06328 | INT-06328 - SAN-09.01 | XARXA DE SANEJAMENT | 09.01 | SANEJAMENT¦XARXA DE SANEJAMENT | SANEJAMENT |  |  |  | ENS.INT-06328. | 1 | Xarxa de Sanejament Fecal |  | 1 | [5 empty] | 2007-12-10 |  |  |  | Xarxa formada per tubs de pressió sèrie C | [122 empty] | 17a3d432-6ef5-4aa9-bc40-a27a9ec1af5b | ddf0626b-1a89-406f-82fb-90f2325d23cf
Lot 08 | INT-06328 | INT-06328 - SAN-09.01 | XARXA DE SANEJAMENT | 09.01 | SANEJAMENT¦XARXA DE SANEJAMENT | SANEJAMENT |  |  |  | ENS.INT-06328. | 1 | Xarxa de Sanejament Pluvial |  | 1 | [5 empty] | 2007-12-10 |  |  |  | Xarxa formada per tubs de pressió sèrie C | [122 empty] | 17a3d432-6ef5-4aa9-bc40-a27a9ec1af5b | 103ed506-58f6-407f-8dda-cf677729d7d7
Lot 08 | INT-06328 | INT-06328 - SAN-09.03 | REIXES I ACCESSORIS | 09.03 | SANEJAMENT¦REIXES I ACCESSORIS | SANEJAMENT |  |  |  | ENS.INT-06328.UR. | 10 | Reixes i accessoris |  | 1 | [5 empty] | 2007-12-10 | [126 empty] | 3fb8fa26-5f75-47fc-8eb3-cd96ea8b11fb | e57433cc-3dd3-4dea-a69f-ab1dd7c92894
Lot 08 | INT-06328 | INT-06328 - SEG-12.01.B.B | DETECTOR DE PRESÈNCIA PER BIVOLUMÈTRICS | 12.01.B.B | SEGURETAT¦DETECTORS¦PRESÈNCIA¦BIVOLUMÈTRICS | SEGURETAT |  |  |  | ENS.INT-06328.EP.P·S. | 8 | Detectors Presència Bivolumètrics - P·S |  | 1 | [5 empty] | 2008-01-01 | [46 empty] | 0 | [79 empty] | c7c4c7f6-309a-40ca-ae9c-76c1fac54a23 | 64364ab0-d72d-48c3-8df3-7a1fc472411c
Lot 08 | INT-06328 | INT-06328 - SEG-12.01.B.B | DETECTOR DE PRESÈNCIA PER BIVOLUMÈTRICS | 12.01.B.B | SEGURETAT¦DETECTORS¦PRESÈNCIA¦BIVOLUMÈTRICS | SEGURETAT |  |  |  | ENS.INT-06328.EP.P0. | 25 | Detectors Presència Bivolumètrics - P0 |  | 1 | [5 empty] | 2008-01-01 | [46 empty] | 0 | [79 empty] | c7c4c7f6-309a-40ca-ae9c-76c1fac54a23 | a9f44a50-bb71-491c-8f22-7b43da0ec0c3
Lot 08 | INT-06328 | INT-06328 - SEG-12.01.B.B | DETECTOR DE PRESÈNCIA PER BIVOLUMÈTRICS | 12.01.B.B | SEGURETAT¦DETECTORS¦PRESÈNCIA¦BIVOLUMÈTRICS | SEGURETAT |  |  |  | ENS.INT-06328.EP.P1. | 21 | Detectors Presència Bivolumètrics - P1 |  | 1 | [5 empty] | 2008-01-01 | [46 empty] | 0 | [79 empty] | c7c4c7f6-309a-40ca-ae9c-76c1fac54a23 | 9c299b71-c5e1-4852-8c4c-afb3d9dbdb9a
Lot 08 | INT-06328 | INT-06328 - SEG-12.01.B.B | DETECTOR DE PRESÈNCIA PER BIVOLUMÈTRICS | 12.01.B.B | SEGURETAT¦DETECTORS¦PRESÈNCIA¦BIVOLUMÈTRICS | SEGURETAT |  |  |  | ENS.INT-06328.EP.P2. | 8 | Detectors Presència Bivolumètrics - P2 |  | 1 | [5 empty] | 2008-01-01 | [46 empty] | 0 | [79 empty] | c7c4c7f6-309a-40ca-ae9c-76c1fac54a23 | 080e5bfe-d6a0-41cf-8b6a-66d65b3b5920
Lot 08 | INT-06328 | INT-06328 - SEG-12.03 | CENTRALS DE DETECCIÓ I ALARMA | 12.03 | SEGURETAT¦CENTRALS DE DETECCIÓ I ALARMA | SEGURETAT |  |  |  | ENS.INT-06328.EP.P0.¦E¦CONS. | 1 | Central Detecció i Alarma - P0 |  | 1 |  | No identificat | No identificat | No identificat |  | 2020-01-01 | [46 empty] | 0 | [79 empty] | c9a0a4f4-ea9b-4671-aa09-9667408c0b1e | 70f1de6b-29a2-45f9-8d63-0525b6a1a462
Lot 08 | INT-06328 | INT-06328 - SEG-12.05 | SIRENES | 12.05 | SEGURETAT¦SIRENES | SEGURETAT |  |  |  | ENS.INT-06328.UR. | 1 | Sirena Sistema Detecció i Alarma |  | 1 | [5 empty] | 2008-01-01 | [126 empty] | 9ee10255-d4ed-4a02-a629-7623b5d4ab85 | 8f7c4bdc-9d5d-427c-b5fa-333dc18489a8
Lot 08 | INT-06328 | INT-06328 - SIE-40.02 | CONCENTRADOR DE DADES | 40.02 | SISTEMA INFORMACIÓ ENERGÈTICA¦CONCENTRADOR DE DADES | SIE |  |  |  | ENS.INT-06328. | 1 | CONCENTRADOR DE DADES |  | 1 |  | Circutor | Line-EDS-Cloud | [129 empty] | 0f69711f-8bab-472a-9699-76187933d92c | 6a9c850b-8aed-4473-ad84-5881fdc0bb01
Lot 08 | INT-06328 | INT-06328 - SIE-40.04.01 | COMPTADOR ELÈCTRIC | 40.04.01 | SISTEMA INFORMACIÓ ENERGÈTICA¦ELEMENTS DE CAMP¦COMPTADOR ELÈCTRIC | SIE |  |  |  | ENS.INT-06328.UR.¦T¦COMP. | 1 | Comptador Elèctric Companyia- UR |  | 1 |  | Ziv | STCD-E1C-0514020A | 958296 |  | 2006-01-01 | [27 empty] | Modbus |  |  |  |  | Tancaments exteriors | [93 empty] | 90e3ecd7-b009-4f7a-8f00-5478e3a21590 | 339aa2c8-d6f6-48cc-883c-97e20e3f3080
Lot 08 | INT-06328 | INT-06328 - SIE-40.04.04 | COMPTADOR AIGUA | 40.04.04 | SISTEMA INFORMACIÓ ENERGÈTICA¦ELEMENTS DE CAMP¦COMPTADOR AIGUA | SIE |  |  |  | ENS.INT-06328.UR.¦T¦COMP. | 1 | Comptador Aigua Companyia- UR |  | 1 |  | Diehl | C19SD | 6339395 |  | 2007-12-10 | [27 empty] | Modbus | [98 empty] | b25ac33a-806a-47b5-b143-6915cdfdf9ea | 31ade5cf-5e53-45ae-948a-c61255389c8a
Lot 08 | INT-06328 | INT-06328 - SIE-40.05 | INSTAL·LACIÓ SISTEMA INFORMACIÓ ENERGÈTICA | 40.05 | SISTEMA INFORMACIÓ ENERGÈTICA¦INSTAL·LACIÓ SISTEMA INFORMACIÓ ENERGÈTICA | SIE |  |  |  | ENS.INT-06328. | 1 | Instal·lació Sistema Informació Energètica |  | 1 | [5 empty] | 2020-10-01 | [126 empty] | 176f5567-26f1-48fb-89b5-bd15f2916652 | f7c05fef-a31b-4ca3-9882-1438d008eb43
Lot 08 | INT-06328 | INT-06328 - SIS-41.05 | INSTAL·LACIÓ SISTEMA DE CONTROL | 41.05 | SISTEMA DE CONTROL¦INSTAL·LACIÓ SISTEMA DE CONTROL | SISTEMA DE CONTROL |  |  |  | ENS.INT-06328. | 1 | Instal·lació Sistema de Control |  | 1 | [5 empty] | 2020-10-01 | [47 empty] | Anual | [78 empty] | ab027b30-61b3-4787-ad89-529aef548be3 | 8f71a3c0-c12f-49dd-894e-70f687bbe3e7
Lot 08 | INT-06328 | INT-06328 - SOL-26.02 | INSTAL·LACIÓ TÈRMICA SOLAR | 26.02 | SOLAR TÈRMICA¦INSTAL·LACIÓ TÈRMICA SOLAR | SOLAR |  |  |  | ENS.INT-06328. | 1 | Instal·lació Solar Tèrmica |  | 1 | [5 empty] | 2007-12-10 | [68 empty] | 20 | 0 | [56 empty] | 6a140f90-df51-47c6-803e-5759694de1bf | fb0b57f2-7ce5-4000-a78c-1fa9db6dd97c
Lot 08 | INT-06328 | INT-06328 - SOL-26.02.A | SISTEMA DE PLAQUES SOLARS | 26.02 | SOLAR TÈRMICA¦INSTAL·LACIÓ TÈRMICA SOLAR | SOLAR |  |  |  | ENS.INT-06328.EP.PC.¦E¦COGI. | 1 | Plaques Solars - PC | ST 2500 | 1 |  | Vitosol |  |  |  | 2008-01-01 |  |  |  | ENGEL SOLAR 2 conjunts de 4 Plaques | [64 empty] | 20 | 20 | [56 empty] | a0d40cbd-eb48-4299-a8ee-ac78e67ee23f | 5ed42fbc-85bf-436c-9296-82d181251c8f
Lot 08 | INT-06328 | INT-06328 - SOL-26.03 | ACUMULADOR ACS SOLAR | 26.03 | SOLAR TÈRMICA¦ACUMULADOR ACS SOLAR TÈRMICA | LEGIONEL·LA |  |  |  | ENS.INT-06328.EP.P0.¦T¦CALD. | 1 | Acumulador ACS Solar - P0 |  | 1 |  | Dunphy | BM | 2557/2558 |  | 2007-10-10 | [9 empty] | > 70 kW | [11 empty] | 0.8 | [104 empty] | 30a165db-c8e9-4883-adbd-5e5317b4bb6b | 67f3b9a2-0c9b-4655-9f5c-fd2d11497c4b
Lot 08 | INT-06328 | INT-06328 - SOL-42.01 | INSTAL·LACIÓ FOTOVOLTAICA | 42.01 | FOTOVOLTAICA¦INSTAL·LACIÓ FOTOVOLTAICA | FOTOVOLTAICA |  |  |  | ENS.INT-06328. | 1 | Instal·lació Fotovoltaica |  | 1 | [5 empty] | 2006-01-01 |  |  |  | 18 Plaques | [122 empty] | 61460b1b-aa95-4c0b-8310-43dda04502ae | 0b7298e7-6dc0-4e19-ae8e-1ca48527f09e
Lot 08 | INT-06328 | INT-06328 - TRA-20.01.A | ASCENSORS ELÈCTRICS | 20.01.A | TRANSPORT¦ASCENSORS¦ELÈCTRICS | TRANSPORT |  |  |  | ENS.INT-06328.EP.AS. | 1 | Ascensor Elèctric RAE-1-430020577 |  | 1 |  | Thyssenkrupp | LPM-630 | 1050049879 |  | 2007-12-10 | [48 empty] | 1 | 630 | 4 | [75 empty] | 062dfb44-baef-496e-8e5b-57945eb354e1 | 8d07e2ec-d01d-42a8-b189-544b4ac69475
Lot 08 | INT-06328 | INT-06328 - VAR-10.03.E | BARRES DE SUPORT | 10.03.E | APARELLS SANITARIS I AIXETERIA¦ACCESSORIS¦BARRES DE SUPORT | VARIS |  |  |  | ENS.INT-06328.EP.P0. | 1 | Barra Suport Lavabo - P0 |  | 1 | [5 empty] | 2007-08-21 | [126 empty] | fdd06fbc-95d3-4ad0-9e6b-74b6500bdf47 | 35ac133a-c8ea-4d6e-99dc-e1722fae4baf
Lot 08 | INT-06328 | INT-06328 - VAR-10.03.E | BARRES DE SUPORT | 10.03.E | APARELLS SANITARIS I AIXETERIA¦ACCESSORIS¦BARRES DE SUPORT | VARIS |  |  |  | ENS.INT-06328.EP.P1. | 1 | Barra Suport Lavabo - P1 |  | 1 | [5 empty] | 2007-08-21 | [126 empty] | fdd06fbc-95d3-4ad0-9e6b-74b6500bdf47 | 07a02d00-fa7a-4fb6-bb6f-4ea74aab6143
Lot 08 | INT-06328 | INT-06328 - VEN-02.02 | CAIXES VENTILACIÓ | 02.02 | ELEMENTS DE CLIMATITZACIÓ¦CAIXES VENTILACIÓ | VENTILACIÓ/EXTRACCIÓ |  |  |  | ENS.INT-06328.EP.P0.¦E¦CUIN. | 1 | Caixa Extracció Campana Cuina - P0 |  | 1 |  | Casals | BVF12/12 | 242300183189198 |  | 2006-01-01 | [9 empty] | > 70 kW | 0 |  |  | 0 |  |  | 0 | 50 | [33 empty] | De teulada | 0 | 0 | [72 empty] | ff4e756b-c383-4737-9dc9-75f039e67b18 | 0b1ecaea-0615-4223-8628-723fb1adeb99
Lot 08 | INT-06328 | INT-06328 - VEN-02.16 | BOCA EXTRACCIÓ BANY | 02.16 | ELEMENTS DE CLIMATITZACIÓ¦BOCA EXTRACCIÓ BANY | VENTILACIÓ/EXTRACCIÓ |  |  |  | ENS.INT-06328.EP.P·S. | 1 | Boques Extracció Bany - P·S |  | 1 | [5 empty] | 2008-01-01 | [9 empty] | > 70 kW | [116 empty] | 0d62e968-b5da-4139-b96e-9127174209eb | 64ad22f3-8ce1-4bd6-a7e1-df85e416ae60
Lot 08 | INT-06328 | INT-06328 - VEN-02.16 | BOCA EXTRACCIÓ BANY | 02.16 | ELEMENTS DE CLIMATITZACIÓ¦BOCA EXTRACCIÓ BANY | VENTILACIÓ/EXTRACCIÓ |  |  |  | ENS.INT-06328.EP.P0. | 4 | Boques Extracció Bany - P0 |  | 1 | [5 empty] | 2008-01-01 | [9 empty] | > 70 kW | [116 empty] | 0d62e968-b5da-4139-b96e-9127174209eb | 70885a51-c4f0-4f65-ad28-0e8062db02d5
Lot 08 | INT-06328 | INT-06328 - VEN-02.16 | BOCA EXTRACCIÓ BANY | 02.16 | ELEMENTS DE CLIMATITZACIÓ¦BOCA EXTRACCIÓ BANY | VENTILACIÓ/EXTRACCIÓ |  |  |  | ENS.INT-06328.EP.P1. | 4 | Boques Extracció Bany - P1 |  | 1 | [5 empty] | 2008-01-01 | [9 empty] | > 70 kW | [116 empty] | 0d62e968-b5da-4139-b96e-9127174209eb | feaf9f52-9b1a-4578-850c-4a66a6d0aa86
Lot 08 | INT-06328 | INT-06328 - VEN-02.16 | BOCA EXTRACCIÓ BANY | 02.16 | ELEMENTS DE CLIMATITZACIÓ¦BOCA EXTRACCIÓ BANY | VENTILACIÓ/EXTRACCIÓ |  |  |  | ENS.INT-06328.EP.P2. | 3 | Boques Extracció Bany - P2 |  | 1 | [5 empty] | 2008-01-01 | [9 empty] | > 70 kW | [116 empty] | 0d62e968-b5da-4139-b96e-9127174209eb | 8ea12bd9-30a7-48d0-bd26-e0dcabe70a5c
Lot 08 | INT-06328 | INT-06328- FOT-42.05 | EQUIPS ADDICIONALS FOTOVOLTAICA | 42.05 | FOTOVOLTAICA¦EQUIP ADDICIONAL | FOTOVOLTAICA |  |  |  | ENS.INT-06328.EP. | 1 | Equip d'injecció 0 |  | 1 |  | Janitza | UMG 103-CBM |  |  | 2024-04-18 | [126 empty] | b8d223d1-d7ac-4460-beb8-6a9bd879c751 | 6770dd7e-a4f3-49b1-9dac-ff586b20fa10
Lot 08 | INT-06497 | INT-06497 - BAI-15.01.A | QUADRES GENERALS | 15.01.A | EQUIPS DE BAIXA TENSIÓ¦QUADRES ELÈCTRICS¦QUADRES GENERALS | BAIXA TENSIÓ |  |  |  | ENS.INT-06497.EP.P0.¦E¦MAG3. | 1 | Quadre Elèctric General - EP P0 |  | 1 | [5 empty] | 2008-09-10 | [126 empty] | 6a7bc7d5-baf4-40fd-b497-1473d78b75c7 | dd1138c8-263c-4fcf-8427-31690cf29bf2
Lot 08 | INT-06497 | INT-06497 - BAI-15.01.B | SUBQUADRES | 15.01.B | EQUIPS DE BAIXA TENSIÓ¦QUADRES ELÈCTRICS¦SUBQUADRES | BAIXA TENSIÓ |  |  |  | ENS.INT-06497.EP.P0.¦E¦AU06. | 1 | Subquadre Elèctric Aula 6 - EP P0 |  | 1 | [5 empty] | 2008-09-10 | [5 empty] | Standard | [120 empty] | 71c5fe8a-7030-446d-9567-a12aca6741d5 | 13d79c13-d2c8-4899-908f-4ff7641eebc6
Lot 08 | INT-06497 | INT-06497 - BAI-15.01.B | SUBQUADRES | 15.01.B | EQUIPS DE BAIXA TENSIÓ¦QUADRES ELÈCTRICS¦SUBQUADRES | BAIXA TENSIÓ |  |  |  | ENS.INT-06497.EP.P0.¦E¦CUIN. | 1 | Subquadre Elèctric Cuina - EP P0 |  | 1 | [5 empty] | 2008-09-10 | [5 empty] | Standard | [120 empty] | 71c5fe8a-7030-446d-9567-a12aca6741d5 | a3c313d9-2291-4a46-af83-5581b58499a2
Lot 08 | INT-06497 | INT-06497 - BAI-15.01.B | SUBQUADRES | 15.01.B | EQUIPS DE BAIXA TENSIÓ¦QUADRES ELÈCTRICS¦SUBQUADRES | BAIXA TENSIÓ |  |  |  | ENS.INT-06497.EP.P0.¦E¦LAB2. | 1 | Subquadre Elèctric Laboratori 2 - EP P0 |  | 1 | [5 empty] | 2008-09-10 | [5 empty] | Standard | [120 empty] | 71c5fe8a-7030-446d-9567-a12aca6741d5 | 94f70546-0d1e-4d4b-bbd2-7d6281dcbd9b
Lot 08 | INT-06497 | INT-06497 - BAI-15.01.B | SUBQUADRES | 15.01.B | EQUIPS DE BAIXA TENSIÓ¦QUADRES ELÈCTRICS¦SUBQUADRES | BAIXA TENSIÓ |  |  |  | ENS.INT-06497.EP.P0.¦E¦MAG3. | 1 | Subquadre Elèctric SAI - EP P0 |  | 1 | [5 empty] | 2008-09-10 | [5 empty] | Standard | [120 empty] | 71c5fe8a-7030-446d-9567-a12aca6741d5 | a7ab188c-6300-4e0d-89d0-5727318463dd
Lot 08 | INT-06497 | INT-06497 - BAI-15.01.B | SUBQUADRES | 15.01.B | EQUIPS DE BAIXA TENSIÓ¦QUADRES ELÈCTRICS¦SUBQUADRES | BAIXA TENSIÓ |  |  |  | ENS.INT-06497.EP.P0.¦L¦PAAD. | 1 | Subquadre Vestuaris - EP P0 |  | 1 | [5 empty] | 2008-09-10 | [5 empty] | Petit | [120 empty] | 71c5fe8a-7030-446d-9567-a12aca6741d5 | 305a0f69-82dc-4d10-950c-1760474f96d5
Lot 08 | INT-06497 | INT-06497 - BAI-15.01.B | SUBQUADRES | 15.01.B | EQUIPS DE BAIXA TENSIÓ¦QUADRES ELÈCTRICS¦SUBQUADRES | BAIXA TENSIÓ |  |  |  | ENS.INT-06497.EP.P0.¦T¦CALD. | 1 | Subquadre Elèctric Sala Calderes - EP P0 |  | 1 | [5 empty] | 2008-09-10 | [5 empty] | Standard | [120 empty] | 71c5fe8a-7030-446d-9567-a12aca6741d5 | f0e2a1f2-469e-40dc-963a-ca9c5feea0c0
Lot 08 | INT-06497 | INT-06497 - BAI-15.01.B | SUBQUADRES | 15.01.B | EQUIPS DE BAIXA TENSIÓ¦QUADRES ELÈCTRICS¦SUBQUADRES | BAIXA TENSIÓ |  |  |  | ENS.INT-06497.EP.P1.¦E¦AU15. | 1 | Subquadre Elèctric Aula 15 - EP P1 |  | 1 | [5 empty] | 2008-09-10 | [5 empty] | Standard | [120 empty] | 71c5fe8a-7030-446d-9567-a12aca6741d5 | 289790f3-8ee5-46c1-9ee6-d88b34a64a0d
Lot 08 | INT-06497 | INT-06497 - BAI-15.01.B | SUBQUADRES | 15.01.B | EQUIPS DE BAIXA TENSIÓ¦QUADRES ELÈCTRICS¦SUBQUADRES | BAIXA TENSIÓ |  |  |  | ENS.INT-06497.EP.P1.¦E¦AUT1. | 1 | Subquadre Elèctric Tecnologia 1 - EP P1 |  | 1 | [5 empty] | 2008-09-10 | [5 empty] | Standard | [120 empty] | 71c5fe8a-7030-446d-9567-a12aca6741d5 | 8fa3d213-b88f-49b6-8a0e-64b890ca8159
Lot 08 | INT-06497 | INT-06497 - BAI-15.01.B | SUBQUADRES | 15.01.B | EQUIPS DE BAIXA TENSIÓ¦QUADRES ELÈCTRICS¦SUBQUADRES | BAIXA TENSIÓ |  |  |  | ENS.INT-06497.EP.P1.¦E¦AUT2. | 1 | Subquadre Elèctric Tecnologia 2 - EP P1 |  | 1 | [5 empty] | 2008-09-10 | [5 empty] | Standard | [120 empty] | 71c5fe8a-7030-446d-9567-a12aca6741d5 | a1e8a761-1320-4841-9cb3-174cae30ec80
Lot 08 | INT-06497 | INT-06497 - BAI-15.01.B | SUBQUADRES | 15.01.B | EQUIPS DE BAIXA TENSIÓ¦QUADRES ELÈCTRICS¦SUBQUADRES | BAIXA TENSIÓ |  |  |  | ENS.INT-06497.EP.P1.¦E¦CONS. | 1 | Subquadre Elèctric Planta Primera - EP P1 |  | 1 | [5 empty] | 2008-09-10 | [5 empty] | Gran | [120 empty] | 71c5fe8a-7030-446d-9567-a12aca6741d5 | 049559b5-4586-4f08-b4fb-2847e6c66bec
Lot 08 | INT-06497 | INT-06497 - BAI-15.01.B | SUBQUADRES | 15.01.B | EQUIPS DE BAIXA TENSIÓ¦QUADRES ELÈCTRICS¦SUBQUADRES | BAIXA TENSIÓ |  |  |  | ENS.INT-06497.GI.P0.¦E¦GIMN. | 1 | Subquadre Elèctric Gimnàs - GI P0 |  | 1 | [5 empty] | 2008-09-10 | [5 empty] | Standard | [120 empty] | 71c5fe8a-7030-446d-9567-a12aca6741d5 | 9c104ee8-e9e8-4058-9a79-c94f9ebb43e2
Lot 08 | INT-06497 | INT-06497 - BAI-15.05.A | ENDOLLS | 15.05.A | EQUIPS DE BAIXA TENSIÓ¦ENDOLLS I MECANISMES¦ENDOLLS | BAIXA TENSIÓ |  |  |  | ENS.INT-06497. | 570 | Endolls |  | 1 | [5 empty] | 2008-09-10 |  |  |  | Simon 27 | [122 empty] | f89eebec-f47d-49c7-aa92-87b420c3afa6 | d21e6575-0bc1-4394-a0a7-ef2f059b9af4
Lot 08 | INT-06497 | INT-06497 - BAI-15.05.B | MECANISMES | 15.05.B | EQUIPS DE BAIXA TENSIÓ¦ENDOLLS I MECANISMES¦MECANISMES | BAIXA TENSIÓ |  |  |  | ENS.INT-06497. | 166 | Mecanismes |  | 1 | [5 empty] | 2008-09-10 |  |  |  | Simon 27 | [122 empty] | 2a432784-df6a-4062-822d-698f2bc66f92 | 4a765552-8c40-4959-966b-f2c4d8959da7
Lot 08 | INT-06497 | INT-06497 - BAI-15.06 | XARXA DE TERRES | 15.06 | EQUIPS DE BAIXA TENSIÓ¦XARXA DE TERRES | BAIXA TENSIÓ |  |  |  | ENS.INT-06497. | 1 | Xarxa de Terres |  | 1 | [5 empty] | 2008-09-10 |  |  |  | Anell construit amb conductor de CU de 35mm2 | [122 empty] | 88eeb4b9-74bc-46ed-ab2d-7200cfbfd429 | e4a0c696-688a-4b42-bdb7-fa1a07036071
Lot 08 | INT-06497 | INT-06497 - BAI-16.01 | LLUMINÀRIES | 16.01 | IL·LUMINACIÓ¦LLUMINÀRIES | BAIXA TENSIÓ |  |  |  | ENS.INT-06497.EP.P0. | 251 | Lluminàries - EP P0 |  | 1 | [5 empty] | 2008-09-10 |  |  |  | Fluorescents | [122 empty] | 6837b313-e004-45e0-ba4e-b7d1245bbed0 | 0f1ddae2-78b4-4740-be91-ab2c850b99b2
Lot 08 | INT-06497 | INT-06497 - BAI-16.01 | LLUMINÀRIES | 16.01 | IL·LUMINACIÓ¦LLUMINÀRIES | BAIXA TENSIÓ |  |  |  | ENS.INT-06497.EP.P1. | 282 | Lluminàries - EP P1 |  | 1 | [5 empty] | 2008-09-10 |  |  |  | 274 Fluorescents i 8 downligths | [122 empty] | 6837b313-e004-45e0-ba4e-b7d1245bbed0 | 3db8f3f0-cd91-484b-893d-65ef0af1c011
Lot 08 | INT-06497 | INT-06497 - BAI-16.01 | LLUMINÀRIES | 16.01 | IL·LUMINACIÓ¦LLUMINÀRIES | BAIXA TENSIÓ |  |  |  | ENS.INT-06497.GI.P0. | 12 | Lluminàries - GI P0 |  | 1 | [5 empty] | 2008-09-10 |  |  |  | 9 Focus i 3 fluorescents | [122 empty] | 6837b313-e004-45e0-ba4e-b7d1245bbed0 | dd9b0e2c-0003-48c7-ac31-314ef21ca6eb
Lot 08 | INT-06497 | INT-06497 - BAI-16.02 | EMERGÈNCIA I SENYALITZACIÓ | 16.02 | IL·LUMINACIÓ¦EMERGÈNCIA I SENYALITZACIÓ | BAIXA TENSIÓ |  |  |  | ENS.INT-06497.EP.P0. | 55 | Lluminàries Emergència - EP P0 |  | 1 | [5 empty] | 2008-09-10 |  |  |  | Legrand | [122 empty] | 6eb7aacd-911e-48b0-bd11-7f4279478b3a | cd00da2b-e615-46bb-a246-2cf50a457b6d
Lot 08 | INT-06497 | INT-06497 - BAI-16.02 | EMERGÈNCIA I SENYALITZACIÓ | 16.02 | IL·LUMINACIÓ¦EMERGÈNCIA I SENYALITZACIÓ | BAIXA TENSIÓ |  |  |  | ENS.INT-06497.EP.P1. | 49 | Lluminàries Emergència - EP P1 |  | 1 | [5 empty] | 2008-09-10 |  |  |  | Legrand | [122 empty] | 6eb7aacd-911e-48b0-bd11-7f4279478b3a | ed025cf2-ad1b-4695-80e9-5a7c44f64ffc
Lot 08 | INT-06497 | INT-06497 - BAI-16.02 | EMERGÈNCIA I SENYALITZACIÓ | 16.02 | IL·LUMINACIÓ¦EMERGÈNCIA I SENYALITZACIÓ | BAIXA TENSIÓ |  |  |  | ENS.INT-06497.GI.P0. | 11 | Lluminàries Emergència - GI P0 |  | 1 | [5 empty] | 2008-09-10 |  |  |  | Legrand | [122 empty] | 6eb7aacd-911e-48b0-bd11-7f4279478b3a | eb9a4fb2-b842-44db-8eba-b09051bce201
Lot 08 | INT-06497 | INT-06497 - BAI-16.03 | LLUMINÀRIES EXTERIORS | 16.03 | IL·LUMINACIÓ¦LUMINÀRIES EXTERIORS | BAIXA TENSIÓ |  |  |  | ENS.INT-06497.UR. | 9 | Lluminàries Exteriors - UR |  | 1 | [5 empty] | 2008-09-10 |  |  |  | 9 Focus Halgens a Pistes Esportives i 9 Fluorescents | [122 empty] | a38d183c-f867-46c2-8734-b6d55f956420 | ebd091eb-48b3-4b1d-997b-568245cf5dad
Lot 08 | INT-06497 | INT-06497 - BAI-19 | PARALLAMPS | 19 | PARALLAMPS | BAIXA TENSIÓ |  |  |  | ENS.INT-06497.EP.PC. | 1 | Parallamps - EP PC |  | 1 | [5 empty] | 2008-09-10 | [126 empty] | fe4ba0eb-4cfb-4b30-930c-02d674460700 | ae124fdf-25fa-4fd9-ba79-8816d07359a6
Lot 08 | INT-06497 | INT-06497 - BAI-34.10 | INSTAL·LACIÓ BAIXA TENSIÓ | 34.10 | INSTAL·LACIONS¦INSTAL·LACIÓ BAIXA TENSIÓ | BAIXA TENSIÓ |  |  |  | ENS.INT-06497. | 1 | Instal·lació Baixa Tensió |  | 1 | [5 empty] | 2008-09-10 | [126 empty] | 4d3e8280-ecd1-4728-b332-da2f1a355c3c | 632d5bdb-78fc-4d8b-87ee-05fbefebb678
Lot 08 | INT-06497 | INT-06497 - CLI-01.03 | CALDERES | 01.03 | GENERADORS D'ENERGIA¦CALDERES | CLIMATITZACIÓ |  |  |  | ENS.INT-06497.EP.P0.¦T¦CALD. | 1 | Caldera 1 - EP P0 |  | 1 |  | Roca | CPA 130 | 160201766 |  | 2008-12-04 | [9 empty] | > 70 kW | 0 |  | 151.1 | 0 |  |  | 0 | 0 |  |  |  | 0 | [36 empty] | Atmosfèrica | Gas | 0 | 0 | [64 empty] | 4496b848-01b9-463c-86af-79c8ad38b6ec | 9dc994f2-6ae7-42a9-ac68-a96531d0bb73
Lot 08 | INT-06497 | INT-06497 - CLI-01.03 | CALDERES | 01.03 | GENERADORS D'ENERGIA¦CALDERES | CLIMATITZACIÓ |  |  |  | ENS.INT-06497.EP.P0.¦T¦CALD. | 1 | Caldera 2 - EP P0 |  | 1 |  | Roca | CPA 70 | 160203751 |  | 2008-12-04 | [9 empty] | > 70 kW | 0 |  | 81.4 | 0 |  |  | 0 | 0 |  |  |  | 0 | [36 empty] | Atmosfèrica | Gas | 0 | 0 | [64 empty] | 4496b848-01b9-463c-86af-79c8ad38b6ec | 77d1cb51-2cfa-41d4-bc17-0246c3fd0338
Lot 08 | INT-06497 | INT-06497 - CLI-01.03 | CALDERES | 01.03 | GENERADORS D'ENERGIA¦CALDERES | CLIMATITZACIÓ |  |  |  | ENS.INT-06497.EP.P0.¦T¦CALD. | 1 | Caldera ACS - EP P0 |  | 1 |  | Saunier Duval | Themaclassic F AD 25 E | 210821CQ73NL50 |  | 2008-12-04 | [9 empty] | > 70 kW | 0 |  | 29 | 0 |  |  | 0 | 0 |  |  |  | 0 | [36 empty] | Mural | Gas | 0 | 0 | [64 empty] | 4496b848-01b9-463c-86af-79c8ad38b6ec | f54c37ed-e4fb-40ea-8872-840e2b70ec52
Lot 08 | INT-06497 | INT-06497 - CLI-02.04 | CONDUCTES AIRE | 02.04 | ELEMENTS DE CLIMATITZACIÓ¦CONDUCTES AIRE | CLIMATITZACIÓ |  |  |  | ENS.INT-06497. | 1 | Conductes Aire |  | 1 | [5 empty] | 2014-08-26 |  |  |  | Conductes de xapa | [5 empty] | > 70 kW | [116 empty] | 903255c9-09b1-4871-8eef-721aa1182ba4 | 1066f6ef-13ff-40ca-abaa-3d639f05a4b5
Lot 08 | INT-06497 | INT-06497 - CLI-02.05 | REIXES I DIFUSORS D'AIRE | 02.05 | ELEMENTS DE CLIMATITZACIÓ¦REIXES I DIFUSORS D'AIRE | CLIMATITZACIÓ |  |  |  | ENS.INT-06497. | 1 | Reixes i Difusors Aire |  | 1 | [5 empty] | 2014-08-26 |  |  |  | Reixes en impulsió | [5 empty] | > 70 kW | [116 empty] | bece44d5-aa75-4364-8a74-043e1d058105 | a4a8bf61-f95a-4e4a-a407-fe1f52b7297c
Lot 08 | INT-06497 | INT-06497 - CLI-02.11 | AEROTERMOS | 02.11 | ELEMENTS DE CLIMATITZACIÓ¦AEROTERMOS | CLIMATITZACIÓ |  |  |  | ENS.INT-06497.GI.P0.¦E¦GIMN. | 1 | Aerotermo Gimnàs 1 - GI P0 |  | 1 |  | Roca | UL-214 | No identificat |  | 2008-12-04 | [9 empty] | > 70 kW | [116 empty] | 7a89daa5-e8b9-4e0b-b3e6-2e9b9dcdfdb5 | c84a5a0b-88e2-4576-aeb9-c8b7a24d0615
Lot 08 | INT-06497 | INT-06497 - CLI-02.11 | AEROTERMOS | 02.11 | ELEMENTS DE CLIMATITZACIÓ¦AEROTERMOS | CLIMATITZACIÓ |  |  |  | ENS.INT-06497.GI.P0.¦E¦GIMN. | 1 | Aerotermo Gimnàs 2 - GI P0 |  | 1 |  | Roca | UL-214 | No identificat |  | 2008-12-04 | [9 empty] | > 70 kW | [116 empty] | 7a89daa5-e8b9-4e0b-b3e6-2e9b9dcdfdb5 | 6de8818e-73d2-45d3-9036-0b6bf0c2cf4e
Lot 08 | INT-06497 | INT-06497 - CLI-02.11 | AEROTERMOS | 02.11 | ELEMENTS DE CLIMATITZACIÓ¦AEROTERMOS | CLIMATITZACIÓ |  |  |  | ENS.INT-06497.GI.P0.¦E¦GIMN. | 1 | Aerotermo Gimnàs 3 - GI P0 |  | 1 |  | Roca | UL-214 | No identificat |  | 2008-12-04 | [9 empty] | > 70 kW | [116 empty] | 7a89daa5-e8b9-4e0b-b3e6-2e9b9dcdfdb5 | 7e8cb6ab-664c-4d80-8c9d-dcb314804e6d
Lot 08 | INT-06497 | INT-06497 - CLI-02.13 | RADIADORS D'AIGUA | 02.13 | ELEMENTS DE CLIMATITZACIÓ¦RADIADORS D'AIGUA | CLIMATITZACIÓ |  |  |  | ENS.INT-06497.EP.P0. | 51 | Radiadors - EP P0 |  | 1 | [5 empty] | 2008-12-04 | [9 empty] | > 70 kW | [116 empty] | f636e363-d4da-4317-b95e-3ca3709716e9 | b9d4e9e6-c6dd-4c50-a7e6-1d9a1115c661
Lot 08 | INT-06497 | INT-06497 - CLI-02.13 | RADIADORS D'AIGUA | 02.13 | ELEMENTS DE CLIMATITZACIÓ¦RADIADORS D'AIGUA | CLIMATITZACIÓ |  |  |  | ENS.INT-06497.EP.P1. | 57 | Radiadors - EP P1 |  | 1 | [5 empty] | 2008-12-04 | [9 empty] | > 70 kW | [116 empty] | f636e363-d4da-4317-b95e-3ca3709716e9 | c974de48-6b24-40cc-9b44-c5d95d501dde
Lot 08 | INT-06497 | INT-06497 - CLI-03.02 | BOMBES CIRCULACIÓ ACS I CLIMA | 03.02 | BOMBES I GRUPS DE PRESSIÓ¦BOMBES CIRCULACIÓ ACS I CLIMA | CLIMATITZACIÓ |  |  |  | ENS.INT-06497.EP.P0.¦T¦CALD. | 1 | Bomba Circuit Antilegionela - EP P0 |  | 1 |  | Roca | SB-10YA | 220734443 |  | 2008-12-04 | [9 empty] | > 70 kW | [34 empty] | Rotor humit | [81 empty] | 53b45b70-fd7f-4f1f-923b-02f5a989b821 | 1965a149-4600-441b-bf03-e3d38c871eed
Lot 08 | INT-06497 | INT-06497 - CLI-03.02 | BOMBES CIRCULACIÓ ACS I CLIMA | 03.02 | BOMBES I GRUPS DE PRESSIÓ¦BOMBES CIRCULACIÓ ACS I CLIMA | CLIMATITZACIÓ |  |  |  | ENS.INT-06497.EP.P0.¦T¦CALD. | 1 | Bomba Circuit Calefacció Gimnàs - EP P0 |  | 1 |  | Roca | MC65 | 227116596 |  | 2008-12-04 | [9 empty] | > 70 kW | [34 empty] | Rotor humit | [81 empty] | 53b45b70-fd7f-4f1f-923b-02f5a989b821 | e00c3730-820e-474e-8d8b-1c7c57c661b2
Lot 08 | INT-06497 | INT-06497 - CLI-03.02 | BOMBES CIRCULACIÓ ACS I CLIMA | 03.02 | BOMBES I GRUPS DE PRESSIÓ¦BOMBES CIRCULACIÓ ACS I CLIMA | CLIMATITZACIÓ |  |  |  | ENS.INT-06497.EP.P0.¦T¦CALD. | 1 | Bomba Circuit Calefacció Menjador/Administració - EP P0 |  | 1 |  | Roca | PC 1045/RU3342 | 227117566 |  | 2008-12-04 | [9 empty] | > 70 kW | [34 empty] | Rotor humit | [81 empty] | 53b45b70-fd7f-4f1f-923b-02f5a989b821 | a48ca4f8-d0af-4608-a915-d86279cc4bd2
Lot 08 | INT-06497 | INT-06497 - CLI-03.02 | BOMBES CIRCULACIÓ ACS I CLIMA | 03.02 | BOMBES I GRUPS DE PRESSIÓ¦BOMBES CIRCULACIÓ ACS I CLIMA | CLIMATITZACIÓ |  |  |  | ENS.INT-06497.EP.P0.¦T¦CALD. | 1 | Bomba Circuit Calefacció Vestidors - EP P0 |  | 1 |  | Roca | PC-1025 | 220740559 |  | 2008-12-04 | [9 empty] | > 70 kW | [34 empty] | Rotor humit | [81 empty] | 53b45b70-fd7f-4f1f-923b-02f5a989b821 | 4068da24-db3d-4005-88c4-4db2956e6055
Lot 08 | INT-06497 | INT-06497 - CLI-03.02 | BOMBES CIRCULACIÓ ACS I CLIMA | 03.02 | BOMBES I GRUPS DE PRESSIÓ¦BOMBES CIRCULACIÓ ACS I CLIMA | CLIMATITZACIÓ |  |  |  | ENS.INT-06497.EP.P0.¦T¦CALD. | 1 | Bomba Circuit Calefacció Zona Est - EP P0 |  | 1 |  | Roca | SC50 | 227116668 |  | 2008-12-04 | [9 empty] | > 70 kW | [34 empty] | Rotor humit | [81 empty] | 53b45b70-fd7f-4f1f-923b-02f5a989b821 | 7baaa19e-7670-425c-9371-481645247482
Lot 08 | INT-06497 | INT-06497 - CLI-03.02 | BOMBES CIRCULACIÓ ACS I CLIMA | 03.02 | BOMBES I GRUPS DE PRESSIÓ¦BOMBES CIRCULACIÓ ACS I CLIMA | CLIMATITZACIÓ |  |  |  | ENS.INT-06497.EP.P0.¦T¦CALD. | 1 | Bomba Circuit Calefacció Zona Oest - EP P0 |  | 1 |  | Baxi | SC50 | 227116669 |  | 2008-12-04 | [9 empty] | > 70 kW | [34 empty] | Rotor humit | [81 empty] | 53b45b70-fd7f-4f1f-923b-02f5a989b821 | 6121842a-fe60-44db-8165-bdef0726d42a
Lot 08 | INT-06497 | INT-06497 - CLI-03.02 | BOMBES CIRCULACIÓ ACS I CLIMA | 03.02 | BOMBES I GRUPS DE PRESSIÓ¦BOMBES CIRCULACIÓ ACS I CLIMA | CLIMATITZACIÓ |  |  |  | ENS.INT-06497.EP.P0.¦T¦CALD. | 1 | Bomba Circuit Primari Caldera 1 - EP P0 |  | 1 |  | Roca | PC 1045/RU3342 | 227117567 |  | 2008-12-04 | [9 empty] | > 70 kW | [34 empty] | Rotor humit | [81 empty] | 53b45b70-fd7f-4f1f-923b-02f5a989b821 | ba9a84cb-c3be-4033-a031-21755ecbc23b
Lot 08 | INT-06497 | INT-06497 - CLI-03.02 | BOMBES CIRCULACIÓ ACS I CLIMA | 03.02 | BOMBES I GRUPS DE PRESSIÓ¦BOMBES CIRCULACIÓ ACS I CLIMA | CLIMATITZACIÓ |  |  |  | ENS.INT-06497.EP.P0.¦T¦CALD. | 1 | Bomba Circuit Primari Caldera 2 - EP P0 |  | 1 |  | Roca | MC50 | 227116535 |  | 2008-12-04 | [9 empty] | > 70 kW | [34 empty] | Rotor humit | [81 empty] | 53b45b70-fd7f-4f1f-923b-02f5a989b821 | 37123828-8015-43bd-bc7e-35c97cb4f767
Lot 08 | INT-06497 | INT-06497 - CLI-03.02 | BOMBES CIRCULACIÓ ACS I CLIMA | 03.02 | BOMBES I GRUPS DE PRESSIÓ¦BOMBES CIRCULACIÓ ACS I CLIMA | CLIMATITZACIÓ |  |  |  | ENS.INT-06497.EP.P0.¦T¦CALD. | 1 | Bomba Circuit Secundari ACS - EP P0 |  | 1 |  | Grundfos | UPS 25-60 N 180 | 96913085 |  | 2008-12-04 | [9 empty] | > 70 kW | [34 empty] | Rotor humit | [81 empty] | 53b45b70-fd7f-4f1f-923b-02f5a989b821 | e75dca2b-0b95-4235-928e-777c76f73b32
Lot 08 | INT-06497 | INT-06497 - CLI-03.02 | BOMBES CIRCULACIÓ ACS I CLIMA | 03.02 | BOMBES I GRUPS DE PRESSIÓ¦BOMBES CIRCULACIÓ ACS I CLIMA | CLIMATITZACIÓ |  |  |  | ENS.INT-06497.EP.P0.¦T¦CALD. | 1 | Bomba Recirculació ACS - EP P0 |  | 1 |  | Baxi | SB-10YA | 22013w11 |  | 2008-12-04 | [9 empty] | > 70 kW | [34 empty] | Rotor humit | [81 empty] | 53b45b70-fd7f-4f1f-923b-02f5a989b821 | bc7848b4-c968-4789-95ec-cdf1583d53b9
Lot 08 | INT-06497 | INT-06497 - CLI-33 | QUALITAT AMBIENTAL EN INTERIORS | 33 | QUALITAT AMBIENTAL EN INTERIORS | CLIMATITZACIÓ |  |  |  | ENS.INT-06497. | 1 | Qualitat Ambiental en Interiors |  | 1 | [5 empty] | 2008-12-04 | [9 empty] | > 70 kW | [116 empty] | 8bb2e231-b795-498e-88a2-455b707b1765 | 89648271-2ab7-45c9-9016-07d90d986511
Lot 08 | INT-06497 | INT-06497 - CLI-34.01 | INSTAL·LACIÓ CLIMATITZACIÓ | 34.01 | INSTAL·LACIONS¦INSTAL·LACIÓ CLIMATITZACIÓ | CLIMATITZACIÓ |  |  |  | ENS.INT-06497. | 1 | Instal·lació Climatització |  | 1 | [5 empty] | 2008-12-04 | [9 empty] | > 70 kW | [10 empty] | Calor | [105 empty] | f7bb2678-4794-4663-8d3d-2c1267881376 | b3fe712a-3448-4694-ac39-f343ba5619ba
Lot 08 | INT-06497 | INT-06497 - COM-17.01.A | MICROFON | 17.01.A | EQUIPS COMUNICACIONS¦MEGAFONIA¦MICRÒFONS | COMUNICACIONS |  |  |  | ENS.INT-06497.EP.P1.¦E¦CONS. | 1 | Micròfon - EP P0 |  | 1 | [5 empty] | 2008-09-04 |  |  |  | Bosch | [122 empty] | afb24195-ab5b-4733-81b6-987387d36397 | f228724f-6e90-4197-a785-cbd186c0fd4d
Lot 08 | INT-06497 | INT-06497 - COM-17.01.B | ALTAVEUS | 17.01.B | EQUIPS COMUNICACIONS¦MEGAFONIA¦ALTAVEUS | COMUNICACIONS |  |  |  | ENS.INT-06497.EP.P0. | 7 | Altaveus - EP P0 |  | 1 | [5 empty] | 2008-09-04 |  |  |  | Altaveus Bosch | [122 empty] | 6808c737-f00e-40b8-a01c-7bc7459b3d83 | fd111f10-5c40-40d3-88ac-86f8ae22361e
Lot 08 | INT-06497 | INT-06497 - COM-17.01.B | ALTAVEUS | 17.01.B | EQUIPS COMUNICACIONS¦MEGAFONIA¦ALTAVEUS | COMUNICACIONS |  |  |  | ENS.INT-06497.EP.P1. | 7 | Altaveus - EP P1 |  | 1 | [5 empty] | 2008-09-04 |  |  |  | Altaveus Bosch | [122 empty] | 6808c737-f00e-40b8-a01c-7bc7459b3d83 | 86149f31-e95d-49e4-a308-8dde8f402242
Lot 08 | INT-06497 | INT-06497 - COM-17.01.B | ALTAVEUS | 17.01.B | EQUIPS COMUNICACIONS¦MEGAFONIA¦ALTAVEUS | COMUNICACIONS |  |  |  | ENS.INT-06497.GI.P0. | 3 | Altaveus - GI P0 |  | 1 | [5 empty] | 2008-09-04 |  |  |  | Altaveus Bosch | [122 empty] | 6808c737-f00e-40b8-a01c-7bc7459b3d83 | ad3972c5-b0a6-42d2-82f9-d9b0475ea038
Lot 08 | INT-06497 | INT-06497 - COM-17.01.B | ALTAVEUS | 17.01.B | EQUIPS COMUNICACIONS¦MEGAFONIA¦ALTAVEUS | COMUNICACIONS |  |  |  | ENS.INT-06497.UR. | 6 | Altaveus Exteriors - UR |  | 1 | [5 empty] | 2008-09-04 |  |  |  | Altaveus Bosch | [122 empty] | 6808c737-f00e-40b8-a01c-7bc7459b3d83 | 9e24e57e-16f3-4fea-abaf-617be5594275
Lot 08 | INT-06497 | INT-06497 - COM-17.01.C | RACKS MEGAFONIA | 17.01.C | EQUIPS COMUNICACIONS¦MEGAFONIA¦RACKS | COMUNICACIONS |  |  |  | ENS.INT-06497.EP.P1.¦E¦CONS. | 1 | Rack Megafonia Consergeria - EP P1 |  | 1 | [5 empty] | 2008-09-04 | [126 empty] | 488873de-28d6-4d52-bb79-81798ece3067 | 8dee9732-5ea4-4260-84d6-6f85d0efb37b
Lot 08 | INT-06497 | INT-06497 - COM-17.07 | PORTERS I AVISOS | 17.07 | EQUIPS COMUNICACIONS¦PORTERS I AVISOS | COMUNICACIONS |  |  |  | ENS.INT-06497.EP.P1.¦E¦CONS. | 2 | Porters Consergeria - EP P1 |  | 1 | [5 empty] | 2008-09-04 | [126 empty] | 64ba4824-c61c-4794-9a1b-aa3a216b5140 | fcb80a85-c69e-4899-b261-b48c0148e353
Lot 08 | INT-06497 | INT-06497 - COM-17.09.A | RACK VEU I DADES | 17.09.A | EQUIPS COMUNICACIONS¦VEU I DADES¦RACK | COMUNICACIONS |  |  |  | ENS.INT-06497.EP.P1.¦T¦RACK. | 1 | Rack Veu i Dades - EP P1 |  | 1 | [5 empty] | 2008-09-04 | [126 empty] | fda83c58-5387-431d-bdb2-26493e623c6a | 1ddbd5c9-eab6-4199-b302-0981674ef49d
Lot 08 | INT-06497 | INT-06497 - COM-17.09.B | PRESES VEU I DADES | 17.09.B | EQUIPS COMUNICACIONS¦VEU I DADES¦ PRESES | COMUNICACIONS |  |  |  | ENS.INT-06497.EP.P0. | 140 | Preses Veu i Dades - EP P0 |  | 1 | [5 empty] | 2008-09-04 | [126 empty] | f0ff10d6-9781-4a8d-ab38-0fd84d808936 | 12376dfd-2aed-4c84-869d-98d8e6b69921
Lot 08 | INT-06497 | INT-06497 - COM-17.09.B | PRESES VEU I DADES | 17.09.B | EQUIPS COMUNICACIONS¦VEU I DADES¦ PRESES | COMUNICACIONS |  |  |  | ENS.INT-06497.EP.P1. | 172 | Preses Veu i Dades - EP P1 |  | 1 | [5 empty] | 2008-09-04 | [126 empty] | f0ff10d6-9781-4a8d-ab38-0fd84d808936 | 04e2df9e-747c-495e-bfec-bf842ca2fdc2
Lot 08 | INT-06497 | INT-06497 - COM-17.09.B | PRESES VEU I DADES | 17.09.B | EQUIPS COMUNICACIONS¦VEU I DADES¦ PRESES | COMUNICACIONS |  |  |  | ENS.INT-06497.GI.P0. | 2 | Preses Veu i Dades - GI P0 |  | 1 | [5 empty] | 2008-09-04 | [126 empty] | f0ff10d6-9781-4a8d-ab38-0fd84d808936 | 36b239e3-8510-4eb2-8e29-3d9ab177db4b
Lot 08 | INT-06497 | INT-06497 - FON-01.05 | TERMOS | 01.05 | GENERADORS D'ENERGIA¦TERMOS | LEGIONEL·LA |  |  |  | ENS.INT-06497.EP.P0.¦E¦CUIN. | 1 | Termo Cuina - EP P0 |  | 1 |  | Thermor | VM100 D400-1-M | 140570144 |  | 2009-03-15 | [9 empty] | > 70 kW | 0 |  |  | 0 |  |  | 0 | 50 |  |  |  | 0.1 | [104 empty] | 46de6d91-a0a4-4d6f-8ae3-6fed92a3eb22 | 6ffdb309-16e8-484a-9ff6-aa34f8fd7126
Lot 08 | INT-06497 | INT-06497 - FON-01.05 | TERMOS | 01.05 | GENERADORS D'ENERGIA¦TERMOS | LEGIONEL·LA |  |  |  | ENS.INT-06497.EP.P0.¦L¦NETE. | 1 | Termo Lavabo/Vestidor Neteja - EP P0 |  | 1 |  | Merloni | Thisa 100 | 869930 |  | 2009-03-15 | [9 empty] | > 70 kW | 0 |  |  | 0 |  |  | 0 | 50 |  |  |  | 0.1 | [104 empty] | 46de6d91-a0a4-4d6f-8ae3-6fed92a3eb22 | 0d93e705-064e-4433-8db5-a590984d4dbf
Lot 08 | INT-06497 | INT-06497 - FON-04.01.A | INTERCANVIADOR DE PLAQUES | 04.01.A | FLUIDS I GASOS¦INTERCANVIADORS¦PLAQUES | FONTANERIA |  |  |  | ENS.INT-06497.EP.P0.¦T¦CALD. | 1 | Intercanviador Plaques Producció ACS - EP P0 |  | 1 | [5 empty] | 2008-12-04 | [9 empty] | > 70 kW | [116 empty] | 9dfb21c1-100c-4d80-bc60-66ae784722ab | 91b39c75-5430-43e0-9ce5-9f5b97a34863
Lot 08 | INT-06497 | INT-06497 - FON-04.02 | DIPÒSIT EXPANSIÓ | 04.02 | FLUIDS I GASOS¦DIPÒSIT EXPANSIÓ | FONTANERIA |  |  |  | ENS.INT-06497.EP.P0.¦T¦CALD. | 1 | Dipòsit Expansió Acumulador ACS - EP P0 |  | 1 |  | Global water solutions | PWB-80LV | 593 |  | 2015-01-01 | [9 empty] | > 70 kW | [11 empty] | 0.08 | 0 | [103 empty] | b50d4919-2642-4bf9-b67b-d99edcb40c1b | 41f99870-1626-48f7-8ba8-257bed761e96
Lot 08 | INT-06497 | INT-06497 - FON-04.02 | DIPÒSIT EXPANSIÓ | 04.02 | FLUIDS I GASOS¦DIPÒSIT EXPANSIÓ | FONTANERIA |  |  |  | ENS.INT-06497.EP.P0.¦T¦CALD. | 1 | Dipósit Expansió Acumulador Solar - EP P0 |  | 1 |  | Roca | Vasoflex solar | 236000380 |  | 2009-03-15 | [9 empty] | > 70 kW | [11 empty] | 0.05 | 0 | [103 empty] | b50d4919-2642-4bf9-b67b-d99edcb40c1b | 0234fce8-4419-4bad-b1c0-3d3d0efacda7
Lot 08 | INT-06497 | INT-06497 - FON-04.02 | DIPÒSIT EXPANSIÓ | 04.02 | FLUIDS I GASOS¦DIPÒSIT EXPANSIÓ | FONTANERIA |  |  |  | ENS.INT-06497.EP.P0.¦T¦CALD. | 1 | Dipòsit Expansió Caldera 1 - EP P0 |  | 1 |  | Roca | Vasoflex 200L | 234501843 |  | 2009-03-15 | [9 empty] | > 70 kW | [11 empty] | 0.2 | 0 | [103 empty] | b50d4919-2642-4bf9-b67b-d99edcb40c1b | 0ef98f0d-c753-46b0-885a-e8b7ff291ee5
Lot 08 | INT-06497 | INT-06497 - FON-04.02 | DIPÒSIT EXPANSIÓ | 04.02 | FLUIDS I GASOS¦DIPÒSIT EXPANSIÓ | FONTANERIA |  |  |  | ENS.INT-06497.EP.P0.¦T¦CALD. | 1 | Dipòsit Expansió Caldera 2 - EP P0 |  | 1 |  | Roca | Vasoflex 80L | 233004774 |  | 2009-03-15 | [9 empty] | > 70 kW | [11 empty] | 0.08 | 0 | [103 empty] | b50d4919-2642-4bf9-b67b-d99edcb40c1b | 994c779a-dc88-471b-b1dc-2ddb7a81a3c3
Lot 08 | INT-06497 | INT-06497 - FON-04.05 | DIPÒSIT ACUMULADOR ACS | 04.05 | FLUIDS I GASOS¦DIPÒSIT ACUMULADOR ACS | LEGIONEL·LA |  |  |  | ENS.INT-06497.EP.P0.¦T¦CALD. | 1 | Acumulador ACS - EP P0 |  | 1 |  | Idrogas | CV800RB_02/PC | CV0068941 |  | 2009-03-15 | [9 empty] | > 70 kW | [11 empty] | 0.8 | [104 empty] | 79aae74e-a9dc-45f3-bcd7-f123c8b3017b | e663c3c3-00d7-4d6d-8de6-61656fe19214
Lot 08 | INT-06497 | INT-06497 - FON-04.20 | FILTRE DE PARTÍCULES D’AFCH | 04.20 | FLUIDS I GASOS¦FILTRE DE PARTÍCULES D’AFCH | FONTANERIA |  |  |  | ENS.INT-06497.UR.¦T¦COMP. | 1 | Filtre de Partícules AFCH - UR |  | 1 | [5 empty] | 2009-03-15 | [126 empty] | 35500f26-1783-4fa9-91ef-8cd4046b6bcb | b33bec3a-5927-4712-8d65-ff83bf10313b
Lot 08 | INT-06497 | INT-06497 - FON-08.02.B | EQUIPS DESCALCIFICACIÓ | 08.02.B | TRACTAMENT D'AIGÜES¦DESCALCIFICACIÓ¦EQUIPS DESCALCIFICACIÓ | FONTANERIA |  |  |  | ENS.INT-06497.EP.P0.¦E¦MAG3. | 1 | Equip Descalcificació Corrent Impresa - Magatzem 3 |  | 1 |  | Vulcan | Vulcan S25 | No identificat |  | 2009-03-15 | [9 empty] | > 70 kW | [116 empty] | 7ead2415-bcf3-49e3-afe8-0d376a1ea1cf | 82dc5d60-353d-4dac-b2c6-4e520e684b24
Lot 08 | INT-06497 | INT-06497 - FON-08.02.B | EQUIPS DESCALCIFICACIÓ | 08.02.B | TRACTAMENT D'AIGÜES¦DESCALCIFICACIÓ¦EQUIPS DESCALCIFICACIÓ | FONTANERIA |  |  |  | ENS.INT-06497.EP.P0.¦T¦CALD. | 1 | Equip Descalcificació Corrent Impresa - Sala Tècnica Calderes |  | 1 |  | Vulcan | Vulcan S25 | No identificat |  | 2009-03-15 | [9 empty] | > 70 kW | [116 empty] | 7ead2415-bcf3-49e3-afe8-0d376a1ea1cf | ae35ac3c-6e4d-4b58-ae27-d4d83f49678c
Lot 08 | INT-06497 | INT-06497 - FON-10.01.A | AIGÜERES | 10.01.A | APARELLS SANITARIS I AIXETERIA¦APARELLS SANITARIS¦AIGÜERES | FONTANERIA |  |  |  | ENS.INT-06497.EP.P0. | 9 | Aigüeres - EP P0 |  | 1 | [5 empty] | 2009-03-15 | [126 empty] | b7f29b17-3a42-4689-aa1e-7f42f8ef8bef | 36ad0378-3b09-4e02-a113-0db220f22efa
Lot 08 | INT-06497 | INT-06497 - FON-10.01.A | AIGÜERES | 10.01.A | APARELLS SANITARIS I AIXETERIA¦APARELLS SANITARIS¦AIGÜERES | FONTANERIA |  |  |  | ENS.INT-06497.EP.P1. | 7 | Aigüeres - EP P1 |  | 1 | [5 empty] | 2009-03-15 | [126 empty] | b7f29b17-3a42-4689-aa1e-7f42f8ef8bef | 4c5f2981-69e5-46c2-ba27-c263106ec8a2
Lot 08 | INT-06497 | INT-06497 - FON-10.01.B | PLATS DE DUTXA | 10.01.B | APARELLS SANITARIS I AIXETERIA¦APARELLS SANITARIS¦PLATS DE DUTXA | FONTANERIA |  |  |  | ENS.INT-06497.EP.P0. | 2 | Plats dutxa - EP P0 |  | 1 | [5 empty] | 2009-03-15 | [126 empty] | 296988a5-9b54-44ed-8de7-3b8de58209be | 55d59893-5913-40fb-83aa-237471c7f2da
Lot 08 | INT-06497 | INT-06497 - FON-10.01.D | INODOR | 10.01.D | APARELLS SANITARIS I AIXETERIA¦APARELLS SANITARIS¦INODOR | FONTANERIA |  |  |  | ENS.INT-06497.EP.P0. | 21 | Inodors - EP P0 |  | 1 | [5 empty] | 2009-03-15 | [23 empty] | Motxilla | [102 empty] | f48c84b1-8b08-47db-9d10-2b4a138f7cc2 | 9633200b-1986-45be-8cd6-c795e5050a06
Lot 08 | INT-06497 | INT-06497 - FON-10.01.D | INODOR | 10.01.D | APARELLS SANITARIS I AIXETERIA¦APARELLS SANITARIS¦INODOR | FONTANERIA |  |  |  | ENS.INT-06497.EP.P1. | 7 | Inodors - EP P1 |  | 1 | [5 empty] | 2009-03-15 | [23 empty] | Motxilla | [102 empty] | f48c84b1-8b08-47db-9d10-2b4a138f7cc2 | f8ae76c2-f789-4177-b8b3-5e4c54920967
Lot 08 | INT-06497 | INT-06497 - FON-10.01.E | ABOCADOR | 10.01.E | APARELLS SANITARIS I AIXETERIA¦APARELLS SANITARIS¦ABOCADOR | FONTANERIA |  |  |  | ENS.INT-06497.EP.P0. | 2 | Abocadors - EP P0 |  | 1 | [5 empty] | 2009-03-15 | [126 empty] | 4c108789-0f7a-43c1-b6a9-d981b14209a4 | 605a9dcd-5215-4fef-bb65-020fc3e81ccf
Lot 08 | INT-06497 | INT-06497 - FON-10.01.E | ABOCADOR | 10.01.E | APARELLS SANITARIS I AIXETERIA¦APARELLS SANITARIS¦ABOCADOR | FONTANERIA |  |  |  | ENS.INT-06497.EP.P1. | 1 | Abocadors - EP P1 |  | 1 | [5 empty] | 2009-03-15 | [126 empty] | 4c108789-0f7a-43c1-b6a9-d981b14209a4 | a969b685-d62b-45fe-a17f-b7a13e283c7e
Lot 08 | INT-06497 | INT-06497 - FON-10.01.F | LAVABOS | 10.01.F | APARELLS SANITARIS I AIXETERIA¦APARELLS SANITARIS¦LAVABOS | FONTANERIA |  |  |  | ENS.INT-06497.EP.P0. | 1 | Lavabos - EP P0 |  | 1 | [5 empty] | 2009-03-15 | [126 empty] | c49c89e3-2575-4bd3-8934-583e43ab5677 | 865a2f6e-1b8c-4270-be22-ee2c321fbec9
Lot 08 | INT-06497 | INT-06497 - FON-10.01.F | LAVABOS | 10.01.F | APARELLS SANITARIS I AIXETERIA¦APARELLS SANITARIS¦LAVABOS | FONTANERIA |  |  |  | ENS.INT-06497.EP.P1. | 3 | Lavabos - EP P1 |  | 1 | [5 empty] | 2009-03-15 | [126 empty] | c49c89e3-2575-4bd3-8934-583e43ab5677 | 6bc2d46d-e7e9-44bb-823c-e4f955773729
Lot 08 | INT-06497 | INT-06497 - FON-10.02.B | AIXETES ACS | 10.02.B | APARELLS SANITARIS I AIXETERIA¦AIXETERIA¦AIXETES ACS | LEGIONEL·LA |  |  |  | ENS.INT-06497.EP.P0. | 31 | Aixetes ACS - EP P0 |  | 1 | [5 empty] | 2009-03-15 | [24 empty] | Monocomandament | [101 empty] | c42aede0-031c-4ada-bbf7-9f6c97551005 | 09e5702f-7e4b-493f-9555-62b2d16c7d23
Lot 08 | INT-06497 | INT-06497 - FON-10.02.C | AIXETES AFS | 10.02.C | APARELLS SANITARIS I AIXETERIA¦AIXETERIA¦AIXETES AFS | LEGIONEL·LA |  |  |  | ENS.INT-06497.EP.P0. | 28 | Aixetes AFS - EP P0 |  | 1 | [5 empty] | 2009-03-15 | [24 empty] | Polsador | [101 empty] | 62f73ebf-1705-41a9-90c2-0720cf970f3c | fe695d3d-4c66-4c8d-9474-75444dc4b178
Lot 08 | INT-06497 | INT-06497 - FON-10.02.C | AIXETES AFS | 10.02.C | APARELLS SANITARIS I AIXETERIA¦AIXETERIA¦AIXETES AFS | LEGIONEL·LA |  |  |  | ENS.INT-06497.EP.P1. | 15 | Aixetes AFS - EP P1 |  | 1 | [5 empty] | 2009-03-15 | [24 empty] | Polsador | [101 empty] | 62f73ebf-1705-41a9-90c2-0720cf970f3c | 0d8be003-bfc4-477c-bee0-b90fa9b9d5bf
Lot 08 | INT-06497 | INT-06497 - FON-34.02 | INSTAL·LACIÓ ACS | 34.02 | INSTAL·LACIONS¦INSTAL·LACIÓ ACS | LEGIONEL·LA |  |  |  | ENS.INT-06497. | 1 | Instal·lació ACS |  | 1 | [5 empty] | 2009-03-15 | [9 empty] | > 70 kW | [116 empty] | 9bee043c-178c-4562-89bb-58db5b3254b9 | 32dde80d-d611-481e-b7ae-e7f2e0ca660e
Lot 08 | INT-06497 | INT-06497 - FON-34.03 | INSTAL·LACIÓ AFS | 34.03 | INSTAL·LACIONS¦INSTAL·LACIÓ AFS | LEGIONEL·LA |  |  |  | ENS.INT-06497. | 1 | Instal·lació AFS |  | 1 | [5 empty] | 2009-03-15 | [126 empty] | ce5409c7-61fd-4c80-95d2-941e3ac515ce | 371461c5-87ad-4d4b-a56e-9d305fb373f5
Lot 08 | INT-06497 | INT-06497 - GAS-06.04.A | GAS | 41.07.A | SISTEMA DE CONTROL¦CENTRALS DE DETECCIÓ¦GAS | GAS COMBUSTIBLE |  |  |  | ENS.INT-06497.EP.P0.¦T¦CALD. | 1 | Central Detecció Gas -2 Detectors - EP P0 |  | 1 | [5 empty] | 2008-10-14 | [126 empty] | 01c89c02-5c1b-43ca-85ed-967f5c980a80 | 57275b16-d62c-444b-be36-d6110ce3a69b
Lot 08 | INT-06497 | INT-06497 - GAS-34.04 | INSTAL·LACIÓ GAS | 34.04 | INSTAL·LACIONS¦INSTAL·LACIÓ GAS | GAS COMBUSTIBLE |  |  |  | ENS.INT-06497. | 1 | Instal·lació Gas |  | 1 | [5 empty] | 2008-10-14 | [126 empty] | 9d7f6bb8-5a5f-4e60-b24f-e8290fefc6b4 | aa14fc56-49b4-46dc-bf7b-36034b7b52c5
Lot 08 | INT-06497 | INT-06497 - JAR-27.10 | SISTEMA DE REG | 27.10 | JARDINERIA¦REG | JARDINERIA |  |  |  | ENS.INT-06497.EP.P0.¦T¦CALD. | 1 | Sistema Reg - EP P0 | 9001 D-C | 1 |  | Galcon | No identificat | 9001 D-C |  | 2009-03-15 | [126 empty] | ae8aee51-57b0-4639-bdff-6100b8df7caa | f45a6842-bc32-485d-83d6-e909c5b1a12e
Lot 08 | INT-06497 | INT-06497 - OBR-25.10 | SISTEMES DE PROTECCIÓ CONTRA CAIGUDES (LINIA DE VIDA) | 25.10 | ELEMENTS CONSTRUCTIUS¦SISTEMES DE PROTECCIÓ CONTRA CAIGUDES INDIVIDUALS | OBRA CIVIL |  |  |  | ENS.INT-06497.EP.PC.¦E¦COBE. | 1 | Sistema Protecció Contra Caigudes 1 - EP PC | LV1 | 1 |  | Igena | LVG-63-16.438 |  |  | 2008-10-01 |  |  |  | 68 m | [122 empty] | 7e7da960-e5fd-4f1d-814c-0b8963ffae14 | 47deaeb9-6de2-4f6f-80de-fe6fcde8f7a9
Lot 08 | INT-06497 | INT-06497 - OBR-25.10 | SISTEMES DE PROTECCIÓ CONTRA CAIGUDES (LINIA DE VIDA) | 25.10 | ELEMENTS CONSTRUCTIUS¦SISTEMES DE PROTECCIÓ CONTRA CAIGUDES INDIVIDUALS | OBRA CIVIL |  |  |  | ENS.INT-06497.GI.PC.¦E¦COBE. | 1 | Sistema Protecció Contra Caigudes 2 - EP PC | LV2 | 1 |  | Igena | LVG-35-16.439 |  |  | 2008-10-01 |  |  |  | 35 m | [122 empty] | 7e7da960-e5fd-4f1d-814c-0b8963ffae14 | 3fa44985-ab9a-44d1-9e70-a61676ca7a95
Lot 08 | INT-06497 | INT-06497 - OBR-25.11 | DISPOSITIUS D’ANCORATGE ESTRUCTURAL | 25.11 | ELEMENTS CONSTRUCTIUS¦DISPOSITIUS D’ANCORATGE ESTRUCTURAL | OBRA CIVIL |  |  |  | ENS.INT-06497.GI.PC.¦E¦COBE. | 1 | Sistema Protecció Contra Caigudes 3 - GI PC | LV3 | 1 |  | Igena | LVG 30-16.440 |  |  | 2008-10-01 |  |  |  | 30 m | [122 empty] | 0a8c7db9-ecb3-4f23-ad52-eee1dc6a3ddb | c14646a9-f23e-4818-9336-d45fed1ceb3f
Lot 08 | INT-06497 | INT-06497 - PRO-11.03 | PULSADORS D'ALARMA PCI | 11.03 | CONTRAINCENDIS¦PULSADORS D'ALARMA | PROTECCIÓ CONTRA INCENDIS |  |  |  | ENS.INT-06497.EP.P0. | 5 | Pulsadors Contra Incendis - EP P0 |  | 1 | [5 empty] | 2008-01-01 | [126 empty] | a491fc49-3313-4a69-ad2b-a990c0afd3b7 | 2d2156e6-43ae-4873-8e76-83a9ec5f4a88
Lot 08 | INT-06497 | INT-06497 - PRO-11.03 | PULSADORS D'ALARMA PCI | 11.03 | CONTRAINCENDIS¦PULSADORS D'ALARMA | PROTECCIÓ CONTRA INCENDIS |  |  |  | ENS.INT-06497.EP.P1. | 5 | Pulsadors Contra Incendis - EP P1 |  | 1 | [5 empty] | 2008-01-01 | [126 empty] | a491fc49-3313-4a69-ad2b-a990c0afd3b7 | 54dd5c35-3f7e-4293-a17a-97757a5eca85
Lot 08 | INT-06497 | INT-06497 - PRO-11.03 | PULSADORS D'ALARMA PCI | 11.03 | CONTRAINCENDIS¦PULSADORS D'ALARMA | PROTECCIÓ CONTRA INCENDIS |  |  |  | ENS.INT-06497.GI.P0. | 1 | Pulsadors Contra Incendis - GI P0 |  | 1 | [5 empty] | 2008-01-01 | [126 empty] | a491fc49-3313-4a69-ad2b-a990c0afd3b7 | 54fde64f-a8e2-4ebb-8f1d-751a696599e0
Lot 08 | INT-06497 | INT-06497 - PRO-11.04 | SIRENES ALARMES PCI | 11.04 | CONTRAINCENDIS¦SIRENES ALARMES | PROTECCIÓ CONTRA INCENDIS |  |  |  | ENS.INT-06497.EP.P0. | 2 | Sirenes Contra Incendis - EP P0 |  | 1 | [5 empty] | 2008-01-01 | [126 empty] | e113dcbd-227b-4631-a922-6a22e91cd4bd | 8a1bab4f-f4cb-4636-9710-a20e6937bfda
Lot 08 | INT-06497 | INT-06497 - PRO-11.04 | SIRENES ALARMES PCI | 11.04 | CONTRAINCENDIS¦SIRENES ALARMES | PROTECCIÓ CONTRA INCENDIS |  |  |  | ENS.INT-06497.EP.P1. | 1 | Sirenes Contra Incendis - EP P1 |  | 1 | [5 empty] | 2008-01-01 | [126 empty] | e113dcbd-227b-4631-a922-6a22e91cd4bd | 7f8038f9-94be-4ff1-a4f6-91466bcb19b9
Lot 08 | INT-06497 | INT-06497 - PRO-11.06 | CENTRALS DETECCIÓ PCI | 11.06 | CONTRAINCENDIS¦CENTRALS DETECCIÓ | PROTECCIÓ CONTRA INCENDIS |  |  |  | ENS.INT-06497.EP.P1.¦E¦CONS. | 1 | Central Detecció Contra Incendis - EP P1 |  | 1 |  | Altair | Cyrtek | No identificat |  | 2008-01-01 | [126 empty] | 5d4deb80-d233-41d2-a91d-87fb521f2de0 | 4b13a8e7-a9b0-4bd5-b048-9114f40f48a0
Lot 08 | INT-06497 | INT-06497 - PRO-11.07 | BIE | 11.07 | CONTRAINCENDIS¦EQUIPS MÀNEGA | PROTECCIÓ CONTRA INCENDIS |  |  |  | ENS.INT-06497.EP.P0.¦C¦PASS. | 1 | BIE 10 Passadís Aula 10 - EP P0 | A130377 | 1 | [5 empty] | 2008-01-01 |  |  |  | descripción de materiales, medidas y puntos interesantes del equipo. | [122 empty] | ae89050c-a45a-4dc4-9121-1587166d01c4 | e61959f2-cf70-4426-8dd1-45c26e262d90
Lot 08 | INT-06497 | INT-06497 - PRO-11.07 | BIE | 11.07 | CONTRAINCENDIS¦EQUIPS MÀNEGA | PROTECCIÓ CONTRA INCENDIS |  |  |  | ENS.INT-06497.EP.P0.¦C¦PASS. | 1 | BIE 6 Passadís Dept. 5 - EP P0 | A130376 | 1 | [5 empty] | 2008-01-01 |  |  |  | descripción de materiales, medidas y puntos interesantes del equipo. | [122 empty] | ae89050c-a45a-4dc4-9121-1587166d01c4 | 9962e75e-a0fc-4273-b0b5-5cf0c5511651
Lot 08 | INT-06497 | INT-06497 - PRO-11.07 | BIE | 11.07 | CONTRAINCENDIS¦EQUIPS MÀNEGA | PROTECCIÓ CONTRA INCENDIS |  |  |  | ENS.INT-06497.EP.P0.¦C¦PASS. | 1 | BIE 7 Passadís Aula 7B - EP P0 | A130374 | 1 | [5 empty] | 2008-01-01 |  |  |  | descripción de materiales, medidas y puntos interesantes del equipo. | [122 empty] | ae89050c-a45a-4dc4-9121-1587166d01c4 | 603ecae8-64aa-4102-a05c-bde8f037804f
Lot 08 | INT-06497 | INT-06497 - PRO-11.07 | BIE | 11.07 | CONTRAINCENDIS¦EQUIPS MÀNEGA | PROTECCIÓ CONTRA INCENDIS |  |  |  | ENS.INT-06497.EP.P0.¦C¦PASS. | 1 | BIE 8 Passadís Aula 9 - EP P0 | A130372 | 1 | [5 empty] | 2008-01-01 |  |  |  | descripción de materiales, medidas y puntos interesantes del equipo. | [122 empty] | ae89050c-a45a-4dc4-9121-1587166d01c4 | 54ef0a6d-74c9-47d3-81d9-0c48915e513a
Lot 08 | INT-06497 | INT-06497 - PRO-11.07 | BIE | 11.07 | CONTRAINCENDIS¦EQUIPS MÀNEGA | PROTECCIÓ CONTRA INCENDIS |  |  |  | ENS.INT-06497.EP.P0.¦C¦PASS. | 1 | BIE 9 Passadís Magatzem - EP P0 | A130378 | 1 | [5 empty] | 2008-01-01 |  |  |  | descripción de materiales, medidas y puntos interesantes del equipo. | [122 empty] | ae89050c-a45a-4dc4-9121-1587166d01c4 | 8a53ad49-f52f-436e-8c4f-8da6509b88fc
Lot 08 | INT-06497 | INT-06497 - PRO-11.07 | BIE | 11.07 | CONTRAINCENDIS¦EQUIPS MÀNEGA | PROTECCIÓ CONTRA INCENDIS |  |  |  | ENS.INT-06497.EP.P1.¦C¦PASS. | 1 | BIE 1 Passadís Tutoria 1 - EP P1 | A130371 | 1 | [5 empty] | 2008-01-01 |  |  |  | descripción de materiales, medidas y puntos interesantes del equipo. | [122 empty] | ae89050c-a45a-4dc4-9121-1587166d01c4 | d62b96d6-733d-4f23-9fb4-062cf4dfa443
Lot 08 | INT-06497 | INT-06497 - PRO-11.07 | BIE | 11.07 | CONTRAINCENDIS¦EQUIPS MÀNEGA | PROTECCIÓ CONTRA INCENDIS |  |  |  | ENS.INT-06497.EP.P1.¦C¦PASS. | 1 | BIE 2 Passadís Vestíbul - EP P1 | A130366 | 1 | [5 empty] | 2008-01-01 |  |  |  | descripción de materiales, medidas y puntos interesantes del equipo. | [122 empty] | ae89050c-a45a-4dc4-9121-1587166d01c4 | 9ec3017f-8947-418b-9049-fc3494dc6f39
Lot 08 | INT-06497 | INT-06497 - PRO-11.07 | BIE | 11.07 | CONTRAINCENDIS¦EQUIPS MÀNEGA | PROTECCIÓ CONTRA INCENDIS |  |  |  | ENS.INT-06497.EP.P1.¦C¦PASS. | 1 | BIE 3 Passadís Dept. 3 - EP P1 | A130370 | 1 | [5 empty] | 2008-01-01 |  |  |  | descripción de materiales, medidas y puntos interesantes del equipo. | [122 empty] | ae89050c-a45a-4dc4-9121-1587166d01c4 | ef4c58c3-19c6-4d11-8892-c4f059aa8d14
Lot 08 | INT-06497 | INT-06497 - PRO-11.07 | BIE | 11.07 | CONTRAINCENDIS¦EQUIPS MÀNEGA | PROTECCIÓ CONTRA INCENDIS |  |  |  | ENS.INT-06497.EP.P1.¦C¦PASS. | 1 | BIE 4 Passadís Aula 18 - EP P1 | A130373 | 1 | [5 empty] | 2008-01-01 |  |  |  | descripción de materiales, medidas y puntos interesantes del equipo. | [122 empty] | ae89050c-a45a-4dc4-9121-1587166d01c4 | 38cf0147-c3c2-43ae-bb88-1f97e61701f9
Lot 08 | INT-06497 | INT-06497 - PRO-11.07 | BIE | 11.07 | CONTRAINCENDIS¦EQUIPS MÀNEGA | PROTECCIÓ CONTRA INCENDIS |  |  |  | ENS.INT-06497.EP.P1.¦C¦PASS. | 1 | BIE 5 Passadís Dept. 8 - EP P1 | A130375 | 1 | [5 empty] | 2008-01-01 |  |  |  | descripción de materiales, medidas y puntos interesantes del equipo. | [122 empty] | ae89050c-a45a-4dc4-9121-1587166d01c4 | d700864d-6bb5-49d2-8073-529262a1cdf5
Lot 08 | INT-06497 | INT-06497 - PRO-11.07 | BIE | 11.07 | CONTRAINCENDIS¦EQUIPS MÀNEGA | PROTECCIÓ CONTRA INCENDIS |  |  |  | ENS.INT-06497.GI.P0.¦E¦GIMN. | 1 | BIE 11 Gimnàs - GI P0 | A132474 | 1 | [5 empty] | 2008-01-01 |  |  |  | descripción de materiales, medidas y puntos interesantes del equipo. | [122 empty] | ae89050c-a45a-4dc4-9121-1587166d01c4 | e9707dd5-1c70-4b71-a158-054c4705bfbc
Lot 08 | INT-06497 | INT-06497 - PRO-11.09 | EXTINTOR | 11.09 | CONTRAINCENDIS¦EXTINTOR | PROTECCIÓ CONTRA INCENDIS |  |  |  | ENS.INT-06497.EP.P0.¦C¦PASS. | 1 | Extintor ABC 10 Passadís Magatzem - EP P0 | L02-00916 | 1 | [5 empty] | 2013-01-01 | [42 empty] | Pols seca | 6 | [82 empty] | 2ee1a7f4-9f9e-46fd-87b1-df3188eba92d | f495e52c-202c-488c-bb5e-8328f02107a2
Lot 08 | INT-06497 | INT-06497 - PRO-11.09 | EXTINTOR | 11.09 | CONTRAINCENDIS¦EXTINTOR | PROTECCIÓ CONTRA INCENDIS |  |  |  | ENS.INT-06497.EP.P0.¦C¦PASS. | 1 | Extintor ABC 11 Passadís Aula 10 - EP P0 | L24-00933 | 1 | [5 empty] | 2012-01-01 | [42 empty] | Pols seca | 6 | [82 empty] | 2ee1a7f4-9f9e-46fd-87b1-df3188eba92d | 9916453f-946f-4b01-b196-4829e6fd729c
Lot 08 | INT-06497 | INT-06497 - PRO-11.09 | EXTINTOR | 11.09 | CONTRAINCENDIS¦EXTINTOR | PROTECCIÓ CONTRA INCENDIS |  |  |  | ENS.INT-06497.EP.P0.¦C¦PASS. | 1 | Extintor ABC 17 Passadís Barracons - EP P0 | 105341 | 1 | [5 empty] | 2014-01-01 | [42 empty] | Pols seca | 6 | [82 empty] | 2ee1a7f4-9f9e-46fd-87b1-df3188eba92d | 6b1bf0d4-35b9-4d41-915c-a7fe50bf9289
Lot 08 | INT-06497 | INT-06497 - PRO-11.09 | EXTINTOR | 11.09 | CONTRAINCENDIS¦EXTINTOR | PROTECCIÓ CONTRA INCENDIS |  |  |  | ENS.INT-06497.EP.P0.¦C¦PASS. | 1 | Extintor ABC 7 Passadís Dept. 5 - EP P0 | L87-01778 | 1 | [5 empty] | 2013-01-01 | [42 empty] | Pols seca | 6 | [82 empty] | 2ee1a7f4-9f9e-46fd-87b1-df3188eba92d | bd085bf9-7ede-4670-866f-15895178bca1
Lot 08 | INT-06497 | INT-06497 - PRO-11.09 | EXTINTOR | 11.09 | CONTRAINCENDIS¦EXTINTOR | PROTECCIÓ CONTRA INCENDIS |  |  |  | ENS.INT-06497.EP.P0.¦C¦PASS. | 1 | Extintor ABC 8 Passadís Aula 7Bis - EP P0 | L87-01537 | 1 | [5 empty] | 2013-01-01 | [42 empty] | Pols seca | 6 | [82 empty] | 2ee1a7f4-9f9e-46fd-87b1-df3188eba92d | 8b26869f-f2df-4ca9-8fad-a44113684e06
Lot 08 | INT-06497 | INT-06497 - PRO-11.09 | EXTINTOR | 11.09 | CONTRAINCENDIS¦EXTINTOR | PROTECCIÓ CONTRA INCENDIS |  |  |  | ENS.INT-06497.EP.P0.¦C¦PASS. | 1 | Extintor ABC 9 Passadís Aula 9 - EP P0 | L67-00223 | 1 | [5 empty] | 2013-01-01 | [42 empty] | Pols seca | 6 | [82 empty] | 2ee1a7f4-9f9e-46fd-87b1-df3188eba92d | 1000bc3b-c3fe-4124-b532-853d9aa561d9
Lot 08 | INT-06497 | INT-06497 - PRO-11.09 | EXTINTOR | 11.09 | CONTRAINCENDIS¦EXTINTOR | PROTECCIÓ CONTRA INCENDIS |  |  |  | ENS.INT-06497.EP.P0.¦E¦CUIN. | 1 | Extintor ABC 18 Cuina - EP P0 | L87-1587 | 1 | [5 empty] | 2013-01-01 | [42 empty] | Pols seca | 6 | [82 empty] | 2ee1a7f4-9f9e-46fd-87b1-df3188eba92d | 45f9d623-15ec-4079-9248-e17c04eec370
Lot 08 | INT-06497 | INT-06497 - PRO-11.09 | EXTINTOR | 11.09 | CONTRAINCENDIS¦EXTINTOR | PROTECCIÓ CONTRA INCENDIS |  |  |  | ENS.INT-06497.EP.P0.¦E¦CUIN. | 1 | Extintor ABC 19 Cuina - EP P0 | L89-115 | 1 | [5 empty] | 2013-01-01 | [42 empty] | Pols seca | 6 | [82 empty] | 2ee1a7f4-9f9e-46fd-87b1-df3188eba92d | 1c794796-a42a-4475-a044-779da04d3a00
Lot 08 | INT-06497 | INT-06497 - PRO-11.09 | EXTINTOR | 11.09 | CONTRAINCENDIS¦EXTINTOR | PROTECCIÓ CONTRA INCENDIS |  |  |  | ENS.INT-06497.EP.P0.¦T¦CALD. | 1 | Extintor ABC 12 Sala Tècnica Calderes - EP P0 | 2251 | 1 | [5 empty] | 2006-01-01 | [42 empty] | Pols seca | 6 | [82 empty] | 2ee1a7f4-9f9e-46fd-87b1-df3188eba92d | d12aafbd-b087-4fc3-8d73-9fef4644358c
Lot 08 | INT-06497 | INT-06497 - PRO-11.09 | EXTINTOR | 11.09 | CONTRAINCENDIS¦EXTINTOR | PROTECCIÓ CONTRA INCENDIS |  |  |  | ENS.INT-06497.EP.P0.¦T¦CALD. | 1 | Extintor CO2 16 Sala Tècnica Calderes - EP P0 | 8350 | 1 | [5 empty] | 2008-01-01 | [42 empty] | Anhídrid carbònic | 5 | [82 empty] | 2ee1a7f4-9f9e-46fd-87b1-df3188eba92d | ac7e8239-7006-4290-9910-ff22bcf886a5
Lot 08 | INT-06497 | INT-06497 - PRO-11.09 | EXTINTOR | 11.09 | CONTRAINCENDIS¦EXTINTOR | PROTECCIÓ CONTRA INCENDIS |  |  |  | ENS.INT-06497.EP.P1.¦C¦PASS. | 1 | Extintor ABC 2 Passadís Tutoria 1 - EP P1 | L87-01459 | 1 | [5 empty] | 2013-01-01 | [42 empty] | Pols seca | 6 | [82 empty] | 2ee1a7f4-9f9e-46fd-87b1-df3188eba92d | 3eebf0c0-472e-450d-9c01-5e94ee4a378a
Lot 08 | INT-06497 | INT-06497 - PRO-11.09 | EXTINTOR | 11.09 | CONTRAINCENDIS¦EXTINTOR | PROTECCIÓ CONTRA INCENDIS |  |  |  | ENS.INT-06497.EP.P1.¦C¦PASS. | 1 | Extintor ABC 3 Passadís Vestíbul - EP P1 | L54-00337 | 1 | [5 empty] | 2013-01-01 | [42 empty] | Pols seca | 6 | [82 empty] | 2ee1a7f4-9f9e-46fd-87b1-df3188eba92d | 8c2356ed-c746-4920-badc-c90d059776df
Lot 08 | INT-06497 | INT-06497 - PRO-11.09 | EXTINTOR | 11.09 | CONTRAINCENDIS¦EXTINTOR | PROTECCIÓ CONTRA INCENDIS |  |  |  | ENS.INT-06497.EP.P1.¦C¦PASS. | 1 | Extintor ABC 4 Passadís Dept. 3 - EP P1 | 456 | 1 | [5 empty] | 2008-01-01 | [42 empty] | Pols seca | 6 | [82 empty] | 2ee1a7f4-9f9e-46fd-87b1-df3188eba92d | 61e033d1-a304-4b8f-b942-9cec70a2cb7a
Lot 08 | INT-06497 | INT-06497 - PRO-11.09 | EXTINTOR | 11.09 | CONTRAINCENDIS¦EXTINTOR | PROTECCIÓ CONTRA INCENDIS |  |  |  | ENS.INT-06497.EP.P1.¦C¦PASS. | 1 | Extintor ABC 5 Passadís Aula 18 - EP P1 | L65-00801 | 1 | [5 empty] | 2013-01-01 | [42 empty] | Pols seca | 6 | [82 empty] | 2ee1a7f4-9f9e-46fd-87b1-df3188eba92d | 659dceea-a836-4683-8d0a-2f170fcb6d4a
Lot 08 | INT-06497 | INT-06497 - PRO-11.09 | EXTINTOR | 11.09 | CONTRAINCENDIS¦EXTINTOR | PROTECCIÓ CONTRA INCENDIS |  |  |  | ENS.INT-06497.EP.P1.¦C¦PASS. | 1 | Extintor ABC 6 Passadís Dept. 8 - EP P1 | 1075 | 1 | [5 empty] | 2013-01-01 | [42 empty] | Pols seca | 6 | [82 empty] | 2ee1a7f4-9f9e-46fd-87b1-df3188eba92d | bbd7dffd-82be-4340-b0af-572cddea31b8
Lot 08 | INT-06497 | INT-06497 - PRO-11.09 | EXTINTOR | 11.09 | CONTRAINCENDIS¦EXTINTOR | PROTECCIÓ CONTRA INCENDIS |  |  |  | ENS.INT-06497.EP.P1.¦E¦AUT1. | 1 | Extintor ABC 1 Aula Tecnologia 1 - EP P1 | L89-00524 | 1 | [5 empty] | 2013-01-01 | [42 empty] | Pols seca | 6 | [82 empty] | 2ee1a7f4-9f9e-46fd-87b1-df3188eba92d | aea23180-c6fd-4355-8238-d13c00b43876
Lot 08 | INT-06497 | INT-06497 - PRO-11.09 | EXTINTOR | 11.09 | CONTRAINCENDIS¦EXTINTOR | PROTECCIÓ CONTRA INCENDIS |  |  |  | ENS.INT-06497.GI.P0.¦E¦GIMN. | 1 | Extintor ABC 13 Gimnàs - GI P0 | L87-00943 | 1 | [5 empty] | 2013-01-01 | [42 empty] | Pols seca | 6 | [82 empty] | 2ee1a7f4-9f9e-46fd-87b1-df3188eba92d | 39482025-121b-406a-89d7-27417a4a7a97
Lot 08 | INT-06497 | INT-06497 - PRO-11.09 | EXTINTOR | 11.09 | CONTRAINCENDIS¦EXTINTOR | PROTECCIÓ CONTRA INCENDIS |  |  |  | ENS.INT-06497.GI.P0.¦E¦GIMN. | 1 | Extintor ABC 14 Gimnàs - GI P0 | L24-01292 | 1 | [5 empty] | 2012-01-01 | [42 empty] | Pols seca | 6 | [82 empty] | 2ee1a7f4-9f9e-46fd-87b1-df3188eba92d | fee742b0-80c7-4816-8527-59a33d5d7d17
Lot 08 | INT-06497 | INT-06497 - PRO-11.09 | EXTINTOR | 11.09 | CONTRAINCENDIS¦EXTINTOR | PROTECCIÓ CONTRA INCENDIS |  |  |  | ENS.INT-06497.GI.P0.¦E¦GIMN. | 1 | Extintor ABC 15 Gimnàs - GI P0 | L89-01075 | 1 | [5 empty] | 2013-01-01 | [42 empty] | Pols seca | 6 | [82 empty] | 2ee1a7f4-9f9e-46fd-87b1-df3188eba92d | 3f7be5ab-067f-4692-a80f-a58d4141078a
Lot 08 | INT-06497 | INT-06497 - PRO-34.05 | INSTAL·LACIÓ CONTRA INCENDIS | 34.05 | INSTAL·LACIONS¦INSTAL·LACIÓ CONTRA INCENDIS | PROTECCIÓ CONTRA INCENDIS |  |  |  | ENS.INT-06497. | 1 | Instal·lació Contra Incendis |  | 1 | [5 empty] | 2008-01-01 | [126 empty] | 5dede6a9-8163-41b9-bb9c-a1536008ee17 | 9c51c267-940c-47de-a5fe-0063d89a0f75
Lot 08 | INT-06497 | INT-06497 - SAN-09.01 | XARXA DE SANEJAMENT | 09.01 | SANEJAMENT¦XARXA DE SANEJAMENT | SANEJAMENT |  |  |  | ENS.INT-06497. | 1 | Xarxa Sanejament Fecals |  | 1 | [5 empty] | 2009-03-15 |  |  |  | El material utilitzat tant per la xarxa horitzontal com per a la vertical, és el tub de PVC. | [122 empty] | 1ad6ae7c-0781-4792-8499-a20aae8d8226 | 1e123002-52e0-416e-8406-877ec77898ae
Lot 08 | INT-06497 | INT-06497 - SAN-09.01 | XARXA DE SANEJAMENT | 09.01 | SANEJAMENT¦XARXA DE SANEJAMENT | SANEJAMENT |  |  |  | ENS.INT-06497. | 1 | Xarxa Sanejament Pluvials |  | 1 | [5 empty] | 2009-03-15 |  |  |  | El material utilitzat tant per la xarxa horitzontal com per a la vertical, és el tub de PVC. | [122 empty] | 1ad6ae7c-0781-4792-8499-a20aae8d8226 | 486afc04-d965-4c0c-acfc-d172d805b8f5
Lot 08 | INT-06497 | INT-06497 - SAN-09.03 | REIXES I ACCESSORIS | 09.03 | SANEJAMENT¦REIXES I ACCESSORIS | SANEJAMENT |  |  |  | ENS.INT-06497.UR. | 22 | Reixes i Accessoris - UR |  | 1 | [5 empty] | 2009-03-15 | [126 empty] | a4953b98-370d-4e2e-a439-1a4898d4c6fd | 3f9ab61f-7be8-4a7b-b8a1-b2ffa2edd9d6
Lot 08 | INT-06497 | INT-06497 - SAN-09.04 | ARQUETA SEPARADORA D'OLIS | 09.04 | SANEJAMENT¦ARQUETA SEPARADORA D'OLIS | SANEJAMENT |  |  |  | ENS.INT-06497.EP.P0.¦L¦CUIN. | 1 | Arqueta Separadora Greixos |  | 1 | [5 empty] | 2009-03-15 | [126 empty] | 7ef6bce2-8989-4aa7-b4e1-c5e49913f4f9 | 92be3f22-eb98-4c60-ba78-c8b26f8bccdb
Lot 08 | INT-06497 | INT-06497 - SEG-12.01.B.B | DETECTOR DE PRESÈNCIA PER BIVOLUMÈTRICS | 12.01.B.B | SEGURETAT¦DETECTORS¦PRESÈNCIA¦BIVOLUMÈTRICS | SEGURETAT |  |  |  | ENS.INT-06497.EP.P0. | 22 | Detectors Bivolumétrics - EP P0 |  | 1 | [5 empty] | 2008-07-18 | [46 empty] | 0 | [79 empty] | dc6593f8-90a7-499b-9665-f4ed3a8177e2 | 9889dff9-0b2f-462d-a7e3-304fd459b2d9
Lot 08 | INT-06497 | INT-06497 - SEG-12.01.B.B | DETECTOR DE PRESÈNCIA PER BIVOLUMÈTRICS | 12.01.B.B | SEGURETAT¦DETECTORS¦PRESÈNCIA¦BIVOLUMÈTRICS | SEGURETAT |  |  |  | ENS.INT-06497.EP.P1. | 29 | Detectors Bivolumétrics - EP P1 |  | 1 | [5 empty] | 2008-07-18 | [46 empty] | 0 | [79 empty] | dc6593f8-90a7-499b-9665-f4ed3a8177e2 | c1c0900b-9a6f-45c7-8180-aa1e7bbbcaad
Lot 08 | INT-06497 | INT-06497 - SEG-12.01.B.B | DETECTOR DE PRESÈNCIA PER BIVOLUMÈTRICS | 12.01.B.B | SEGURETAT¦DETECTORS¦PRESÈNCIA¦BIVOLUMÈTRICS | SEGURETAT |  |  |  | ENS.INT-06497.GI.P0. | 4 | Detectors Bivolumétrics - GI P0 |  | 1 | [5 empty] | 2008-07-18 | [46 empty] | 0 | [79 empty] | dc6593f8-90a7-499b-9665-f4ed3a8177e2 | 073d89bb-cb2e-45eb-805d-ac9297e09714
Lot 08 | INT-06497 | INT-06497 - SEG-12.03 | CENTRALS DE DETECCIÓ I ALARMA | 12.03 | SEGURETAT¦CENTRALS DE DETECCIÓ I ALARMA | SEGURETAT |  |  |  | ENS.INT-06497.EP.P1.¦E¦CONS. | 1 | Central Detecció i Alarma - EP P1 |  | 1 |  | Incert | No identificat | No identificat |  | 2008-07-18 | [46 empty] | 0 | [79 empty] | ac13189a-baf5-42c4-9249-da53e8d0c2c5 | 46c2b2ba-0816-4aad-8a3d-2fd586b88531
Lot 08 | INT-06497 | INT-06497 - SEG-12.05 | SIRENES | 12.05 | SEGURETAT¦SIRENES | SEGURETAT |  |  |  | ENS.INT-06497.EP.P0. | 1 | Sirenes Sistema Detecció i Alarma - P0 |  | 1 | [5 empty] | 2008-07-18 | [46 empty] | 0 | [79 empty] | 4600816d-4b4e-49d3-b2e8-339bc239b962 | 35d92aaa-0976-4c2c-80df-184eb5b48e8d
Lot 08 | INT-06497 | INT-06497 - SIE-40.02 | CONCENTRADOR DE DADES | 40.02 | SISTEMA INFORMACIÓ ENERGÈTICA¦CONCENTRADOR DE DADES | SIE |  |  |  | ENS.INT-06497. | 1 | CONCENTRADOR DE DADES |  | 1 |  | DEXMA | Dexgate 1 | [129 empty] | 990132e3-adb9-4463-a0a7-9066dabe18e2 | 8797a6c1-f8d9-4e4d-80b5-b28ad7a82455
Lot 08 | INT-06497 | INT-06497 - SIE-40.04.01 | COMPTADOR ELÈCTRIC | 40.04.01 | SISTEMA INFORMACIÓ ENERGÈTICA¦ELEMENTS DE CAMP¦COMPTADOR ELÈCTRIC | SIE |  |  |  | ENS.INT-06497.UR.¦T¦COMP. | 1 | Comptador Elèctric Companyia - UR |  | 1 |  | Circutor | Cirwatt 410-QT5A-90B-00 | 501217394 |  | 2012-01-01 | [32 empty] | Armari comptadors | [93 empty] | 53a7e95a-8c79-4847-99de-59c86a912538 | bd8f9f45-41c2-4d96-869e-c8ae75c0aad7
Lot 08 | INT-06497 | INT-06497 - SIE-40.04.03 | COMPTADOR GAS | 40.04.02 | SISTEMA INFORMACIÓ ENERGÈTICA¦ELEMENTS DE CAMP¦COMPTADOR GAS | SIE |  |  |  | ENS.INT-06497.UR.¦T¦COMP. | 1 | Comptador Gas Companyia - UR |  | 1 |  | Elster | BK-G16 | 5108000332 |  | 2007-01-01 | [126 empty] | dbcf10eb-9b0e-44eb-8637-f0d579c66aab | 39cdee73-e128-43f4-be44-ac7ac44124ae
Lot 08 | INT-06497 | INT-06497 - SIE-40.04.04 | COMPTADOR AIGUA | 40.04.04 | SISTEMA INFORMACIÓ ENERGÈTICA¦ELEMENTS DE CAMP¦COMPTADOR AIGUA | SIE |  |  |  | ENS.INT-06497.UR.¦T¦COMP. | 1 | Comptador Aigua Consum Companyia - UR |  | 1 |  | Itron | No identificat | 17BD096713 |  | 2017-01-01 | [126 empty] | 974cade1-f3e1-4413-bd1e-1972bd119b9f | 0b84d587-f35c-4529-b2e8-49db365a6424
Lot 08 | INT-06497 | INT-06497 - SIE-40.04.04 | COMPTADOR AIGUA | 40.04.04 | SISTEMA INFORMACIÓ ENERGÈTICA¦ELEMENTS DE CAMP¦COMPTADOR AIGUA | SIE |  |  |  | ENS.INT-06497.UR.¦T¦COMP. | 1 | Comptador Aigua PCI Companyia - UR |  | 1 |  | Sensus | No identificat | 70064214 |  | 2017-01-01 | [126 empty] | 974cade1-f3e1-4413-bd1e-1972bd119b9f | f5d2beda-c31c-4f1d-a1c1-9405de25fd82
Lot 08 | INT-06497 | INT-06497 - SIE-40.05 | INSTAL·LACIÓ SISTEMA INFORMACIÓ ENERGÈTICA | 40.05 | SISTEMA INFORMACIÓ ENERGÈTICA¦INSTAL·LACIÓ SISTEMA INFORMACIÓ ENERGÈTICA | SIE |  |  |  | ENS.INT-06497. | 1 | Instal·lació Sistema Informació Energètica |  | 1 | [5 empty] | 2020-01-01 | [126 empty] | 1a5627dd-9fb0-46d4-878c-8296a705caa7 | 15212c72-73c8-43ec-860d-56c242f73671
Lot 08 | INT-06497 | INT-06497 - SIS-41.05 | INSTAL·LACIÓ SISTEMA DE CONTROL | 41.05 | SISTEMA DE CONTROL¦INSTAL·LACIÓ SISTEMA DE CONTROL | SISTEMA DE CONTROL |  |  |  | ENS.INT-06497. | 1 | Instal·lació Sistema Control |  | 1 | [5 empty] | 2020-10-01 | [47 empty] | Anual | [78 empty] | f27b8331-0e87-408c-964d-9806fe2a9c5d | 4bd206ce-3d6e-4408-9b57-d41763007683
Lot 08 | INT-06497 | INT-06497 - SOL-26.02 | INSTAL·LACIÓ TÈRMICA SOLAR | 26.02 | SOLAR TÈRMICA¦INSTAL·LACIÓ TÈRMICA SOLAR | SOLAR |  |  |  | ENS.INT-06497. | 1 | Instal·lació Tèrmica Solar |  | 1 | [5 empty] | 2009-03-15 | [68 empty] | 20 | 0 | [56 empty] | a9459d89-bbe6-4f17-8e08-11e724114f4e | 67a9e3e2-4358-49c9-a6ec-6048ea0518a7
Lot 08 | INT-06497 | INT-06497 - SOL-26.02.A | SISTEMA DE PLAQUES SOLARS | 26.02 | SOLAR TÈRMICA¦INSTAL·LACIÓ TÈRMICA SOLAR | SOLAR |  |  |  | ENS.INT-06497.EP.PC. | 1 | Plaques Solars - EP PC |  | 1 | [5 empty] | 2009-03-15 |  |  |  | Frigicoll, Mod. CO2570S. (10 plaques) | [64 empty] | 20 | 27.8 | [56 empty] | dbac2819-4bcf-4164-a4b3-d9d6d7de4135 | 870c6dfa-1c09-4790-adee-80d1057d6403
Lot 08 | INT-06497 | INT-06497 - SOL-26.03 | ACUMULADOR ACS SOLAR | 26.03 | SOLAR TÈRMICA¦ACUMULADOR ACS SOLAR TÈRMICA | LEGIONEL·LA |  |  |  | ENS.INT-06497.EP.P0.¦T¦CALD. | 1 | Acumulador ACS Solar - EP P0 |  | 1 |  | Lapesa | CV 1000 M1P | CV0032656 |  | 2016-01-01 | [9 empty] | > 70 kW | [11 empty] | 1 | [104 empty] | bfd2dba9-08eb-41c1-af71-f54ea32cfcd4 | 3612498b-3ef4-4e7e-8a52-8b1309a81332
Lot 08 | INT-06497 | INT-06497 - TRA-20.01.A | ASCENSORS ELÈCTRICS | 20.01.A | TRANSPORT¦ASCENSORS¦ELÈCTRICS | TRANSPORT |  |  |  | ENS.INT-06497.EP.AS. | 1 | Ascensor Elèctric RAE 4300021123 |  | 1 |  | OTIS | Eguren | 06NZK234 |  | 2008-07-29 | [48 empty] | 1 | 630 | 2 | [75 empty] | 048db954-0083-47a5-97a8-9481c94e3a10 | fa870291-c795-4b05-9cc1-bd3c2353aa2b
Lot 08 | INT-06497 | INT-06497 - VAR-10.03.E | BARRES DE SUPORT | 10.03.E | APARELLS SANITARIS I AIXETERIA¦ACCESSORIS¦BARRES DE SUPORT | VARIS |  |  |  | ENS.INT-06497.EP.P0. | 1 | Barres Suport - EP P0 |  | 1 | [5 empty] | 2008-01-01 | [126 empty] | 9e72adab-0f7a-4b42-a813-1905d2d17d71 | 03cc8a63-2164-4285-ba7a-f6d0c33c0f37
Lot 08 | INT-06497 | INT-06497 - VAR-10.03.E | BARRES DE SUPORT | 10.03.E | APARELLS SANITARIS I AIXETERIA¦ACCESSORIS¦BARRES DE SUPORT | VARIS |  |  |  | ENS.INT-06497.EP.P1. | 1 | Barres Suport - EP P1 |  | 1 | [5 empty] | 2008-01-01 | [126 empty] | 9e72adab-0f7a-4b42-a813-1905d2d17d71 | 1ed1c848-c648-4390-b54f-f519707de719
Lot 08 | INT-06497 | INT-06497 - VEN-02.02 | CAIXES VENTILACIÓ | 02.02 | ELEMENTS DE CLIMATITZACIÓ¦CAIXES VENTILACIÓ | VENTILACIÓ/EXTRACCIÓ |  |  |  | ENS.INT-06497.EP.FA. | 1 | Caixa Ventilació Sala Professors - EP FA |  | 1 |  | MundoFan | SLIMFILTER 3006007/7 M4 | No identificat |  | 2014-08-26 | [9 empty] | > 70 kW | 0 |  |  | 0 |  |  | 0 | 50 | [33 empty] | Transmissió per corretges | 0 | 0 | [72 empty] | 1a549937-fb01-4bcb-97e3-636b1a7e805c | ad8154cf-abf3-428f-8270-2f83b8b70d14
Lot 08 | INT-06497 | INT-06497 - VEN-02.02 | CAIXES VENTILACIÓ | 02.02 | ELEMENTS DE CLIMATITZACIÓ¦CAIXES VENTILACIÓ | VENTILACIÓ/EXTRACCIÓ |  |  |  | ENS.INT-06497.EP.PC. | 1 | Caixa Ventilació Despatxos - EP PC |  | 1 |  | MundoFan | SLIMFILTER 3006007/7 M4 | 576372 |  | 2014-08-26 | [9 empty] | > 70 kW | 0 |  |  | 0 |  |  | 0 | 50 | [33 empty] | Transmissió per corretges | 0 | 0 | [72 empty] | 1a549937-fb01-4bcb-97e3-636b1a7e805c | 1fd371dc-a428-4b3f-968e-c0f8d7729eb2
Lot 08 | INT-06497 | INT-06497 - VEN-02.16 | BOCA EXTRACCIÓ BANY | 02.16 | ELEMENTS DE CLIMATITZACIÓ¦BOCA EXTRACCIÓ BANY | VENTILACIÓ/EXTRACCIÓ |  |  |  | ENS.INT-06497.EP.P0. | 1 | Boques Extracció Banys - EP P0 |  | 1 | [5 empty] | 2008-12-04 | [9 empty] | > 70 kW | [116 empty] | 4ace656a-3b29-4e6b-b372-19882ae32d1c | dec92dad-e7a8-45e2-a214-408d8daaf053
Lot 08 | INT-06497 | INT-06497 - VEN-02.16 | BOCA EXTRACCIÓ BANY | 02.16 | ELEMENTS DE CLIMATITZACIÓ¦BOCA EXTRACCIÓ BANY | VENTILACIÓ/EXTRACCIÓ |  |  |  | ENS.INT-06497.EP.P1. | 1 | Boques Extracció Banys - EP P1 |  | 1 | [5 empty] | 2008-12-04 | [9 empty] | > 70 kW | [116 empty] | 4ace656a-3b29-4e6b-b372-19882ae32d1c | 29ef2689-0869-4aff-958d-04e5e4adfa95
Lot 08 | INT-07975 | INT-07975 - BAI-06.01.D | DETECTOR DE PRESÈNCIA IL·LUMINACIÓ | 41.04.22 | SISTEMA DE CONTROL¦ELEMENTS DE CAMP¦DETECTOR PRESÈNCIA | BAIXA TENSIÓ |  |  |  | ENS.INT-07975.EP.P·S. | 9 | Detectors Presència Il·luminació - P·S |  | 1 | [5 empty] | 2009-07-24 | [126 empty] | 8f45faa6-d0b5-499e-95a3-a77dad583954 | ca3d1f03-d9d3-438f-a6fc-d86b574625a5
Lot 08 | INT-07975 | INT-07975 - BAI-06.01.D | DETECTOR DE PRESÈNCIA IL·LUMINACIÓ | 41.04.22 | SISTEMA DE CONTROL¦ELEMENTS DE CAMP¦DETECTOR PRESÈNCIA | BAIXA TENSIÓ |  |  |  | ENS.INT-07975.EP.P0. | 8 | Detectors Presència Il·luminació - P0 |  | 1 | [5 empty] | 2009-07-24 | [126 empty] | 8f45faa6-d0b5-499e-95a3-a77dad583954 | 2ef688d2-f697-4c66-bd7d-6c49cdf7863b
Lot 08 | INT-07975 | INT-07975 - BAI-06.01.D | DETECTOR DE PRESÈNCIA IL·LUMINACIÓ | 41.04.22 | SISTEMA DE CONTROL¦ELEMENTS DE CAMP¦DETECTOR PRESÈNCIA | BAIXA TENSIÓ |  |  |  | ENS.INT-07975.EP.P1. | 3 | Detectors Presència Il·luminació - P1 |  | 1 | [5 empty] | 2009-07-24 | [126 empty] | 8f45faa6-d0b5-499e-95a3-a77dad583954 | 9d6937b4-fcbb-4b98-a1cf-3981ca8b9a50
Lot 08 | INT-07975 | INT-07975 - BAI-15.01.A | QUADRES GENERALS | 15.01.A | EQUIPS DE BAIXA TENSIÓ¦QUADRES ELÈCTRICS¦QUADRES GENERALS | BAIXA TENSIÓ |  |  |  | ENS.INT-07975.EP.P0.¦E¦CONS. | 1 | Quadre Elèctric General - P0 |  | 1 | [5 empty] | 2009-07-24 | [126 empty] | 9ccf2c2c-6845-449d-bc38-670f289f1e0d | 558f5f9b-3528-429e-b6d8-6a78b7f9e1e5
Lot 08 | INT-07975 | INT-07975 - BAI-15.01.B | SUBQUADRES | 15.01.B | EQUIPS DE BAIXA TENSIÓ¦QUADRES ELÈCTRICS¦SUBQUADRES | BAIXA TENSIÓ |  |  |  | ENS.INT-07975.EP.P·S.¦C¦PASS. | 1 | Subquadre Elèctric Passadís - P·S |  | 1 | [5 empty] | 2009-07-24 | [5 empty] | Gran | [120 empty] | 246f9e1b-9259-42f5-96f6-a631680d640f | 67a53939-9535-4ca4-88f9-56b7ccc7eb8b
Lot 08 | INT-07975 | INT-07975 - BAI-15.01.B | SUBQUADRES | 15.01.B | EQUIPS DE BAIXA TENSIÓ¦QUADRES ELÈCTRICS¦SUBQUADRES | BAIXA TENSIÓ |  |  |  | ENS.INT-07975.EP.P·S.¦E¦GIMN. | 1 | Subquadre Elèctric Gimnàs - P·S |  | 1 | [5 empty] | 2009-07-24 | [5 empty] | Standard | [120 empty] | 246f9e1b-9259-42f5-96f6-a631680d640f | 9d7a6e04-2ac6-4471-b871-e792a03857df
Lot 08 | INT-07975 | INT-07975 - BAI-15.01.B | SUBQUADRES | 15.01.B | EQUIPS DE BAIXA TENSIÓ¦QUADRES ELÈCTRICS¦SUBQUADRES | BAIXA TENSIÓ |  |  |  | ENS.INT-07975.EP.P·S.¦T¦CALD. | 1 | Subquadre Elèctric Sala Calderes i ACS - P·S |  | 1 | [5 empty] | 2009-07-24 | [5 empty] | Standard | [120 empty] | 246f9e1b-9259-42f5-96f6-a631680d640f | 6c0c7a38-5534-44e0-a6c7-23d70cc73c55
Lot 08 | INT-07975 | INT-07975 - BAI-15.01.B | SUBQUADRES | 15.01.B | EQUIPS DE BAIXA TENSIÓ¦QUADRES ELÈCTRICS¦SUBQUADRES | BAIXA TENSIÓ |  |  |  | ENS.INT-07975.EP.P0.¦E¦AUAN. | 1 | Subquadre Elèctric Aula Antoni Tàpies - P0 |  | 1 | [5 empty] | 2009-07-24 | [5 empty] | Petit | [120 empty] | 246f9e1b-9259-42f5-96f6-a631680d640f | 8bfb6b69-5d70-48e7-ac5c-0ab219bbda9e
Lot 08 | INT-07975 | INT-07975 - BAI-15.01.B | SUBQUADRES | 15.01.B | EQUIPS DE BAIXA TENSIÓ¦QUADRES ELÈCTRICS¦SUBQUADRES | BAIXA TENSIÓ |  |  |  | ENS.INT-07975.EP.P0.¦E¦AUI2. | 1 | Subquadre Elèctric Aula Informàtica 2 - P0 |  | 1 | [5 empty] | 2009-07-24 | [5 empty] | Standard | [120 empty] | 246f9e1b-9259-42f5-96f6-a631680d640f | 00b34437-ef6a-4480-8e63-05a40e4b3e4c
Lot 08 | INT-07975 | INT-07975 - BAI-15.01.B | SUBQUADRES | 15.01.B | EQUIPS DE BAIXA TENSIÓ¦QUADRES ELÈCTRICS¦SUBQUADRES | BAIXA TENSIÓ |  |  |  | ENS.INT-07975.EP.P0.¦E¦AUTA. | 1 | Subquadre Elèctric Aula Taller - P0 |  | 1 | [5 empty] | 2009-07-24 | [5 empty] | Standard | [120 empty] | 246f9e1b-9259-42f5-96f6-a631680d640f | 19faf699-e6d0-413f-88dc-362621836083
Lot 08 | INT-07975 | INT-07975 - BAI-15.01.B | SUBQUADRES | 15.01.B | EQUIPS DE BAIXA TENSIÓ¦QUADRES ELÈCTRICS¦SUBQUADRES | BAIXA TENSIÓ |  |  |  | ENS.INT-07975.EP.P0.¦E¦CONS. | 1 | Subquadre Elèctric Consergeria 1 - P0 |  | 1 | [5 empty] | 2009-07-24 | [5 empty] | Gran | [120 empty] | 246f9e1b-9259-42f5-96f6-a631680d640f | 82324ffc-0f14-4642-8783-55fdaf327816
Lot 08 | INT-07975 | INT-07975 - BAI-15.01.B | SUBQUADRES | 15.01.B | EQUIPS DE BAIXA TENSIÓ¦QUADRES ELÈCTRICS¦SUBQUADRES | BAIXA TENSIÓ |  |  |  | ENS.INT-07975.EP.P0.¦E¦CONS. | 1 | Subquadre Elèctric Consergeria 2 - P0 |  | 1 | [5 empty] | 2009-07-24 | [5 empty] | Gran | [120 empty] | 246f9e1b-9259-42f5-96f6-a631680d640f | 5985e9ea-81cc-4081-a8d1-fd52d0bfb238
Lot 08 | INT-07975 | INT-07975 - BAI-15.01.B | SUBQUADRES | 15.01.B | EQUIPS DE BAIXA TENSIÓ¦QUADRES ELÈCTRICS¦SUBQUADRES | BAIXA TENSIÓ |  |  |  | ENS.INT-07975.EP.P0.¦E¦CUIN. | 1 | Subquadre Elèctric Cuina - P0 |  | 1 | [5 empty] | 2009-07-24 | [5 empty] | Standard | [120 empty] | 246f9e1b-9259-42f5-96f6-a631680d640f | 2be7ea8b-b62e-434f-a9b0-549884bf3582
Lot 08 | INT-07975 | INT-07975 - BAI-15.01.B | SUBQUADRES | 15.01.B | EQUIPS DE BAIXA TENSIÓ¦QUADRES ELÈCTRICS¦SUBQUADRES | BAIXA TENSIÓ |  |  |  | ENS.INT-07975.EP.P0.¦T¦CALD. | 1 | Subquadre Elèctric Sala Calderes - P0 |  | 1 | [5 empty] | 2009-07-24 | [5 empty] | Standard | [120 empty] | 246f9e1b-9259-42f5-96f6-a631680d640f | 85d7d431-2885-4ee0-b03e-88b58ac932f9
Lot 08 | INT-07975 | INT-07975 - BAI-15.01.B | SUBQUADRES | 15.01.B | EQUIPS DE BAIXA TENSIÓ¦QUADRES ELÈCTRICS¦SUBQUADRES | BAIXA TENSIÓ |  |  |  | ENS.INT-07975.EP.P1.¦C¦PASS. | 1 | Subquadre Elèctric Passadís - P1 |  | 1 | [5 empty] | 2009-07-24 | [5 empty] | Gran | [120 empty] | 246f9e1b-9259-42f5-96f6-a631680d640f | e1665c04-b433-4098-b3ac-5d1297159fc1
Lot 08 | INT-07975 | INT-07975 - BAI-15.01.B | SUBQUADRES | 15.01.B | EQUIPS DE BAIXA TENSIÓ¦QUADRES ELÈCTRICS¦SUBQUADRES | BAIXA TENSIÓ |  |  |  | ENS.INT-07975.EP.P1.¦E¦AU27. | 1 | Subquadre Elèctric Aula ESO 27 - P1 |  | 1 | [5 empty] | 2009-07-24 | [5 empty] | Petit | [120 empty] | 246f9e1b-9259-42f5-96f6-a631680d640f | b186ecce-3ae9-46c5-bf25-81650f8edb48
Lot 08 | INT-07975 | INT-07975 - BAI-15.01.B | SUBQUADRES | 15.01.B | EQUIPS DE BAIXA TENSIÓ¦QUADRES ELÈCTRICS¦SUBQUADRES | BAIXA TENSIÓ |  |  |  | ENS.INT-07975.EP.P1.¦E¦AUVI. | 1 | Subquadre Elèctric Aula Virginia Henderson - P1 |  | 1 | [5 empty] | 2009-07-24 | [5 empty] | Petit | [120 empty] | 246f9e1b-9259-42f5-96f6-a631680d640f | bc4ed55d-918b-42ed-9bef-f2d140011b2a
Lot 08 | INT-07975 | INT-07975 - BAI-15.01.B | SUBQUADRES | 15.01.B | EQUIPS DE BAIXA TENSIÓ¦QUADRES ELÈCTRICS¦SUBQUADRES | BAIXA TENSIÓ |  |  |  | ENS.INT-07975.EP.P1.¦E¦LAMA. | 1 | Subquadre Elèctric Laboratori Marie Curie - P1 |  | 1 | [5 empty] | 2008-01-01 | [5 empty] | Petit | [120 empty] | 246f9e1b-9259-42f5-96f6-a631680d640f | 680b625a-b2e3-46f4-a0f3-2fe6066f8b02
Lot 08 | INT-07975 | INT-07975 - BAI-15.02.A | BATERIES DE CONDENSADORS DINÀMICS | 15.02.A | EQUIPS DE BAIXA TENSIÓ¦BATERIES DE CONDENSADORS¦DINÀMICS | BAIXA TENSIÓ |  |  |  | ENS.INT-07975.EP.P0.¦E¦CONS. | 1 | Bateria Condensadors - P0 |  | 1 |  | Lifasa | BATM0840700 | 3090585045/001 |  | 2009-07-24 | [6 empty] | 70 | [119 empty] | 0bdd1f67-7aef-49a4-8a13-a7ba32b59afd | ad809430-a874-4144-ac24-b1f591b60146
Lot 08 | INT-07975 | INT-07975 - BAI-15.05.A | ENDOLLS | 15.05.A | EQUIPS DE BAIXA TENSIÓ¦ENDOLLS I MECANISMES¦ENDOLLS | BAIXA TENSIÓ |  |  |  | ENS.INT-07975. | 525 | Endolls |  | 1 | [5 empty] | 2009-07-24 |  |  |  | Endolls Eunea Única | [122 empty] | a28b39bf-ad0f-4906-878f-0f297022f8a1 | 60a9f891-15dc-456f-91a0-e0648ccdcf58
Lot 08 | INT-07975 | INT-07975 - BAI-15.05.B | MECANISMES | 15.05.B | EQUIPS DE BAIXA TENSIÓ¦ENDOLLS I MECANISMES¦MECANISMES | BAIXA TENSIÓ |  |  |  | ENS.INT-07975. | 149 | Mecanismes |  | 1 | [5 empty] | 2009-07-24 |  |  |  | Mecanismes Eunea Única | [122 empty] | 28344beb-6a9a-43ea-81e9-27243d23153d | ebab7010-9bc5-4388-aed4-a208889f2714
Lot 08 | INT-07975 | INT-07975 - BAI-15.06 | XARXA DE TERRES | 15.06 | EQUIPS DE BAIXA TENSIÓ¦XARXA DE TERRES | BAIXA TENSIÓ |  |  |  | ENS.INT-07975. | 1 | Xarxa de Terres |  | 1 | [5 empty] | 2009-07-24 |  |  |  | Conductor de Cu. de 35mm2 de 950m de longitud, piques verticals cada 2 metres. | [122 empty] | 308aea95-46b1-401d-a88d-3762557bbe6f | 7d7b17a3-7a82-463d-989c-0793b252dcd0
Lot 08 | INT-07975 | INT-07975 - BAI-16.01 | LLUMINÀRIES | 16.01 | IL·LUMINACIÓ¦LLUMINÀRIES | BAIXA TENSIÓ |  |  |  | ENS.INT-07975.EP.P·S. | 193 | Lluminàries - P·S |  | 1 | [5 empty] | 2009-07-24 |  |  |  | 193 Fluorescents i 12 Focus a Gimnàs | [122 empty] | 3d63f122-9a4c-4cf0-b1da-8e9447032922 | 82d46376-ca58-4d3c-85f0-3a93df3c8210
Lot 08 | INT-07975 | INT-07975 - BAI-16.01 | LLUMINÀRIES | 16.01 | IL·LUMINACIÓ¦LLUMINÀRIES | BAIXA TENSIÓ |  |  |  | ENS.INT-07975.EP.P0. | 227 | Lluminàries - P0 |  | 1 | [5 empty] | 2009-07-24 |  |  |  | 211 Fluorescents i 16 Downlight | [122 empty] | 3d63f122-9a4c-4cf0-b1da-8e9447032922 | cca1e3e4-1732-4f01-a778-b22033dea09f
Lot 08 | INT-07975 | INT-07975 - BAI-16.01 | LLUMINÀRIES | 16.01 | IL·LUMINACIÓ¦LLUMINÀRIES | BAIXA TENSIÓ |  |  |  | ENS.INT-07975.EP.P1. | 131 | Lluminàries - P1 |  | 1 | [5 empty] | 2009-07-24 |  |  |  | Lluminària de fluorescents a tota la planta | [122 empty] | 3d63f122-9a4c-4cf0-b1da-8e9447032922 | d920abf3-da8c-43ff-80a4-6fa75cf1f730
Lot 08 | INT-07975 | INT-07975 - BAI-16.02 | EMERGÈNCIA I SENYALITZACIÓ | 16.02 | IL·LUMINACIÓ¦EMERGÈNCIA I SENYALITZACIÓ | BAIXA TENSIÓ |  |  |  | ENS.INT-07975.EP.P·S. | 36 | Lluminàries Emergència - P·S |  | 1 | [5 empty] | 2009-07-24 |  |  |  | Emergència | [122 empty] | 17df11a1-7018-44fa-a03f-449033805551 | dcfc1b53-9302-4f68-8c4e-c9b914dcda2d
Lot 08 | INT-07975 | INT-07975 - BAI-16.02 | EMERGÈNCIA I SENYALITZACIÓ | 16.02 | IL·LUMINACIÓ¦EMERGÈNCIA I SENYALITZACIÓ | BAIXA TENSIÓ |  |  |  | ENS.INT-07975.EP.P0. | 47 | Lluminàries Emergència - P0 |  | 1 | [5 empty] | 2009-07-24 |  |  |  | Emergència | [122 empty] | 17df11a1-7018-44fa-a03f-449033805551 | c706f335-d968-4fb0-8350-a1373feff64c
Lot 08 | INT-07975 | INT-07975 - BAI-16.02 | EMERGÈNCIA I SENYALITZACIÓ | 16.02 | IL·LUMINACIÓ¦EMERGÈNCIA I SENYALITZACIÓ | BAIXA TENSIÓ |  |  |  | ENS.INT-07975.EP.P1. | 21 | Lluminàries Emergència - P1 |  | 1 | [5 empty] | 2009-07-24 |  |  |  | Emergència | [122 empty] | 17df11a1-7018-44fa-a03f-449033805551 | a22bba72-d417-4bf0-8f3b-14d10154d9b4
Lot 08 | INT-07975 | INT-07975 - BAI-16.03 | LUMINÀRIES EXTERIORS | 16.03 | IL·LUMINACIÓ¦LUMINÀRIES EXTERIORS | BAIXA TENSIÓ |  |  |  | ENS.INT-07975.UR. | 35 | Lluminàries Exteriors - UR |  | 1 | [5 empty] | 2009-07-24 |  |  |  | 18 Focus halògens i 17 Fluorescents | [122 empty] | 53281df8-50b2-46ad-9afc-dbd771852652 | 261a5a78-8311-4196-a9dc-46b54ea034f2
Lot 08 | INT-07975 | INT-07975 - BAI-19 | PARALLAMPS | 19 | PARALLAMPS | BAIXA TENSIÓ |  |  |  | ENS.INT-07975.EP.PC. | 1 | Parallamps - PC |  | 1 | [5 empty] | 2009-07-24 | [126 empty] | eaaee3bc-2a2a-4ce4-9602-4c3c90df7896 | 8bf88287-e20d-46d1-a9db-53e0f21adb31
Lot 08 | INT-07975 | INT-07975 - BAI-34.10 | INSTAL·LACIÓ BAIXA TENSIÓ | 34.10 | INSTAL·LACIONS¦INSTAL·LACIÓ BAIXA TENSIÓ | BAIXA TENSIÓ |  |  |  | ENS.INT-07975. | 1 | Instal·lació Baixa Tensió |  | 1 | [5 empty] | 2009-07-24 | [126 empty] | f397e912-b426-4dc9-bb05-b5e07d907ba6 | 31c0dc91-7a81-459e-9a4e-35075fb5bc7f
Lot 08 | INT-07975 | INT-07975 - CLI-01.03 | CALDERES | 01.03 | GENERADORS D'ENERGIA¦CALDERES | CLIMATITZACIÓ |  |  |  | ENS.INT-07975.EP.P·S.¦T¦CALD. | 1 | Caldera ACS - P·S |  | 1 |  | Baxiroca | Platinum Plus 32AF | 194930109 |  | 2008-08-20 | [9 empty] | > 70 kW | 0 |  | 32 | 0 |  |  | 0 | 0 |  |  |  | 0 | [36 empty] | Mural | Gas | 0 | 0 | [64 empty] | e7d65f38-58b6-4850-ba84-9e8e0ccc6237 | 111c0e99-e8f2-4961-bb55-f8ce2e9965a8
Lot 08 | INT-07975 | INT-07975 - CLI-01.03 | CALDERES | 01.03 | GENERADORS D'ENERGIA¦CALDERES | CLIMATITZACIÓ |  |  |  | ENS.INT-07975.EP.P·S.¦T¦CALD. | 1 | Caldera Calefacció 2 - P·S |  | 1 |  | Ferroli | Pegasus 119 LN 2S | 0904L40043 |  | 2008-08-20 | [9 empty] | > 70 kW | 0 |  | 119 | 0 |  |  | 0 | 0 |  |  |  | 0 | [36 empty] | Atmosfèrica | Gas | 0 | 0 | [64 empty] | e7d65f38-58b6-4850-ba84-9e8e0ccc6237 | 5e6ad8e9-cab5-4857-8087-86671a470c5b
Lot 08 | INT-07975 | INT-07975 - CLI-01.03 | CALDERES | 01.03 | GENERADORS D'ENERGIA¦CALDERES | CLIMATITZACIÓ |  |  |  | ENS.INT-07975.EP.P0.¦T¦CALD. | 1 | Caldera Calefacció 1 - P0 |  | 1 |  | Ferroli | Pegasus 289 LN 2S | 0903L40226 |  | 2008-08-20 | [9 empty] | > 70 kW | 0 |  | 289 | 0 |  |  | 0 | 0 |  |  |  | 0 | [36 empty] | Atmosfèrica | Gas | 0 | 0 | [64 empty] | e7d65f38-58b6-4850-ba84-9e8e0ccc6237 | 90dbdea3-182d-40e8-a18c-f551d341c679
Lot 08 | INT-07975 | INT-07975 - CLI-02.01 | CLIMATITZADORS | 02.01 | ELEMENTS DE CLIMATITZACIÓ¦CLIMATITZADORS | CLIMATITZACIÓ |  |  |  | ENS.INT-07975.EP.PC.¦E¦COBI. | 1 | Climatitzador UTA 4 Biblioteca - PC |  | 1 |  | ServoClima | CP-3 | No identificat |  | 2010-09-01 | [9 empty] | > 70 kW | [52 empty] | 0 | 2223 | 2223 | [61 empty] | 25ba0865-62b4-4e3a-adfb-e8e5ac1aa0e2 | 4b63738c-cb74-4ded-84d4-0ad29d76e6d1
Lot 08 | INT-07975 | INT-07975 - CLI-02.01 | CLIMATITZADORS | 02.01 | ELEMENTS DE CLIMATITZACIÓ¦CLIMATITZADORS | CLIMATITZACIÓ |  |  |  | ENS.INT-07975.EP.PC.¦E¦COGI. | 1 | Climatitzador UTA 3 Gimnàs - PC |  | 1 |  | ServoClima | CP-15 | No identificat |  | 2010-09-01 | [9 empty] | > 70 kW | [52 empty] | 0 | 14904 | 14904 | [61 empty] | 25ba0865-62b4-4e3a-adfb-e8e5ac1aa0e2 | 440a6640-07bd-4240-9527-484098551f3d
Lot 08 | INT-07975 | INT-07975 - CLI-02.01 | CLIMATITZADORS | 02.01 | ELEMENTS DE CLIMATITZACIÓ¦CLIMATITZADORS | CLIMATITZACIÓ |  |  |  | ENS.INT-07975.EP.PC.¦E¦CON0. | 1 | Climatitzador UTA 2 Pasadissos - PC |  | 1 |  | ServoClima | CP-18 | No identificat |  | 2010-09-01 | [9 empty] | > 70 kW | [52 empty] | 0 | 17532 | 17532 | [61 empty] | 25ba0865-62b4-4e3a-adfb-e8e5ac1aa0e2 | b8602192-2fb5-4f41-aa87-f684e51dd587
Lot 08 | INT-07975 | INT-07975 - CLI-02.01 | CLIMATITZADORS | 02.01 | ELEMENTS DE CLIMATITZACIÓ¦CLIMATITZADORS | CLIMATITZACIÓ |  |  |  | ENS.INT-07975.EP.PC.¦E¦CON1. | 1 | Climatitzador UTA 1 Pasadissos - PC |  | 1 |  | ServoClima | CP-15 | No identificat |  | 2010-09-01 | [9 empty] | > 70 kW | [52 empty] | 0 | 15075 | 15075 | [61 empty] | 25ba0865-62b4-4e3a-adfb-e8e5ac1aa0e2 | a6b42e31-d1e5-4370-a50e-f46fd781331c
Lot 08 | INT-07975 | INT-07975 - CLI-02.01 | CLIMATITZADORS | 02.01 | ELEMENTS DE CLIMATITZACIÓ¦CLIMATITZADORS | CLIMATITZACIÓ |  |  |  | ENS.INT-07975.EP.PC.¦E¦CON1. | 1 | Climatitzador UTA 5 Menjador - PC |  | 1 |  | ServoClima | CP-4 | No identificat |  | 2010-09-01 | [9 empty] | > 70 kW | [52 empty] | 0 | 2160 | 2160 | [61 empty] | 25ba0865-62b4-4e3a-adfb-e8e5ac1aa0e2 | c54499bc-b1bb-464f-9d05-4c1e369dc62a
Lot 08 | INT-07975 | INT-07975 - CLI-02.04 | CONDUCTES AIRE | 02.04 | ELEMENTS DE CLIMATITZACIÓ¦CONDUCTES AIRE | CLIMATITZACIÓ |  |  |  | ENS.INT-07975. | 1 | Conductes Aire |  | 1 | [5 empty] | 2008-08-20 |  |  |  | Conductes de xapa amb aïllament exterior | [5 empty] | > 70 kW | [116 empty] | 0c7cbcc0-1c27-42ee-a779-801736744a12 | dd013ca1-bc39-43ae-b58f-ebc2c1cb337a
Lot 08 | INT-07975 | INT-07975 - CLI-02.05 | REIXES I DIFUSORS D'AIRE | 02.05 | ELEMENTS DE CLIMATITZACIÓ¦REIXES I DIFUSORS D'AIRE | CLIMATITZACIÓ |  |  |  | ENS.INT-07975. | 1 | Reixes i Difusors Aire |  | 1 | [5 empty] | 2008-08-20 |  |  |  | Reixes i Difusors Aire | [5 empty] | > 70 kW | [116 empty] | f345d9ba-b44c-437a-b3de-9c99e355d346 | b7f12847-8631-4964-b49e-c2048bc389b9
Lot 08 | INT-07975 | INT-07975 - CLI-02.13 | RADIADORS D'AIGUA | 02.13 | ELEMENTS DE CLIMATITZACIÓ¦RADIADORS D'AIGUA | CLIMATITZACIÓ |  |  |  | ENS.INT-07975.EP.P·S. | 30 | Radiadors - P·S |  | 1 | [5 empty] | 2008-08-20 | [9 empty] | > 70 kW | [116 empty] | 9e20efc8-af3b-4b53-b484-622042f4d260 | d2547dd1-1453-4c00-bc56-f4a962973dda
Lot 08 | INT-07975 | INT-07975 - CLI-02.13 | RADIADORS D'AIGUA | 02.13 | ELEMENTS DE CLIMATITZACIÓ¦RADIADORS D'AIGUA | CLIMATITZACIÓ |  |  |  | ENS.INT-07975.EP.P0. | 43 | Radiadors - P0 |  | 1 | [5 empty] | 2008-08-20 | [9 empty] | > 70 kW | [116 empty] | 9e20efc8-af3b-4b53-b484-622042f4d260 | 11ec5b19-942b-4a16-92e4-b389133b818a
Lot 08 | INT-07975 | INT-07975 - CLI-02.13 | RADIADORS D'AIGUA | 02.13 | ELEMENTS DE CLIMATITZACIÓ¦RADIADORS D'AIGUA | CLIMATITZACIÓ |  |  |  | ENS.INT-07975.EP.P1. | 24 | Radiadors - P1 |  | 1 | [5 empty] | 2008-08-20 | [9 empty] | > 70 kW | [116 empty] | 9e20efc8-af3b-4b53-b484-622042f4d260 | 6cf578b2-094d-4867-9c78-a9a59f9efa92
Lot 08 | INT-07975 | INT-07975 - CLI-03.02 | BOMBES CIRCULACIÓ ACS I CLIMA | 03.02 | BOMBES I GRUPS DE PRESSIÓ¦BOMBES CIRCULACIÓ ACS I CLIMA | CLIMATITZACIÓ |  |  |  | ENS.INT-07975.EP.P·S.¦T¦CALD. | 1 | Bomba Circuit Antilegionel·la - P·S |  | 1 |  | Roca | Oventrop | 4512913 |  | 2008-08-20 | [9 empty] | > 70 kW | [34 empty] | Rotor humit | [81 empty] | b95220e1-8446-4b28-8b9e-e1b2e576efe4 | 324d172a-8af2-4112-8f8a-5950fa16c2b1
Lot 08 | INT-07975 | INT-07975 - CLI-03.02 | BOMBES CIRCULACIÓ ACS I CLIMA | 03.02 | BOMBES I GRUPS DE PRESSIÓ¦BOMBES CIRCULACIÓ ACS I CLIMA | CLIMATITZACIÓ |  |  |  | ENS.INT-07975.EP.P·S.¦T¦CALD. | 1 | Bomba Circuit Calefacció UTA 3 Gimnàs - P·S |  | 1 |  | Roca | MC50 | 227117943 |  | 2008-08-20 | [9 empty] | > 70 kW | [34 empty] | Rotor humit | [81 empty] | b95220e1-8446-4b28-8b9e-e1b2e576efe4 | 4a4c0fbe-82ce-47fe-afe8-2dda155cc821
Lot 08 | INT-07975 | INT-07975 - CLI-03.02 | BOMBES CIRCULACIÓ ACS I CLIMA | 03.02 | BOMBES I GRUPS DE PRESSIÓ¦BOMBES CIRCULACIÓ ACS I CLIMA | CLIMATITZACIÓ |  |  |  | ENS.INT-07975.EP.P·S.¦T¦CALD. | 1 | Bomba Circuit Calefacció Vestuaris - P·S |  | 1 |  | Roca | PC-1025 | 220148386 |  | 2008-08-20 | [9 empty] | > 70 kW | [34 empty] | Rotor humit | [81 empty] | b95220e1-8446-4b28-8b9e-e1b2e576efe4 | 26516a07-a473-48cf-a280-326df8040c78
Lot 08 | INT-07975 | INT-07975 - CLI-03.02 | BOMBES CIRCULACIÓ ACS I CLIMA | 03.02 | BOMBES I GRUPS DE PRESSIÓ¦BOMBES CIRCULACIÓ ACS I CLIMA | CLIMATITZACIÓ |  |  |  | ENS.INT-07975.EP.P·S.¦T¦CALD. | 1 | Bomba Circuit Primari Caldera 2 - P·S |  | 1 |  | Roca | SC50 | 227124876 |  | 2008-08-20 | [9 empty] | > 70 kW | [34 empty] | Rotor humit | [81 empty] | b95220e1-8446-4b28-8b9e-e1b2e576efe4 | beb96902-5b3c-4586-aaee-3a45cf82e10c
Lot 08 | INT-07975 | INT-07975 - CLI-03.02 | BOMBES CIRCULACIÓ ACS I CLIMA | 03.02 | BOMBES I GRUPS DE PRESSIÓ¦BOMBES CIRCULACIÓ ACS I CLIMA | CLIMATITZACIÓ |  |  |  | ENS.INT-07975.EP.P·S.¦T¦CALD. | 1 | Bomba Recirculació ACS - P·S |  | 1 |  | Baxi | SB-10YA | 220 21w18 |  | 2008-08-20 | [9 empty] | > 70 kW | [34 empty] | Rotor humit | [81 empty] | b95220e1-8446-4b28-8b9e-e1b2e576efe4 | 868dc40c-c298-45d2-8b89-f5c971c27ce6
Lot 08 | INT-07975 | INT-07975 - CLI-03.02 | BOMBES CIRCULACIÓ ACS I CLIMA | 03.02 | BOMBES I GRUPS DE PRESSIÓ¦BOMBES CIRCULACIÓ ACS I CLIMA | CLIMATITZACIÓ |  |  |  | ENS.INT-07975.EP.P0.¦T¦CALD. | 1 | Bomba Circuit Calefacció Zona 1 - Nord P0 i P1 - P0 |  | 1 |  | Roca | SC50 | 227124879 |  | 2008-08-20 | [9 empty] | > 70 kW | [34 empty] | Rotor humit | [81 empty] | b95220e1-8446-4b28-8b9e-e1b2e576efe4 | f19ff1e0-92c9-417d-aee0-c0479d289984
Lot 08 | INT-07975 | INT-07975 - CLI-03.02 | BOMBES CIRCULACIÓ ACS I CLIMA | 03.02 | BOMBES I GRUPS DE PRESSIÓ¦BOMBES CIRCULACIÓ ACS I CLIMA | CLIMATITZACIÓ |  |  |  | ENS.INT-07975.EP.P0.¦T¦CALD. | 1 | Bomba Circuit Calefacció Zona 2 - Nord PS - P0 |  | 1 |  | Roca | PC-1045/RU3342 | 227123598 |  | 2008-08-20 | [9 empty] | > 70 kW | [34 empty] | Rotor humit | [81 empty] | b95220e1-8446-4b28-8b9e-e1b2e576efe4 | 91335191-1109-47b5-befd-e2689054cfc0
Lot 08 | INT-07975 | INT-07975 - CLI-03.02 | BOMBES CIRCULACIÓ ACS I CLIMA | 03.02 | BOMBES I GRUPS DE PRESSIÓ¦BOMBES CIRCULACIÓ ACS I CLIMA | CLIMATITZACIÓ |  |  |  | ENS.INT-07975.EP.P0.¦T¦CALD. | 1 | Bomba Circuit Calefacció Zona 3 - Sud PS - P0 |  | 1 |  | Roca | PC-1045/RU3342 | 227126052 |  | 2008-08-20 | [9 empty] | > 70 kW | [34 empty] | Rotor humit | [81 empty] | b95220e1-8446-4b28-8b9e-e1b2e576efe4 | 2788ef0e-292b-4e74-bd3d-dac22b7591fc
Lot 08 | INT-07975 | INT-07975 - CLI-03.02 | BOMBES CIRCULACIÓ ACS I CLIMA | 03.02 | BOMBES I GRUPS DE PRESSIÓ¦BOMBES CIRCULACIÓ ACS I CLIMA | CLIMATITZACIÓ |  |  |  | ENS.INT-07975.EP.P0.¦T¦CALD. | 1 | Bomba Circuit Calefacció Zona 4 - Sud P0 i P1 - P0 |  | 1 |  | Roca | SC50 | 227124882 |  | 2008-08-20 | [9 empty] | > 70 kW | [34 empty] | Rotor humit | [81 empty] | b95220e1-8446-4b28-8b9e-e1b2e576efe4 | ae237f7f-2821-4bab-9b51-86684f15f9d1
Lot 08 | INT-07975 | INT-07975 - CLI-03.02 | BOMBES CIRCULACIÓ ACS I CLIMA | 03.02 | BOMBES I GRUPS DE PRESSIÓ¦BOMBES CIRCULACIÓ ACS I CLIMA | CLIMATITZACIÓ |  |  |  | ENS.INT-07975.EP.P0.¦T¦CALD. | 1 | Bomba Circuit Calefacció Zona 5 - UTA 5 - P0 |  | 1 |  | Roca | SC50 | 227124877 |  | 2008-08-20 | [9 empty] | > 70 kW | [34 empty] | Rotor humit | [81 empty] | b95220e1-8446-4b28-8b9e-e1b2e576efe4 | f9815956-5689-4ba1-9b83-441698615b08
Lot 08 | INT-07975 | INT-07975 - CLI-03.02 | BOMBES CIRCULACIÓ ACS I CLIMA | 03.02 | BOMBES I GRUPS DE PRESSIÓ¦BOMBES CIRCULACIÓ ACS I CLIMA | CLIMATITZACIÓ |  |  |  | ENS.INT-07975.EP.P0.¦T¦CALD. | 1 | Bomba Circuit Calefacció Zona 6 - UTA 1 i 2 - P0 |  | 1 |  | Roca | SC50 | 227124880 |  | 2008-08-20 | [9 empty] | > 70 kW | [34 empty] | Rotor humit | [81 empty] | b95220e1-8446-4b28-8b9e-e1b2e576efe4 | 309276dd-593f-4476-8d0a-5c916383e851
Lot 08 | INT-07975 | INT-07975 - CLI-03.02 | BOMBES CIRCULACIÓ ACS I CLIMA | 03.02 | BOMBES I GRUPS DE PRESSIÓ¦BOMBES CIRCULACIÓ ACS I CLIMA | CLIMATITZACIÓ |  |  |  | ENS.INT-07975.EP.P0.¦T¦CALD. | 1 | Bomba Circuit Calefacció Zona 7 - UTA 4 - P0 |  | 1 |  | Roca | SC50 | 227124875 |  | 2008-08-20 | [9 empty] | > 70 kW | [34 empty] | Rotor humit | [81 empty] | b95220e1-8446-4b28-8b9e-e1b2e576efe4 | 7ab2bd0a-76e1-4e17-a398-bb0281158046
Lot 08 | INT-07975 | INT-07975 - CLI-03.02 | BOMBES CIRCULACIÓ ACS I CLIMA | 03.02 | BOMBES I GRUPS DE PRESSIÓ¦BOMBES CIRCULACIÓ ACS I CLIMA | CLIMATITZACIÓ |  |  |  | ENS.INT-07975.EP.P0.¦T¦CALD. | 1 | Bomba Circuit Primari Caldera 1 - P0 |  | 1 |  | Roca | MC-80 | 227074978 |  | 2008-08-20 | [9 empty] | > 70 kW | [34 empty] | Rotor humit | [81 empty] | b95220e1-8446-4b28-8b9e-e1b2e576efe4 | f5df9398-2f57-472f-9234-928f085a5dc7
Lot 08 | INT-07975 | INT-07975 - CLI-33 | QUALITAT AMBIENTAL EN INTERIORS | 33 | QUALITAT AMBIENTAL EN INTERIORS | CLIMATITZACIÓ |  |  |  | ENS.INT-07975. | 1 | Qualitat Ambiental en Interiors |  | 1 | [5 empty] | 2008-08-20 | [9 empty] | > 70 kW | [116 empty] | 815ad037-2df5-4f51-ba60-0b26f37775cc | 90e2811d-48cf-4266-ae67-a8d95cf61794
Lot 08 | INT-07975 | INT-07975 - CLI-34.01 | INSTAL·LACIÓ CLIMATITZACIÓ | 34.01 | INSTAL·LACIONS¦INSTAL·LACIÓ CLIMATITZACIÓ | CLIMATITZACIÓ |  |  |  | ENS.INT-07975. | 1 | Instal·lació Climatització |  | 1 | [5 empty] | 2008-08-20 | [9 empty] | > 70 kW | [10 empty] | Calor | [105 empty] | f7b52660-fea7-4081-9922-20428d5ea771 | e52eeeff-aa8e-4e2d-a0ea-7a1da3bc5374
Lot 08 | INT-07975 | INT-07975 - COM-17.01.A | MICRÒFONS | 17.01.A | EQUIPS COMUNICACIONS¦MEGAFONIA¦MICRÒFONS | COMUNICACIONS |  |  |  | ENS.INT-07975.EP.P0.¦E¦CONS. | 1 | Micròfon Megafonia - P0 |  | 1 | [5 empty] | 2009-04-28 | [126 empty] | b0daaae4-7104-42bf-aa97-c7353ec19509 | 2b80e56a-4131-4d49-9a34-2da232ec1fab
Lot 08 | INT-07975 | INT-07975 - COM-17.01.B | ALTAVEUS | 17.01.B | EQUIPS COMUNICACIONS¦MEGAFONIA¦ALTAVEUS | COMUNICACIONS |  |  |  | ENS.INT-07975.EP.P·S. | 9 | Altaveus - P·S |  | 1 | [5 empty] | 2009-04-28 |  |  |  | Difusors acústics situats a les zones de circulació, a l’àrea d'administració, a la zona de menjador i sala gran | [122 empty] | f6fbea42-38e6-44d7-9dd2-0a9f7db63292 | fe79b55a-a561-47a6-84b8-5538530b7520
Lot 08 | INT-07975 | INT-07975 - COM-17.01.B | ALTAVEUS | 17.01.B | EQUIPS COMUNICACIONS¦MEGAFONIA¦ALTAVEUS | COMUNICACIONS |  |  |  | ENS.INT-07975.EP.P0. | 16 | Altaveus - P0 |  | 1 | [5 empty] | 2009-04-28 |  |  |  | Difusors acústics situats a les zones de circulació, a l’àrea d'administració, a la zona de menjador i sala gran | [122 empty] | f6fbea42-38e6-44d7-9dd2-0a9f7db63292 | 0cb70274-f0c7-4477-8828-3dbc5b89567d
Lot 08 | INT-07975 | INT-07975 - COM-17.01.B | ALTAVEUS | 17.01.B | EQUIPS COMUNICACIONS¦MEGAFONIA¦ALTAVEUS | COMUNICACIONS |  |  |  | ENS.INT-07975.EP.P1. | 2 | Altaveus - P1 |  | 1 | [5 empty] | 2009-04-28 |  |  |  | Difusors acústics situats a les zones de circulació, a l’àrea d'administració, a la zona de menjador i sala gran | [122 empty] | f6fbea42-38e6-44d7-9dd2-0a9f7db63292 | b563f777-65fd-4759-a59c-559a1c714287
Lot 08 | INT-07975 | INT-07975 - COM-17.01.C | RACKS MEGAFONIA | 17.01.C | EQUIPS COMUNICACIONS¦MEGAFONIA¦RACKS | COMUNICACIONS |  |  |  | ENS.INT-07975.EP.P0.¦E¦CONS. | 1 | Rack Megafonia - P0 |  | 1 | [5 empty] | 2009-04-28 | [126 empty] | 03cffbaa-a1a5-4d00-b823-a9dc219c9019 | 71bc1e1a-f66c-4ba4-965e-7ed37a947571
Lot 08 | INT-07975 | INT-07975 - COM-17.07 | PORTERS I AVISOS | 17.07 | EQUIPS COMUNICACIONS¦PORTERS I AVISOS | COMUNICACIONS |  |  |  | ENS.INT-07975.EP.P0.¦E¦CONS. | 1 | Porter Consergeria - P0 |  | 1 | [5 empty] | 2009-04-28 | [126 empty] | 3a920949-32ad-49e8-a096-02676804b97d | 01d20bf4-90b6-40b0-959f-c53ae5520d08
Lot 08 | INT-07975 | INT-07975 - COM-17.07 | PORTERS I AVISOS | 17.07 | EQUIPS COMUNICACIONS¦PORTERS I AVISOS | COMUNICACIONS |  |  |  | ENS.INT-07975.EP.P0.¦E¦CUIN. | 1 | Porter Cuina - P0 |  | 1 | [5 empty] | 2009-04-28 | [126 empty] | 3a920949-32ad-49e8-a096-02676804b97d | b9837a6d-fe1d-40fd-af42-699235f42181
Lot 08 | INT-07975 | INT-07975 - COM-17.09.A | RACK VEU I DADES | 17.09.A | EQUIPS COMUNICACIONS¦VEU I DADES¦RACK | COMUNICACIONS |  |  |  | ENS.INT-07975.EP.P0.¦T¦RACK. | 1 | Rack Veu i Dades - P0 |  | 1 | [5 empty] | 2009-04-28 | [126 empty] | 24e1365c-cb10-4a34-8055-426bca986039 | e7c84826-d095-447c-99e3-fdb82bbdc195
Lot 08 | INT-07975 | INT-07975 - COM-17.09.B | PRESES VEU I DADES | 17.09.B | EQUIPS COMUNICACIONS¦VEU I DADES¦ PRESES | COMUNICACIONS |  |  |  | ENS.INT-07975.EP.P·S. | 38 | Preses de Veu i Dades - P·S |  | 1 | [5 empty] | 2009-04-28 | [126 empty] | 88403f5c-5b18-4b59-9adb-849294674fc3 | d98ba2a8-4de8-4aa4-9099-2a7641b5eef6
Lot 08 | INT-07975 | INT-07975 - COM-17.09.B | PRESES VEU I DADES | 17.09.B | EQUIPS COMUNICACIONS¦VEU I DADES¦ PRESES | COMUNICACIONS |  |  |  | ENS.INT-07975.EP.P0. | 141 | Preses de Veu i Dades - P0 |  | 1 | [5 empty] | 2009-04-28 | [126 empty] | 88403f5c-5b18-4b59-9adb-849294674fc3 | 4452fd46-4be7-4d94-aa66-8bece7d11c90
Lot 08 | INT-07975 | INT-07975 - COM-17.09.B | PRESES VEU I DADES | 17.09.B | EQUIPS COMUNICACIONS¦VEU I DADES¦ PRESES | COMUNICACIONS |  |  |  | ENS.INT-07975.EP.P1. | 52 | Preses de Veu i Dades - P1 |  | 1 | [5 empty] | 2009-04-28 | [126 empty] | 88403f5c-5b18-4b59-9adb-849294674fc3 | 1a717db8-6f7d-496b-8ca7-e1f2c78e2f26
Lot 08 | INT-07975 | INT-07975 - FON-03.03 | GRUPS DE PRESSIÓ FONTANERIA | 03.03 | BOMBES I GRUPS DE PRESSIÓ¦GRUPS DE PRESSIÓ FONTANERIA | FONTANERIA |  |  |  | ENS.INT-07975.UR.¦C¦ZODI. | 1 | Grup Pressió Aprofitament Aigües Pluvials - UR |  | 1 | [5 empty] | 2009-06-23 |  |  |  | No identificat | [122 empty] | 3e32c3f9-3c12-4c09-baac-13c308e8f808 | 98fadedc-440f-48db-8a8d-508dd981c675
Lot 08 | INT-07975 | INT-07975 - FON-04.02 | DIPÒSIT EXPANSIÓ | 04.02 | FLUIDS I GASOS¦DIPÒSIT EXPANSIÓ | FONTANERIA |  |  |  | ENS.INT-07975.EP.P·S.¦T¦CALD. | 1 | Dipòsit Expansió Caldera 2 - P·S |  | 1 |  | Varem | Maxivarem UR 200 471 | L 36801929 |  | 2008-08-20 | [9 empty] | > 70 kW | [11 empty] | 0.2 | 0 | [103 empty] | 327cf370-0268-4e82-b4f6-28d1fd616818 | 892abeb3-ed2a-4c8b-bd63-341d81110ff1
Lot 08 | INT-07975 | INT-07975 - FON-04.02 | DIPÒSIT EXPANSIÓ | 04.02 | FLUIDS I GASOS¦DIPÒSIT EXPANSIÓ | FONTANERIA |  |  |  | ENS.INT-07975.EP.P·S.¦T¦CALD. | 1 | Dipòsit Expansió Circuit Solar - P·S |  | 1 |  | Roca | Vasoflex Solar 35L | 23.5000902 |  | 2008-08-20 | [9 empty] | > 70 kW | [11 empty] | 0.035 | 0 | [103 empty] | 327cf370-0268-4e82-b4f6-28d1fd616818 | 6903126e-ba0c-4da8-956d-82f9db6c8536
Lot 08 | INT-07975 | INT-07975 - FON-04.02 | DIPÒSIT EXPANSIÓ | 04.02 | FLUIDS I GASOS¦DIPÒSIT EXPANSIÓ | FONTANERIA |  |  |  | ENS.INT-07975.EP.P0.¦T¦CALD. | 1 | Dipòsit Expansió Caldera 1 - P0 |  | 1 |  | Varem | Maxivarem UR 400 471 | L 19800452 |  | 2008-08-20 | [9 empty] | > 70 kW | [11 empty] | 0.4 | 0 | [103 empty] | 327cf370-0268-4e82-b4f6-28d1fd616818 | 8a20ac16-498e-47e5-b427-75945908d7d3
Lot 08 | INT-07975 | INT-07975 - FON-04.03 | DIPÒSITS AIGUA SANITÀRIA | 04.03 | FLUIDS I GASOS¦DIPÒSITS AIGUA SANITÀRIA | LEGIONEL·LA |  |  |  | ENS.INT-07975.UR.¦C¦ZODI. | 1 | Dipòsit Recollida Aigües Pluvials - UR |  | 1 | [5 empty] | 2009-06-23 | [21 empty] | 15 | [104 empty] | 7425e80d-5e44-4828-be3e-4c3ae639eb73 | b443d93b-1547-4c57-a4b4-4c21b85ab107
Lot 08 | INT-07975 | INT-07975 - FON-04.05 | DIPÒSIT ACUMULADOR ACS | 04.05 | FLUIDS I GASOS¦DIPÒSIT ACUMULADOR ACS | LEGIONEL·LA |  |  |  | ENS.INT-07975.EP.P·S.¦T¦CALD. | 1 | Acumulador ACS - P·S |  | 1 |  | Elbi | BSV 1000 | 604 |  | 2009-06-23 | [9 empty] | > 70 kW | [11 empty] | 1 | [104 empty] | 66085543-6dcb-4e73-b4ed-0497fd10bddb | d9ee3450-97fc-436b-a29e-0576fa99eb63
Lot 08 | INT-07975 | INT-07975 - FON-04.20 | FILTRE DE PARTÍCULES D’AFCH | 04.20 | FLUIDS I GASOS¦FILTRE DE PARTÍCULES D’AFCH | FONTANERIA |  |  |  | ENS.INT-07975.UR.¦T¦COMP. | 1 | Filtre Partícules d'AFCH - UR |  | 1 | [5 empty] | 2012-01-01 | [126 empty] | e040bc8b-8c51-4db3-9860-814347aeee64 | 6c3c7e8e-f63f-485c-8d8b-032d46b32da8
Lot 08 | INT-07975 | INT-07975 - FON-04.22 | SISTEMES D'APROFITAMENT D'AIGÜES PLUVIALS | 04.22 | FLUIDS I GASOS¦SISTEMES D'APROFITAMENT D'AIGÜES PLUVIALS | FONTANERIA |  |  |  | ENS.INT-07975.UR.¦C¦ZODI. | 1 | Sistema Aprofitament Aigües Pluvials - UR |  | 1 | [5 empty] | 2009-06-23 | [126 empty] | 8a57ab97-5b77-42ff-b857-32e8e14e53f4 | 40a571ee-0d25-410d-8b15-5fced736250a
Lot 08 | INT-07975 | INT-07975 - FON-10.01.A | AIGÜERES | 10.01.A | APARELLS SANITARIS I AIXETERIA¦APARELLS SANITARIS¦AIGÜERES | FONTANERIA |  |  |  | ENS.INT-07975.EP.P·S. | 14 | Aigüeres - P·S |  | 1 | [5 empty] | 2009-06-23 | [126 empty] | c1c12a2c-0d45-48b0-aee9-b1b8f74ef5e2 | 0edb3ee8-8e4c-4081-9d79-678989cb27f6
Lot 08 | INT-07975 | INT-07975 - FON-10.01.A | AIGÜERES | 10.01.A | APARELLS SANITARIS I AIXETERIA¦APARELLS SANITARIS¦AIGÜERES | FONTANERIA |  |  |  | ENS.INT-07975.EP.P0. | 8 | Aigüeres - P0 |  | 1 | [5 empty] | 2009-06-23 | [126 empty] | c1c12a2c-0d45-48b0-aee9-b1b8f74ef5e2 | 4fac1d90-aec7-498c-876e-df6b339c9836
Lot 08 | INT-07975 | INT-07975 - FON-10.01.A | AIGÜERES | 10.01.A | APARELLS SANITARIS I AIXETERIA¦APARELLS SANITARIS¦AIGÜERES | FONTANERIA |  |  |  | ENS.INT-07975.EP.P1. | 9 | Aigüeres - P1 |  | 1 | [5 empty] | 2009-06-23 | [126 empty] | c1c12a2c-0d45-48b0-aee9-b1b8f74ef5e2 | eb6a7aae-e22c-4c5e-9351-6454c24d8bbd
Lot 08 | INT-07975 | INT-07975 - FON-10.01.B | PLATS DE DUTXA | 10.01.B | APARELLS SANITARIS I AIXETERIA¦APARELLS SANITARIS¦PLATS DE DUTXA | FONTANERIA |  |  |  | ENS.INT-07975.EP.P0. | 1 | Plats de Dutxa - P0 |  | 1 | [5 empty] | 2009-06-23 | [126 empty] | 8ce347eb-8291-440c-95e6-df02022b4a85 | a3b2f63b-6c43-4a94-afe9-c4d972d07bec
Lot 08 | INT-07975 | INT-07975 - FON-10.01.D | INODOR | 10.01.D | APARELLS SANITARIS I AIXETERIA¦APARELLS SANITARIS¦INODOR | FONTANERIA |  |  |  | ENS.INT-07975.EP.P·S. | 20 | Inodors - P·S |  | 1 | [5 empty] | 2009-06-23 | [23 empty] | Motxilla | [102 empty] | 1c3072c0-befc-4800-918b-005b9eab85f1 | b23d1465-576b-49d7-999c-b942308fddfb
Lot 08 | INT-07975 | INT-07975 - FON-10.01.D | INODOR | 10.01.D | APARELLS SANITARIS I AIXETERIA¦APARELLS SANITARIS¦INODOR | FONTANERIA |  |  |  | ENS.INT-07975.EP.P0. | 9 | Inodors - P0 |  | 1 | [5 empty] | 2009-06-23 | [23 empty] | Motxilla | [102 empty] | 1c3072c0-befc-4800-918b-005b9eab85f1 | 3509d771-a6b9-4798-a7ee-a6d8af744e86
Lot 08 | INT-07975 | INT-07975 - FON-10.01.D | INODOR | 10.01.D | APARELLS SANITARIS I AIXETERIA¦APARELLS SANITARIS¦INODOR | FONTANERIA |  |  |  | ENS.INT-07975.EP.P1. | 3 | Inodors - P1 |  | 1 | [5 empty] | 2009-06-23 | [23 empty] | Motxilla | [102 empty] | 1c3072c0-befc-4800-918b-005b9eab85f1 | f5aeca37-2f33-4b13-9d79-b3c4f7b66c26
Lot 08 | INT-07975 | INT-07975 - FON-10.01.E | ABOCADOR | 10.01.E | APARELLS SANITARIS I AIXETERIA¦APARELLS SANITARIS¦ABOCADOR | FONTANERIA |  |  |  | ENS.INT-07975.EP.P·S. | 2 | Abocadors - P·S |  | 1 | [5 empty] | 2009-06-23 | [126 empty] | 52c42cd1-5de4-4cc8-9b67-0275e0d441ac | f7b17dfc-c3a4-486d-a81f-42a6b138b385
Lot 08 | INT-07975 | INT-07975 - FON-10.01.E | ABOCADOR | 10.01.E | APARELLS SANITARIS I AIXETERIA¦APARELLS SANITARIS¦ABOCADOR | FONTANERIA |  |  |  | ENS.INT-07975.EP.P0. | 1 | Abocadors - P0 |  | 1 | [5 empty] | 2009-06-23 | [126 empty] | 52c42cd1-5de4-4cc8-9b67-0275e0d441ac | 7d72ca55-2fd0-40b5-933a-aea51c307857
Lot 08 | INT-07975 | INT-07975 - FON-10.01.E | ABOCADOR | 10.01.E | APARELLS SANITARIS I AIXETERIA¦APARELLS SANITARIS¦ABOCADOR | FONTANERIA |  |  |  | ENS.INT-07975.EP.P1. | 1 | Abocadors - P1 |  | 1 | [5 empty] | 2009-06-23 | [126 empty] | 52c42cd1-5de4-4cc8-9b67-0275e0d441ac | 908ebda0-b9ee-4941-9c3a-b810ab1c8f3d
Lot 08 | INT-07975 | INT-07975 - FON-10.01.F | LAVABOS | 10.01.F | APARELLS SANITARIS I AIXETERIA¦APARELLS SANITARIS¦LAVABOS | FONTANERIA |  |  |  | ENS.INT-07975.EP.P·S. | 2 | Lavabos - P·S |  | 1 | [5 empty] | 2009-06-23 | [126 empty] | 57d76a11-05c2-4d3d-b404-d41c75602a33 | bbb32c2a-834a-4e47-b2c6-e02d739b821e
Lot 08 | INT-07975 | INT-07975 - FON-10.01.F | LAVABOS | 10.01.F | APARELLS SANITARIS I AIXETERIA¦APARELLS SANITARIS¦LAVABOS | FONTANERIA |  |  |  | ENS.INT-07975.EP.P0. | 2 | Lavabos - P0 |  | 1 | [5 empty] | 2009-06-23 | [126 empty] | 57d76a11-05c2-4d3d-b404-d41c75602a33 | 206c3289-6ea2-4e6b-be67-289affa3e1c7
Lot 08 | INT-07975 | INT-07975 - FON-10.01.F | LAVABOS | 10.01.F | APARELLS SANITARIS I AIXETERIA¦APARELLS SANITARIS¦LAVABOS | FONTANERIA |  |  |  | ENS.INT-07975.EP.P1. | 3 | Lavabos - P1 |  | 1 | [5 empty] | 2009-06-23 | [126 empty] | 57d76a11-05c2-4d3d-b404-d41c75602a33 | 175dfd7b-f6e6-421e-874c-55a02bcf7661
Lot 08 | INT-07975 | INT-07975 - FON-10.02.B | AIXETES ACS | 10.02.B | APARELLS SANITARIS I AIXETERIA¦AIXETERIA¦AIXETES ACS | LEGIONEL·LA |  |  |  | ENS.INT-07975.EP.P·S. | 17 | Aixetes ACS - P·S |  | 1 | [5 empty] | 2009-06-23 | [24 empty] | Monocomandament | [101 empty] | b4f80e13-b9ec-4b4e-8d3f-7f60399e1c90 | 01b6213e-4b5e-43f8-ab18-9d17d3f1835f
Lot 08 | INT-07975 | INT-07975 - FON-10.02.B | AIXETES ACS | 10.02.B | APARELLS SANITARIS I AIXETERIA¦AIXETERIA¦AIXETES ACS | LEGIONEL·LA |  |  |  | ENS.INT-07975.EP.P0. | 3 | Aixetes ACS - P0 |  | 1 | [5 empty] | 2009-06-23 | [24 empty] | Monocomandament | [101 empty] | b4f80e13-b9ec-4b4e-8d3f-7f60399e1c90 | 614026d4-84d7-4896-a8e3-235825521452
Lot 08 | INT-07975 | INT-07975 - FON-10.02.C | AIXETES AFS | 10.02.C | APARELLS SANITARIS I AIXETERIA¦AIXETERIA¦AIXETES AFS | LEGIONEL·LA |  |  |  | ENS.INT-07975.EP.P·S. | 23 | Aixetes AFS - P·S |  | 1 | [5 empty] | 2009-06-23 | [24 empty] | Polsador | [101 empty] | 0273a9db-865c-45d9-9500-7e24487a6869 | 2d06e880-75d8-4e70-8394-c4f420639b52
Lot 08 | INT-07975 | INT-07975 - FON-10.02.C | AIXETES AFS | 10.02.C | APARELLS SANITARIS I AIXETERIA¦AIXETERIA¦AIXETES AFS | LEGIONEL·LA |  |  |  | ENS.INT-07975.EP.P0. | 22 | Aixetes AFS - P0 |  | 1 | [5 empty] | 2009-06-23 | [24 empty] | Polsador | [101 empty] | 0273a9db-865c-45d9-9500-7e24487a6869 | 3350d4cb-19ed-48da-a0ed-1d902c905839
Lot 08 | INT-07975 | INT-07975 - FON-10.02.C | AIXETES AFS | 10.02.C | APARELLS SANITARIS I AIXETERIA¦AIXETERIA¦AIXETES AFS | LEGIONEL·LA |  |  |  | ENS.INT-07975.EP.P1. | 13 | Aixetes AFS - P1 |  | 1 | [5 empty] | 2009-06-23 | [24 empty] | Polsador | [101 empty] | 0273a9db-865c-45d9-9500-7e24487a6869 | 57843c1c-fa18-414d-9c73-2a40cff236e4
Lot 08 | INT-07975 | INT-07975 - FON-34.02 | INSTAL·LACIÓ ACS | 34.02 | INSTAL·LACIONS¦INSTAL·LACIÓ ACS | LEGIONEL·LA |  |  |  | ENS.INT-07975. | 1 | Instal·lació ACS |  | 1 | [5 empty] | 2009-06-23 | [9 empty] | > 70 kW | [116 empty] | b7bb3a24-8603-46c3-b33d-0c1cd0e260a9 | 00833722-1324-4b91-859a-c4a9b3ead407
Lot 08 | INT-07975 | INT-07975 - FON-34.03 | INSTAL·LACIÓ AFS | 34.03 | INSTAL·LACIONS¦INSTAL·LACIÓ AFS | LEGIONEL·LA |  |  |  | ENS.INT-07975. | 1 | Instal·lació AFS |  | 1 | [5 empty] | 2009-06-23 | [126 empty] | eb26df4c-774c-4f87-a512-f1ee7e09b7ad | eb972bb8-6e48-4ee2-a764-875641eeb7a0
Lot 08 | INT-07975 | INT-07975 - FOT-42.01 | INSTAL·LACIÓ FOTOVOLTAICA | 42.01 | FOTOVOLTAICA¦INSTAL·LACIÓ FOTOVOLTAICA | FOTOVOLTAICA |  |  |  | ENS.INT-07975.EP. | 1 | Instal·lació fotovoltaica |  | 1 | [5 empty] | 2024-04-12 | [25 empty] | 50 | 63.22 | [42 empty] | 296 | [56 empty] | 8c434f85-978b-4f25-ac5a-e8301c10afdd | 9c3c93b9-6c2d-4707-a1e7-f58b64583856
Lot 08 | INT-07975 | INT-07975 - FOT-42.02 | INVERSOR FOTOVOLTAIC | 42.02 | FOTOVOLTAICA¦INVERSORS | FOTOVOLTAICA |  |  |  | ENS.INT-07975.EP.PC. | 1 | Inversor 1 |  | 1 |  | SMA | STP Core 1 50-40 |  |  | 2024-04-12 | [25 empty] | 50 | [100 empty] | f5ed7024-cf4d-4dc9-adbe-2f3498a7c238 | 76314696-f0d5-4ae6-87b8-90de9a89f4c7
Lot 08 | INT-07975 | INT-07975 - FOT-42.03 | PANELLS FOTOVOLTAICS | 42.03 | FOTOVOLTAICA¦PANELLS FOTOVOLTAICS | FOTOVOLTAICA |  |  |  | ENS.INT-07975.EP.PC. | 28 | Grup 1 |  | 1 |  | Longi Solar | LR5-72HBD 545 Wp |  |  | 2024-04-12 | [26 empty] | 0.545 |  | 0.213 | 0.00608 | 0.0035 | [95 empty] | 6244efca-6727-4b7b-afbd-c568b12216b8 | acefa16c-8523-4a39-af49-8eee37e6c44c
Lot 08 | INT-07975 | INT-07975 - FOT-42.03 | PANELLS FOTOVOLTAICS | 42.03 | FOTOVOLTAICA¦PANELLS FOTOVOLTAICS | FOTOVOLTAICA |  |  |  | ENS.INT-07975.EP.PC. | 88 | Grup 2 |  | 1 |  | Longi Solar | LR5-72HBD 545 Wp |  |  | 2024-04-12 | [26 empty] | 0.545 |  | 0.213 | 0.00608 | 0.0035 | [95 empty] | 6244efca-6727-4b7b-afbd-c568b12216b8 | edaf380e-778b-4432-a2a7-9408e2de2965
Lot 08 | INT-07975 | INT-07975 - FOT-42.04 | ESTRUCTURA DE SUPORTACIÓ FOTOVOLTAICA | 42.04 | FOTOVOLTAICA¦ESTRUCTURA DE SUPORTACIÓ | FOTOVOLTAICA |  |  |  | ENS.INT-07975.EP.PC. | 28 | Grup 1 |  | 1 |  | Sunfer | 26H | [34 empty] | Bi-orientada E-O d'alumini autoportant amb llastres de formigó sobre coberta plana | [94 empty] | adf8c369-d46a-4ab1-b895-2fbde19d1207 | c67fa461-2df1-436e-9290-24da0fbe3309
Lot 08 | INT-07975 | INT-07975 - FOT-42.04 | ESTRUCTURA DE SUPORTACIÓ FOTOVOLTAICA | 42.04 | FOTOVOLTAICA¦ESTRUCTURA DE SUPORTACIÓ | FOTOVOLTAICA |  |  |  | ENS.INT-07975.EP.PC. | 88 | Grup 2 |  | 1 |  | Sunfer | 26H | [34 empty] | Bi-orientada E-O d'alumini autoportant amb llastres de formigó sobre coberta plana | [94 empty] | adf8c369-d46a-4ab1-b895-2fbde19d1207 | fa9641fb-8400-45a4-8c8f-b9da6cdab21e
Lot 08 | INT-07975 | INT-07975 - FOT-42.07 | CONCENTRADOR DE DADES | 42.07 | FOTOVOLTAICA¦CONCENTRADOR DE DADES | FOTOVOLTAICA |  |  |  | ENS.INT-07975.EP.PC. | 1 | Registrador de dades |  | 1 |  | SMA | Datamanager M |  |  | 2024-04-12 | [126 empty] | d417dd65-7ed4-475c-9cb6-17d5a635b6d5 | ca815f02-298b-42ed-af61-27d727a4d456
Lot 08 | INT-07975 | INT-07975 - FOT-42.08.01 | COMPTADOR ELÈCTRIC | 42.08.01 | FOTOVOLTAICA¦ELEMENTS DE CAMP¦COMPTADOR ELÈCTRIC | FOTOVOLTAICA |  |  |  | ENS.INT-07975.EP.PC. | 1 | Analitzador de xarxa |  | 1 |  | Janitza | UMG604 |  |  | 2024-04-12 | [126 empty] | 18ece6fb-4195-4528-a708-fe12c4ed0a41 | c8651cfa-a585-482d-ab89-96b604efc950
Lot 08 | INT-07975 | INT-07975 - FOT-42.08.07 | SENSOR COMBINAT | 42.08.07 | FOTOVOLTAICA¦ELEMENTS DE CAMP¦SENSOR COMBINAT | FOTOVOLTAICA |  |  |  | ENS.INT-07975.EP.PC. | 1 |  |  | 1 | [5 empty] | 2024-04-12 | [126 empty] | 5c65a6c7-33bc-4669-8362-611464d5a0f4 | 381bb47b-9a0b-4c36-b1bf-9812eb1f3f01
Lot 08 | INT-07975 | INT-07975 - GAS-06.04.A | GAS | 41.07.A | SISTEMA DE CONTROL¦CENTRALS DE DETECCIÓ¦GAS | GAS COMBUSTIBLE |  |  |  | ENS.INT-07975.EP.P·S.¦T¦CALD. | 1 | Central Detecció Gas - 2 Detectors - P·S |  | 1 | [5 empty] | 2020-01-01 | [126 empty] | a5aeba5e-3cec-45ce-9c3f-d631ed25e5d3 | 103435b1-dfef-4334-9c90-7cc99cb84b99
Lot 08 | INT-07975 | INT-07975 - GAS-06.04.A | GAS | 41.07.A | SISTEMA DE CONTROL¦CENTRALS DE DETECCIÓ¦GAS | GAS COMBUSTIBLE |  |  |  | ENS.INT-07975.EP.P0.¦T¦CALD. | 1 | Central Detecció Gas - 2 Detectors - P0 |  | 1 | [5 empty] | 2020-01-01 | [126 empty] | a5aeba5e-3cec-45ce-9c3f-d631ed25e5d3 | 7b6c3da7-0127-44ac-95d2-271f57d588a9
Lot 08 | INT-07975 | INT-07975 - GAS-34.04 | INSTAL·LACIÓ GAS | 34.04 | INSTAL·LACIONS¦INSTAL·LACIÓ GAS | GAS COMBUSTIBLE |  |  |  | ENS.INT-07975. | 1 | Instal·lació Gas |  | 1 | [5 empty] | 2009-09-22 | [126 empty] | a49e440a-83e9-4370-849a-3b11c6f0cfed | 759c3a09-56a6-44eb-8c4b-d793a5b02d2a
Lot 08 | INT-07975 | INT-07975 - OBR-25.10 | SISTEMES DE PROTECCIÓ CONTRA CAIGUDES (LINIA DE VIDA) | 25.10 | ELEMENTS CONSTRUCTIUS¦SISTEMES DE PROTECCIÓ CONTRA CAIGUDES INDIVIDUALS | OBRA CIVIL |  |  |  | ENS.INT-07975.EP.PC.¦E¦COBI. | 1 | Sistema Protecció Contra Caigudes 1 Coberta Biblioteca - PC | LDV1 | 1 |  | Latchways | Mansafe |  |  | 2008-01-01 |  |  |  | 15 m | [122 empty] | ebe4f02f-48bd-4450-9494-810ee344c158 | fb7a4367-a661-489c-919b-5a94321cfe38
Lot 08 | INT-07975 | INT-07975 - OBR-25.10 | SISTEMES DE PROTECCIÓ CONTRA CAIGUDES (LINIA DE VIDA) | 25.10 | ELEMENTS CONSTRUCTIUS¦SISTEMES DE PROTECCIÓ CONTRA CAIGUDES INDIVIDUALS | OBRA CIVIL |  |  |  | ENS.INT-07975.EP.PC.¦E¦COBI. | 1 | Sistema Protecció Contra Caigudes 2 Coberta Biblioteca - PC | LDV2 | 1 |  | Latchways | Mansafe |  |  | 2008-01-01 |  |  |  | 15 m | [122 empty] | ebe4f02f-48bd-4450-9494-810ee344c158 | cdeee6e6-7d46-49dd-81cc-5fec692388bb
Lot 08 | INT-07975 | INT-07975 - OBR-25.10 | SISTEMES DE PROTECCIÓ CONTRA CAIGUDES (LINIA DE VIDA) | 25.10 | ELEMENTS CONSTRUCTIUS¦SISTEMES DE PROTECCIÓ CONTRA CAIGUDES INDIVIDUALS | OBRA CIVIL |  |  |  | ENS.INT-07975.EP.PC.¦E¦COGI. | 1 | Sistema Protecció Contra Caigudes 7 Coberta Gimnàs - PC | LDV7 | 1 |  | Latchways | Mansafe |  |  | 2008-01-01 |  |  |  | 24 m | [122 empty] | ebe4f02f-48bd-4450-9494-810ee344c158 | 3ae8dd01-c650-437e-809c-8f8422c067c8
Lot 08 | INT-07975 | INT-07975 - OBR-25.10 | SISTEMES DE PROTECCIÓ CONTRA CAIGUDES (LINIA DE VIDA) | 25.10 | ELEMENTS CONSTRUCTIUS¦SISTEMES DE PROTECCIÓ CONTRA CAIGUDES INDIVIDUALS | OBRA CIVIL |  |  |  | ENS.INT-07975.EP.PC.¦E¦CON0. | 1 | Sistema Protecció Contra Caigudes 5 Coberta Nivell 0 - PC | LDV5 | 1 |  | Latchways | Mansafe |  |  | 2008-01-01 |  |  |  | 24 m | [122 empty] | ebe4f02f-48bd-4450-9494-810ee344c158 | 1899f385-0229-4217-98d1-dbf583c57223
Lot 08 | INT-07975 | INT-07975 - OBR-25.10 | SISTEMES DE PROTECCIÓ CONTRA CAIGUDES (LINIA DE VIDA) | 25.10 | ELEMENTS CONSTRUCTIUS¦SISTEMES DE PROTECCIÓ CONTRA CAIGUDES INDIVIDUALS | OBRA CIVIL |  |  |  | ENS.INT-07975.EP.PC.¦E¦CON0. | 1 | Sistema Protecció Contra Caigudes 6 Coberta Nivell 0 - PC | LDV6 | 1 |  | Latchways | Mansafe |  |  | 2008-01-01 |  |  |  | 24 m | [122 empty] | ebe4f02f-48bd-4450-9494-810ee344c158 | bdc6b586-f7ce-4228-a616-b52f3e9f497e
Lot 08 | INT-07975 | INT-07975 - OBR-25.10 | SISTEMES DE PROTECCIÓ CONTRA CAIGUDES (LINIA DE VIDA) | 25.10 | ELEMENTS CONSTRUCTIUS¦SISTEMES DE PROTECCIÓ CONTRA CAIGUDES INDIVIDUALS | OBRA CIVIL |  |  |  | ENS.INT-07975.EP.PC.¦E¦CON1. | 1 | Sistema Protecció Contra Caigudes 3 Coberta Nivell 1 - PC | LDV3 | 1 |  | Latchways | Mansafe |  |  | 2008-01-01 |  |  |  | 24 m | [122 empty] | ebe4f02f-48bd-4450-9494-810ee344c158 | 41bbb2f8-16c8-4996-b743-2cf4be251347
Lot 08 | INT-07975 | INT-07975 - OBR-25.10 | SISTEMES DE PROTECCIÓ CONTRA CAIGUDES (LINIA DE VIDA) | 25.10 | ELEMENTS CONSTRUCTIUS¦SISTEMES DE PROTECCIÓ CONTRA CAIGUDES INDIVIDUALS | OBRA CIVIL |  |  |  | ENS.INT-07975.EP.PC.¦E¦CON1. | 1 | Sistema Protecció Contra Caigudes 4 Coberta Nivell 1 - PC | LDV4 | 1 |  | Latchways | Mansafe |  |  | 2008-01-01 |  |  |  | 24 m | [122 empty] | ebe4f02f-48bd-4450-9494-810ee344c158 | 7602bcf3-ad52-4fcb-98d4-06090ab11735
Lot 08 | INT-07975 | INT-07975 - PRO-03.01 | GRUPS DE PRESSIÓ CONTRAINCENDIS | 03.01 | BOMBES I GRUPS DE PRESSIÓ¦GRUPS DE PRESSIÓ CONTRAINCENDIS | PROTECCIÓ CONTRA INCENDIS |  |  |  | ENS.INT-07975.EP.P·S.¦T¦GPCI. | 1 | Grup Pressió Contra Incendis - P·S |  | 1 | [5 empty] | 2009-06-23 |  |  |  | Bomba Diesel + Jockey | [70 empty] | 0 | 1 | Bloch | 2ND 32-16 | 0.0033333 | 0 | Bloch | V 30T | 0.0025 | 0 |  |  | 0 | 1 | [38 empty] | e4557768-f2e8-44cd-ab69-2d8f6a1edebf | be1979ac-7a03-48d1-9631-5207db1e084e
Lot 08 | INT-07975 | INT-07975 - PRO-04.06 | DIPÒSIT INCENDIS | 04.06 | FLUIDS I GASOS¦DIPÒSIT INCENDIS | LEGIONEL·LA |  |  |  | ENS.INT-07975.EP.P·S.¦T¦GPCI. | 1 | Dipòsit Incendis - P·S |  | 1 | [5 empty] | 2009-06-23 | [21 empty] | 12 | [104 empty] | 0e14af93-511b-406e-ae79-4a545e8e584f | 154afdef-717b-401e-9a2c-1f11f238d671
Lot 08 | INT-07975 | INT-07975 - PRO-11.01 | DETECTORS PCI | 11.01 | CONTRAINCENDIS¦DETECTORS | PROTECCIÓ CONTRA INCENDIS |  |  |  | ENS.INT-07975.EP.P0. | 1 | Detectors Contra Incendis - P0 |  | 1 | [5 empty] | 2009-06-23 | [40 empty] | Òptic fums | [85 empty] | 1de85d28-4bae-4efb-bac1-2369f84a68a8 | f84e11db-9f6b-4ccf-afb2-61da55deab27
Lot 08 | INT-07975 | INT-07975 - PRO-11.03 | PULSADORS D'ALARMA PCI | 11.03 | CONTRAINCENDIS¦PULSADORS D'ALARMA | PROTECCIÓ CONTRA INCENDIS |  |  |  | ENS.INT-07975.EP.P·S. | 3 | Pulsadors Alarma Contra Incendis PCI - P·S |  | 1 | [5 empty] | 2009-06-23 | [126 empty] | 8efcd875-9f76-4f04-b00c-ebf7556f3649 | 6d91338c-912e-4f00-8836-ea506167dcea
Lot 08 | INT-07975 | INT-07975 - PRO-11.03 | PULSADORS D'ALARMA PCI | 11.03 | CONTRAINCENDIS¦PULSADORS D'ALARMA | PROTECCIÓ CONTRA INCENDIS |  |  |  | ENS.INT-07975.EP.P0. | 4 | Pulsadors Alarma Contra Incendis PCI - P0 |  | 1 | [5 empty] | 2009-06-23 | [126 empty] | 8efcd875-9f76-4f04-b00c-ebf7556f3649 | 9d0fc1f6-f1c8-47f4-abbe-879c9832cc07
Lot 08 | INT-07975 | INT-07975 - PRO-11.03 | PULSADORS D'ALARMA PCI | 11.03 | CONTRAINCENDIS¦PULSADORS D'ALARMA | PROTECCIÓ CONTRA INCENDIS |  |  |  | ENS.INT-07975.EP.P1. | 2 | Pulsadors Alarma Contra Incendis PCI - P1 |  | 1 | [5 empty] | 2009-06-23 | [126 empty] | 8efcd875-9f76-4f04-b00c-ebf7556f3649 | 0cbd3240-f70a-463e-8e32-aaab92b6fa21
Lot 08 | INT-07975 | INT-07975 - PRO-11.04 | SIRENES ALARMES PCI | 11.04 | CONTRAINCENDIS¦SIRENES ALARMES | PROTECCIÓ CONTRA INCENDIS |  |  |  | ENS.INT-07975.EP.P·S. | 3 | Sirenes Contra Incendis - P·S |  | 1 | [5 empty] | 2009-06-23 | [126 empty] | 2ccdcd6b-393c-43ac-a6f1-734bd9228752 | e04b2913-be2e-435a-834d-62049299584b
Lot 08 | INT-07975 | INT-07975 - PRO-11.04 | SIRENES ALARMES PCI | 11.04 | CONTRAINCENDIS¦SIRENES ALARMES | PROTECCIÓ CONTRA INCENDIS |  |  |  | ENS.INT-07975.EP.P0. | 4 | Sirenes Contra Incendis - P0 |  | 1 | [5 empty] | 2009-06-23 | [126 empty] | 2ccdcd6b-393c-43ac-a6f1-734bd9228752 | cb4c9244-63fe-4c79-b4d0-1176689facab
Lot 08 | INT-07975 | INT-07975 - PRO-11.04 | SIRENES ALARMES PCI | 11.04 | CONTRAINCENDIS¦SIRENES ALARMES | PROTECCIÓ CONTRA INCENDIS |  |  |  | ENS.INT-07975.EP.P1. | 2 | Sirenes Contra Incendis - P1 |  | 1 | [5 empty] | 2009-06-23 | [126 empty] | 2ccdcd6b-393c-43ac-a6f1-734bd9228752 | e33e537c-99ac-4c42-a564-3fa5a3265a0f
Lot 08 | INT-07975 | INT-07975 - PRO-11.06 | CENTRALS DETECCIÓ PCI | 11.06 | CONTRAINCENDIS¦CENTRALS DETECCIÓ | PROTECCIÓ CONTRA INCENDIS |  |  |  | ENS.INT-07975.EP.P0.¦E¦CONS. | 1 | Central Contra Incendis - P0 |  | 1 |  | Fireclass | J424 | 0051-CPD-0195 |  | 2014-11-01 | [126 empty] | 8a8d70e9-f80a-4203-9cda-200092feb2c8 | 9992f78c-ee02-4895-8a59-f0de28b55cdf
Lot 08 | INT-07975 | INT-07975 - PRO-11.07 | BIE | 11.07 | CONTRAINCENDIS¦EQUIPS MÀNEGA | PROTECCIÓ CONTRA INCENDIS |  |  |  | ENS.INT-07975.EP.P·S.¦C¦PASS. | 1 | BIE 5 Passadís Aula 11 - P·S | 2371 | 1 | [5 empty] | 2009-06-23 |  |  |  | descripción de materiales, medidas y puntos interesantes del equipo. | [122 empty] | e77887a4-957e-4fd3-9394-6e93001ea761 | 481ee98b-4a28-4301-901b-22221974b330
Lot 08 | INT-07975 | INT-07975 - PRO-11.07 | BIE | 11.07 | CONTRAINCENDIS¦EQUIPS MÀNEGA | PROTECCIÓ CONTRA INCENDIS |  |  |  | ENS.INT-07975.EP.P·S.¦C¦PASS. | 1 | BIE 6 Passadís Sortida - P·S | 2370 | 1 | [5 empty] | 2009-06-23 |  |  |  | descripción de materiales, medidas y puntos interesantes del equipo. | [122 empty] | e77887a4-957e-4fd3-9394-6e93001ea761 | 999f5f0a-56f9-481a-80a3-faf9ea1b0a9a
Lot 08 | INT-07975 | INT-07975 - PRO-11.07 | BIE | 11.07 | CONTRAINCENDIS¦EQUIPS MÀNEGA | PROTECCIÓ CONTRA INCENDIS |  |  |  | ENS.INT-07975.EP.P·S.¦E¦GIMN. | 1 | BIE 7 Gimnàs - P·S | 2363 | 1 | [5 empty] | 2009-06-23 |  |  |  | descripción de materiales, medidas y puntos interesantes del equipo. | [122 empty] | e77887a4-957e-4fd3-9394-6e93001ea761 | 65bca642-2a69-4df4-966d-db3e7b31d814
Lot 08 | INT-07975 | INT-07975 - PRO-11.07 | BIE | 11.07 | CONTRAINCENDIS¦EQUIPS MÀNEGA | PROTECCIÓ CONTRA INCENDIS |  |  |  | ENS.INT-07975.EP.P0.¦C¦PASS. | 1 | BIE 1 Passadís Vestíbul - P0 | 2365 | 1 | [5 empty] | 2009-06-23 |  |  |  | descripción de materiales, medidas y puntos interesantes del equipo. | [122 empty] | e77887a4-957e-4fd3-9394-6e93001ea761 | 0564e9f8-38df-4d69-ac6c-7264f1efa650
Lot 08 | INT-07975 | INT-07975 - PRO-11.07 | BIE | 11.07 | CONTRAINCENDIS¦EQUIPS MÀNEGA | PROTECCIÓ CONTRA INCENDIS |  |  |  | ENS.INT-07975.EP.P0.¦C¦PASS. | 1 | BIE 2 Passadís Direcció - P0 | 2368 | 1 | [5 empty] | 2009-06-23 |  |  |  | descripción de materiales, medidas y puntos interesantes del equipo. | [122 empty] | e77887a4-957e-4fd3-9394-6e93001ea761 | 636b2109-6a9c-4d9e-896a-26f8168a9e25
Lot 08 | INT-07975 | INT-07975 - PRO-11.07 | BIE | 11.07 | CONTRAINCENDIS¦EQUIPS MÀNEGA | PROTECCIÓ CONTRA INCENDIS |  |  |  | ENS.INT-07975.EP.P0.¦C¦PASS. | 1 | BIE 3 Passadís Sala Sócrates - P0 | 2369 | 1 | [5 empty] | 2009-06-23 |  |  |  | descripción de materiales, medidas y puntos interesantes del equipo. | [122 empty] | e77887a4-957e-4fd3-9394-6e93001ea761 | 8c6e6a26-cdcd-4924-9454-f32a911d19f2
Lot 08 | INT-07975 | INT-07975 - PRO-11.07 | BIE | 11.07 | CONTRAINCENDIS¦EQUIPS MÀNEGA | PROTECCIÓ CONTRA INCENDIS |  |  |  | ENS.INT-07975.EP.P0.¦C¦PASS. | 1 | BIE 4 Passadís AIS - P0 | 2366 | 1 | [5 empty] | 2009-06-23 |  |  |  | descripción de materiales, medidas y puntos interesantes del equipo. | [122 empty] | e77887a4-957e-4fd3-9394-6e93001ea761 | 4f4e8c17-7d44-4903-8345-539bbc6b8f97
Lot 08 | INT-07975 | INT-07975 - PRO-11.07 | BIE | 11.07 | CONTRAINCENDIS¦EQUIPS MÀNEGA | PROTECCIÓ CONTRA INCENDIS |  |  |  | ENS.INT-07975.EP.P1.¦C¦PASS. | 1 | BIE 8 Passadís Aula Florence Nightingale - P1 | 2364 | 1 | [5 empty] | 2009-06-23 |  |  |  | descripción de materiales, medidas y puntos interesantes del equipo. | [122 empty] | e77887a4-957e-4fd3-9394-6e93001ea761 | f0c40de7-4f08-483e-a731-3d16437eca58
Lot 08 | INT-07975 | INT-07975 - PRO-11.07 | BIE | 11.07 | CONTRAINCENDIS¦EQUIPS MÀNEGA | PROTECCIÓ CONTRA INCENDIS |  |  |  | ENS.INT-07975.EP.P1.¦C¦PASS. | 1 | BIE 9 Passadís Departaments - P1 | 2367 | 1 | [5 empty] | 2009-06-23 |  |  |  | descripción de materiales, medidas y puntos interesantes del equipo. | [122 empty] | e77887a4-957e-4fd3-9394-6e93001ea761 | 6067ed0c-f0cc-493b-8963-30fa27b5d00e
Lot 08 | INT-07975 | INT-07975 - PRO-11.09 | EXTINTOR | 11.09 | CONTRAINCENDIS¦EXTINTOR | PROTECCIÓ CONTRA INCENDIS |  |  |  | ENS.INT-07975.EP.P·S.¦C¦PASS. | 1 | Extintor ABC 11 Passadís Aula 11 - P·S | 13831 | 1 | [5 empty] | 2009-06-23 | [42 empty] | Pols seca | 6 | [82 empty] | 968a30db-b160-44a0-8e61-d7cabea5e660 | 7d3265b5-50be-4ef6-88c6-78e1c2c50bea
Lot 08 | INT-07975 | INT-07975 - PRO-11.09 | EXTINTOR | 11.09 | CONTRAINCENDIS¦EXTINTOR | PROTECCIÓ CONTRA INCENDIS |  |  |  | ENS.INT-07975.EP.P·S.¦C¦PASS. | 1 | Extintor ABC 12 Passadís Aula Mahatma Ghandi - P·S | 90293 | 1 | [5 empty] | 2009-06-23 | [42 empty] | Pols seca | 6 | [82 empty] | 968a30db-b160-44a0-8e61-d7cabea5e660 | c437e9fd-0556-47ab-8cd0-c233675e8872
Lot 08 | INT-07975 | INT-07975 - PRO-11.09 | EXTINTOR | 11.09 | CONTRAINCENDIS¦EXTINTOR | PROTECCIÓ CONTRA INCENDIS |  |  |  | ENS.INT-07975.EP.P·S.¦C¦PASS. | 1 | Extintor ABC 13 Passadís Sortida - P·S | 968146 | 1 | [5 empty] | 2009-06-23 | [42 empty] | Pols seca | 6 | [82 empty] | 968a30db-b160-44a0-8e61-d7cabea5e660 | 18446ff7-ceb8-4edd-bfab-d0df23603fc8
Lot 08 | INT-07975 | INT-07975 - PRO-11.09 | EXTINTOR | 11.09 | CONTRAINCENDIS¦EXTINTOR | PROTECCIÓ CONTRA INCENDIS |  |  |  | ENS.INT-07975.EP.P·S.¦E¦GIMN. | 1 | Extintor ABC 14 Passadís Gimnàs Centre - P·S | 504601 | 1 | [5 empty] | 2009-06-23 | [42 empty] | Pols seca | 6 | [82 empty] | 968a30db-b160-44a0-8e61-d7cabea5e660 | c9e3b903-20cb-48d7-9147-9ab9ddd81262
Lot 08 | INT-07975 | INT-07975 - PRO-11.09 | EXTINTOR | 11.09 | CONTRAINCENDIS¦EXTINTOR | PROTECCIÓ CONTRA INCENDIS |  |  |  | ENS.INT-07975.EP.P·S.¦E¦GIMN. | 1 | Extintor ABC 16 Passadís Gimnàs Escenari - P·S | 543647 | 1 | [5 empty] | 2009-06-23 | [42 empty] | Pols seca | 6 | [82 empty] | 968a30db-b160-44a0-8e61-d7cabea5e660 | 1f5d8cff-91c9-4c15-9181-2f29b6d04fe0
Lot 08 | INT-07975 | INT-07975 - PRO-11.09 | EXTINTOR | 11.09 | CONTRAINCENDIS¦EXTINTOR | PROTECCIÓ CONTRA INCENDIS |  |  |  | ENS.INT-07975.EP.P·S.¦E¦MAGI. | 1 | Extintor ABC 17 Passadís Gimnàs Magatzem - P·S | 97403 | 1 | [5 empty] | 2009-06-23 | [42 empty] | Pols seca | 6 | [82 empty] | 968a30db-b160-44a0-8e61-d7cabea5e660 | a9561334-2298-4814-95d5-9cd7e617cd84
Lot 08 | INT-07975 | INT-07975 - PRO-11.09 | EXTINTOR | 11.09 | CONTRAINCENDIS¦EXTINTOR | PROTECCIÓ CONTRA INCENDIS |  |  |  | ENS.INT-07975.EP.P·S.¦T¦CALD. | 1 | Extintor ABC 19 Sala Tècnica Calderes ACS - P·S | 97448 | 1 | [5 empty] | 2009-06-23 | [42 empty] | Pols seca | 6 | [82 empty] | 968a30db-b160-44a0-8e61-d7cabea5e660 | ff74276c-9c2f-4cc9-9cae-e4a6c4050d79
Lot 08 | INT-07975 | INT-07975 - PRO-11.09 | EXTINTOR | 11.09 | CONTRAINCENDIS¦EXTINTOR | PROTECCIÓ CONTRA INCENDIS |  |  |  | ENS.INT-07975.EP.P·S.¦T¦CALD. | 1 | Extintor CO2 18 Sala Tècnica Calderes ACS - P·S | 293753 | 1 | [5 empty] | 2009-06-23 | [42 empty] | Anhídrid carbònic | 5 | [82 empty] | 968a30db-b160-44a0-8e61-d7cabea5e660 | e4539b98-0ca9-4d37-a332-521163dbbe6a
Lot 08 | INT-07975 | INT-07975 - PRO-11.09 | EXTINTOR | 11.09 | CONTRAINCENDIS¦EXTINTOR | PROTECCIÓ CONTRA INCENDIS |  |  |  | ENS.INT-07975.EP.P0.¦C¦PASS. | 1 | Extintor ABC 01 Passadís Vestíbul Principal - P0 | 263242 | 1 | [5 empty] | 2009-06-23 | [42 empty] | Pols seca | 6 | [82 empty] | 968a30db-b160-44a0-8e61-d7cabea5e660 | 3749f032-aae1-4751-9b85-c9ddc2939867
Lot 08 | INT-07975 | INT-07975 - PRO-11.09 | EXTINTOR | 11.09 | CONTRAINCENDIS¦EXTINTOR | PROTECCIÓ CONTRA INCENDIS |  |  |  | ENS.INT-07975.EP.P0.¦C¦PASS. | 1 | Extintor ABC 02 Passadís Vestíbul - P0 | 4601 | 1 | [5 empty] | 2009-06-23 | [42 empty] | Pols seca | 6 | [82 empty] | 968a30db-b160-44a0-8e61-d7cabea5e660 | 558e5d56-ec6f-44c6-bfb9-38b8862d18d4
Lot 08 | INT-07975 | INT-07975 - PRO-11.09 | EXTINTOR | 11.09 | CONTRAINCENDIS¦EXTINTOR | PROTECCIÓ CONTRA INCENDIS |  |  |  | ENS.INT-07975.EP.P0.¦C¦PASS. | 1 | Extintor ABC 04 Passadís Entrada 2 - P0 | 126 | 1 | [5 empty] | 2009-06-23 | [42 empty] | Pols seca | 6 | [82 empty] | 968a30db-b160-44a0-8e61-d7cabea5e660 | 47d4ad31-bdbb-4310-bf15-02cecb47c46d
Lot 08 | INT-07975 | INT-07975 - PRO-11.09 | EXTINTOR | 11.09 | CONTRAINCENDIS¦EXTINTOR | PROTECCIÓ CONTRA INCENDIS |  |  |  | ENS.INT-07975.EP.P0.¦C¦PASS. | 1 | Extintor ABC 05 Passadís Direcció - P0 | 27 | 1 | [5 empty] | 2009-06-23 | [42 empty] | Pols seca | 6 | [82 empty] | 968a30db-b160-44a0-8e61-d7cabea5e660 | 89104c4d-70b9-476f-99fb-efe4abc49a5a
Lot 08 | INT-07975 | INT-07975 - PRO-11.09 | EXTINTOR | 11.09 | CONTRAINCENDIS¦EXTINTOR | PROTECCIÓ CONTRA INCENDIS |  |  |  | ENS.INT-07975.EP.P0.¦C¦PASS. | 1 | Extintor ABC 06 Passadís Aula Antoni Tàpies - P0 | 4 | 1 | [5 empty] | 2009-06-23 | [42 empty] | Pols seca | 6 | [82 empty] | 968a30db-b160-44a0-8e61-d7cabea5e660 | 7f1a8ccb-e9dd-492b-9d75-8ffd42b42fba
Lot 08 | INT-07975 | INT-07975 - PRO-11.09 | EXTINTOR | 11.09 | CONTRAINCENDIS¦EXTINTOR | PROTECCIÓ CONTRA INCENDIS |  |  |  | ENS.INT-07975.EP.P0.¦C¦PASS. | 1 | Extintor ABC 09 Passadís Sala Sócrates - P0 | 13852 | 1 | [5 empty] | 2009-06-23 | [42 empty] | Pols seca | 6 | [82 empty] | 968a30db-b160-44a0-8e61-d7cabea5e660 | f4d833bb-1d86-4e58-9d75-302c86555053
Lot 08 | INT-07975 | INT-07975 - PRO-11.09 | EXTINTOR | 11.09 | CONTRAINCENDIS¦EXTINTOR | PROTECCIÓ CONTRA INCENDIS |  |  |  | ENS.INT-07975.EP.P0.¦C¦PASS. | 1 | Extintor ABC 10 Passadís AIS - P0 | 110017 | 1 | [5 empty] | 2009-06-23 | [42 empty] | Pols seca | 6 | [82 empty] | 968a30db-b160-44a0-8e61-d7cabea5e660 | e5bcb560-0cf9-4606-aabf-923c27ea81ed
Lot 08 | INT-07975 | INT-07975 - PRO-11.09 | EXTINTOR | 11.09 | CONTRAINCENDIS¦EXTINTOR | PROTECCIÓ CONTRA INCENDIS |  |  |  | ENS.INT-07975.EP.P0.¦C¦PASS. | 1 | Extintor CO2 03 Passadís Entrada 1 - P0 | 1336717 | 1 | [5 empty] | 2009-06-23 | [42 empty] | Anhídrid carbònic | 5 | [82 empty] | 968a30db-b160-44a0-8e61-d7cabea5e660 | ab42ad76-f10c-473e-8072-d917354f47af
Lot 08 | INT-07975 | INT-07975 - PRO-11.09 | EXTINTOR | 11.09 | CONTRAINCENDIS¦EXTINTOR | PROTECCIÓ CONTRA INCENDIS |  |  |  | ENS.INT-07975.EP.P0.¦C¦PASS. | 1 | Extintor CO2 07 Passadís Informàtica 3 - P0 | 2090 | 1 | [5 empty] | 2009-06-23 | [42 empty] | Anhídrid carbònic | 5 | [82 empty] | 968a30db-b160-44a0-8e61-d7cabea5e660 | 79dfd249-ce51-42bd-ae3e-5b82379443ac
Lot 08 | INT-07975 | INT-07975 - PRO-11.09 | EXTINTOR | 11.09 | CONTRAINCENDIS¦EXTINTOR | PROTECCIÓ CONTRA INCENDIS |  |  |  | ENS.INT-07975.EP.P0.¦C¦PASS. | 1 | Extintor CO2 08 Passadís Informàtica 2 - P0 | 1336693 | 1 | [5 empty] | 2009-06-23 | [42 empty] | Anhídrid carbònic | 5 | [82 empty] | 968a30db-b160-44a0-8e61-d7cabea5e660 | 1e6728c9-d6c9-45ed-aa0e-3a884764ed6d
Lot 08 | INT-07975 | INT-07975 - PRO-11.09 | EXTINTOR | 11.09 | CONTRAINCENDIS¦EXTINTOR | PROTECCIÓ CONTRA INCENDIS |  |  |  | ENS.INT-07975.EP.P1.¦C¦PASS. | 1 | Extintor ABC 20 Passadís Aula Florence Nightingale - P1 | 57 | 1 | [5 empty] | 2009-06-23 | [42 empty] | Pols seca | 6 | [82 empty] | 968a30db-b160-44a0-8e61-d7cabea5e660 | 601ec3cd-7c37-4632-8da7-026ca19ca870
Lot 08 | INT-07975 | INT-07975 - PRO-11.09 | EXTINTOR | 11.09 | CONTRAINCENDIS¦EXTINTOR | PROTECCIÓ CONTRA INCENDIS |  |  |  | ENS.INT-07975.EP.P1.¦C¦PASS. | 1 | Extintor ABC 21 Passadís Aula 22 - P1 | 1845 | 1 | [5 empty] | 2009-06-23 | [42 empty] | Pols seca | 6 | [82 empty] | 968a30db-b160-44a0-8e61-d7cabea5e660 | c574659d-b6c6-4f4a-9ec8-76323d7b3963
Lot 08 | INT-07975 | INT-07975 - PRO-11.09 | EXTINTOR | 11.09 | CONTRAINCENDIS¦EXTINTOR | PROTECCIÓ CONTRA INCENDIS |  |  |  | ENS.INT-07975.EP.P1.¦C¦PASS. | 1 | Extintor ABC 22 Passadís Ascensor - P1 | 970248 | 1 | [5 empty] | 2009-06-23 | [42 empty] | Pols seca | 6 | [82 empty] | 968a30db-b160-44a0-8e61-d7cabea5e660 | e903ddcf-7979-4b2a-bfd6-d34aff489325
Lot 08 | INT-07975 | INT-07975 - PRO-11.09 | EXTINTOR | 11.09 | CONTRAINCENDIS¦EXTINTOR | PROTECCIÓ CONTRA INCENDIS |  |  |  | ENS.INT-07975.EP.P1.¦C¦PASS. | 1 | Extintor ABC 23 Passadís Departaments - P1 | 550709 | 1 | [5 empty] | 2009-06-23 | [42 empty] | Pols seca | 6 | [82 empty] | 968a30db-b160-44a0-8e61-d7cabea5e660 | aad7beab-15c3-4707-b11b-bb72cc9aeb82
Lot 08 | INT-07975 | INT-07975 - PRO-34.05 | INSTAL·LACIÓ CONTRA INCENDIS | 34.05 | INSTAL·LACIONS¦INSTAL·LACIÓ CONTRA INCENDIS | PROTECCIÓ CONTRA INCENDIS |  |  |  | ENS.INT-07975. | 1 | Instal·lació Contra Incendis |  | 1 | [5 empty] | 2009-06-23 | [126 empty] | de73bc29-35f9-4f6a-842e-a438b2c79d6d | 6fd5b342-8474-412d-9f5e-e47399772674
Lot 08 | INT-07975 | INT-07975 - SAN-09.01 | XARXA DE SANEJAMENT | 09.01 | SANEJAMENT¦XARXA DE SANEJAMENT | SANEJAMENT |  |  |  | ENS.INT-07975. | 1 | Xarxa de Sanejament Fecals |  | 1 | [5 empty] | 2009-04-28 |  |  |  | Canonades de PP tricapa tant en la instal·lació per l’interior de l’edifici com a la soterrada. | [122 empty] | bae79407-c41b-4265-971c-71a5f3dd0837 | bf00908a-80ca-4ce3-9b68-9f0e706d52e7
Lot 08 | INT-07975 | INT-07975 - SAN-09.01 | XARXA DE SANEJAMENT | 09.01 | SANEJAMENT¦XARXA DE SANEJAMENT | SANEJAMENT |  |  |  | ENS.INT-07975. | 1 | Xarxa de Sanejament Pluvials |  | 1 | [5 empty] | 2009-04-28 |  |  |  | Canonades de PP tricapa tant en la instal·lació per l’interior de l’edifici com a la soterrada. | [122 empty] | bae79407-c41b-4265-971c-71a5f3dd0837 | 3027f11d-bfc7-4ca5-8b3e-ed807c557c82
Lot 08 | INT-07975 | INT-07975 - SAN-09.03 | REIXES I ACCESSORIS | 09.03 | SANEJAMENT¦REIXES I ACCESSORIS | SANEJAMENT |  |  |  | ENS.INT-07975.UR. | 10 | Reixes i Accessoris - UR |  | 1 | [5 empty] | 2009-04-28 | [126 empty] | 548dc6ad-1693-4e91-9b91-752ba03a1474 | d52e8dde-67c0-40b6-b747-deb1b1093f7f
Lot 08 | INT-07975 | INT-07975 - SAN-09.04 | ARQUETA SEPARADORA D'OLIS | 09.04 | SANEJAMENT¦ARQUETA SEPARADORA D'OLIS | SANEJAMENT |  |  |  | ENS.INT-07975.EP.P0.¦E¦CUIN. | 1 | Arqueta Separadora Greixos - P0 |  | 1 | [5 empty] | 2009-06-23 | [126 empty] | 6bd4798c-a858-4bb6-9e24-27d6659d4fe2 | f823ab5a-d2d2-4809-9794-f578c738da65
Lot 08 | INT-07975 | INT-07975 - SEG-12.01.B.B | DETECTOR DE PRESÈNCIA PER BIVOLUMÈTRICS | 12.01.B.B | SEGURETAT¦DETECTORS¦PRESÈNCIA¦BIVOLUMÈTRICS | SEGURETAT |  |  |  | ENS.INT-07975.EP.P·S. | 19 | Detectors Presència Bivolumètics - P·S |  | 1 | [5 empty] | 2009-06-23 | [46 empty] | 0 | [79 empty] | d6acd334-86f5-40c8-b801-ea837bb8011c | 52d9f5de-e0e1-4b52-9b72-bf184245b9a6
Lot 08 | INT-07975 | INT-07975 - SEG-12.01.B.B | DETECTOR DE PRESÈNCIA PER BIVOLUMÈTRICS | 12.01.B.B | SEGURETAT¦DETECTORS¦PRESÈNCIA¦BIVOLUMÈTRICS | SEGURETAT |  |  |  | ENS.INT-07975.EP.P0. | 22 | Detectors Presència Bivolumètics - P0 |  | 1 | [5 empty] | 2009-06-23 | [46 empty] | 0 | [79 empty] | d6acd334-86f5-40c8-b801-ea837bb8011c | 9ce48e54-45d7-4071-bf6a-7af52e46cb1e
Lot 08 | INT-07975 | INT-07975 - SEG-12.01.B.B | DETECTOR DE PRESÈNCIA PER BIVOLUMÈTRICS | 12.01.B.B | SEGURETAT¦DETECTORS¦PRESÈNCIA¦BIVOLUMÈTRICS | SEGURETAT |  |  |  | ENS.INT-07975.EP.P1. | 3 | Detectors Presència Bivolumètics - P1 |  | 1 | [5 empty] | 2009-06-23 | [46 empty] | 0 | [79 empty] | d6acd334-86f5-40c8-b801-ea837bb8011c | 1508215b-25b5-48ca-ae60-c14575b24faf
Lot 08 | INT-07975 | INT-07975 - SEG-12.03 | CENTRALS DE DETECCIÓ I ALARMA | 12.03 | SEGURETAT¦CENTRALS DE DETECCIÓ I ALARMA | SEGURETAT |  |  |  | ENS.INT-07975.EP.P0.¦E¦CONS. | 1 | Central Detecció i Alarma - P0 |  | 1 |  | Paradox | No identificat | No identificat |  | 2009-06-23 | [46 empty] | 0 | [79 empty] | f3d5a3c1-ac81-4e8f-b656-8e18b37bf83e | 16a7ad4b-a654-4208-b34b-a6dd2274ff29
Lot 08 | INT-07975 | INT-07975 - SEG-12.05 | SIRENES | 12.05 | SEGURETAT¦SIRENES | SEGURETAT |  |  |  | ENS.INT-07975.EP.P0. | 1 | Sirenes Sistema Detecció i Alarma - P0 |  | 1 | [5 empty] | 2009-06-23 | [46 empty] | 0 | [79 empty] | 604c1c28-2b3c-4ee7-91b6-14b5dc0b7aca | 59568cc8-382d-4826-8be1-20bb40cb6604
Lot 08 | INT-07975 | INT-07975 - SIE-40.02 | CONCENTRADOR DE DADES | 40.02 | SISTEMA INFORMACIÓ ENERGÈTICA¦CONCENTRADOR DE DADES | SIE |  |  |  | ENS.INT-07975. | 1 | CONCENTRADOR DE DADES |  | 1 |  | Schneider | EGX300 | [129 empty] | ef49dab0-ac49-4b19-8c56-c5129d5e70ec | a54d2551-3c5d-422f-8c1e-ad5699e2afc5
Lot 08 | INT-07975 | INT-07975 - SIE-40.04.01 | COMPTADOR ELÈCTRIC | 40.04.01 | SISTEMA INFORMACIÓ ENERGÈTICA¦ELEMENTS DE CAMP¦COMPTADOR ELÈCTRIC | SIE |  |  |  | ENS.INT-07975.UR.¦T¦COMP. | 1 | Comptador Elèctric Companyia- UR |  | 1 |  | Circutor | 410-QT5A-90B-00 | 501222987 |  | 2012-01-01 | [27 empty] | Modbus |  |  |  |  | Urbanització nivell -1 | [93 empty] | fada14b2-1273-4f98-8745-17d1d3c8f6cc | c72839eb-755d-47f8-9e45-0e24a57536a4
Lot 08 | INT-07975 | INT-07975 - SIE-40.04.02 | COMPTADOR GAS | 40.04.02 | SISTEMA INFORMACIÓ ENERGÈTICA¦ELEMENTS DE CAMP¦COMPTADOR GAS | SIE |  |  |  | ENS.INT-07975.UR.¦T¦COMP. | 1 | Comptador Gas Companyia - UR |  | 1 |  | Actaris | G40 | 63-07000358 |  | 2007-01-01 | [126 empty] | 856ac219-a217-4e00-b534-15e671bebb14 | ebf8d463-5627-4937-acbb-64e803a0d3fc
Lot 08 | INT-07975 | INT-07975 - SIE-40.04.04 | COMPTADOR AIGUA | 40.04.04 | SISTEMA INFORMACIÓ ENERGÈTICA¦ELEMENTS DE CAMP¦COMPTADOR AIGUA | SIE |  |  |  | ENS.INT-07975.UR.¦T¦COMP. | 1 | Comptador Aigua Companyia - UR |  | 1 |  | Itron | MSD | 14SE040972F |  | 2012-01-01 | [126 empty] | f2b91f82-2d39-4480-a774-7a4e22239fe7 | c85b6b93-ac37-47b7-9ffe-7614733abab2
Lot 08 | INT-07975 | INT-07975 - SIE-40.05 | INSTAL·LACIÓ SISTEMA INFORMACIÓ ENERGÈTICA | 40.05 | SISTEMA INFORMACIÓ ENERGÈTICA¦INSTAL·LACIÓ SISTEMA INFORMACIÓ ENERGÈTICA | SIE |  |  |  | ENS.INT-07975. | 1 | Instal·lació Sistema Informació Energètica |  | 1 | [5 empty] | 2011-01-01 | [126 empty] | 87ca7f54-aa23-41ef-b120-bcbbbf03e1c6 | e586e306-33c2-4bb4-913a-427a5fe0db48
Lot 08 | INT-07975 | INT-07975 - SIS-41.05 | INSTAL·LACIÓ SISTEMA DE CONTROL | 41.05 | SISTEMA DE CONTROL¦INSTAL·LACIÓ SISTEMA DE CONTROL | SISTEMA DE CONTROL |  |  |  | ENS.INT-07975. | 1 | Instal·lació Sistema de Control |  | 1 | [5 empty] | 2020-10-01 | [47 empty] | Anual | [78 empty] | 0fa14493-0f80-4e9a-aa4c-e38b614e4991 | d5012d8f-c19f-441e-89e6-a2abe8ee3114
Lot 08 | INT-07975 | INT-07975 - SOL-26.02 | INSTAL·LACIÓ TÈRMICA SOLAR | 26.02 | SOLAR TÈRMICA¦INSTAL·LACIÓ TÈRMICA SOLAR | SOLAR |  |  |  | ENS.INT-07975. | 1 | Instal·lació Tèrmica Solar |  | 1 | [5 empty] | 2009-01-01 |  |  |  | Captadors solars, 8 plaques distribuides en 2 files de 4 plaques | [64 empty] | 20 | 0 | [56 empty] | 23ff3de2-871f-45ca-9d13-6d8cd9785104 | a6a4cd68-6bb5-4c79-8add-c38437694e8e
Lot 08 | INT-07975 | INT-07975 - SOL-26.02.A | SISTEMA DE PLAQUES SOLARS | 26.02 | SOLAR TÈRMICA¦INSTAL·LACIÓ TÈRMICA SOLAR | SOLAR |  |  |  | ENS.INT-07975.EP.PC. | 1 | Plaques Solars - PC |  | 1 | [5 empty] | 2009-01-01 |  |  |  | Marca Vitosol 100. 8 Plaques | [64 empty] | 20 | 16.24 | [56 empty] | 0c0e480d-e7cc-4e75-a2d3-e0f50c4df30d | 7ad3423f-cf99-40db-b53d-0a70dde4d439
Lot 08 | INT-07975 | INT-07975 - SOL-26.03 | ACUMULADOR ACS SOLAR | 26.03 | SOLAR TÈRMICA¦ACUMULADOR ACS SOLAR TÈRMICA | LEGIONEL·LA |  |  |  | ENS.INT-07975.EP.P·S.¦T¦CALD. | 1 | Acumulador ACS Solar - P·S |  | 1 |  | Elbi | BSV 1000 | 6494 |  | 2009-01-01 | [9 empty] | > 70 kW | [11 empty] | 1 | [104 empty] | 24ebc1f3-e66e-4b4e-b210-df681dcb820e | 58d72862-a6cf-433e-92c3-b568d338a0ea
Lot 08 | INT-07975 | INT-07975 - TRA-20.01.A | ASCENSORS ELÈCTRICS | 20.01.A | TRANSPORT¦ASCENSORS¦ELÈCTRICS | TRANSPORT |  |  |  | ENS.INT-07975.EP.AS. | 1 | Ascensor Elèctric RAE 1-430021661 |  | 1 |  | MP | SCM NOA | AC-2009-32375 |  | 2009-09-01 | [48 empty] | 1 | 600 | 3 | [75 empty] | 95c1c21a-d16b-4eb1-bfef-bcf00f3be7ee | cbfdada7-b85d-4730-b525-a35e507a1b1a
Lot 08 | INT-07975 | INT-07975 - VAR-10.03.E | BARRES DE SUPORT | 10.03.E | APARELLS SANITARIS I AIXETERIA¦ACCESSORIS¦BARRES DE SUPORT | VARIS |  |  |  | ENS.INT-07975.EP.P·S. | 2 | Barres Suport - P·S |  | 1 | [5 empty] | 2008-01-01 | [126 empty] | f06199e2-2aa4-4139-bfc1-f868d010e67b | ca684446-fbdd-4495-bb88-a7856ce142d4
Lot 08 | INT-07975 | INT-07975 - VAR-10.03.E | BARRES DE SUPORT | 10.03.E | APARELLS SANITARIS I AIXETERIA¦ACCESSORIS¦BARRES DE SUPORT | VARIS |  |  |  | ENS.INT-07975.EP.P0. | 1 | Barres Suport - P0 |  | 1 | [5 empty] | 2008-01-01 | [126 empty] | f06199e2-2aa4-4139-bfc1-f868d010e67b | 837794d2-a2fb-4a40-9987-6756a6661dbe
Lot 08 | INT-07975 | INT-07975 - VEN-02.16 | BOCA EXTRACCIÓ BANY | 02.16 | ELEMENTS DE CLIMATITZACIÓ¦BOCA EXTRACCIÓ BANY | VENTILACIÓ/EXTRACCIÓ |  |  |  | ENS.INT-07975.EP.P·S. | 2 | Boques Extracció Banys - P·S |  | 1 | [5 empty] | 2010-09-01 | [9 empty] | > 70 kW | [116 empty] | c09e1f29-442a-4bc4-80c0-615e321b21c4 | 94c47029-66f4-4b60-b213-914affadf8ec
Lot 08 | INT-07975 | INT-07975 - VEN-02.16 | BOCA EXTRACCIÓ BANY | 02.16 | ELEMENTS DE CLIMATITZACIÓ¦BOCA EXTRACCIÓ BANY | VENTILACIÓ/EXTRACCIÓ |  |  |  | ENS.INT-07975.EP.P0. | 1 | Boques Extracció Banys - P0 |  | 1 | [5 empty] | 2010-09-02 | [9 empty] | > 70 kW | [116 empty] | c09e1f29-442a-4bc4-80c0-615e321b21c4 | e00d91bc-66bd-44d7-93ba-d236db1adc12
Lot 08 | INT-07975 | INT-07975 - VEN-02.16 | BOCA EXTRACCIÓ BANY | 02.16 | ELEMENTS DE CLIMATITZACIÓ¦BOCA EXTRACCIÓ BANY | VENTILACIÓ/EXTRACCIÓ |  |  |  | ENS.INT-07975.EP.P1. | 1 | Boques Extracció Banys - P1 |  | 1 | [5 empty] | 2010-09-03 | [9 empty] | > 70 kW | [116 empty] | c09e1f29-442a-4bc4-80c0-615e321b21c4 | b63db5f3-621b-4a3b-8ebd-f7648a5eb592
Lot 08 | INT-07975 | INT-07975 - VEN-02.16 | BOCA EXTRACCIÓ BANY | 02.16 | ELEMENTS DE CLIMATITZACIÓ¦BOCA EXTRACCIÓ BANY | VENTILACIÓ/EXTRACCIÓ |  |  |  | ENS.INT-07975.EP.PC. | 2 | Boques Extracció Banys - PC |  | 1 | [5 empty] | 2010-09-03 | [9 empty] | > 70 kW | [116 empty] | c09e1f29-442a-4bc4-80c0-615e321b21c4 | bd65ab97-58be-410a-bbb7-7b18c3291260
Lot 08 | INT-07975 | INT-07975- SIE-40.02 | CONCENTRADOR DE DADES | 40.02 | SISTEMA INFORMACIÓ ENERGÈTICA¦CONCENTRADOR DE DADES | SIE |  |  |  | ENS.INT-07975.EP.PC. | 1 | Registrador de Dades |  | 1 |  | Satel | DL281 | [129 empty] | 6aa07bd8-0f62-47de-b2b9-c634afd80664 | be58c6b4-40c5-4dd8-92e0-3239902623bd
Lot 08 | INT-09226 | INT-09226 - BAI-06.01.D | DETECTOR DE PRESÈNCIA IL·LUMINACIÓ | 41.04.22 | SISTEMA DE CONTROL¦ELEMENTS DE CAMP¦DETECTOR PRESÈNCIA | BAIXA TENSIÓ |  |  |  | ENS.INT-09226.EP.P0. | 12 | Detectors de Presència Il·luminació - P0 |  | 1 | [5 empty] | 2011-10-20 | [126 empty] | 3c6f0073-aa03-4472-89c1-1e0e48f7224e | 2e2e6235-2e82-4fb4-b1e0-cb23d5ffac0f
Lot 08 | INT-09226 | INT-09226 - BAI-06.01.D | DETECTOR DE PRESÈNCIA IL·LUMINACIÓ | 41.04.22 | SISTEMA DE CONTROL¦ELEMENTS DE CAMP¦DETECTOR PRESÈNCIA | BAIXA TENSIÓ |  |  |  | ENS.INT-09226.EP.P1. | 3 | Detectors de Presència Il·luminació - P1 |  | 1 | [5 empty] | 2011-10-20 | [126 empty] | 3c6f0073-aa03-4472-89c1-1e0e48f7224e | eab2ece6-8a88-4bd1-9e99-46773c89bbcf
Lot 08 | INT-09226 | INT-09226 - BAI-06.01.D | DETECTOR DE PRESÈNCIA IL·LUMINACIÓ | 41.04.22 | SISTEMA DE CONTROL¦ELEMENTS DE CAMP¦DETECTOR PRESÈNCIA | BAIXA TENSIÓ |  |  |  | ENS.INT-09226.EP.P2. | 3 | Detectors de Presència Il·luminació - P2 |  | 1 | [5 empty] | 2011-10-20 | [126 empty] | 3c6f0073-aa03-4472-89c1-1e0e48f7224e | aa44ea81-4ded-46e5-9cb2-dd0fa4828329
Lot 08 | INT-09226 | INT-09226 - BAI-15.01.A | QUADRES GENERALS | 15.01.A | EQUIPS DE BAIXA TENSIÓ¦QUADRES ELÈCTRICS¦QUADRES GENERALS | BAIXA TENSIÓ |  |  |  | ENS.INT-09226.EP.P2.¦C¦RECE. | 1 | Quadre Elèctric General - P2 |  | 1 | [5 empty] | 2011-10-20 | [126 empty] | 6dba6c59-35e8-4188-b121-fbefdee842ae | f919b09f-9d33-4592-b1c5-8e30f987e30b
Lot 08 | INT-09226 | INT-09226 - BAI-15.01.B | SUBQUADRES | 15.01.B | EQUIPS DE BAIXA TENSIÓ¦QUADRES ELÈCTRICS¦SUBQUADRES | BAIXA TENSIÓ |  |  |  | ENS.INT-09226.EP.P0.¦E¦GIMN. | 1 | Subquadre Elèctric Gimnàs - P0 |  | 1 | [5 empty] | 2011-10-20 | [5 empty] | Standard | [120 empty] | a0293bdb-8604-49a4-8d69-306c7ba2b18c | 608a01e8-d2bc-4d13-9e30-e74ef9cf7cd0
Lot 08 | INT-09226 | INT-09226 - BAI-15.01.B | SUBQUADRES | 15.01.B | EQUIPS DE BAIXA TENSIÓ¦QUADRES ELÈCTRICS¦SUBQUADRES | BAIXA TENSIÓ |  |  |  | ENS.INT-09226.EP.P0.¦T¦CALD. | 1 | Subquadre Elèctric Sala Calderes - P0 |  | 1 | [5 empty] | 2011-10-20 | [5 empty] | Standard | [120 empty] | a0293bdb-8604-49a4-8d69-306c7ba2b18c | 722043eb-c244-4209-b3d7-c45f42bae569
Lot 08 | INT-09226 | INT-09226 - BAI-15.01.B | SUBQUADRES | 15.01.B | EQUIPS DE BAIXA TENSIÓ¦QUADRES ELÈCTRICS¦SUBQUADRES | BAIXA TENSIÓ |  |  |  | ENS.INT-09226.EP.P1.¦E¦AUID. | 1 | Subquadre Elèctric Aula Idiomes - P1 |  | 1 | [5 empty] | 2011-10-20 | [5 empty] | Standard | [120 empty] | a0293bdb-8604-49a4-8d69-306c7ba2b18c | 468a6489-6dee-4a47-b9c8-4e9a7971cb7b
Lot 08 | INT-09226 | INT-09226 - BAI-15.01.B | SUBQUADRES | 15.01.B | EQUIPS DE BAIXA TENSIÓ¦QUADRES ELÈCTRICS¦SUBQUADRES | BAIXA TENSIÓ |  |  |  | ENS.INT-09226.EP.P1.¦E¦LAB2. | 1 | Subquadre Elèctric Laboratori 2 - P1 |  | 1 | [5 empty] | 2011-10-20 | [5 empty] | Standard | [120 empty] | a0293bdb-8604-49a4-8d69-306c7ba2b18c | 609f3505-f2ef-45fe-9504-d10b5bfd550f
Lot 08 | INT-09226 | INT-09226 - BAI-15.01.B | SUBQUADRES | 15.01.B | EQUIPS DE BAIXA TENSIÓ¦QUADRES ELÈCTRICS¦SUBQUADRES | BAIXA TENSIÓ |  |  |  | ENS.INT-09226.EP.P1.¦E¦TATE. | 1 | Subquadre Elèctric Aula Tecnologia - P1 |  | 1 | [5 empty] | 2011-10-20 | [5 empty] | Standard | [120 empty] | a0293bdb-8604-49a4-8d69-306c7ba2b18c | 740ce29a-84f7-44a1-bd9e-49d14ae6aeeb
Lot 08 | INT-09226 | INT-09226 - BAI-15.01.B | SUBQUADRES | 15.01.B | EQUIPS DE BAIXA TENSIÓ¦QUADRES ELÈCTRICS¦SUBQUADRES | BAIXA TENSIÓ |  |  |  | ENS.INT-09226.EP.P2.¦E¦CONS. | 1 | Subquadre Elèctric Consergeria - P2 |  | 1 | [5 empty] | 2011-10-20 | [5 empty] | Petit | [120 empty] | a0293bdb-8604-49a4-8d69-306c7ba2b18c | b74e6096-34a4-4f97-be66-c5db1cd43a56
Lot 08 | INT-09226 | INT-09226 - BAI-15.02.A | BATERIES DE CONDENSADORS DINÀMICS | 15.02.A | EQUIPS DE BAIXA TENSIÓ¦BATERIES DE CONDENSADORS¦DINÀMICS | BAIXA TENSIÓ |  |  |  | ENS.INT-09226.EP.P2.¦C¦RECE. | 1 | Bateria Condensadors - P0 |  | 1 |  | CISAR | 1250045400N | 201107-03711 |  | 2011-10-20 | [6 empty] | 45 | [119 empty] | 5f36f89b-75bd-4c3e-805f-6802167a535a | c7b35ee6-8b40-40a2-adc1-7c9f0f114c54
Lot 08 | INT-09226 | INT-09226 - BAI-15.05.A | ENDOLLS | 15.05.A | EQUIPS DE BAIXA TENSIÓ¦ENDOLLS I MECANISMES¦ENDOLLS | BAIXA TENSIÓ |  |  |  | ENS.INT-09226. | 399 | Endolls |  | 1 | [5 empty] | 2011-10-20 |  |  |  | Niessen T1088 | [122 empty] | 816339ca-6097-4ebd-892f-3d0a189d88cb | a621eae7-1081-410a-9c5b-34728814bc1b
Lot 08 | INT-09226 | INT-09226 - BAI-15.05.B | MECANISMES | 15.05.B | EQUIPS DE BAIXA TENSIÓ¦ENDOLLS I MECANISMES¦MECANISMES | BAIXA TENSIÓ |  |  |  | ENS.INT-09226. | 97 | Mecanismes |  | 1 | [5 empty] | 2011-10-20 |  |  |  | Interruptors Niessen Restylo 2771.2 | [122 empty] | 07ad853f-795a-4b12-a1a0-9a7501846b6f | 75499f15-1f21-4558-b9e7-497d3e84cb0c
Lot 08 | INT-09226 | INT-09226 - BAI-15.06 | XARXA DE TERRES | 15.06 | EQUIPS DE BAIXA TENSIÓ¦XARXA DE TERRES | BAIXA TENSIÓ |  |  |  | ENS.INT-09226. | 1 | Xarxa de Terres |  | 1 | [5 empty] | 2011-10-20 |  |  |  | Les línies principals de terra i les seves derivacions són de coure. | [122 empty] | 5b1332ec-5fb6-43e7-9d23-84d1811f5558 | f97ce7e1-772f-412a-ac34-bf96d41bdfac
Lot 08 | INT-09226 | INT-09226 - BAI-16.01 | LLUMINÀRIES | 16.01 | IL·LUMINACIÓ¦LLUMINÀRIES | BAIXA TENSIÓ |  |  |  | ENS.INT-09226.EP.P0. | 111 | Lluminàries - P0 |  | 1 | [5 empty] | 2011-10-20 |  |  |  | 70 uts fluorescent, 22 uts downlight, 14 uts halògenes | [122 empty] | d8a3fb7b-f2be-43a0-928e-a38a60c5f4f9 | fc36c654-f713-4c9d-9fae-1917f554e93d
Lot 08 | INT-09226 | INT-09226 - BAI-16.01 | LLUMINÀRIES | 16.01 | IL·LUMINACIÓ¦LLUMINÀRIES | BAIXA TENSIÓ |  |  |  | ENS.INT-09226.EP.P1. | 141 | Lluminàries - P1 |  | 1 | [5 empty] | 2011-10-20 |  |  |  | 119 uts fluorescent, 22 uts downlight | [122 empty] | d8a3fb7b-f2be-43a0-928e-a38a60c5f4f9 | d14d8496-26b2-4d1f-8854-c5686361b1f7
Lot 08 | INT-09226 | INT-09226 - BAI-16.01 | LLUMINÀRIES | 16.01 | IL·LUMINACIÓ¦LLUMINÀRIES | BAIXA TENSIÓ |  |  |  | ENS.INT-09226.EP.P2. | 138 | Lluminàries - P2 |  | 1 | [5 empty] | 2011-10-20 |  |  |  | 109 uts fluorescent, 29 uts downlight | [122 empty] | d8a3fb7b-f2be-43a0-928e-a38a60c5f4f9 | 61c40795-cf8e-4dcc-a6f8-8712c50c7069
Lot 08 | INT-09226 | INT-09226 - BAI-16.02 | EMERGÈNCIA I SENYALITZACIÓ | 16.02 | IL·LUMINACIÓ¦EMERGÈNCIA I SENYALITZACIÓ | BAIXA TENSIÓ |  |  |  | ENS.INT-09226.EP.P0. | 36 | Lluminàries Emergència - P0 |  | 1 | [5 empty] | 2011-10-20 |  |  |  | Legrand | [122 empty] | f1c001ef-5cf8-458b-aba8-fc7ca9bee304 | cc260963-7417-4ed6-8c30-f7f0abe5de0c
Lot 08 | INT-09226 | INT-09226 - BAI-16.02 | EMERGÈNCIA I SENYALITZACIÓ | 16.02 | IL·LUMINACIÓ¦EMERGÈNCIA I SENYALITZACIÓ | BAIXA TENSIÓ |  |  |  | ENS.INT-09226.EP.P1. | 29 | Lluminàries Emergència - P1 |  | 1 | [5 empty] | 2011-10-20 |  |  |  | Legrand | [122 empty] | f1c001ef-5cf8-458b-aba8-fc7ca9bee304 | 79ce4c1f-3216-44ff-b7f1-984fc3c3bfce
Lot 08 | INT-09226 | INT-09226 - BAI-16.02 | EMERGÈNCIA I SENYALITZACIÓ | 16.02 | IL·LUMINACIÓ¦EMERGÈNCIA I SENYALITZACIÓ | BAIXA TENSIÓ |  |  |  | ENS.INT-09226.EP.P2. | 33 | Lluminàries Emergència - P2 |  | 1 | [5 empty] | 2011-10-20 |  |  |  | Legrand | [122 empty] | f1c001ef-5cf8-458b-aba8-fc7ca9bee304 | 13f700df-3954-42b7-b3b2-095d69ff0ae3
Lot 08 | INT-09226 | INT-09226 - BAI-16.03 | LUMINÀRIES EXTERIORS | 16.03 | IL·LUMINACIÓ¦LUMINÀRIES EXTERIORS | BAIXA TENSIÓ |  |  |  | ENS.INT-09226.UR. | 24 | Lluminàries Exteriors - UR |  | 1 | [5 empty] | 2011-10-20 |  |  |  | 18 uts sobre bàculs Pistes esportives, 3 uts aplics de paret Porxo d'entrada, 3 uts aplics de paret Porxo Pati. | [122 empty] | 1255c2a1-9b7d-4557-bb12-0517f21370dd | 7d94a098-53fa-489a-b7bc-d1990ee53433
Lot 08 | INT-09226 | INT-09226 - BAI-19 | PARALLAMPS | 19 | PARALLAMPS | BAIXA TENSIÓ |  |  |  | ENS.INT-09226.EP.PC. | 1 | Parallamps - PC |  | 1 | [5 empty] | 2011-10-20 | [126 empty] | 5718503b-f02a-48a3-8773-1d581a0e46c7 | def3040d-a2a0-4d30-8249-db1027be182f
Lot 08 | INT-09226 | INT-09226 - BAI-34.10 | INSTAL·LACIÓ BAIXA TENSIÓ | 34.10 | INSTAL·LACIONS¦INSTAL·LACIÓ BAIXA TENSIÓ | BAIXA TENSIÓ |  |  |  | ENS.INT-09226. | 1 | Instal·lació Baixa Tensió |  | 1 | [5 empty] | 2011-10-20 | [126 empty] | c034fe54-5d47-4216-8eb6-18d294bbd32f | 416de320-12ff-4655-b8cd-add57f84c77f
Lot 08 | INT-09226 | INT-09226 - CLI-01.03 | CALDERES | 01.03 | GENERADORS D'ENERGIA¦CALDERES | CLIMATITZACIÓ |  |  |  | ENS.INT-09226.EP.P0.¦T¦CALD. | 1 | Caldera ACS - P0 |  | 1 |  | Atlantic | AMBIANCE 4135 | 002647400901478 |  | 2011-02-11 | [9 empty] | > 70 kW | 0 |  | 33 | 0 |  |  | 0 | 0 |  |  |  | 0 | [36 empty] | Condensació | Gas | 0 | 0 | [64 empty] | d78fd507-630d-4d7e-82cc-504daa187cad | 4a64c439-783d-49d8-962d-6630b147e6ef
Lot 08 | INT-09226 | INT-09226 - CLI-01.03 | CALDERES | 01.03 | GENERADORS D'ENERGIA¦CALDERES | CLIMATITZACIÓ |  |  |  | ENS.INT-09226.EP.P0.¦T¦CALD. | 1 | Caldera Calefacció - P0 |  | 1 |  | Ygnis | VARJET 9 EXPORT | 5254110525181 |  | 2011-10-20 | [9 empty] | > 70 kW | 0 |  | 297 | 0 |  |  | 0 | 0 |  |  |  | 0 | [36 empty] | Condensació | Gas | 0 | 0 | [64 empty] | d78fd507-630d-4d7e-82cc-504daa187cad | 087ffcaa-36a2-4588-8e0d-235d82cd7308
Lot 08 | INT-09226 | INT-09226 - CLI-02.01 | CLIMATITZADORS | 02.01 | ELEMENTS DE CLIMATITZACIÓ¦CLIMATITZADORS | CLIMATITZACIÓ |  |  |  | ENS.INT-09226.UR.¦T¦INST. | 1 | Climatitzador Gimnàs - UR |  | 1 |  | Luanju | CP-8 | 20110086 |  | 2011-01-01 | [9 empty] | > 70 kW | [52 empty] | 0 | 6800 | 6800 | [61 empty] | 080d6f9f-d2ab-488a-8eda-0c4540db6ddc | c27c9198-cebe-4e6b-be66-dfa4fe5d4127
Lot 08 | INT-09226 | INT-09226 - CLI-02.04 | CONDUCTES AIRE | 02.04 | ELEMENTS DE CLIMATITZACIÓ¦CONDUCTES AIRE | CLIMATITZACIÓ |  |  |  | ENS.INT-09226. | 1 | Conductes Aire Climatització |  | 1 | [5 empty] | 2011-01-01 |  |  |  | Formació de conducte rectangular de planxa d'acer galvanitzat | [5 empty] | > 70 kW | [116 empty] | 193b4328-8e2b-4611-be5c-e3ba54ee8508 | 434f1573-a8f2-4c44-bacf-ce3802d63499
Lot 08 | INT-09226 | INT-09226 - CLI-02.05 | REIXES I DIFUSORS D'AIRE | 02.05 | ELEMENTS DE CLIMATITZACIÓ¦REIXES I DIFUSORS D'AIRE | CLIMATITZACIÓ |  |  |  | ENS.INT-09226. | 1 | Reixes i Difusors Aire |  | 1 | [5 empty] | 2011-01-01 |  |  |  | Reixes i Difusors Aire | [5 empty] | > 70 kW | [116 empty] | 20656300-1847-4bba-bf1f-f2896d396c94 | 6053100c-3640-4726-bec5-7eb96a435c12
Lot 08 | INT-09226 | INT-09226 - CLI-02.13 | RADIADORS D'AIGUA | 02.13 | ELEMENTS DE CLIMATITZACIÓ¦RADIADORS D'AIGUA | CLIMATITZACIÓ |  |  |  | ENS.INT-09226.EP.P0. | 25 | Radiadors - P0 |  | 1 | [5 empty] | 2011-10-20 | [9 empty] | > 70 kW | [116 empty] | 903f2315-9749-4e31-a51e-33f19cc2ff37 | 2a742a88-205b-4aa6-acc4-90df4238c286
Lot 08 | INT-09226 | INT-09226 - CLI-02.13 | RADIADORS D'AIGUA | 02.13 | ELEMENTS DE CLIMATITZACIÓ¦RADIADORS D'AIGUA | CLIMATITZACIÓ |  |  |  | ENS.INT-09226.EP.P1. | 29 | Radiadors - P1 |  | 1 | [5 empty] | 2011-10-20 | [9 empty] | > 70 kW | [116 empty] | 903f2315-9749-4e31-a51e-33f19cc2ff37 | 76811a80-ddeb-412c-a080-79efa2cefdf4
Lot 08 | INT-09226 | INT-09226 - CLI-02.13 | RADIADORS D'AIGUA | 02.13 | ELEMENTS DE CLIMATITZACIÓ¦RADIADORS D'AIGUA | CLIMATITZACIÓ |  |  |  | ENS.INT-09226.EP.P2. | 36 | Radiadors - P2 |  | 1 | [5 empty] | 2011-10-20 | [9 empty] | > 70 kW | [116 empty] | 903f2315-9749-4e31-a51e-33f19cc2ff37 | 4e13ee26-2d52-49e1-aba2-0e5fb5cda4a4
Lot 08 | INT-09226 | INT-09226 - CLI-03.02 | BOMBES CIRCULACIÓ ACS I CLIMA | 03.02 | BOMBES I GRUPS DE PRESSIÓ¦BOMBES CIRCULACIÓ ACS I CLIMA | CLIMATITZACIÓ |  |  |  | ENS.INT-09226.EP.P0.¦T¦CALD. | 1 | Bomba 1 Circuit Calefacció Nord - P0 |  | 1 |  | BaxiRoca | PC1065/RU3342 | 227 11w14.1 |  | 2011-10-20 | [9 empty] | > 70 kW | [34 empty] | Rotor humit | [81 empty] | 04367683-6409-46a3-9fb2-ba063b091e5e | fba5ff68-8888-4766-afc2-b14d8cc66369
Lot 08 | INT-09226 | INT-09226 - CLI-03.02 | BOMBES CIRCULACIÓ ACS I CLIMA | 03.02 | BOMBES I GRUPS DE PRESSIÓ¦BOMBES CIRCULACIÓ ACS I CLIMA | CLIMATITZACIÓ |  |  |  | ENS.INT-09226.EP.P0.¦T¦CALD. | 1 | Bomba 1 Circuit Calefacció Sud - P0 |  | 1 |  | BaxiRoca | Quantum50 | 227 11w03.1 |  | 2011-10-20 | [9 empty] | > 70 kW | [34 empty] | Rotor humit | [81 empty] | 04367683-6409-46a3-9fb2-ba063b091e5e | 5ddac49c-25a9-4b64-9915-851018c2b005
Lot 08 | INT-09226 | INT-09226 - CLI-03.02 | BOMBES CIRCULACIÓ ACS I CLIMA | 03.02 | BOMBES I GRUPS DE PRESSIÓ¦BOMBES CIRCULACIÓ ACS I CLIMA | CLIMATITZACIÓ |  |  |  | ENS.INT-09226.EP.P0.¦T¦CALD. | 1 | Bomba 1 Circuit Calefacció Vestuaris - P0 |  | 1 |  | BaxiRoca | Quantum CD1025-1" | 220236551 |  | 2011-10-20 | [9 empty] | > 70 kW | [34 empty] | Rotor humit | [81 empty] | 04367683-6409-46a3-9fb2-ba063b091e5e | ad63f82b-8b42-488c-a06d-ba2363fc37c9
Lot 08 | INT-09226 | INT-09226 - CLI-03.02 | BOMBES CIRCULACIÓ ACS I CLIMA | 03.02 | BOMBES I GRUPS DE PRESSIÓ¦BOMBES CIRCULACIÓ ACS I CLIMA | CLIMATITZACIÓ |  |  |  | ENS.INT-09226.EP.P0.¦T¦CALD. | 1 | Bomba 1 Circuit UTA Gimnàs 1 - P0 |  | 1 |  | BaxiRoca | Quantum32 | 227143168 |  | 2011-10-20 | [9 empty] | > 70 kW | [34 empty] | Rotor humit | [81 empty] | 04367683-6409-46a3-9fb2-ba063b091e5e | d113f8fb-afd7-4d98-a395-31c0fb14cbe9
Lot 08 | INT-09226 | INT-09226 - CLI-03.02 | BOMBES CIRCULACIÓ ACS I CLIMA | 03.02 | BOMBES I GRUPS DE PRESSIÓ¦BOMBES CIRCULACIÓ ACS I CLIMA | CLIMATITZACIÓ |  |  |  | ENS.INT-09226.EP.P0.¦T¦CALD. | 1 | Bomba 2 Circuit Calefacció Nord - P0 |  | 1 |  | BaxiRoca | PC1065/RU3342 | 227 11w14.2 |  | 2011-10-20 | [9 empty] | > 70 kW | [34 empty] | Rotor humit | [81 empty] | 04367683-6409-46a3-9fb2-ba063b091e5e | 4e837186-83ed-4a59-bd51-b4c94ee65030
Lot 08 | INT-09226 | INT-09226 - CLI-03.02 | BOMBES CIRCULACIÓ ACS I CLIMA | 03.02 | BOMBES I GRUPS DE PRESSIÓ¦BOMBES CIRCULACIÓ ACS I CLIMA | CLIMATITZACIÓ |  |  |  | ENS.INT-09226.EP.P0.¦T¦CALD. | 1 | Bomba 2 Circuit Calefacció Sud - P0 |  | 1 |  | BaxiRoca | Quantum50 | 227 11w03.2 |  | 2011-10-20 | [9 empty] | > 70 kW | [34 empty] | Rotor humit | [81 empty] | 04367683-6409-46a3-9fb2-ba063b091e5e | f08930ce-66dc-4072-9e12-9b19b3f5c472
Lot 08 | INT-09226 | INT-09226 - CLI-03.02 | BOMBES CIRCULACIÓ ACS I CLIMA | 03.02 | BOMBES I GRUPS DE PRESSIÓ¦BOMBES CIRCULACIÓ ACS I CLIMA | CLIMATITZACIÓ |  |  |  | ENS.INT-09226.EP.P0.¦T¦CALD. | 1 | Bomba 2 Circuit Calefacció Vestuaris - P0 |  | 1 |  | BaxiRoca | Quantum CD1025-1" | 220236557 |  | 2011-10-20 | [9 empty] | > 70 kW | [34 empty] | Rotor humit | [81 empty] | 04367683-6409-46a3-9fb2-ba063b091e5e | 8ac23177-0088-458b-8ab3-9a2830dc9252
Lot 08 | INT-09226 | INT-09226 - CLI-03.02 | BOMBES CIRCULACIÓ ACS I CLIMA | 03.02 | BOMBES I GRUPS DE PRESSIÓ¦BOMBES CIRCULACIÓ ACS I CLIMA | CLIMATITZACIÓ |  |  |  | ENS.INT-09226.EP.P0.¦T¦CALD. | 1 | Bomba 2 Circuit UTA Gimnàs 1 - P0 |  | 1 |  | BaxiRoca | Quantum32 | 227143145 |  | 2011-10-20 | [9 empty] | > 70 kW | [34 empty] | Rotor humit | [81 empty] | 04367683-6409-46a3-9fb2-ba063b091e5e | 92f64b09-c3c4-467c-9dda-70a3e3c511de
Lot 08 | INT-09226 | INT-09226 - CLI-03.02 | BOMBES CIRCULACIÓ ACS I CLIMA | 03.02 | BOMBES I GRUPS DE PRESSIÓ¦BOMBES CIRCULACIÓ ACS I CLIMA | CLIMATITZACIÓ |  |  |  | ENS.INT-09226.EP.P0.¦T¦CALD. | 1 | Bomba Anti Legionel·la - P0 |  | 1 |  | Grundfos | ALPHA 2L | 2560130 |  | 2011-10-20 | [9 empty] | > 70 kW | [34 empty] | Rotor humit | [81 empty] | 04367683-6409-46a3-9fb2-ba063b091e5e | 53d4eeed-8a44-4635-8d30-dbdafabb810d
Lot 08 | INT-09226 | INT-09226 - CLI-03.02 | BOMBES CIRCULACIÓ ACS I CLIMA | 03.02 | BOMBES I GRUPS DE PRESSIÓ¦BOMBES CIRCULACIÓ ACS I CLIMA | CLIMATITZACIÓ |  |  |  | ENS.INT-09226.EP.P0.¦T¦CALD. | 1 | Bomba Circuit Producció ACS - P0 |  | 1 |  | BaxiRoca | SB-10YA | 220 19W43 |  | 2011-10-20 | [9 empty] | > 70 kW | [34 empty] | Rotor humit | [81 empty] | 04367683-6409-46a3-9fb2-ba063b091e5e | 25a06997-ecf5-4de1-8b97-11110806b3c3
Lot 08 | INT-09226 | INT-09226 - CLI-03.02 | BOMBES CIRCULACIÓ ACS I CLIMA | 03.02 | BOMBES I GRUPS DE PRESSIÓ¦BOMBES CIRCULACIÓ ACS I CLIMA | CLIMATITZACIÓ |  |  |  | ENS.INT-09226.EP.P0.¦T¦CALD. | 1 | Bomba Primari Calefacció - P0 |  | 1 |  | BaxiRoca | SC50 | 227 11w09 |  | 2011-10-20 | [9 empty] | > 70 kW | [34 empty] | Rotor humit | [81 empty] | 04367683-6409-46a3-9fb2-ba063b091e5e | 4b120be2-2635-4ade-b486-22e0c334483e
Lot 08 | INT-09226 | INT-09226 - CLI-03.02 | BOMBES CIRCULACIÓ ACS I CLIMA | 03.02 | BOMBES I GRUPS DE PRESSIÓ¦BOMBES CIRCULACIÓ ACS I CLIMA | CLIMATITZACIÓ |  |  |  | ENS.INT-09226.EP.P0.¦T¦CALD. | 1 | Bomba Recirculació ACS - P0 |  | 1 |  | BaxiRoca | SB-10YA | 220 11W10 |  | 2011-10-20 | [9 empty] | > 70 kW | [34 empty] | Rotor humit | [81 empty] | 04367683-6409-46a3-9fb2-ba063b091e5e | f1edbfad-b154-49c0-b3e7-670be1d8b462
Lot 08 | INT-09226 | INT-09226 - CLI-33 | QUALITAT AMBIENTAL EN INTERIORS | 33 | QUALITAT AMBIENTAL EN INTERIORS | CLIMATITZACIÓ |  |  |  | ENS.INT-09226. | 1 | Qualitat Ambiental en Interiors |  | 1 | [5 empty] | 2011-10-20 | [9 empty] | > 70 kW | [116 empty] | 900da572-0da8-426f-8add-2eb62717cf34 | f6872454-35c8-4dc6-a0a1-6e5b0bd764f0
Lot 08 | INT-09226 | INT-09226 - CLI-34.01 | INSTAL·LACIÓ CLIMATITZACIÓ | 34.01 | INSTAL·LACIONS¦INSTAL·LACIÓ CLIMATITZACIÓ | CLIMATITZACIÓ |  |  |  | ENS.INT-09226. | 1 | Instal·lació Climatització |  | 1 | [5 empty] | 2011-10-20 | [9 empty] | > 70 kW | [10 empty] | Calor | [105 empty] | db0372af-1bd8-46a5-925d-dd66ce893aac | 1c8dc487-d69d-433c-a4fd-ebc33e9dbc76
Lot 08 | INT-09226 | INT-09226 - COM-17.01.A | MICRÒFON | 17.01.A | EQUIPS COMUNICACIONS¦MEGAFONIA¦MICRÒFONS | COMUNICACIONS |  |  |  | ENS.INT-09226.EP.P0. | 1 | Micròfon Consergeria - P1 |  | 1 |  | Bosch | LBB 1990/01 | No identificat |  | 2011-01-01 | [126 empty] | 896c750f-9d73-4767-8d44-220a9c26bfbe | a3066ee9-f50d-4862-a726-f15a19f875b4
Lot 08 | INT-09226 | INT-09226 - COM-17.01.B | ALTAVEUS | 17.01.B | EQUIPS COMUNICACIONS¦MEGAFONIA¦ALTAVEUS | COMUNICACIONS |  |  |  | ENS.INT-09226.EP.P0. | 20 | Altaveus - P0 |  | 1 | [5 empty] | 2011-01-01 |  |  |  | Marca A-265 ATM; Potència RMS 6W | [122 empty] | fb2d9135-92fc-42fa-bda0-8c04fafdeb84 | 242f1a30-0550-4a5f-8352-af6d20f62cfc
Lot 08 | INT-09226 | INT-09226 - COM-17.01.B | ALTAVEUS | 17.01.B | EQUIPS COMUNICACIONS¦MEGAFONIA¦ALTAVEUS | COMUNICACIONS |  |  |  | ENS.INT-09226.EP.P1. | 26 | Altaveus - P1 |  | 1 | [5 empty] | 2011-01-01 |  |  |  | Marca A-265 ATM; Potència RMS 6W | [122 empty] | fb2d9135-92fc-42fa-bda0-8c04fafdeb84 | d4543544-300a-4e12-97b8-a90f712b46b8
Lot 08 | INT-09226 | INT-09226 - COM-17.01.B | ALTAVEUS | 17.01.B | EQUIPS COMUNICACIONS¦MEGAFONIA¦ALTAVEUS | COMUNICACIONS |  |  |  | ENS.INT-09226.EP.P2. | 20 | Altaveus - P2 |  | 1 | [5 empty] | 2011-01-01 |  |  |  | Marca A-265 ATM; Potència RMS 6W | [122 empty] | fb2d9135-92fc-42fa-bda0-8c04fafdeb84 | 49a69c43-765d-4e83-acb4-ca9e65c704c0
Lot 08 | INT-09226 | INT-09226 - COM-17.01.C | RACKS MEGAFONIA | 17.01.C | EQUIPS COMUNICACIONS¦MEGAFONIA¦RACKS | COMUNICACIONS |  |  |  | ENS.INT-09226.EP.P2.¦E¦CONS. | 1 | Rack Megafonia - P2 |  | 1 | [5 empty] | 2011-01-01 | [126 empty] | 8fca459a-4f51-46cd-951d-f8d15ba35612 | 83909c38-2cfd-4cb8-bc88-bedbe8a6d1bc
Lot 08 | INT-09226 | INT-09226 - COM-17.07 | PORTERS I AVISOS | 17.07 | EQUIPS COMUNICACIONS¦PORTERS I AVISOS | COMUNICACIONS |  |  |  | ENS.INT-09226.EP.P2.¦E¦CONS. | 1 | Porter Consergeria - P2 |  | 1 | [5 empty] | 2011-01-01 | [126 empty] | 4d0c9b69-f001-4c5d-841b-a7526f06b620 | d8fdaeec-d977-4ad1-a892-21ac14720ab2
Lot 08 | INT-09226 | INT-09226 - COM-17.09.A | RACK VEU I DADES | 17.09.A | EQUIPS COMUNICACIONS¦VEU I DADES¦RACK | COMUNICACIONS |  |  |  | ENS.INT-09226.EP.P1.¦T¦SAI1. | 1 | Rack Veu i Dades - P1 |  | 1 | [5 empty] | 2011-01-01 | [126 empty] | ee6aa0a5-0422-49cc-a908-c5d3c7b2157b | bfb27e1d-38d1-4c40-86a3-293cf1bf8300
Lot 08 | INT-09226 | INT-09226 - COM-17.09.B | PRESES VEU I DADES | 17.09.B | EQUIPS COMUNICACIONS¦VEU I DADES¦ PRESES | COMUNICACIONS |  |  |  | ENS.INT-09226.EP.P0. | 34 | Preses Veu i Dades - EP P0 |  | 1 | [5 empty] | 2011-01-01 | [126 empty] | 0fa44d06-2ce5-4f17-b050-1c4a77b125de | 168521fa-8d87-41dc-b27f-4aa95007cbab
Lot 08 | INT-09226 | INT-09226 - COM-17.09.B | PRESES VEU I DADES | 17.09.B | EQUIPS COMUNICACIONS¦VEU I DADES¦ PRESES | COMUNICACIONS |  |  |  | ENS.INT-09226.EP.P1. | 76 | Preses Veu i Dades - EP P1 |  | 1 | [5 empty] | 2011-01-01 | [126 empty] | 0fa44d06-2ce5-4f17-b050-1c4a77b125de | 71de2de5-937d-4bbd-bf95-cc4abb1b2922
Lot 08 | INT-09226 | INT-09226 - COM-17.09.B | PRESES VEU I DADES | 17.09.B | EQUIPS COMUNICACIONS¦VEU I DADES¦ PRESES | COMUNICACIONS |  |  |  | ENS.INT-09226.EP.P2. | 56 | Preses Veu i Dades - EP P2 |  | 1 | [5 empty] | 2011-01-01 | [126 empty] | 0fa44d06-2ce5-4f17-b050-1c4a77b125de | 8f280b6a-f4ca-4ed5-a430-b7d189551e06
Lot 08 | INT-09226 | INT-09226 - FON-04.02 | DIPÒSIT EXPANSIÓ | 04.02 | FLUIDS I GASOS¦DIPÒSIT EXPANSIÓ | FONTANERIA |  |  |  | ENS.INT-09226.EP.P0.¦T¦CALD. | 1 | Dipòsit Expansió Caldera ACS - P0 |  | 1 |  | Waft | MB | 0000001706916 |  | 2014-01-01 | [9 empty] | > 70 kW | [11 empty] | 0.018 | 0 | [103 empty] | 92b81ba8-c9f4-4a2e-a2e0-50e51e0d8c4a | f0fa4bae-10be-4e18-83c1-9bdd50a28b28
Lot 08 | INT-09226 | INT-09226 - FON-04.02 | DIPÒSIT EXPANSIÓ | 04.02 | FLUIDS I GASOS¦DIPÒSIT EXPANSIÓ | FONTANERIA |  |  |  | ENS.INT-09226.EP.P0.¦T¦CALD. | 1 | Dipòsit Expansió Caldera Calefacció - P0 |  | 1 |  | Ibaiondo | 200CMF | 434933 |  | 2011-01-01 | [9 empty] | > 70 kW | [11 empty] | 0.2 | 0 | [103 empty] | 92b81ba8-c9f4-4a2e-a2e0-50e51e0d8c4a | 8ff29531-514a-42b9-9b12-a2dc05456d3c
Lot 08 | INT-09226 | INT-09226 - FON-04.02 | DIPÒSIT EXPANSIÓ | 04.02 | FLUIDS I GASOS¦DIPÒSIT EXPANSIÓ | FONTANERIA |  |  |  | ENS.INT-09226.EP.P0.¦T¦CALD. | 1 | Dipòsit Expansió Grup PCI - P0 |  | 1 |  | Ibaiondo | 24AMR-E | 434426 |  | 2011-01-01 | [9 empty] | > 70 kW | [11 empty] | 0.024 | 0 | [103 empty] | 92b81ba8-c9f4-4a2e-a2e0-50e51e0d8c4a | 62767f23-e387-4934-9f32-b130dbdfafbf
Lot 08 | INT-09226 | INT-09226 - FON-04.05 | DIPÒSIT ACUMULADOR ACS | 04.05 | FLUIDS I GASOS¦DIPÒSIT ACUMULADOR ACS | LEGIONEL·LA |  |  |  | ENS.INT-09226.EP.P0.¦T¦CALD. | 1 | Acumulador ACS - P0 |  | 1 |  | Groupe Atlantic | IAS 1000 | 009061300H1711000020 |  | 2011-01-01 | [9 empty] | > 70 kW | [11 empty] | 1 | [104 empty] | f5079bfd-e608-49c0-9ff9-4be5ad7e72c6 | 7826865a-ec26-4149-9b6c-3dc15cad9f09
Lot 08 | INT-09226 | INT-09226 - FON-04.20 | FILTRE DE PARTÍCULES D’AFCH | 04.20 | FLUIDS I GASOS¦FILTRE DE PARTÍCULES D’AFCH | FONTANERIA |  |  |  | ENS.INT-09226.UR.¦C¦TAEX. | 1 | Filtre Partícules d´AFCH - UR |  | 1 | [5 empty] | 2011-06-15 | [126 empty] | 44a93ad8-4f8f-44db-9cf2-6a074724ec5c | f7bf5fe6-2f4b-4209-9dee-8730bafff6a5
Lot 08 | INT-09226 | INT-09226 - FON-10.01.A | AIGÜERES | 10.01.A | APARELLS SANITARIS I AIXETERIA¦APARELLS SANITARIS¦AIGÜERES | FONTANERIA |  |  |  | ENS.INT-09226.EP.P0. | 4 | Aigüeres - P0 |  | 1 | [5 empty] | 2011-06-15 | [126 empty] | bb964eb3-80c7-4970-b627-2db1c841730b | 33f7ae9a-6229-4b82-93ee-bcfcf0f146eb
Lot 08 | INT-09226 | INT-09226 - FON-10.01.A | AIGÜERES | 10.01.A | APARELLS SANITARIS I AIXETERIA¦APARELLS SANITARIS¦AIGÜERES | FONTANERIA |  |  |  | ENS.INT-09226.EP.P1. | 2 | Aigüeres - P1 |  | 1 | [5 empty] | 2011-06-15 | [126 empty] | bb964eb3-80c7-4970-b627-2db1c841730b | 438e8c8a-3a3f-4dbf-94e2-23433f70d3a7
Lot 08 | INT-09226 | INT-09226 - FON-10.01.A | AIGÜERES | 10.01.A | APARELLS SANITARIS I AIXETERIA¦APARELLS SANITARIS¦AIGÜERES | FONTANERIA |  |  |  | ENS.INT-09226.EP.P2. | 3 | Aigüeres - P2 |  | 1 | [5 empty] | 2011-06-15 | [126 empty] | bb964eb3-80c7-4970-b627-2db1c841730b | 86e02e5b-1fe8-41e3-82c6-b30d9dfd7d8c
Lot 08 | INT-09226 | INT-09226 - FON-10.01.B | PLATS DE DUTXA | 10.01.B | APARELLS SANITARIS I AIXETERIA¦APARELLS SANITARIS¦PLATS DE DUTXA | FONTANERIA |  |  |  | ENS.INT-09226.EP.P0. | 4 | Plats de Dutxa - P0 |  | 1 | [5 empty] | 2011-06-15 | [126 empty] | 9ceff117-6d96-44c6-9468-fca71a53dc0f | 8dcceaed-75cc-444b-9e5d-91fb50670efc
Lot 08 | INT-09226 | INT-09226 - FON-10.01.D | INODOR | 10.01.D | APARELLS SANITARIS I AIXETERIA¦APARELLS SANITARIS¦INODOR | FONTANERIA |  |  |  | ENS.INT-09226.EP.P0. | 16 | Inodors - P0 |  | 1 | [5 empty] | 2011-06-15 | [23 empty] | Motxilla | [102 empty] | e237fe60-9a28-4627-bb45-928d5300524f | 6a1fcb5c-8d9d-4b85-8efd-b8b6e4318cf5
Lot 08 | INT-09226 | INT-09226 - FON-10.01.D | INODOR | 10.01.D | APARELLS SANITARIS I AIXETERIA¦APARELLS SANITARIS¦INODOR | FONTANERIA |  |  |  | ENS.INT-09226.EP.P1. | 6 | Inodors - P1 |  | 1 | [5 empty] | 2011-06-15 | [23 empty] | Motxilla | [102 empty] | e237fe60-9a28-4627-bb45-928d5300524f | 0c8856c6-526f-477c-894f-374a1bcd77a1
Lot 08 | INT-09226 | INT-09226 - FON-10.01.D | INODOR | 10.01.D | APARELLS SANITARIS I AIXETERIA¦APARELLS SANITARIS¦INODOR | FONTANERIA |  |  |  | ENS.INT-09226.EP.P2. | 2 | Inodors - P2 |  | 1 | [5 empty] | 2011-06-15 | [23 empty] | Descàrrega | [102 empty] | e237fe60-9a28-4627-bb45-928d5300524f | fdc4494b-781f-4f95-bd90-bb03006a7e80
Lot 08 | INT-09226 | INT-09226 - FON-10.01.E | ABOCADOR | 10.01.E | APARELLS SANITARIS I AIXETERIA¦APARELLS SANITARIS¦ABOCADOR | FONTANERIA |  |  |  | ENS.INT-09226.EP.P0. | 1 | Abocador - P0 |  | 1 | [5 empty] | 2011-06-15 | [126 empty] | 3411a576-5f0c-4afc-af8b-e3768da105e9 | 8acbef9c-1b98-44af-a559-992e411f8a27
Lot 08 | INT-09226 | INT-09226 - FON-10.01.E | ABOCADOR | 10.01.E | APARELLS SANITARIS I AIXETERIA¦APARELLS SANITARIS¦ABOCADOR | FONTANERIA |  |  |  | ENS.INT-09226.EP.P1. | 2 | Abocadors - P1 |  | 1 | [5 empty] | 2011-06-15 | [126 empty] | 3411a576-5f0c-4afc-af8b-e3768da105e9 | c8716c89-03f5-4d77-b1d9-e22dbd1b937f
Lot 08 | INT-09226 | INT-09226 - FON-10.01.F | LAVABOS | 10.01.F | APARELLS SANITARIS I AIXETERIA¦APARELLS SANITARIS¦LAVABOS | FONTANERIA |  |  |  | ENS.INT-09226.EP.P0. | 5 | Lavabos - P0 |  | 1 | [5 empty] | 2011-06-15 | [126 empty] | 6c2c0bf6-18dc-4ed0-82a3-61effb11cbdc | c5d80bcf-4674-4e83-b916-63772527cfa5
Lot 08 | INT-09226 | INT-09226 - FON-10.01.F | LAVABOS | 10.01.F | APARELLS SANITARIS I AIXETERIA¦APARELLS SANITARIS¦LAVABOS | FONTANERIA |  |  |  | ENS.INT-09226.EP.P1. | 3 | Lavabos - P1 |  | 1 | [5 empty] | 2011-06-15 | [126 empty] | 6c2c0bf6-18dc-4ed0-82a3-61effb11cbdc | 57e4d3ad-2442-4cd7-b43b-d7cccad90517
Lot 08 | INT-09226 | INT-09226 - FON-10.01.F | LAVABOS | 10.01.F | APARELLS SANITARIS I AIXETERIA¦APARELLS SANITARIS¦LAVABOS | FONTANERIA |  |  |  | ENS.INT-09226.EP.P2. | 3 | Lavabos - P2 |  | 1 | [5 empty] | 2011-06-15 | [126 empty] | 6c2c0bf6-18dc-4ed0-82a3-61effb11cbdc | 67e59667-abeb-4910-a6da-747936dc88e9
Lot 08 | INT-09226 | INT-09226 - FON-10.02.B | AIXETES ACS | 10.02.B | APARELLS SANITARIS I AIXETERIA¦AIXETERIA¦AIXETES ACS | LEGIONEL·LA |  |  |  | ENS.INT-09226.EP.P0. | 22 | Aixetes ACS - P0 |  | 1 | [5 empty] | 2011-06-15 | [24 empty] | Polsador | [101 empty] | 92dcde2b-2121-4410-859c-b55cd2903a11 | e98650ec-25d3-4690-9697-ba2139499b65
Lot 08 | INT-09226 | INT-09226 - FON-10.02.C | AIXETES AFS | 10.02.C | APARELLS SANITARIS I AIXETERIA¦AIXETERIA¦AIXETES AFS | LEGIONEL·LA |  |  |  | ENS.INT-09226.EP.P0. | 14 | Aixetes AFS - P0 |  | 1 | [5 empty] | 2011-06-15 | [24 empty] | Polsador | [101 empty] | c02cd0dd-6adf-4fe5-9e04-2a2b9048d638 | 73ed4ddd-2978-4741-be16-65b6fb337d85
Lot 08 | INT-09226 | INT-09226 - FON-10.02.C | AIXETES AFS | 10.02.C | APARELLS SANITARIS I AIXETERIA¦AIXETERIA¦AIXETES AFS | LEGIONEL·LA |  |  |  | ENS.INT-09226.EP.P1. | 9 | Aixetes AFS - P1 |  | 1 | [5 empty] | 2011-06-15 | [24 empty] | Polsador | [101 empty] | c02cd0dd-6adf-4fe5-9e04-2a2b9048d638 | a7a997ae-43bd-4cd2-8dce-f3f7c4e709a7
Lot 08 | INT-09226 | INT-09226 - FON-10.02.C | AIXETES AFS | 10.02.C | APARELLS SANITARIS I AIXETERIA¦AIXETERIA¦AIXETES AFS | LEGIONEL·LA |  |  |  | ENS.INT-09226.EP.P2. | 6 | Aixetes AFS - P2 |  | 1 | [5 empty] | 2011-06-15 | [24 empty] | Polsador | [101 empty] | c02cd0dd-6adf-4fe5-9e04-2a2b9048d638 | 560e01ac-efc1-4945-9876-13d3e70da928
Lot 08 | INT-09226 | INT-09226 - FON-34.02 | INSTAL·LACIÓ ACS | 34.02 | INSTAL·LACIONS¦INSTAL·LACIÓ ACS | LEGIONEL·LA |  |  |  | ENS.INT-09226. | 1 | Instal·lació ACS |  | 1 | [5 empty] | 2011-06-15 | [9 empty] | > 70 kW | [116 empty] | cb6f468d-aa40-4053-a792-34229e81a62f | 0836f5e8-953f-42fe-ae35-5c2f3199b60c
Lot 08 | INT-09226 | INT-09226 - FON-34.03 | INSTAL·LACIÓ AFS | 34.03 | INSTAL·LACIONS¦INSTAL·LACIÓ AFS | LEGIONEL·LA |  |  |  | ENS.INT-09226. | 1 | Instal·lació AFS |  | 1 | [5 empty] | 2011-06-15 | [126 empty] | 329083f1-192e-443a-84a6-775aa2e863b1 | 85b66411-6d5c-43c4-af39-3a1321237511
Lot 08 | INT-09226 | INT-09226 - FOT-42.01 | INSTAL·LACIÓ FOTOVOLTAICA | 42.01 | FOTOVOLTAICA¦INSTAL·LACIÓ FOTOVOLTAICA | FOTOVOLTAICA |  |  |  | ENS.INT-09226.EP. | 1 | Instal·lació fotovoltaica |  | 1 | [5 empty] | 2024-12-18 | [25 empty] | 90 | 105.6 | [42 empty] | 470 | [56 empty] | 8b99cf06-c3bb-4bd5-bc5c-147fc6e51192 | c5c1e80b-5225-4b6a-bc8d-ae569b8d8778
Lot 08 | INT-09226 | INT-09226 - FOT-42.02 | INVERSOR FOTOVOLTAIC | 42.02 | FOTOVOLTAICA¦INVERSORS | FOTOVOLTAICA |  |  |  | ENS.INT-09226.EP.PC. | 1 | Inversor 1 |  | 1 |  | Huawei | SUN2000-50KTL-M3 | 6T2329041342 |  | 2023-12-18 | [25 empty] | 50 | [100 empty] | 1759e3f9-994b-462f-bc27-0e1d615f960e | e88dce5d-5e09-47e1-8ca5-353312d4b3d8
Lot 08 | INT-09226 | INT-09226 - FOT-42.02 | INVERSOR FOTOVOLTAIC | 42.02 | FOTOVOLTAICA¦INVERSORS | FOTOVOLTAICA |  |  |  | ENS.INT-09226.EP.PC. | 1 | Inversor 2 |  | 1 |  | Huawei | SUN2000-40KTL-M3 | ES22C0096121 |  | 2023-12-18 | [25 empty] | 40 | [100 empty] | 1759e3f9-994b-462f-bc27-0e1d615f960e | 2902fa14-19ad-45d7-8f55-ae49cfbf34b7
Lot 08 | INT-09226 | INT-09226 - FOT-42.03 | PANELLS FOTOVOLTAICS | 42.03 | FOTOVOLTAICA¦PANELLS FOTOVOLTAICS | FOTOVOLTAICA |  |  |  | ENS.INT-09226.EP.PC. | 192 | Grup 1 Coberta edifici principal |  | 1 |  | JA Solar | JAM72S30-550 MR |  |  | 2023-12-18 | [26 empty] | 0.55 |  | 0.213 | 0.0055 | 0.0035 | [95 empty] | 1edecb9f-720f-4ed3-bc81-9c9ca3dbf55c | dcf45823-6d7f-46cc-be50-14adc8e6824f
Lot 08 | INT-09226 | INT-09226 - FOT-42.04 | ESTRUCTURA DE SUPORTACIÓ FOTOVOLTAICA | 42.04 | FOTOVOLTAICA¦ESTRUCTURA DE SUPORTACIÓ | FOTOVOLTAICA |  |  |  | ENS.INT-09226.EP.PC. | 192 | Grup 1 Coberta edifici principal |  | 1 |  | Aplitech | CPL-S |  |  | 2023-12-12 | [31 empty] | Triangular d'alumini autoportant amb llastres de formigó sobre coberta plana | [94 empty] | 03875851-2523-4a90-8e29-a7eeb9ccd216 | 1ed2b4a3-3584-4e59-b437-ea62bba6eea8
Lot 08 | INT-09226 | INT-09226 - FOT-42.07 | CONCENTRADOR DE DADES | 42.07 | FOTOVOLTAICA¦CONCENTRADOR DE DADES | FOTOVOLTAICA |  |  |  | ENS.INT-09226.EP.PC. | 1 | Registrador de Dades |  | 1 |  | Huawei | SmartLogger3000A | 102325324266 |  | 2024-12-18 | [126 empty] | b7d3ac0b-f94a-45d4-a156-4296d8134e4e | 129a2108-25c4-4910-9c1d-cd22191abb5c
Lot 08 | INT-09226 | INT-09226 - FOT-42.08.01 | COMPTADOR ELÈCTRIC | 42.08.01 | FOTOVOLTAICA¦ELEMENTS DE CAMP¦COMPTADOR ELÈCTRIC | FOTOVOLTAICA |  |  |  | ENS.INT-09226.EP.PC. | 1 | Comptador |  | 1 |  | CHINT | DTSU666-H | AM01102325324266 |  | 2023-12-15 | [126 empty] | b5d3d72e-21d7-49ae-aaf2-23aa58507a6c | bb101cb7-cf8f-494d-8d54-0bbaa6b8d2cc
Lot 08 | INT-09226 | INT-09226 - FOT-42.08.06 | SENSOR IRRADIÀNCIA CEL·LA MONOCRISTAL·LINA | 42.08.06 | FOTOVOLTAICA¦ELEMENTS DE CAMP¦SENSOR IRRADIÀNCIA CEL·LA MONOCRISTAL·LINA | FOTOVOLTAICA |  |  |  | ENS.INT-09226.EP.PC. | 1 | Sensor irradiància |  | 1 |  | ATERSA | Data Sol Met | 23120002 |  | 2023-12-15 | [126 empty] | fc0c2909-1804-4300-bd85-b00cadd657e8 | 97c64da4-49f8-4128-88f4-0b5ed75bade7
Lot 08 | INT-09226 | INT-09226 - GAS-34.04 | INSTAL·LACIÓ GAS | 34.04 | INSTAL·LACIONS¦INSTAL·LACIÓ GAS | GAS COMBUSTIBLE |  |  |  | ENS.INT-09226. | 1 | Instal·lació Gas |  | 1 | [5 empty] | 2021-09-01 | [126 empty] | 890f9a7f-77ee-4654-af20-557a57d18cae | 43a5a304-b1b6-4cc3-8b8b-3cd69e83eaf6
Lot 08 | INT-09226 | INT-09226 - JAR-27.10 | REG | 27.10 | JARDINERIA¦REG | JARDINERIA |  |  |  | ENS.INT-09226.UR.¦C¦PATI. | 1 | Sistema de Reg - UR |  | 1 | [5 empty] | 2011-03-01 |  |  |  | Model Gardena C 14e | [122 empty] | 07497f45-aa05-49d1-a1a2-1cff6165912e | 02649168-8f78-47d3-b223-acd5bd2a8ac9
Lot 08 | INT-09226 | INT-09226 - OBR-25.10 | SISTEMES DE PROTECCIÓ CONTRA CAIGUDES (LINIA DE VIDA) | 25.10 | ELEMENTS CONSTRUCTIUS¦SISTEMES DE PROTECCIÓ CONTRA CAIGUDES INDIVIDUALS | OBRA CIVIL |  |  |  | ENS.INT-09226.EP.PC.¦E¦COAD. | 1 | Protecció Contra Caigudes (Línia Vida) 1 - PC | LDV1.1 | 1 |  | Europeanprof | Igena |  |  | 2011-03-01 |  |  |  | Horitzontal /11ml | [122 empty] | 5d332bd9-2bbc-4d22-b328-edd2a2ade777 | 342cba07-5d0f-4588-9d4c-880f0f124d0c
Lot 08 | INT-09226 | INT-09226 - OBR-25.10 | SISTEMES DE PROTECCIÓ CONTRA CAIGUDES (LINIA DE VIDA) | 25.10 | ELEMENTS CONSTRUCTIUS¦SISTEMES DE PROTECCIÓ CONTRA CAIGUDES INDIVIDUALS | OBRA CIVIL |  |  |  | ENS.INT-09226.EP.PC.¦E¦COAD. | 1 | Protecció Contra Caigudes (Linia Vida) 2 - PC | LDV1.2 | 1 |  | Europeanprof | Igena |  |  | 2011-03-01 |  |  |  | Horitzontal / 11ml | [122 empty] | 5d332bd9-2bbc-4d22-b328-edd2a2ade777 | 79d11f25-6ffe-4409-8648-4ec5ed9a3c10
Lot 08 | INT-09226 | INT-09226 - OBR-25.10 | SISTEMES DE PROTECCIÓ CONTRA CAIGUDES (LINIA DE VIDA) | 25.10 | ELEMENTS CONSTRUCTIUS¦SISTEMES DE PROTECCIÓ CONTRA CAIGUDES INDIVIDUALS | OBRA CIVIL |  |  |  | ENS.INT-09226.EP.PC.¦E¦COAD. | 1 | Protecció Contra Caigudes (Línia Vida) 3 - PC | LDV1.3 | 1 |  | Europeanprof | Igena |  |  | 2011-03-01 |  |  |  | Horitzontal / 15ml | [122 empty] | 5d332bd9-2bbc-4d22-b328-edd2a2ade777 | abd993ae-830d-45d0-9a53-1e994a134e75
Lot 08 | INT-09226 | INT-09226 - OBR-25.10 | SISTEMES DE PROTECCIÓ CONTRA CAIGUDES (LINIA DE VIDA) | 25.10 | ELEMENTS CONSTRUCTIUS¦SISTEMES DE PROTECCIÓ CONTRA CAIGUDES INDIVIDUALS | OBRA CIVIL |  |  |  | ENS.INT-09226.EP.PC.¦E¦COAU. | 1 | Protecció Contra Caigudes (Línia Vida) 4 - PC | LDV1.4 | 1 |  | Europeanprof | Igena |  |  | 2011-03-01 |  |  |  | Horitzontal / 62ml | [122 empty] | 5d332bd9-2bbc-4d22-b328-edd2a2ade777 | fef06b8d-60b7-48ee-ae44-539562e1c07e
Lot 08 | INT-09226 | INT-09226 - OBR-25.10 | SISTEMES DE PROTECCIÓ CONTRA CAIGUDES (LINIA DE VIDA) | 25.10 | ELEMENTS CONSTRUCTIUS¦SISTEMES DE PROTECCIÓ CONTRA CAIGUDES INDIVIDUALS | OBRA CIVIL |  |  |  | ENS.INT-09226.EP.PC.¦E¦COAU. | 1 | Protecció Contra Caigudes (Línia Vida) 5 - PC | LDV2.1 | 1 |  | Europeanprof | Igena |  |  | 2011-03-01 |  |  |  | Horitzontal / 5ml | [122 empty] | 5d332bd9-2bbc-4d22-b328-edd2a2ade777 | a8075381-912f-4880-9a84-6456d25070db
Lot 08 | INT-09226 | INT-09226 - OBR-25.10 | SISTEMES DE PROTECCIÓ CONTRA CAIGUDES (LINIA DE VIDA) | 25.10 | ELEMENTS CONSTRUCTIUS¦SISTEMES DE PROTECCIÓ CONTRA CAIGUDES INDIVIDUALS | OBRA CIVIL |  |  |  | ENS.INT-09226.EP.PC.¦E¦COAU. | 1 | Protecció Contra Caigudes (Línia Vida) 6 - PC | LDV2.2 | 1 |  | Europeanprof | Igena |  |  | 2011-03-01 |  |  |  | Horitzontal / 33ml | [122 empty] | 5d332bd9-2bbc-4d22-b328-edd2a2ade777 | 807a5fe9-eef7-442b-a959-3bf6452c3598
Lot 08 | INT-09226 | INT-09226 - OBR-25.10 | SISTEMES DE PROTECCIÓ CONTRA CAIGUDES (LINIA DE VIDA) | 25.10 | ELEMENTS CONSTRUCTIUS¦SISTEMES DE PROTECCIÓ CONTRA CAIGUDES INDIVIDUALS | OBRA CIVIL |  |  |  | ENS.INT-09226.EP.PC.¦E¦COGI. | 1 | Protecció Contra Caigudes (Línia Vida) 10 - PC | LDV3.3 | 1 |  | Europeanprof | Igena |  |  | 2011-03-01 |  |  |  | Horitzontal / 12ml | [122 empty] | 5d332bd9-2bbc-4d22-b328-edd2a2ade777 | 6b3129d6-b189-4889-8d88-2920922b5af7
Lot 08 | INT-09226 | INT-09226 - OBR-25.10 | SISTEMES DE PROTECCIÓ CONTRA CAIGUDES (LINIA DE VIDA) | 25.10 | ELEMENTS CONSTRUCTIUS¦SISTEMES DE PROTECCIÓ CONTRA CAIGUDES INDIVIDUALS | OBRA CIVIL |  |  |  | ENS.INT-09226.EP.PC.¦E¦COGI. | 1 | Protecció Contra Caigudes (Línia Vida) 8 - PC | LDV3.1 | 1 |  | Europeanprof | Igena |  |  | 2011-03-01 |  |  |  | Horitzontal / 8ml | [122 empty] | 5d332bd9-2bbc-4d22-b328-edd2a2ade777 | 908785eb-f4bb-4940-8852-3c8443f0d132
Lot 08 | INT-09226 | INT-09226 - OBR-25.10 | SISTEMES DE PROTECCIÓ CONTRA CAIGUDES (LINIA DE VIDA) | 25.10 | ELEMENTS CONSTRUCTIUS¦SISTEMES DE PROTECCIÓ CONTRA CAIGUDES INDIVIDUALS | OBRA CIVIL |  |  |  | ENS.INT-09226.EP.PC.¦E¦COGI. | 1 | Protecció Contra Caigudes (Línia Vida) 9 - PC | LDV3.2 | 1 |  | Europeanprof | Igena |  |  | 2011-03-01 |  |  |  | Horitzontal / 8ml | [122 empty] | 5d332bd9-2bbc-4d22-b328-edd2a2ade777 | 4ecdfdfc-c8a0-448a-89ac-3af6ec032067
Lot 08 | INT-09226 | INT-09226 - OBR-25.10 | SISTEMES DE PROTECCIÓ CONTRA CAIGUDES (LINIA DE VIDA) | 25.10 | ELEMENTS CONSTRUCTIUS¦SISTEMES DE PROTECCIÓ CONTRA CAIGUDES INDIVIDUALS | OBRA CIVIL |  |  |  | ENS.INT-09226.EP.PC.¦E¦COVE. | 1 | Protecció Contra Caigudes (Línia Vida) 7 - PC | LDV2.3 | 1 |  | Europeanprof | Igena |  |  | 2011-03-01 |  |  |  | Horitzontal / 13ml | [122 empty] | 5d332bd9-2bbc-4d22-b328-edd2a2ade777 | 08640cd8-428c-4e0a-9a95-2cb85fae588a
Lot 08 | INT-09226 | INT-09226 - PRO-03.01 | GRUPS DE PRESSIÓ CONTRAINCENDIS | 03.01 | BOMBES I GRUPS DE PRESSIÓ¦GRUPS DE PRESSIÓ CONTRAINCENDIS | PROTECCIÓ CONTRA INCENDIS |  |  |  | ENS.INT-09226.UR.¦T¦INST. | 1 | Grup Pressió Contra Incendis - UR |  | 1 | [5 empty] | 2011-01-01 |  |  |  | Bombas SACI nº Fab.76447. Bomba Jockey i Bomba Principal Diesel | [70 empty] | 0 | 1 | Lombardini | 15LD400 | 0.003333 | 0 | SACI | Multinox N 80/60 T | 0.0013333 | 0 |  |  | 0 | 1 | [38 empty] | d54fd9df-d746-44d2-b958-5a397bb28d2b | 4ccb01d9-7dae-4d05-9313-be92672ab780
Lot 08 | INT-09226 | INT-09226 - PRO-04.06 | DIPÒSIT INCENDIS | 04.06 | FLUIDS I GASOS¦DIPÒSIT INCENDIS | LEGIONEL·LA |  |  |  | ENS.INT-09226.UR.¦T¦INST. | 1 | Dipòsit Incendis - UR |  | 1 | [5 empty] | 2011-01-01 | [21 empty] | 12 | [104 empty] | 87244e34-9cd2-44da-ba52-5fef25185551 | 422e2ce0-59f8-4d74-bdbf-f795ff2c038f
Lot 08 | INT-09226 | INT-09226 - PRO-11.03 | PULSADORS D'ALARMA PCI | 11.03 | CONTRAINCENDIS¦PULSADORS D'ALARMA | PROTECCIÓ CONTRA INCENDIS |  |  |  | ENS.INT-09226.EP.P0. | 3 | Pulsadors Alarma Contra Incendis - P0 |  | 1 | [5 empty] | 2011-01-01 | [126 empty] | 2ed4519b-b166-4fb5-b682-89abf8006575 | 8862968e-4d34-4e71-8964-3033298a7d71
Lot 08 | INT-09226 | INT-09226 - PRO-11.03 | PULSADORS D'ALARMA PCI | 11.03 | CONTRAINCENDIS¦PULSADORS D'ALARMA | PROTECCIÓ CONTRA INCENDIS |  |  |  | ENS.INT-09226.EP.P1. | 2 | Pulsadors Alarma Contra Incendis - P1 |  | 1 | [5 empty] | 2011-01-01 | [126 empty] | 2ed4519b-b166-4fb5-b682-89abf8006575 | 6166f4d1-8173-4312-ac71-675a4920e160
Lot 08 | INT-09226 | INT-09226 - PRO-11.03 | PULSADORS D'ALARMA PCI | 11.03 | CONTRAINCENDIS¦PULSADORS D'ALARMA | PROTECCIÓ CONTRA INCENDIS |  |  |  | ENS.INT-09226.EP.P2. | 3 | Pulsadors Alarma Contra Incendis - P2 |  | 1 | [5 empty] | 2011-01-01 | [126 empty] | 2ed4519b-b166-4fb5-b682-89abf8006575 | 097a0aa5-3399-4a08-9ad1-fc57b827b728
Lot 08 | INT-09226 | INT-09226 - PRO-11.04 | SIRENES ALARMES PCI | 11.04 | CONTRAINCENDIS¦SIRENES ALARMES | PROTECCIÓ CONTRA INCENDIS |  |  |  | ENS.INT-09226.EP.P0. | 3 | Sirenes Alarmes Contra Incendis - P0 |  | 1 | [5 empty] | 2011-01-01 | [126 empty] | b4da259f-5cf7-4c67-bb69-3e261e817e4a | 573920a6-6d54-4285-a2fe-2f693fa5bc47
Lot 08 | INT-09226 | INT-09226 - PRO-11.04 | SIRENES ALARMES PCI | 11.04 | CONTRAINCENDIS¦SIRENES ALARMES | PROTECCIÓ CONTRA INCENDIS |  |  |  | ENS.INT-09226.EP.P1. | 2 | Sirenes Alarmes Contra Incendis - P1 |  | 1 | [5 empty] | 2011-01-01 | [126 empty] | b4da259f-5cf7-4c67-bb69-3e261e817e4a | b9b32c41-105f-4f77-9fd7-3e731d9e46aa
Lot 08 | INT-09226 | INT-09226 - PRO-11.04 | SIRENES ALARMES PCI | 11.04 | CONTRAINCENDIS¦SIRENES ALARMES | PROTECCIÓ CONTRA INCENDIS |  |  |  | ENS.INT-09226.EP.P2. | 3 | Sirenes Alarmes Contra Incendis - P2 |  | 1 | [5 empty] | 2011-01-01 | [126 empty] | b4da259f-5cf7-4c67-bb69-3e261e817e4a | d4529ed4-01e1-4f33-9773-49962cc03c5a
Lot 08 | INT-09226 | INT-09226 - PRO-11.06 | CENTRALS DETECCIÓ PCI | 11.06 | CONTRAINCENDIS¦CENTRALS DETECCIÓ | PROTECCIÓ CONTRA INCENDIS |  |  |  | ENS.INT-09226.EP.P2.¦E¦CONS. | 1 | Central Detecció Contra Incendis - P2 |  | 1 |  | CIRCONTROL | FC - C104 | 0006960 |  | 2011-01-01 | [126 empty] | fd636321-76f0-4d91-965f-284c7c6549e4 | 9c90acd7-c6e4-427b-9297-447afaed3154
Lot 08 | INT-09226 | INT-09226 - PRO-11.07 | BIE | 11.07 | CONTRAINCENDIS¦EQUIPS MÀNEGA | PROTECCIÓ CONTRA INCENDIS |  |  |  | ENS.INT-09226.EP.P0.¦C¦PASS. | 1 | BIE 1 Passadís Sala Calderes - P0 | 122314 | 1 | [5 empty] | 2011-02-01 |  |  |  | descripción de materiales, medidas y puntos interesantes del equipo. | [122 empty] | ba1588a1-0b2b-4e89-842e-325dabecbf15 | 3d70ed86-049b-4aa7-8782-b7d1d38fe274
Lot 08 | INT-09226 | INT-09226 - PRO-11.07 | BIE | 11.07 | CONTRAINCENDIS¦EQUIPS MÀNEGA | PROTECCIÓ CONTRA INCENDIS |  |  |  | ENS.INT-09226.EP.P0.¦C¦PASS. | 1 | BIE 2 Passadís Mediateca - P0 | 122313 | 1 | [5 empty] | 2011-02-01 |  |  |  | descripción de materiales, medidas y puntos interesantes del equipo. | [122 empty] | ba1588a1-0b2b-4e89-842e-325dabecbf15 | 7077b95d-a6b7-4fab-9990-ec590bf8141e
Lot 08 | INT-09226 | INT-09226 - PRO-11.07 | BIE | 11.07 | CONTRAINCENDIS¦EQUIPS MÀNEGA | PROTECCIÓ CONTRA INCENDIS |  |  |  | ENS.INT-09226.EP.P0.¦C¦PASS. | 1 | BIE 3 Passadís Cuina - P0 | 122310 | 1 | [5 empty] | 2011-02-01 |  |  |  | descripción de materiales, medidas y puntos interesantes del equipo. | [122 empty] | ba1588a1-0b2b-4e89-842e-325dabecbf15 | e23e8c6c-fa26-45a1-82af-d6e5640940b8
Lot 08 | INT-09226 | INT-09226 - PRO-11.07 | BIE | 11.07 | CONTRAINCENDIS¦EQUIPS MÀNEGA | PROTECCIÓ CONTRA INCENDIS |  |  |  | ENS.INT-09226.EP.P0.¦E¦GIMN. | 1 | BIE 4 Gimnàs - P0 | 122317 | 1 | [5 empty] | 2011-02-01 |  |  |  | descripción de materiales, medidas y puntos interesantes del equipo. | [122 empty] | ba1588a1-0b2b-4e89-842e-325dabecbf15 | 88ffcbb9-59cf-43cb-93ba-7c199ba40f3a
Lot 08 | INT-09226 | INT-09226 - PRO-11.07 | BIE | 11.07 | CONTRAINCENDIS¦EQUIPS MÀNEGA | PROTECCIÓ CONTRA INCENDIS |  |  |  | ENS.INT-09226.EP.P1.¦C¦PASS. | 1 | BIE 5 Passadís Flex - P1 | 122309 | 1 | [5 empty] | 2011-02-01 |  |  |  | descripción de materiales, medidas y puntos interesantes del equipo. | [122 empty] | ba1588a1-0b2b-4e89-842e-325dabecbf15 | f099f28a-5031-4cfc-a2d8-699212ed564a
Lot 08 | INT-09226 | INT-09226 - PRO-11.07 | BIE | 11.07 | CONTRAINCENDIS¦EQUIPS MÀNEGA | PROTECCIÓ CONTRA INCENDIS |  |  |  | ENS.INT-09226.EP.P1.¦C¦PASS. | 1 | BIE 6 Passadís Flex - P1 | 122308 | 1 | [5 empty] | 2011-02-01 |  |  |  | descripción de materiales, medidas y puntos interesantes del equipo. | [122 empty] | ba1588a1-0b2b-4e89-842e-325dabecbf15 | 995ee2a2-2d35-4a68-8e50-111377722bff
Lot 08 | INT-09226 | INT-09226 - PRO-11.07 | BIE | 11.07 | CONTRAINCENDIS¦EQUIPS MÀNEGA | PROTECCIÓ CONTRA INCENDIS |  |  |  | ENS.INT-09226.EP.P1.¦C¦PASS. | 1 | BIE 7 Passadís Sala Professors - P1 | 122312 | 1 | [5 empty] | 2011-02-01 |  |  |  | descripción de materiales, medidas y puntos interesantes del equipo. | [122 empty] | ba1588a1-0b2b-4e89-842e-325dabecbf15 | 49a9ba36-7067-4da8-9c38-a7d59a0e4156
Lot 08 | INT-09226 | INT-09226 - PRO-11.07 | BIE | 11.07 | CONTRAINCENDIS¦EQUIPS MÀNEGA | PROTECCIÓ CONTRA INCENDIS |  |  |  | ENS.INT-09226.EP.P2.¦C¦PASS. | 1 | BIE 10 Passadís Sala Visites - P2 | 122311 | 1 | [5 empty] | 2011-02-01 |  |  |  | descripción de materiales, medidas y puntos interesantes del equipo. | [122 empty] | ba1588a1-0b2b-4e89-842e-325dabecbf15 | d602eff5-9ad1-4392-a54b-b0e5cdc19156
Lot 08 | INT-09226 | INT-09226 - PRO-11.07 | BIE | 11.07 | CONTRAINCENDIS¦EQUIPS MÀNEGA | PROTECCIÓ CONTRA INCENDIS |  |  |  | ENS.INT-09226.EP.P2.¦C¦PASS. | 1 | BIE 8 Passadís Aula ESO 1C - P2 | 122315 | 1 | [5 empty] | 2011-02-01 |  |  |  | descripción de materiales, medidas y puntos interesantes del equipo. | [122 empty] | ba1588a1-0b2b-4e89-842e-325dabecbf15 | ff27d939-612b-49b2-82f4-941a773d1191
Lot 08 | INT-09226 | INT-09226 - PRO-11.07 | BIE | 11.07 | CONTRAINCENDIS¦EQUIPS MÀNEGA | PROTECCIÓ CONTRA INCENDIS |  |  |  | ENS.INT-09226.EP.P2.¦C¦PASS. | 1 | BIE 9 Passadís Aula ESO 2B - P2 | 122316 | 1 | [5 empty] | 2011-02-01 |  |  |  | descripción de materiales, medidas y puntos interesantes del equipo. | [122 empty] | ba1588a1-0b2b-4e89-842e-325dabecbf15 | 87530840-3b22-418e-a056-488bacdcad36
Lot 08 | INT-09226 | INT-09226 - PRO-11.09 | EXTINTOR | 11.09 | CONTRAINCENDIS¦EXTINTOR | PROTECCIÓ CONTRA INCENDIS |  |  |  | ENS.INT-09226.EP.P0.¦C¦PASS. | 1 | Extintor ABC 04 Passadís Sala Calderes - P0 | 7069 | 1 | [5 empty] | 2011-06-01 | [42 empty] | Pols seca | 6 | [82 empty] | 49fd20a4-b10e-4d20-8457-f5083b168a57 | c01bcd05-bae8-495a-9dba-1a16813d0a92
Lot 08 | INT-09226 | INT-09226 - PRO-11.09 | EXTINTOR | 11.09 | CONTRAINCENDIS¦EXTINTOR | PROTECCIÓ CONTRA INCENDIS |  |  |  | ENS.INT-09226.EP.P0.¦C¦PASS. | 1 | Extintor ABC 05 Passadís Mediateca - P0 | 14303 | 1 | [5 empty] | 2013-04-01 | [42 empty] | Pols seca | 6 | [82 empty] | 49fd20a4-b10e-4d20-8457-f5083b168a57 | 3c9d3160-cf2f-441e-9f9d-df4ad275fff2
Lot 08 | INT-09226 | INT-09226 - PRO-11.09 | EXTINTOR | 11.09 | CONTRAINCENDIS¦EXTINTOR | PROTECCIÓ CONTRA INCENDIS |  |  |  | ENS.INT-09226.EP.P0.¦C¦PASS. | 1 | Extintor ABC 06 Passadís Cuina - P0 | 283062 | 1 | [5 empty] | 2011-07-01 | [42 empty] | Pols seca | 6 | [82 empty] | 49fd20a4-b10e-4d20-8457-f5083b168a57 | ae4858a9-dfdd-4d6f-86ef-682e557d19f9
Lot 08 | INT-09226 | INT-09226 - PRO-11.09 | EXTINTOR | 11.09 | CONTRAINCENDIS¦EXTINTOR | PROTECCIÓ CONTRA INCENDIS |  |  |  | ENS.INT-09226.EP.P0.¦E¦CUIN. | 1 | Extintor ABC 07 Cuina - P0 | 283076 | 1 | [5 empty] | 2011-07-01 | [42 empty] | Pols seca | 6 | [82 empty] | 49fd20a4-b10e-4d20-8457-f5083b168a57 | 0e725965-f353-4d0a-8a43-96e28dec807e
Lot 08 | INT-09226 | INT-09226 - PRO-11.09 | EXTINTOR | 11.09 | CONTRAINCENDIS¦EXTINTOR | PROTECCIÓ CONTRA INCENDIS |  |  |  | ENS.INT-09226.EP.P0.¦E¦GIMN. | 1 | Extintor ABC 08 Gimnàs - P0 | 68922 | 1 | [5 empty] | 2011-07-01 | [42 empty] | Pols seca | 6 | [82 empty] | 49fd20a4-b10e-4d20-8457-f5083b168a57 | 4132d4e8-9265-4728-8281-109ef1b368e8
Lot 08 | INT-09226 | INT-09226 - PRO-11.09 | EXTINTOR | 11.09 | CONTRAINCENDIS¦EXTINTOR | PROTECCIÓ CONTRA INCENDIS |  |  |  | ENS.INT-09226.EP.P0.¦E¦GIMN. | 1 | Extintor ABC 17 Accès Pati Dipòsits - P0 | 3064 | 1 | [5 empty] | 2011-01-01 | [42 empty] | Pols seca | 6 | [82 empty] | 49fd20a4-b10e-4d20-8457-f5083b168a57 | e1dd6179-f21c-49e4-8807-4c33958a888a
Lot 08 | INT-09226 | INT-09226 - PRO-11.09 | EXTINTOR | 11.09 | CONTRAINCENDIS¦EXTINTOR | PROTECCIÓ CONTRA INCENDIS |  |  |  | ENS.INT-09226.EP.P0.¦L¦CUIN. | 1 | Extintor CO2 18 Cuina - P0 | 282674 | 1 | [5 empty] | 2011-01-01 | [42 empty] | Anhídrid carbònic | 5 | [82 empty] | 49fd20a4-b10e-4d20-8457-f5083b168a57 | be8ac250-f593-4808-a4ad-516837f10ab9
Lot 08 | INT-09226 | INT-09226 - PRO-11.09 | EXTINTOR | 11.09 | CONTRAINCENDIS¦EXTINTOR | PROTECCIÓ CONTRA INCENDIS |  |  |  | ENS.INT-09226.EP.P0.¦T¦CALD. | 1 | Extintor ABC 01 Sala Calderes - P0 | 282680 | 1 | [5 empty] | 2011-07-01 | [42 empty] | Pols seca | 6 | [82 empty] | 49fd20a4-b10e-4d20-8457-f5083b168a57 | 6185f212-fa71-41dc-a079-e6c73d7b1e6d
Lot 08 | INT-09226 | INT-09226 - PRO-11.09 | EXTINTOR | 11.09 | CONTRAINCENDIS¦EXTINTOR | PROTECCIÓ CONTRA INCENDIS |  |  |  | ENS.INT-09226.EP.P0.¦T¦CALD. | 1 | Extintor ABC 02 Sala Calderes - P0 | 306509 | 1 | [5 empty] | 2011-10-01 | [42 empty] | Pols seca | 6 | [82 empty] | 49fd20a4-b10e-4d20-8457-f5083b168a57 | 20a3ca1c-adf8-42d0-a797-949f6540260b
Lot 08 | INT-09226 | INT-09226 - PRO-11.09 | EXTINTOR | 11.09 | CONTRAINCENDIS¦EXTINTOR | PROTECCIÓ CONTRA INCENDIS |  |  |  | ENS.INT-09226.EP.P0.¦T¦CALD. | 1 | Extintor CO2 03 Sala Calderes - P0 | 101308 | 1 | [5 empty] | 2011-01-01 | [42 empty] | Anhídrid carbònic | 5 | [82 empty] | 49fd20a4-b10e-4d20-8457-f5083b168a57 | b663e118-735c-41df-b310-d1be10cdd9e6
Lot 08 | INT-09226 | INT-09226 - PRO-11.09 | EXTINTOR | 11.09 | CONTRAINCENDIS¦EXTINTOR | PROTECCIÓ CONTRA INCENDIS |  |  |  | ENS.INT-09226.EP.P1.¦C¦PASS. | 1 | Extintor ABC 09 Passadís 3C - P1 | 283071 | 1 | [5 empty] | 2011-07-01 | [42 empty] | Pols seca | 6 | [82 empty] | 49fd20a4-b10e-4d20-8457-f5083b168a57 | 5cd77704-0763-4dac-beaf-e0d14ea6b3a6
Lot 08 | INT-09226 | INT-09226 - PRO-11.09 | EXTINTOR | 11.09 | CONTRAINCENDIS¦EXTINTOR | PROTECCIÓ CONTRA INCENDIS |  |  |  | ENS.INT-09226.EP.P1.¦C¦PASS. | 1 | Extintor ABC 10 Passadís Flex - P1 | 283067 | 1 | [5 empty] | 2011-07-01 | [42 empty] | Pols seca | 6 | [82 empty] | 49fd20a4-b10e-4d20-8457-f5083b168a57 | 0a7cd472-25ec-4d38-8ea4-265250ffbec1
Lot 08 | INT-09226 | INT-09226 - PRO-11.09 | EXTINTOR | 11.09 | CONTRAINCENDIS¦EXTINTOR | PROTECCIÓ CONTRA INCENDIS |  |  |  | ENS.INT-09226.EP.P1.¦C¦PASS. | 1 | Extintor ABC 11 Passadís Flex 2 - P1 | 2688 | 1 | [5 empty] | 2011-07-01 | [42 empty] | Pols seca | 6 | [82 empty] | 49fd20a4-b10e-4d20-8457-f5083b168a57 | e51e05c9-064a-45c3-ad8f-638d977de282
Lot 08 | INT-09226 | INT-09226 - PRO-11.09 | EXTINTOR | 11.09 | CONTRAINCENDIS¦EXTINTOR | PROTECCIÓ CONTRA INCENDIS |  |  |  | ENS.INT-09226.EP.P1.¦C¦PASS. | 1 | Extintor ABC 12 Passadís Taller Tecnologia - P1 | 3076 | 1 | [5 empty] | 2011-07-01 | [42 empty] | Pols seca | 6 | [82 empty] | 49fd20a4-b10e-4d20-8457-f5083b168a57 | b566dfce-41bd-43ea-9b86-ffa31e422694
Lot 08 | INT-09226 | INT-09226 - PRO-11.09 | EXTINTOR | 11.09 | CONTRAINCENDIS¦EXTINTOR | PROTECCIÓ CONTRA INCENDIS |  |  |  | ENS.INT-09226.EP.P2.¦C¦PASS. | 1 | Extintor ABC 13 Passadís Dep. Llengües - P2 | 282677 | 1 | [5 empty] | 2011-07-01 | [42 empty] | Pols seca | 6 | [82 empty] | 49fd20a4-b10e-4d20-8457-f5083b168a57 | b8478fd0-bd46-4e52-9cd0-e68c1505615e
Lot 08 | INT-09226 | INT-09226 - PRO-11.09 | EXTINTOR | 11.09 | CONTRAINCENDIS¦EXTINTOR | PROTECCIÓ CONTRA INCENDIS |  |  |  | ENS.INT-09226.EP.P2.¦C¦PASS. | 1 | Extintor ABC 14 Passadís Aula ESO 1A - P2 | 23406 | 1 | [5 empty] | 2013-06-01 | [42 empty] | Pols seca | 6 | [82 empty] | 49fd20a4-b10e-4d20-8457-f5083b168a57 | 2a56beed-9728-440c-b831-3074250cc5b8
Lot 08 | INT-09226 | INT-09226 - PRO-11.09 | EXTINTOR | 11.09 | CONTRAINCENDIS¦EXTINTOR | PROTECCIÓ CONTRA INCENDIS |  |  |  | ENS.INT-09226.EP.P2.¦C¦PASS. | 1 | Extintor ABC 15 Passadís Dep. Ciències Matemàtiques - P2 | 282679 | 1 | [5 empty] | 2011-07-01 | [42 empty] | Pols seca | 6 | [82 empty] | 49fd20a4-b10e-4d20-8457-f5083b168a57 | 48ff4d10-3f1a-438c-a821-a0a42d20acaf
Lot 08 | INT-09226 | INT-09226 - PRO-11.09 | EXTINTOR | 11.09 | CONTRAINCENDIS¦EXTINTOR | PROTECCIÓ CONTRA INCENDIS |  |  |  | ENS.INT-09226.EP.P2.¦E¦CONS. | 1 | Extintor ABC 16 Consergeria - P2 | 2682 | 1 | [5 empty] | 2011-01-01 | [42 empty] | Pols seca | 6 | [82 empty] | 49fd20a4-b10e-4d20-8457-f5083b168a57 | 1d88bf71-9218-492c-a3a6-8123745c88c8
Lot 08 | INT-09226 | INT-09226 - PRO-34.05 | INSTAL·LACIÓ CONTRA INCENDIS | 34.05 | INSTAL·LACIONS¦INSTAL·LACIÓ CONTRA INCENDIS | PROTECCIÓ CONTRA INCENDIS |  |  |  | ENS.INT-09226. | 1 | Instal·lació Contra Incendis |  | 1 | [5 empty] | 2011-01-01 | [126 empty] | 2ace0a48-c7f8-451b-ad06-fd4d23878303 | e0595112-5db1-4aaf-b6a8-bde796eeedae
Lot 08 | INT-09226 | INT-09226 - SAN-09.01 | XARXA DE SANEJAMENT | 09.01 | SANEJAMENT¦XARXA DE SANEJAMENT | SANEJAMENT |  |  |  | ENS.INT-09226. | 1 | Xarxa Sanejament Fecals |  | 1 | [5 empty] | 2011-01-01 |  |  |  | S’han instal·lat canonades de PP en la instal·lació per l’interior de l’edifici i de PVC per la instal·lació soterrada. | [122 empty] | 11ed55a5-6def-4414-9d00-503bdaaef9c3 | dfed1346-95e3-4810-9917-b6e71108e54d
Lot 08 | INT-09226 | INT-09226 - SAN-09.01 | XARXA DE SANEJAMENT | 09.01 | SANEJAMENT¦XARXA DE SANEJAMENT | SANEJAMENT |  |  |  | ENS.INT-09226. | 1 | Xarxa Sanejament Pluvials |  | 1 | [5 empty] | 2011-01-01 |  |  |  | S’han instal·lat canonades de PP en la instal·lació per l’interior de l’edifici i de PVC per la instal·lació soterrada. | [122 empty] | 11ed55a5-6def-4414-9d00-503bdaaef9c3 | 046168ef-3b22-41e2-b253-6abd0f91f01c
Lot 08 | INT-09226 | INT-09226 - SAN-09.03 | REIXES I ACCESSORIS | 09.03 | SANEJAMENT¦REIXES I ACCESSORIS | SANEJAMENT |  |  |  | ENS.INT-09226.UR. | 10 | Reixes i Accessoris - UR |  | 1 | [5 empty] | 2011-01-01 | [126 empty] | a87d3586-0aa9-4076-a254-79a4f1fbdbaf | ca41ded0-d9a5-4a61-aac8-5474c8e4272f
Lot 08 | INT-09226 | INT-09226 - SAN-09.04 | ARQUETA SEPARADORA D'OLIS | 09.04 | SANEJAMENT¦ARQUETA SEPARADORA D'OLIS | SANEJAMENT |  |  |  | ENS.INT-09226.EP.P0.¦C¦PASS. | 1 | Arqueta Separadora Greixos - P0 |  | 1 | [5 empty] | 2011-01-01 | [126 empty] | 9b26d101-c068-4d8b-9511-9e1a33df6b99 | 676f9da4-bb1e-4378-8484-8fcb525da1b7
Lot 08 | INT-09226 | INT-09226 - SEG-12.01.B.B | DETECTOR DE PRESÈNCIA PER BIVOLUMÈTRICS | 12.01.B.B | SEGURETAT¦DETECTORS¦PRESÈNCIA¦BIVOLUMÈTRICS | SEGURETAT |  |  |  | ENS.INT-09226.EP.P0. | 7 | Detectors Presència Bivolumètrics - P0 |  | 1 | [5 empty] | 2011-06-29 | [46 empty] | 1 | [79 empty] | 69a1c1f3-44cf-4e70-87f0-ab1fdb5fab76 | 6138f299-35f9-48d0-a349-2a522c95bcaf
Lot 08 | INT-09226 | INT-09226 - SEG-12.01.B.B | DETECTOR DE PRESÈNCIA PER BIVOLUMÈTRICS | 12.01.B.B | SEGURETAT¦DETECTORS¦PRESÈNCIA¦BIVOLUMÈTRICS | SEGURETAT |  |  |  | ENS.INT-09226.EP.P1. | 4 | Detectors Presència Bivolumètrics - P1 |  | 1 | [5 empty] | 2011-06-29 | [46 empty] | 1 | [79 empty] | 69a1c1f3-44cf-4e70-87f0-ab1fdb5fab76 | 727c83d2-59d5-46b9-a690-0ad56e4d1dc0
Lot 08 | INT-09226 | INT-09226 - SEG-12.01.B.B | DETECTOR DE PRESÈNCIA PER BIVOLUMÈTRICS | 12.01.B.B | SEGURETAT¦DETECTORS¦PRESÈNCIA¦BIVOLUMÈTRICS | SEGURETAT |  |  |  | ENS.INT-09226.EP.P2. | 4 | Detectors Presència Bivolumètrics - P2 |  | 1 | [5 empty] | 2011-06-29 | [46 empty] | 1 | [79 empty] | 69a1c1f3-44cf-4e70-87f0-ab1fdb5fab76 | 96f34594-cd81-4747-88d3-c308762a8812
Lot 08 | INT-09226 | INT-09226 - SEG-12.03 | CENTRALS DE DETECCIÓ I ALARMA | 12.03 | SEGURETAT¦CENTRALS DE DETECCIÓ I ALARMA | SEGURETAT |  |  |  | ENS.INT-09226.EP.P2.¦E¦CONS. | 1 | Central Detecció i Alarma - P2 |  | 1 |  | Texecon | No identificat | No identificat |  | 2011-06-29 | [46 empty] | 1 | [79 empty] | 7619244f-49a3-4591-a204-940c505d8c01 | ae687a1f-8f4a-4e29-8bce-cb51468df556
Lot 08 | INT-09226 | INT-09226 - SEG-12.05 | SIRENES | 12.05 | SEGURETAT¦SIRENES | SEGURETAT |  |  |  | ENS.INT-09226.UR. | 1 | Sirenes Exteriors - UR |  | 1 | [5 empty] | 2011-06-29 | [46 empty] | 1 | [79 empty] | 94d36f17-c6a8-4ca4-8894-0b9a29c14a6c | dd6a7d85-47ec-42ee-92b8-9362bced375f
Lot 08 | INT-09226 | INT-09226 - SIE-40.02 | CONCENTRADOR DE DADES | 40.02 | SISTEMA INFORMACIÓ ENERGÈTICA¦CONCENTRADOR DE DADES | SIE |  |  |  | ENS.INT-09226. | 1 | CONCENTRADOR DE DADES |  | 1 |  | DEXMA | Dexgate 1 | [129 empty] | 7d287184-8448-41e8-8545-8d5d829a16b1 | b3f95416-8780-46f9-b1a0-7d9da026ce43
Lot 08 | INT-09226 | INT-09226 - SIE-40.04.01 | COMPTADOR ELÈCTRIC | 40.04.01 | SISTEMA INFORMACIÓ ENERGÈTICA¦ELEMENTS DE CAMP¦COMPTADOR ELÈCTRIC | SIE |  |  |  | ENS.INT-09226.UR.¦T¦COMP. | 1 | Comptador Elèctric Companyia - UR |  | 1 |  | Circutor | Cirwatt 410-QT5A-90B-00 | 5011022386 |  | 2011-05-13 | [27 empty] | Modbus |  |  |  |  | Armari Comptadors | [93 empty] | 763dbc19-55ae-4c2d-8267-02a5a08f163d | f440a83b-4526-4a5d-93ed-0df5a5f8ac0d
Lot 08 | INT-09226 | INT-09226 - SIE-40.04.02 | COMPTADOR GAS | 40.04.02 | SISTEMA INFORMACIÓ ENERGÈTICA¦ELEMENTS DE CAMP¦COMPTADOR GAS | SIE |  |  |  | ENS.INT-09226.UR.¦T¦COMP. | 1 | Comptador Gas Companyia - UR |  | 1 |  | No identificat | No identificat | No identificat |  | 2021-09-01 | [126 empty] | 0660d10a-53a0-4f20-b27a-962f9fd644b7 | 888e4070-f696-453d-b0a2-847ad8942230
Lot 08 | INT-09226 | INT-09226 - SIE-40.04.04 | COMPTADOR AIGUA | 40.04.04 | SISTEMA INFORMACIÓ ENERGÈTICA¦ELEMENTS DE CAMP¦COMPTADOR AIGUA | SIE |  |  |  | ENS.INT-09226.UR.¦T¦COMP. | 1 | Comptador Aigua Companyia - UR |  | 1 |  | Itron | Cycle - LRF | D11DE58-B |  | 2011-03-01 | [27 empty] | Modbus | [98 empty] | ca899e66-ec6b-407d-a246-9f0038ab3ed2 | cbf23333-7a08-460f-aa75-7a2896b6d7dc
Lot 08 | INT-09226 | INT-09226 - SIE-40.05 | INSTAL·LACIÓ SISTEMA INFORMACIÓ ENERGÈTICA | 40.05 | SISTEMA INFORMACIÓ ENERGÈTICA¦INSTAL·LACIÓ SISTEMA INFORMACIÓ ENERGÈTICA | SIE |  |  |  | ENS.INT-09226. | 1 | Instal·lació Sistema Informació Energètica |  | 1 | [5 empty] | 2011-01-01 | [126 empty] | dbf19e44-5289-47ab-9381-a1c86f2a373f | bdf5099a-d00c-4259-a000-d811e7f8b9d4
Lot 08 | INT-09226 | INT-09226 - SIS-41.05 | INSTAL·LACIÓ SISTEMA DE CONTROL | 41.05 | SISTEMA DE CONTROL¦INSTAL·LACIÓ SISTEMA DE CONTROL | SISTEMA DE CONTROL |  |  |  | ENS.INT-09226. | 1 | Instal·lació Sistema de Control |  | 1 | [5 empty] | 2011-01-01 | [47 empty] | Anual | [78 empty] | de53ed31-8356-4a91-bb0f-17eaed44e3b0 | 134e3ef5-bbe5-47a6-bf10-54a2d7881a61
Lot 08 | INT-09226 | INT-09226 - SOL-26.02.A | SISTEMA DE PLAQUES SOLARS | 26.02 | SOLAR TÈRMICA¦INSTAL·LACIÓ TÈRMICA SOLAR | SOLAR |  |  |  | ENS.INT-09226.EP.PC. | 1 | Plaques Solars - PC |  | 1 | [5 empty] | 2011-10-20 |  |  |  | KAYSUN model CO 2570S Superficie total 2,65m2 x 8ud | [64 empty] | 20 | 22.24 | [56 empty] | 6a100a33-ef7b-475d-b4f3-ef665f1f0ee1 | 6d8e2fca-7c02-49f6-8389-e39b0c87030e
Lot 08 | INT-09226 | INT-09226 - SOL-26.03 | ACUMULADOR ACS SOLAR | 26.03 | SOLAR TÈRMICA¦ACUMULADOR ACS SOLAR TÈRMICA | LEGIONEL·LA |  |  |  | ENS.INT-09226.EP.P0. | 1 | Acumulador ACS Solar - P0 |  | 1 |  | Groupe Atlantic | IAS 1500 | 009061400H1711000011 |  | 2011-10-20 | [9 empty] | > 70 kW | [11 empty] | 1.5 | [104 empty] | cdf628bc-184c-4605-9963-0f5c626664a5 | 3d89a2c6-bb1d-476b-8db0-0ffec5b24752
Lot 08 | INT-09226 | INT-09226 - TRA-20.01.A | ASCENSORS ELÈCTRICS | 20.01.A | TRANSPORT¦ASCENSORS¦ELÈCTRICS | TRANSPORT |  |  |  | ENS.INT-09226.EP.AS. | 1 | Ascensor Elèctric - RAE 9990005335-F - EP |  | 1 |  | Eguren | Aesa Trivium | 06NZN280 |  | 2021-09-01 | [48 empty] | 1 | 630 | 4 | [75 empty] | caad264c-b7cb-461a-903d-0fcc37b27bc8 | 21e01734-6628-4734-8fc0-3df896860bf9
Lot 08 | INT-09226 | INT-09226 - VAR-10.03.E | BARRES DE SUPORT | 10.03.E | APARELLS SANITARIS I AIXETERIA¦ACCESSORIS¦BARRES DE SUPORT | VARIS |  |  |  | ENS.INT-09226.EP.P0. | 1 | Barres Suport - P0 |  | 1 | [5 empty] | 2011-06-15 | [126 empty] | 3e748587-9be0-4ada-9d32-8b462e451891 | cb58f76c-436b-4124-82bf-a26acd4e2857
Lot 08 | INT-09226 | INT-09226 - VAR-10.03.E | BARRES DE SUPORT | 10.03.E | APARELLS SANITARIS I AIXETERIA¦ACCESSORIS¦BARRES DE SUPORT | VARIS |  |  |  | ENS.INT-09226.EP.P1. | 1 | Barres Suport - P1 |  | 1 | [5 empty] | 2011-06-15 | [126 empty] | 3e748587-9be0-4ada-9d32-8b462e451891 | f2cb6a8a-e396-465b-9a51-83646b594ef5
Lot 08 | INT-09226 | INT-09226 - VAR-10.03.E | BARRES DE SUPORT | 10.03.E | APARELLS SANITARIS I AIXETERIA¦ACCESSORIS¦BARRES DE SUPORT | VARIS |  |  |  | ENS.INT-09226.EP.P2. | 1 | Barres Suport - P2 |  | 1 | [5 empty] | 2011-06-15 | [126 empty] | 3e748587-9be0-4ada-9d32-8b462e451891 | 08972f15-5fca-4f2f-9c2f-cd96b8bbbf03
Lot 08 | INT-09226 | INT-09226 - VEN-02.16 | BOCA EXTRACCIÓ BANY | 02.16 | ELEMENTS DE CLIMATITZACIÓ¦BOCA EXTRACCIÓ BANY | VENTILACIÓ/EXTRACCIÓ |  |  |  | ENS.INT-09226.EP.P0. | 5 | Boques Extracció Banys - P0 |  | 1 | [5 empty] | 2011-10-20 | [9 empty] | > 70 kW | [116 empty] | 369884be-1d26-4289-b404-f56b9eacc9ae | 0668423f-c110-4869-81d4-a135eab74224
Lot 08 | INT-09226 | INT-09226 - VEN-02.16 | BOCA EXTRACCIÓ BANY | 02.16 | ELEMENTS DE CLIMATITZACIÓ¦BOCA EXTRACCIÓ BANY | VENTILACIÓ/EXTRACCIÓ |  |  |  | ENS.INT-09226.EP.P1. | 1 | Boques Extracció Banys - P1 |  | 1 | [5 empty] | 2011-10-20 | [9 empty] | > 70 kW | [116 empty] | 369884be-1d26-4289-b404-f56b9eacc9ae | e87e07c3-ab34-424d-9c83-f9d9a46d0a0a
Lot 08 | INT-09226 | INT-09226 - VEN-02.16 | BOCA EXTRACCIÓ BANY | 02.16 | ELEMENTS DE CLIMATITZACIÓ¦BOCA EXTRACCIÓ BANY | VENTILACIÓ/EXTRACCIÓ |  |  |  | ENS.INT-09226.EP.PC. | 3 | Boques Extracció Banys - PC |  | 1 | [5 empty] | 2011-10-20 | [9 empty] | > 70 kW | [116 empty] | 369884be-1d26-4289-b404-f56b9eacc9ae | adaf1090-78c3-462c-ac2e-05ebf6dd3a86
Lot 08 | INT-09226 | INT-09226 - VEN-02.16 | BOCA EXTRACCIÓ BANY | 02.16 | ELEMENTS DE CLIMATITZACIÓ¦BOCA EXTRACCIÓ BANY | VENTILACIÓ/EXTRACCIÓ |  |  |  | ENS.INT-09226.EP.PC. | 27 | Boques Renovació Aire Sistema Jaga - PC |  | 1 | [5 empty] | 2011-10-20 | [9 empty] | > 70 kW | [116 empty] | 369884be-1d26-4289-b404-f56b9eacc9ae | 09a5df7e-db5e-477b-b1cf-86fa283901be
Lot 10 | INT-09232 | INT-09232 - BAI-06.01.D | DETECTOR DE PRESÈNCIA IL·LUMINACIÓ | 41.04.22 | SISTEMA DE CONTROL¦ELEMENTS DE CAMP¦DETECTOR PRESÈNCIA | BAIXA TENSIÓ |  |  |  | ENS.INT-09232.00EDP.0PB. | 10 | DETECTOR DE PRESÈNCIA IL·LUMINACIÓ P0 | DET. PRE. P0 | 1 | [132 empty] | 63bbcc12-27fb-4dc9-abb4-9d8b917ab16b | ad802708-4a4f-43ae-b0bb-116f0dd3c5c9
Lot 10 | INT-09232 | INT-09232 - BAI-06.01.D | DETECTOR DE PRESÈNCIA IL·LUMINACIÓ | 41.04.22 | SISTEMA DE CONTROL¦ELEMENTS DE CAMP¦DETECTOR PRESÈNCIA | BAIXA TENSIÓ |  |  |  | ENS.INT-09232.00EDP.1P1. | 5 | DETECTOR DE PRESÈNCIA IL·LUMINACIÓ P1 | DET. PRE. P1 | 1 | [132 empty] | 63bbcc12-27fb-4dc9-abb4-9d8b917ab16b | b4273d5b-e3d5-45b5-9e33-c27042b0d330
Lot 10 | INT-09232 | INT-09232 - BAI-06.01.D | DETECTOR DE PRESÈNCIA IL·LUMINACIÓ | 41.04.22 | SISTEMA DE CONTROL¦ELEMENTS DE CAMP¦DETECTOR PRESÈNCIA | BAIXA TENSIÓ |  |  |  | ENS.INT-09232.00EDP.2P2. | 5 | DETECTOR DE PRESÈNCIA IL·LUMINACIÓ P2 | DET. PRE. P2 | 1 | [132 empty] | 63bbcc12-27fb-4dc9-abb4-9d8b917ab16b | 675f842b-5d8f-4b94-8741-7f2319a52934
Lot 10 | INT-09232 | INT-09232 - BAI-06.01.E | SENSOR DE LLUM DIURNA | 41.04.21 | SISTEMA DE CONTROL¦ELEMENTS DE CAMP¦SENSOR INTENSITAT LUMÍNICA | BAIXA TENSIÓ |  |  |  | ENS.INT-09232.00EDP.0PB.0ENTR. | 1 | SENSOR DE LLUM DIURNA- SOSTRE ENTRADA EDIFICI | S.LL.DIUR | 1 | [132 empty] | 3cb734de-26ae-4578-a43a-78fabc6048df | 31d36b10-55db-4e02-83d3-93f343027db8
Lot 10 | INT-09232 | INT-09232 - BAI-15.01.A | QUADRES GENERALS | 15.01.A | EQUIPS DE BAIXA TENSIÓ¦QUADRES ELÈCTRICS¦QUADRES GENERALS | BAIXA TENSIÓ |  |  |  | ENS.INT-09232.00EDP.0PB.1CONS. | 1 | QUADRE GENERAL ELÈCTRIC -CONSERGERIA | QU. GEN | 1 | [132 empty] | afaaac00-a2a8-4823-9a9c-c8fe6b5f7353 | 44115c0a-ac3c-458e-a506-24f6d93d999c
Lot 10 | INT-09232 | INT-09232 - BAI-15.01.B | SUBQUADRES | 15.01.B | EQUIPS DE BAIXA TENSIÓ¦QUADRES ELÈCTRICS¦SUBQUADRES | BAIXA TENSIÓ |  |  |  | ENS.INT-09232.00EDP.0PB.1CONS. | 1 | SUBQUADRE P0-CONSERGERIA | SQ.1 | 1 | [11 empty] | Gran | [120 empty] | 4ab09b7e-2d29-4493-8fbb-81973a4f9e47 | cb4c476f-c67a-454e-ab0e-7b1a45d359ab
Lot 10 | INT-09232 | INT-09232 - BAI-15.01.B | SUBQUADRES | 15.01.B | EQUIPS DE BAIXA TENSIÓ¦QUADRES ELÈCTRICS¦SUBQUADRES | BAIXA TENSIÓ |  |  |  | ENS.INT-09232.00EDP.0PB.1CUIN. | 1 | SUBQUADRE P0-CUINA | SQ.3 | 1 | [11 empty] | Standard | [120 empty] | 4ab09b7e-2d29-4493-8fbb-81973a4f9e47 | 35f913ec-f535-4807-85ff-90af2b6bfb25
Lot 10 | INT-09232 | INT-09232 - BAI-15.01.B | SUBQUADRES | 15.01.B | EQUIPS DE BAIXA TENSIÓ¦QUADRES ELÈCTRICS¦SUBQUADRES | BAIXA TENSIÓ |  |  |  | ENS.INT-09232.00EDP.0PB.1MAGM. | 1 | SUBQUADRE P0-MAGATZEM MESTRES GIM | SQ.2 | 1 | [11 empty] | Gran | [120 empty] | 4ab09b7e-2d29-4493-8fbb-81973a4f9e47 | d5b64605-7457-4102-8d41-4a359101860f
Lot 10 | INT-09232 | INT-09232 - BAI-15.01.B | SUBQUADRES | 15.01.B | EQUIPS DE BAIXA TENSIÓ¦QUADRES ELÈCTRICS¦SUBQUADRES | BAIXA TENSIÓ |  |  |  | ENS.INT-09232.00EDP.1P1.0PASS. | 1 | SUBQUADRE P1- PASSADIS JUNT AP1 | SQ.4 | 1 | [11 empty] | Gran | [120 empty] | 4ab09b7e-2d29-4493-8fbb-81973a4f9e47 | 62bf6e7f-c139-418d-8d31-b0f82d4bd6f8
Lot 10 | INT-09232 | INT-09232 - BAI-15.01.B | SUBQUADRES | 15.01.B | EQUIPS DE BAIXA TENSIÓ¦QUADRES ELÈCTRICS¦SUBQUADRES | BAIXA TENSIÓ |  |  |  | ENS.INT-09232.00EDP.1P1.1INF1. | 1 | SUBQUADRE P1- INFORMATICA 1 | SQ.5 | 1 | [11 empty] | Petit | [120 empty] | 4ab09b7e-2d29-4493-8fbb-81973a4f9e47 | 62a04f78-9c62-4360-97f4-df8ee7b77e9f
Lot 10 | INT-09232 | INT-09232 - BAI-15.01.B | SUBQUADRES | 15.01.B | EQUIPS DE BAIXA TENSIÓ¦QUADRES ELÈCTRICS¦SUBQUADRES | BAIXA TENSIÓ |  |  |  | ENS.INT-09232.00EDP.1P1.1INF2. | 1 | SUBQUADRE P1- 2n E(ABANS INFORMAT 2) | SQ.7 | 1 | [11 empty] | Petit | [120 empty] | 4ab09b7e-2d29-4493-8fbb-81973a4f9e47 | a1d08da2-f9e8-43bc-8cf2-d86476e6b0f8
Lot 10 | INT-09232 | INT-09232 - BAI-15.01.B | SUBQUADRES | 15.01.B | EQUIPS DE BAIXA TENSIÓ¦QUADRES ELÈCTRICS¦SUBQUADRES | BAIXA TENSIÓ |  |  |  | ENS.INT-09232.00EDP.1P1.1TALL. | 1 | SUBQUADRE P1- 2n BATX A(ABANS TALLER 1) | SQ.6 | 1 | [11 empty] | Petit | [120 empty] | 4ab09b7e-2d29-4493-8fbb-81973a4f9e47 | 3338e9a0-38f1-4389-b8c5-474f9a200751
Lot 10 | INT-09232 | INT-09232 - BAI-15.01.B | SUBQUADRES | 15.01.B | EQUIPS DE BAIXA TENSIÓ¦QUADRES ELÈCTRICS¦SUBQUADRES | BAIXA TENSIÓ |  |  |  | ENS.INT-09232.00EDP.2P2.0PASS. | 1 | SUBQUADRE P2- PASSADIS JUNT 4t B | SQ.8 | 1 | [11 empty] | Gran | [120 empty] | 4ab09b7e-2d29-4493-8fbb-81973a4f9e47 | c2c9a097-f0d1-48ef-8dad-7b3496835974
Lot 10 | INT-09232 | INT-09232 - BAI-15.01.B | SUBQUADRES | 15.01.B | EQUIPS DE BAIXA TENSIÓ¦QUADRES ELÈCTRICS¦SUBQUADRES | BAIXA TENSIÓ |  |  |  | ENS.INT-09232.00EDP.2P2.1AUPO. | 1 | SUBQUADRE P2-TALLER 2(ABANS AULA POLIVALENT) | SQ.9 | 1 | [11 empty] | Petit | [120 empty] | 4ab09b7e-2d29-4493-8fbb-81973a4f9e47 | 9709eae4-5fd7-40fe-84b2-4f098cf50ae9
Lot 10 | INT-09232 | INT-09232 - BAI-15.01.B | SUBQUADRES | 15.01.B | EQUIPS DE BAIXA TENSIÓ¦QUADRES ELÈCTRICS¦SUBQUADRES | BAIXA TENSIÓ |  |  |  | ENS.INT-09232.00EDP.2P2.1LAB1. | 1 | SUBQUADRE P2-LABORATOI 1 | SQ.10 | 1 | [11 empty] | Petit | [120 empty] | 4ab09b7e-2d29-4493-8fbb-81973a4f9e47 | ca151d2c-8278-46d2-8b77-55cf31ef9529
Lot 10 | INT-09232 | INT-09232 - BAI-15.01.B | SUBQUADRES | 15.01.B | EQUIPS DE BAIXA TENSIÓ¦QUADRES ELÈCTRICS¦SUBQUADRES | BAIXA TENSIÓ |  |  |  | ENS.INT-09232.00EDP.2P2.1LAB2. | 1 | SUBQUADRE P2-LABORATOI 2 | SQ.11 | 1 | [11 empty] | Petit | [120 empty] | 4ab09b7e-2d29-4493-8fbb-81973a4f9e47 | 7e665182-6470-4fdc-a05f-ca79c1fa2176
Lot 10 | INT-09232 | INT-09232 - BAI-15.01.B | SUBQUADRES | 15.01.B | EQUIPS DE BAIXA TENSIÓ¦QUADRES ELÈCTRICS¦SUBQUADRES | BAIXA TENSIÓ |  |  |  | ENS.INT-09232.00EDP.3CO.3STQE. | 1 | SUBQUADRE CLIMATIZADORS -ESCALES A COBERTA | SQ.12 | 1 | [11 empty] | Standard | [120 empty] | 4ab09b7e-2d29-4493-8fbb-81973a4f9e47 | f9f35ca0-0c58-41da-bd1d-74789cb3b5f4
Lot 10 | INT-09232 | INT-09232 - BAI-15.02.A | BATERIES DE CONDENSADORS DINÀMICS | 15.02.A | EQUIPS DE BAIXA TENSIÓ¦BATERIES DE CONDENSADORS¦DINÀMICS | BAIXA TENSIÓ |  |  |  | ENS.INT-09232.00EDP.0PB.1CONS. | 1 | BATERIES DE CONDENSADORS -CONSERGERIA | BAT. COND | 1 |  | LEGRAND | ALPTEC3 | SENSE DADES | [8 empty] | 35 | [119 empty] | 3eaf49ef-589e-4d90-9335-699ffa9b5a8f | 8b75131a-6934-4f71-9d14-da84f40e6dc4
Lot 10 | INT-09232 | INT-09232 - BAI-15.03 | SISTEMES ALIMENTACIÓ ININTERRUMPIDA | 15.03 | EQUIPS DE BAIXA TENSIÓ¦SISTEMES ALIMENTACIÓ ININTERRUMPIDA | BAIXA TENSIÓ |  |  |  | ENS.INT-09232.00EDP.0PB.3STRK. | 1 | SISTEMA ALIMENTACIÓ ININTERRUMPIDA SAI 1 | SAI 1 | 1 |  | EATON | ECLIPSE ECO 800 | [10 empty] | 0.8 | [118 empty] | 7a9b4256-0aed-4b20-8b85-5651fc94c85e | 9c4691b5-aff6-47a6-b719-6b39d0a5d750
Lot 10 | INT-09232 | INT-09232 - BAI-15.03 | SISTEMES ALIMENTACIÓ ININTERRUMPIDA | 15.03 | EQUIPS DE BAIXA TENSIÓ¦SISTEMES ALIMENTACIÓ ININTERRUMPIDA | BAIXA TENSIÓ |  |  |  | ENS.INT-09232.00EDP.0PB.3STRK. | 1 | SISTEMA ALIMENTACIÓ ININTERRUMPIDA SAI 2 | SAI 2 | 1 |  | TEC | ZP120N-3K | Z1C011110001 | [9 empty] | 3 | [118 empty] | 7a9b4256-0aed-4b20-8b85-5651fc94c85e | e6a325dc-1721-4f09-831a-b77f655b8774
Lot 10 | INT-09232 | INT-09232 - BAI-15.05.A | ENDOLLS | 15.05.A | EQUIPS DE BAIXA TENSIÓ¦ENDOLLS I MECANISMES¦ENDOLLS | BAIXA TENSIÓ |  |  |  | ENS.INT-09232.00EDP. | 691 | ENDOLLS EDIFICI | ENDOLLS | 1 | [9 empty] | ENDOLLS EN CAIXES CIMA,INTEGRAT EN CANALS I DE SUPERFICIE. | [122 empty] | a620266c-8174-4e38-8cc9-863d9f3425af | 61106a13-42d8-4f09-ab2e-53431cf7e3af
Lot 10 | INT-09232 | INT-09232 - BAI-15.05.B | MECANISMES | 15.05.B | EQUIPS DE BAIXA TENSIÓ¦ENDOLLS I MECANISMES¦MECANISMES | BAIXA TENSIÓ |  |  |  | ENS.INT-09232.00EDP. | 138 | MECANISMES EDIFICI | MECANIS | 1 | [9 empty] | MECANISMES EN CAIXES CIMA I DE SUPERFICIE. | [122 empty] | 59ccb5e1-d0cc-4ead-853b-92079a656582 | 5d45fb15-b380-4d69-932d-02e0bfe2c985
Lot 10 | INT-09232 | INT-09232 - BAI-15.06 | XARXA DE TERRES | 15.06 | EQUIPS DE BAIXA TENSIÓ¦XARXA DE TERRES | BAIXA TENSIÓ |  |  |  | ENS.INT-09232.00EDP. | 1 | XARXA DE TERRES EDIFICI | X.TERRE | 1 | [9 empty] | RESISTENCIA A TERRE SEGONS NORMATIVA, 1,31 Ω. | [122 empty] | c3cfc069-c2d6-408c-9cbc-1f4973525ef3 | 1b679ecf-03d3-4c7f-b7c6-103d4e0f143a
Lot 10 | INT-09232 | INT-09232 - BAI-16.01 | LLUMINÀRIES | 16.01 | IL·LUMINACIÓ¦LLUMINÀRIES | BAIXA TENSIÓ |  |  |  | ENS.INT-09232.00EDP.0PB. | 195 | LLUMINÀRIES P0 | LLUM P0 | 1 | [9 empty] | IL-LUMINACIÓ PER FLUORESCENTS 95%, 5% BOMBILLES I ALTRES | [122 empty] | 79ebc188-ef0f-47b6-b200-4241c134d8dc | d1d423fe-3676-412b-aa72-758b6bc6be6e
Lot 10 | INT-09232 | INT-09232 - BAI-16.01 | LLUMINÀRIES | 16.01 | IL·LUMINACIÓ¦LLUMINÀRIES | BAIXA TENSIÓ |  |  |  | ENS.INT-09232.00EDP.1P1. | 181 | LLUMINÀRIES P1 | LLUM P1 | 1 | [9 empty] | IL-LUMINACIÓ PER FLUORESCENTS 95%, 5% BOMBILLES I ALTRES | [122 empty] | 79ebc188-ef0f-47b6-b200-4241c134d8dc | 814f4547-7caa-4f65-a7d3-3ab59e802c45
Lot 10 | INT-09232 | INT-09232 - BAI-16.01 | LLUMINÀRIES | 16.01 | IL·LUMINACIÓ¦LLUMINÀRIES | BAIXA TENSIÓ |  |  |  | ENS.INT-09232.00EDP.2P2. | 159 | LLUMINÀRIES P2 | LLUM P2 | 1 | [9 empty] | IL-LUMINACIÓ PER FLUORESCENTS 95%, 5% BOMBILLES I ALTRES | [122 empty] | 79ebc188-ef0f-47b6-b200-4241c134d8dc | d259b097-a55b-406b-947e-d63620f165e4
Lot 10 | INT-09232 | INT-09232 - BAI-16.02 | EMERGÈNCIA I SENYALITZACIÓ | 16.02 | IL·LUMINACIÓ¦EMERGÈNCIA I SENYALITZACIÓ | BAIXA TENSIÓ |  |  |  | ENS.INT-09232.00EDP.0PB. | 71 | EMERGÈNCIES P0 | EMERG P0 | 1 | [9 empty] | EMERGENCIES MARCA SAGELUX OP-500 -480 LM | [122 empty] | 783aa5dd-f334-4f8c-a8fc-fc7dd45698cc | 431dd4e1-e2b0-4aa3-a856-08b848c48b74
Lot 10 | INT-09232 | INT-09232 - BAI-16.02 | EMERGÈNCIA I SENYALITZACIÓ | 16.02 | IL·LUMINACIÓ¦EMERGÈNCIA I SENYALITZACIÓ | BAIXA TENSIÓ |  |  |  | ENS.INT-09232.00EDP.1P1. | 47 | EMERGÈNCIES P1 | EMERG P1 | 1 | [9 empty] | EMERGENCIES MARCA SAGELUX OP-500 -480 LM | [122 empty] | 783aa5dd-f334-4f8c-a8fc-fc7dd45698cc | 3794e5be-93ad-401c-8f43-5748c58954b0
Lot 10 | INT-09232 | INT-09232 - BAI-16.02 | EMERGÈNCIA I SENYALITZACIÓ | 16.02 | IL·LUMINACIÓ¦EMERGÈNCIA I SENYALITZACIÓ | BAIXA TENSIÓ |  |  |  | ENS.INT-09232.00EDP.2P2. | 51 | EMERGÈNCIES P2 | EMERG P2 | 1 | [9 empty] | EMERGENCIES MARCA SAGELUX OP-500 -480 LM | [122 empty] | 783aa5dd-f334-4f8c-a8fc-fc7dd45698cc | 776da6c9-38fa-4e84-86f8-750630c2a50d
Lot 10 | INT-09232 | INT-09232 - BAI-16.03 | LUMINÀRIES EXTERIORS | 16.03 | IL·LUMINACIÓ¦LUMINÀRIES EXTERIORS | BAIXA TENSIÓ |  |  |  | ENS.INT-09232.01URB. | 46 | LUMINÀRIES EXTERIORS | LL.EXT | 1 | [9 empty] | IL-LUMINACIÓ PISTA FOCOS 400W, PORXOS BOMBETAS PLC-LED, COBERTA FLUORESCENTS | [122 empty] | 8dce4b18-ce4f-4d43-8514-d4ede64a1ef6 | 0a2beb1d-8009-4bfa-af6f-229717df75b4
Lot 10 | INT-09232 | INT-09232 - BAI-19 | PARALLAMPS | 19 | PARALLAMPS | BAIXA TENSIÓ |  |  |  | ENS.INT-09232.00EDP.3CO.1COSU. | 1 | PARALLAMPS | PARALLAMPS | 1 | [132 empty] | cb3731ac-bf6a-456e-851e-645f4d9e858a | 5034e275-3db1-4fb9-ba60-8be034573fdd
Lot 10 | INT-09232 | INT-09232 - BAI-34.10 | INSTAL·LACIÓ BAIXA TENSIÓ | 34.10 | INSTAL·LACIONS¦INSTAL·LACIÓ BAIXA TENSIÓ | BAIXA TENSIÓ |  |  |  | ENS.INT-09232.00EDP. | 1 | INSTAL·LACIÓ BAIXA TENSIÓ | 99007348083-H | 1 | [5 empty] | 2011-12-27 | [126 empty] | b2e1f67a-1406-4889-9c08-8258c7f94c06 | d6473556-8da4-45d8-9eef-a2787a65ed6d
Lot 10 | INT-09232 | INT-09232 - CLI-01.03 | CALDERES | 01.03 | GENERADORS D'ENERGIA¦CALDERES | CLIMATITZACIÓ |  |  |  | ENS.INT-09232.00EDP.0PB.3STCA. | 1 | CALDERA ACS-CLIMATIZACION-SALA TECNICA CALDERA | CALD 1 | 1 |  | FERROLI | GN4N 10 EL- SUN M50 2P/M | 1019LC0078 | [11 empty] | > 70 kW | 0 |  | 360 | 0 |  |  | 0 | 0 |  |  |  | 0 | [36 empty] | Atmosfèrica | Gas | 0 | 0 | [64 empty] | 49c8d08e-50d4-4bd8-a9ef-104bc62d43cd | 30387b3d-22b8-4ca7-8e99-aa51f0d64080
Lot 10 | INT-09232 | INT-09232 - CLI-02.01 | CLIMATITZADORS | 02.01 | ELEMENTS DE CLIMATITZACIÓ¦CLIMATITZADORS | CLIMATITZACIÓ |  |  |  | ENS.INT-09232.00EDP.3CO.1COSU. | 1 | CLIMATITZADORS CL1-MENJADOR - COBERTA SUPERIOR | CL1 | 1 |  | SYSTEMAIR | NB-5 | SENSE DADES | [11 empty] | > 70 kW | [52 empty] | 0 | 5200 | 5200 | [61 empty] | 4b01298a-0a46-4f2d-8d56-5c31d73bff87 | af9b6333-448b-4f87-a2f3-5bf29ec3c810
Lot 10 | INT-09232 | INT-09232 - CLI-02.01 | CLIMATITZADORS | 02.01 | ELEMENTS DE CLIMATITZACIÓ¦CLIMATITZADORS | CLIMATITZACIÓ |  |  |  | ENS.INT-09232.00EDP.3CO.1COSU. | 1 | CLIMATITZADORS CL2- 8 AULES - COBERTA SUPERIOR | CL2 | 1 |  | SYSTEMAIR | NB-8 | SENSE DADES | [11 empty] | > 70 kW | [52 empty] | 0 | 6400 | 6400 | [61 empty] | 4b01298a-0a46-4f2d-8d56-5c31d73bff87 | 9d803ef8-74b9-4aa8-98ea-6c9ecddc7f8f
Lot 10 | INT-09232 | INT-09232 - CLI-02.01 | CLIMATITZADORS | 02.01 | ELEMENTS DE CLIMATITZACIÓ¦CLIMATITZADORS | CLIMATITZACIÓ |  |  |  | ENS.INT-09232.00EDP.3CO.1COSU. | 1 | CLIMATITZADORS CL3- 4 AULES - COBERTA SUPERIOR | CL3 | 1 |  | SYSTEMAIR | NB-5 | SENSE DADES | [11 empty] | > 70 kW | [52 empty] | 0 | 5600 | 5600 | [61 empty] | 4b01298a-0a46-4f2d-8d56-5c31d73bff87 | d2f7c4b0-cc6c-4a91-892e-82269435b824
Lot 10 | INT-09232 | INT-09232 - CLI-02.01 | CLIMATITZADORS | 02.01 | ELEMENTS DE CLIMATITZACIÓ¦CLIMATITZADORS | CLIMATITZACIÓ |  |  |  | ENS.INT-09232.00EDP.3CO.1COSU. | 1 | CLIMATITZADORS CL4- 7 AULES - COBERTA SUPERIOR | CL4 | 1 |  | SYSTEMAIR | NB-5 | SENSE DADES | [11 empty] | > 70 kW | [52 empty] | 0 | 4980 | 4980 | [61 empty] | 4b01298a-0a46-4f2d-8d56-5c31d73bff87 | 2b3eeb4f-aae1-420b-ba30-9f4b933b27d2
Lot 10 | INT-09232 | INT-09232 - CLI-02.01 | CLIMATITZADORS | 02.01 | ELEMENTS DE CLIMATITZACIÓ¦CLIMATITZADORS | CLIMATITZACIÓ |  |  |  | ENS.INT-09232.00EDP.3CO.1COSU. | 1 | CLIMATITZADORS CL5- 6 AULES - COBERTA SUPERIOR | CL5 | 1 |  | SYSTEMAIR | NB-5 | SENSE DADES | [11 empty] | > 70 kW | [52 empty] | 0 | 4800 | 4800 | [61 empty] | 4b01298a-0a46-4f2d-8d56-5c31d73bff87 | 077aaed8-9d91-4144-bdeb-d73ebe9beee4
Lot 10 | INT-09232 | INT-09232 - CLI-02.01 | CLIMATITZADORS | 02.01 | ELEMENTS DE CLIMATITZACIÓ¦CLIMATITZADORS | CLIMATITZACIÓ |  |  |  | ENS.INT-09232.00EDP.3CO.1COSU. | 1 | CLIMATITZADORS CL6- 6 AULES - COBERTA SUPERIOR | CL6 | 1 |  | SYSTEMAIR | NB-5 | SENSE DADES | [11 empty] | > 70 kW | [52 empty] | 0 | 4190 | 4190 | [61 empty] | 4b01298a-0a46-4f2d-8d56-5c31d73bff87 | 6a3b3037-1435-437e-927a-264d86362ff2
Lot 10 | INT-09232 | INT-09232 - CLI-02.01 | CLIMATITZADORS | 02.01 | ELEMENTS DE CLIMATITZACIÓ¦CLIMATITZADORS | CLIMATITZACIÓ |  |  |  | ENS.INT-09232.00EDP.3CO.1COSU. | 1 | CLIMATITZADORS CL7- 2 AULES, 11 DESPATXOS, 3 SALES REUNIONS | CL7 | 1 |  | SYSTEMAIR | NB-5 | SENSE DADES | [11 empty] | > 70 kW | [52 empty] | 0 | 3760 | 3760 | [61 empty] | 4b01298a-0a46-4f2d-8d56-5c31d73bff87 | 3899818c-edb4-48a7-9c76-9639062b9453
Lot 10 | INT-09232 | INT-09232 - CLI-02.04 | CONDUCTES AIRE | 02.04 | ELEMENTS DE CLIMATITZACIÓ¦CONDUCTES AIRE | CLIMATITZACIÓ |  |  |  | ENS.INT-09232.00EDP. | 1 | CONDUCTES AIRE | COND. AIRE | 1 | [9 empty] | CONDUCTES DE XAPA GALVANITZADA (COBERTA) I AILLATS INTERIOR, I CONDUCTES FIBRA DE VIDRE. | [5 empty] | > 70 kW | [116 empty] | 7ef8e49a-8893-4196-bb37-6bae2134c0f9 | 44da5e80-8d64-4493-859c-dff7d309a97c
Lot 10 | INT-09232 | INT-09232 - CLI-02.05 | REIXES I DIFUSORS D'AIRE | 02.05 | ELEMENTS DE CLIMATITZACIÓ¦REIXES I DIFUSORS D'AIRE | CLIMATITZACIÓ |  |  |  | ENS.INT-09232.00EDP. | 1 | REIXES I DIFUSORS D'AIRE | REIXES I DIF | 1 | [9 empty] | DIFUSORS IMPULSIÓ INTERIOR ALLARGATS I ESTRETS, DIFUSORS RETORN INTERIOR IGUALS ALS D´IMPULSIÓ | [5 empty] | > 70 kW | [116 empty] | 07a7e062-570c-4773-a7d0-9acf767267c3 | 1557a839-743e-4192-92a6-bf790e0bdf33
Lot 10 | INT-09232 | INT-09232 - CLI-02.08.B | RECUPERADORS DE CALOR ESTÀTICS | 02.08.B | ELEMENTS DE CLIMATITZACIÓ¦RECUPERADORS DE CALOR¦ESTÀTICS | CLIMATITZACIÓ |  |  |  | ENS.INT-09232.00EDP.3CO.1COSU. | 1 | RECUPERADORS DE CALOR ESTÀTIC-CLIMATIZADOR 1 EXTRACCIÓ - COBERTA SUPERIOR | REC.EXTR1 | 1 | [15 empty] | > 70 kW | [116 empty] | b9b16e52-ff96-4604-8404-37617f9b2611 | dffaedd4-2fde-4399-9654-67f8f74219e7
Lot 10 | INT-09232 | INT-09232 - CLI-02.08.B | RECUPERADORS DE CALOR ESTÀTICS | 02.08.B | ELEMENTS DE CLIMATITZACIÓ¦RECUPERADORS DE CALOR¦ESTÀTICS | CLIMATITZACIÓ |  |  |  | ENS.INT-09232.00EDP.3CO.1COSU. | 1 | RECUPERADORS DE CALOR ESTÀTIC-CLIMATIZADOR 1 IMPULSIÓ - COBERTA SUPERIOR | R.IMP1 | 1 | [15 empty] | > 70 kW | [116 empty] | b9b16e52-ff96-4604-8404-37617f9b2611 | 83060759-75f5-4858-861b-5611a60c8db1
Lot 10 | INT-09232 | INT-09232 - CLI-02.08.B | RECUPERADORS DE CALOR ESTÀTICS | 02.08.B | ELEMENTS DE CLIMATITZACIÓ¦RECUPERADORS DE CALOR¦ESTÀTICS | CLIMATITZACIÓ |  |  |  | ENS.INT-09232.00EDP.3CO.1COSU. | 1 | RECUPERADORS DE CALOR ESTÀTIC-CLIMATIZADOR 2 EXTRACCIÓ - COBERTA SUPERIOR | REC.EXTR2 | 1 | [15 empty] | > 70 kW | [116 empty] | b9b16e52-ff96-4604-8404-37617f9b2611 | 42b664a5-41c6-473b-8b5d-2c30b02feeb0
Lot 10 | INT-09232 | INT-09232 - CLI-02.08.B | RECUPERADORS DE CALOR ESTÀTICS | 02.08.B | ELEMENTS DE CLIMATITZACIÓ¦RECUPERADORS DE CALOR¦ESTÀTICS | CLIMATITZACIÓ |  |  |  | ENS.INT-09232.00EDP.3CO.1COSU. | 1 | RECUPERADORS DE CALOR ESTÀTIC-CLIMATIZADOR 2 IMPULSIÓ - COBERTA SUPERIOR | REC.IMP2 | 1 | [15 empty] | > 70 kW | [116 empty] | b9b16e52-ff96-4604-8404-37617f9b2611 | cd185aae-701e-467b-89ff-d31eaa3a3c80
Lot 10 | INT-09232 | INT-09232 - CLI-02.08.B | RECUPERADORS DE CALOR ESTÀTICS | 02.08.B | ELEMENTS DE CLIMATITZACIÓ¦RECUPERADORS DE CALOR¦ESTÀTICS | CLIMATITZACIÓ |  |  |  | ENS.INT-09232.00EDP.3CO.1COSU. | 1 | RECUPERADORS DE CALOR ESTÀTIC-CLIMATIZADOR 3 EXTRACCIÓ - COBERTA SUPERIOR | REC.EXTR3 | 1 | [15 empty] | > 70 kW | [116 empty] | b9b16e52-ff96-4604-8404-37617f9b2611 | 7b5fe511-c1ce-4b6b-bdb3-3e34cbbd7dc1
Lot 10 | INT-09232 | INT-09232 - CLI-02.08.B | RECUPERADORS DE CALOR ESTÀTICS | 02.08.B | ELEMENTS DE CLIMATITZACIÓ¦RECUPERADORS DE CALOR¦ESTÀTICS | CLIMATITZACIÓ |  |  |  | ENS.INT-09232.00EDP.3CO.1COSU. | 1 | RECUPERADORS DE CALOR ESTÀTIC-CLIMATIZADOR 3 IMPULSIÓ - COBERTA SUPERIOR | R.IMP3 | 1 | [15 empty] | > 70 kW | [116 empty] | b9b16e52-ff96-4604-8404-37617f9b2611 | 23d9088c-c554-4203-b5ad-b0567bf27420
Lot 10 | INT-09232 | INT-09232 - CLI-02.08.B | RECUPERADORS DE CALOR ESTÀTICS | 02.08.B | ELEMENTS DE CLIMATITZACIÓ¦RECUPERADORS DE CALOR¦ESTÀTICS | CLIMATITZACIÓ |  |  |  | ENS.INT-09232.00EDP.3CO.1COSU. | 1 | RECUPERADORS DE CALOR ESTÀTIC-CLIMATIZADOR 4 EXTRACCIÓ - COBERTA SUPERIOR | REC.EXTR4 | 1 | [15 empty] | > 70 kW | [116 empty] | b9b16e52-ff96-4604-8404-37617f9b2611 | e0027fa5-e8c1-4a48-befd-e36df497a5c2
Lot 10 | INT-09232 | INT-09232 - CLI-02.08.B | RECUPERADORS DE CALOR ESTÀTICS | 02.08.B | ELEMENTS DE CLIMATITZACIÓ¦RECUPERADORS DE CALOR¦ESTÀTICS | CLIMATITZACIÓ |  |  |  | ENS.INT-09232.00EDP.3CO.1COSU. | 1 | RECUPERADORS DE CALOR ESTÀTIC-CLIMATIZADOR 4 IMPULSIÓ - COBERTA SUPERIOR | R.IMP4 | 1 | [15 empty] | > 70 kW | [116 empty] | b9b16e52-ff96-4604-8404-37617f9b2611 | 66bf5163-b327-43a7-80ed-7fa0f89c91f8
Lot 10 | INT-09232 | INT-09232 - CLI-02.08.B | RECUPERADORS DE CALOR ESTÀTICS | 02.08.B | ELEMENTS DE CLIMATITZACIÓ¦RECUPERADORS DE CALOR¦ESTÀTICS | CLIMATITZACIÓ |  |  |  | ENS.INT-09232.00EDP.3CO.1COSU. | 1 | RECUPERADORS DE CALOR ESTÀTIC-CLIMATIZADOR 5 EXTRACCIÓ - COBERTA SUPERIOR | REC.EXTR5 | 1 | [15 empty] | > 70 kW | [116 empty] | b9b16e52-ff96-4604-8404-37617f9b2611 | ecbd2aae-7fe9-4a49-bf69-5e29ad68e21e
Lot 10 | INT-09232 | INT-09232 - CLI-02.08.B | RECUPERADORS DE CALOR ESTÀTICS | 02.08.B | ELEMENTS DE CLIMATITZACIÓ¦RECUPERADORS DE CALOR¦ESTÀTICS | CLIMATITZACIÓ |  |  |  | ENS.INT-09232.00EDP.3CO.1COSU. | 1 | RECUPERADORS DE CALOR ESTÀTIC-CLIMATIZADOR 5 IMPULSIÓ - COBERTA SUPERIOR | R.IMP5 | 1 | [15 empty] | > 70 kW | [116 empty] | b9b16e52-ff96-4604-8404-37617f9b2611 | ce054f58-a5e8-483f-9c4b-5693228d7811
Lot 10 | INT-09232 | INT-09232 - CLI-02.08.B | RECUPERADORS DE CALOR ESTÀTICS | 02.08.B | ELEMENTS DE CLIMATITZACIÓ¦RECUPERADORS DE CALOR¦ESTÀTICS | CLIMATITZACIÓ |  |  |  | ENS.INT-09232.00EDP.3CO.1COSU. | 1 | RECUPERADORS DE CALOR ESTÀTIC-CLIMATIZADOR 6 EXTRACCIÓ - COBERTA SUPERIOR | REC.EXTR6 | 1 | [15 empty] | > 70 kW | [116 empty] | b9b16e52-ff96-4604-8404-37617f9b2611 | 5de2c0b3-ca8b-4aba-81cd-2b34fb2f78ca
Lot 10 | INT-09232 | INT-09232 - CLI-02.08.B | RECUPERADORS DE CALOR ESTÀTICS | 02.08.B | ELEMENTS DE CLIMATITZACIÓ¦RECUPERADORS DE CALOR¦ESTÀTICS | CLIMATITZACIÓ |  |  |  | ENS.INT-09232.00EDP.3CO.1COSU. | 1 | RECUPERADORS DE CALOR ESTÀTIC-CLIMATIZADOR 6 IMPULSIÓ - COBERTA SUPERIOR | R.IMP6 | 1 | [15 empty] | > 70 kW | [116 empty] | b9b16e52-ff96-4604-8404-37617f9b2611 | 09328ee0-ddc1-4825-a8e3-29bf5409e884
Lot 10 | INT-09232 | INT-09232 - CLI-02.08.B | RECUPERADORS DE CALOR ESTÀTICS | 02.08.B | ELEMENTS DE CLIMATITZACIÓ¦RECUPERADORS DE CALOR¦ESTÀTICS | CLIMATITZACIÓ |  |  |  | ENS.INT-09232.00EDP.3CO.1COSU. | 1 | RECUPERADORS DE CALOR ESTÀTIC-CLIMATIZADOR 7 EXTRACCIÓ - COBERTA SUPERIOR | REC.EXTR7 | 1 | [15 empty] | > 70 kW | [116 empty] | b9b16e52-ff96-4604-8404-37617f9b2611 | ccd2e810-7d6c-4ac1-bf43-26d7e11768c0
Lot 10 | INT-09232 | INT-09232 - CLI-02.08.B | RECUPERADORS DE CALOR ESTÀTICS | 02.08.B | ELEMENTS DE CLIMATITZACIÓ¦RECUPERADORS DE CALOR¦ESTÀTICS | CLIMATITZACIÓ |  |  |  | ENS.INT-09232.00EDP.3CO.1COSU. | 1 | RECUPERADORS DE CALOR ESTÀTIC-CLIMATIZADOR 7 IMPULSIÓ - COBERTA SUPERIOR | R.IMP7 | 1 | [15 empty] | > 70 kW | [116 empty] | b9b16e52-ff96-4604-8404-37617f9b2611 | 8271f7eb-7fbc-485e-b913-8a1125b30a1b
Lot 10 | INT-09232 | INT-09232 - CLI-02.13 | RADIADORS D'AIGUA | 02.13 | ELEMENTS DE CLIMATITZACIÓ¦RADIADORS D'AIGUA | CLIMATITZACIÓ |  |  |  | ENS.INT-09232.00EDP.0PB. | 33 | RADIADORS P0 | RAD P0 | 1 | [15 empty] | > 70 kW | [116 empty] | b4fccf60-8611-49db-9552-7eb6a88698c4 | a3e41bff-eaab-4904-ade6-0857db9e2590
Lot 10 | INT-09232 | INT-09232 - CLI-02.13 | RADIADORS D'AIGUA | 02.13 | ELEMENTS DE CLIMATITZACIÓ¦RADIADORS D'AIGUA | CLIMATITZACIÓ |  |  |  | ENS.INT-09232.00EDP.1P1. | 32 | RADIADORS P1 | RAD P1 | 1 | [15 empty] | > 70 kW | [116 empty] | b4fccf60-8611-49db-9552-7eb6a88698c4 | e6f36313-f01d-412f-ab0a-c64d87acef2a
Lot 10 | INT-09232 | INT-09232 - CLI-02.13 | RADIADORS D'AIGUA | 02.13 | ELEMENTS DE CLIMATITZACIÓ¦RADIADORS D'AIGUA | CLIMATITZACIÓ |  |  |  | ENS.INT-09232.00EDP.2P2. | 20 | RADIADORS P2 | RAD P2 | 1 | [15 empty] | > 70 kW | [116 empty] | b4fccf60-8611-49db-9552-7eb6a88698c4 | 4910830a-afb2-4248-8a52-f55348ce71d2
Lot 10 | INT-09232 | INT-09232 - CLI-03.02 | BOMBES CIRCULACIÓ ACS I CLIMA | 03.02 | BOMBES I GRUPS DE PRESSIÓ¦BOMBES CIRCULACIÓ ACS I CLIMA | CLIMATITZACIÓ |  |  |  | ENS.INT-09232.00EDP.0PB.3STCA. | 1 | BOMBA 1 CIRCUIT PRIMARI CALDERA -SALA TECNICA CALDERA | BOMB 1 | 1 |  | KSB | 1LA7080-4AA11-ZX77A | 01053354 | [11 empty] | > 70 kW | [34 empty] | Rotor sec | [81 empty] | 453d20e2-1def-46e1-80c9-a7a8e90c1a20 | d933c057-09bb-48fa-8e75-328a5087489b
Lot 10 | INT-09232 | INT-09232 - CLI-03.02 | BOMBES CIRCULACIÓ ACS I CLIMA | 03.02 | BOMBES I GRUPS DE PRESSIÓ¦BOMBES CIRCULACIÓ ACS I CLIMA | CLIMATITZACIÓ |  |  |  | ENS.INT-09232.00EDP.0PB.3STCA. | 1 | BOMBA 1 CIRCUIT ZONA SUR -SALA TECNICA CALDERA | BOMB 9 | 1 |  | KSB | 1LA9083-2KA11-ZX77A | 01149766 | [11 empty] | > 70 kW | [34 empty] | Rotor sec | [81 empty] | 453d20e2-1def-46e1-80c9-a7a8e90c1a20 | ab2abf32-096b-4ab7-947f-3b585067ec06
Lot 10 | INT-09232 | INT-09232 - CLI-03.02 | BOMBES CIRCULACIÓ ACS I CLIMA | 03.02 | BOMBES I GRUPS DE PRESSIÓ¦BOMBES CIRCULACIÓ ACS I CLIMA | CLIMATITZACIÓ |  |  |  | ENS.INT-09232.00EDP.0PB.3STCA. | 1 | BOMBA 1 CIRCUIT ADMINISTRACIÓ -SALA TECNICA CALDERA | BOMB 7 | 1 |  | KSB | Rio 30-100 D | 291300555 | [11 empty] | > 70 kW | [34 empty] | Rotor humit | [81 empty] | 453d20e2-1def-46e1-80c9-a7a8e90c1a20 | 2b7b8540-434a-4e66-9973-fe08658a624c
Lot 10 | INT-09232 | INT-09232 - CLI-03.02 | BOMBES CIRCULACIÓ ACS I CLIMA | 03.02 | BOMBES I GRUPS DE PRESSIÓ¦BOMBES CIRCULACIÓ ACS I CLIMA | CLIMATITZACIÓ |  |  |  | ENS.INT-09232.00EDP.0PB.3STCA. | 1 | BOMBA 1 CIRCUIT CLIMATIZADORS --SALA TECNICA CALDERA | BOMB 3 | 1 |  | KSB | 1LA9096-4KA11-ZX77A | 01149911 | [11 empty] | > 70 kW | [34 empty] | Rotor sec | [81 empty] | 453d20e2-1def-46e1-80c9-a7a8e90c1a20 | 179c61dd-cf29-4e6a-8e75-6f18c35f6c39
Lot 10 | INT-09232 | INT-09232 - CLI-03.02 | BOMBES CIRCULACIÓ ACS I CLIMA | 03.02 | BOMBES I GRUPS DE PRESSIÓ¦BOMBES CIRCULACIÓ ACS I CLIMA | CLIMATITZACIÓ |  |  |  | ENS.INT-09232.00EDP.0PB.3STCA. | 1 | BOMBA 1 CIRCUIT ZONA NORT -SALA TECNICA CALDERA | BOMB 5 | 1 |  | KSB | 1LA7083-4AA11-ZX77A | 01222214 | [11 empty] | > 70 kW | [34 empty] | Rotor sec | [81 empty] | 453d20e2-1def-46e1-80c9-a7a8e90c1a20 | 962b4ee4-fac7-4f9a-97ef-030e400eac2e
Lot 10 | INT-09232 | INT-09232 - CLI-03.02 | BOMBES CIRCULACIÓ ACS I CLIMA | 03.02 | BOMBES I GRUPS DE PRESSIÓ¦BOMBES CIRCULACIÓ ACS I CLIMA | CLIMATITZACIÓ |  |  |  | ENS.INT-09232.00EDP.0PB.3STCA. | 1 | BOMBA 2 CIRCUIT ADMINISTRACIÓ -SALA TECNICA CALDERA | BOMB 8 | 1 |  | KSB | Rio 30-100 D | 291300555 | [11 empty] | > 70 kW | [34 empty] | Rotor humit | [81 empty] | 453d20e2-1def-46e1-80c9-a7a8e90c1a20 | bd314c5d-63a9-49f1-bd93-ccba503e5242
Lot 10 | INT-09232 | INT-09232 - CLI-03.02 | BOMBES CIRCULACIÓ ACS I CLIMA | 03.02 | BOMBES I GRUPS DE PRESSIÓ¦BOMBES CIRCULACIÓ ACS I CLIMA | CLIMATITZACIÓ |  |  |  | ENS.INT-09232.00EDP.0PB.3STCA. | 1 | BOMBA 2 CIRCUIT CLIMATIZADORS -SALA TECNICA CALDERA | BOMB 4 | 1 |  | KSB | 1LA9096-4KA11-ZX77A | 01149911 | [11 empty] | > 70 kW | [34 empty] | Rotor sec | [81 empty] | 453d20e2-1def-46e1-80c9-a7a8e90c1a20 | 9f0cb751-76ac-44fb-8468-d2bc6b58046c
Lot 10 | INT-09232 | INT-09232 - CLI-03.02 | BOMBES CIRCULACIÓ ACS I CLIMA | 03.02 | BOMBES I GRUPS DE PRESSIÓ¦BOMBES CIRCULACIÓ ACS I CLIMA | CLIMATITZACIÓ |  |  |  | ENS.INT-09232.00EDP.0PB.3STCA. | 1 | BOMBA 2 CIRCUIT PRIMARI CALDERA --SALA TECNICA CALDERA | BOMB 2 | 1 |  | KSB | 1LA7080-4AA11-ZX77A | 01053354 | [11 empty] | > 70 kW | [34 empty] | Rotor sec | [81 empty] | 453d20e2-1def-46e1-80c9-a7a8e90c1a20 | 62ecb9c7-4da7-4aad-937d-e1aaa9612c80
Lot 10 | INT-09232 | INT-09232 - CLI-03.02 | BOMBES CIRCULACIÓ ACS I CLIMA | 03.02 | BOMBES I GRUPS DE PRESSIÓ¦BOMBES CIRCULACIÓ ACS I CLIMA | CLIMATITZACIÓ |  |  |  | ENS.INT-09232.00EDP.0PB.3STCA. | 1 | BOMBA 2 CIRCUIT ZONA NORT -SALA TECNICA CALDERA | BOMB 6 | 1 |  | KSB | 1LA7083-4AA11-ZX77A | 01222214 | [11 empty] | > 70 kW | [34 empty] | Rotor sec | [81 empty] | 453d20e2-1def-46e1-80c9-a7a8e90c1a20 | cf026e75-bd09-4fa8-b544-08700525f247
Lot 10 | INT-09232 | INT-09232 - CLI-03.02 | BOMBES CIRCULACIÓ ACS I CLIMA | 03.02 | BOMBES I GRUPS DE PRESSIÓ¦BOMBES CIRCULACIÓ ACS I CLIMA | CLIMATITZACIÓ |  |  |  | ENS.INT-09232.00EDP.0PB.3STCA. | 1 | BOMBA 2 CIRCUIT ZONA SUR -SALA TECNICA CALDERA | BOMB 10 | 1 |  | KSB | 1LA9083-2KA11-ZX77A | 01149766 | [11 empty] | > 70 kW | [34 empty] | Rotor sec | [81 empty] | 453d20e2-1def-46e1-80c9-a7a8e90c1a20 | 71588ff7-280a-4859-bb2f-672d79952b3e
Lot 10 | INT-09232 | INT-09232 - CLI-03.02 | BOMBES CIRCULACIÓ ACS I CLIMA | 03.02 | BOMBES I GRUPS DE PRESSIÓ¦BOMBES CIRCULACIÓ ACS I CLIMA | CLIMATITZACIÓ |  |  |  | ENS.INT-09232.00EDP.0PB.3STCA. | 1 | BOMBA M10 PRIMARI ACS -SALA TECNICA CALDERA | BOMB 11 | 1 |  | KSB | Rio 25-70 D | 29130551 | [11 empty] | > 70 kW | [34 empty] | Rotor humit | [81 empty] | 453d20e2-1def-46e1-80c9-a7a8e90c1a20 | 2a7ca712-b9f6-4518-9f85-86f5c1fe7c50
Lot 10 | INT-09232 | INT-09232 - CLI-03.02 | BOMBES CIRCULACIÓ ACS I CLIMA | 03.02 | BOMBES I GRUPS DE PRESSIÓ¦BOMBES CIRCULACIÓ ACS I CLIMA | CLIMATITZACIÓ |  |  |  | ENS.INT-09232.00EDP.0PB.3STCA. | 1 | BOMBA M2 SECUNDARI ACUMULADOR ACS -SALA TECNICA CALDERA | BOMB 12 | 1 |  | KSB | Rio 25-70 D | 29130552 | [11 empty] | > 70 kW | [34 empty] | Rotor humit | [81 empty] | 453d20e2-1def-46e1-80c9-a7a8e90c1a20 | 8f5287ef-1f79-41ce-a669-8b4eb423edf9
Lot 10 | INT-09232 | INT-09232 - CLI-03.02 | BOMBES CIRCULACIÓ ACS I CLIMA | 03.02 | BOMBES I GRUPS DE PRESSIÓ¦BOMBES CIRCULACIÓ ACS I CLIMA | CLIMATITZACIÓ |  |  |  | ENS.INT-09232.00EDP.0PB.3STCA. | 1 | BOMBA RECIRCULACIO ACS -SALA TECNICA CALDERA | BOMB 13 | 1 |  | BAXI | SB 100 XL | 195000005-01 | [11 empty] | > 70 kW | [34 empty] | Rotor humit | [81 empty] | 453d20e2-1def-46e1-80c9-a7a8e90c1a20 | d5febee3-2063-4645-b1e3-39d3a30357f7
Lot 10 | INT-09232 | INT-09232 - CLI-33 | QUALITAT AMBIENTAL EN INTERIORS | 33 | QUALITAT AMBIENTAL EN INTERIORS | CLIMATITZACIÓ |  |  |  | ENS.INT-09232.00EDP. | 1 | QUALITAT AMBIENTAL EN INTERIORS | Q.AMB. INT | 1 | [15 empty] | > 70 kW | [116 empty] | e07234c6-9319-4ed0-b288-37c19b7bbb6b | e3bf27ca-a79a-4a3c-84d8-a9bd4408791b
Lot 10 | INT-09232 | INT-09232 - CLI-34.01 | INSTAL·LACIÓ CLIMATITZACIÓ | 34.01 | INSTAL·LACIONS¦INSTAL·LACIÓ CLIMATITZACIÓ | CLIMATITZACIÓ |  |  |  | ENS.INT-09232.00EDP. | 1 | INSTAL·LACIÓ CLIMATITZACIÓ | 990123929-W | 1 | [5 empty] | 2012-01-04 | [9 empty] | > 70 kW | [10 empty] | Calor | [105 empty] | 9aa903f3-8884-46a7-a6f5-80f181a8aef1 | a841ac9a-08a1-4a29-8131-9eec7eee82bf
Lot 10 | INT-09232 | INT-09232 - COM-17.01.B | ALTAVEUS | 17.01.B | EQUIPS COMUNICACIONS¦MEGAFONIA¦ALTAVEUS | COMUNICACIONS |  |  |  | ENS.INT-09232.00EDP.0PB. | 3 | ALTAVEUS P0 | ALT P0 | 1 | [9 empty] | ALTAVOCES DE TECHO REDONDOS MARCA FONESTAR MOD.GAT-96S, 3W | [122 empty] | 256fb637-7de7-4307-9eec-a385dc1aa884 | 0aeea02a-8864-414d-ad74-3cbb7ba494dc
Lot 10 | INT-09232 | INT-09232 - COM-17.01.B | ALTAVEUS | 17.01.B | EQUIPS COMUNICACIONS¦MEGAFONIA¦ALTAVEUS | COMUNICACIONS |  |  |  | ENS.INT-09232.00EDP.1P1. | 3 | ALTAVEUS P1 | ALT P1 | 1 | [9 empty] | ALTAVOCES DE TECHO REDONDOS MARCA FONESTAR MOD.GAT-96S, 3W | [122 empty] | 256fb637-7de7-4307-9eec-a385dc1aa884 | b26173bd-fda1-429e-bc84-47a344a15e90
Lot 10 | INT-09232 | INT-09232 - COM-17.01.B | ALTAVEUS | 17.01.B | EQUIPS COMUNICACIONS¦MEGAFONIA¦ALTAVEUS | COMUNICACIONS |  |  |  | ENS.INT-09232.00EDP.2P2. | 3 | ALTAVEUS P2 | ALT P2 | 1 | [9 empty] | ALTAVOCES DE TECHO REDONDOS MARCA FONESTAR MOD.GAT-96S, 3W | [122 empty] | 256fb637-7de7-4307-9eec-a385dc1aa884 | 5a3f744f-75bb-41e2-806f-5d9845ab09e9
Lot 10 | INT-09232 | INT-09232 - COM-17.01.B | ALTAVEUS | 17.01.B | EQUIPS COMUNICACIONS¦MEGAFONIA¦ALTAVEUS | COMUNICACIONS |  |  |  | ENS.INT-09232.01URB. | 1 | ALTAVEUS EXTERIORS | ALT EXT | 1 | [9 empty] | ALTAVOX EXTERIOR FONESTAR PF-19T | [122 empty] | 256fb637-7de7-4307-9eec-a385dc1aa884 | 36009c1d-ec22-4488-9768-f1f6dee9bbdf
Lot 10 | INT-09232 | INT-09232 - COM-17.01.C | RACKS MEGAFONIA | 17.01.C | EQUIPS COMUNICACIONS¦MEGAFONIA¦RACKS | COMUNICACIONS |  |  |  | ENS.INT-09232.00EDP.0PB.3STRK. | 1 | RACKS MEGAFONIA-SALA RACK | MEGAF | 1 | [132 empty] | eb869af1-ae70-452e-9be8-1938d2153aaf | c9896ef5-ff28-45b9-8d28-7575a05b6cde
Lot 10 | INT-09232 | INT-09232 - COM-17.02.A | CENTRALETA DE TELEFONIA | 17.02.A | EQUIPS COMUNICACIONS¦TELEFONIA¦CENTRALETA | COMUNICACIONS |  |  |  | ENS.INT-09232.00EDP.0PB.1CONS. | 1 | CENTRALETA DE TELEFONIA-CONSERGERIA | CENTR. TELEF. | 1 |  | SIEMENS | OPENSTAGE 15T | [129 empty] | 13b6da25-8e26-4b86-813a-7e8899552781 | 5ef2c04c-910b-4931-8570-f169068c1afa
Lot 10 | INT-09232 | INT-09232 - COM-17.05.A | ANTENA | 17.05.A | EQUIPS COMUNICACIONS¦TELEVISIÓ-FM¦ANTENA | COMUNICACIONS |  |  |  | ENS.INT-09232.00EDP.3CO.1COSU. | 1 | ANTENA | ANTENA | 1 | [132 empty] | 6c5d053a-cfad-449d-8f1c-63e6fb3b4a0e | c2a7dd41-05be-4500-a775-8c05ce080215
Lot 10 | INT-09232 | INT-09232 - COM-17.05.E | PRESA TV / FM | 17.05.E | EQUIPS COMUNICACIONS¦TELEVISIÓ-FM¦PRESA TV / FM | COMUNICACIONS |  |  |  | ENS.INT-09232.00EDP.0PB. | 2 | PRESES TV / FM P0 | PRE. TV/FM P0 | 1 | [132 empty] | 4b3e135a-e291-4d7e-a4a8-dbc51f70500b | d16c14be-5f05-4c53-9669-ccf4432aa429
Lot 10 | INT-09232 | INT-09232 - COM-17.05.E | PRESA TV / FM | 17.05.E | EQUIPS COMUNICACIONS¦TELEVISIÓ-FM¦PRESA TV / FM | COMUNICACIONS |  |  |  | ENS.INT-09232.00EDP.1P1. | 1 | PRESES TV / FM P1 | PRE. TV/FM P1 | 1 | [132 empty] | 4b3e135a-e291-4d7e-a4a8-dbc51f70500b | 64d9318d-9f20-45a9-8731-b866fcdd5da6
Lot 10 | INT-09232 | INT-09232 - COM-17.05.E | PRESA TV / FM | 17.05.E | EQUIPS COMUNICACIONS¦TELEVISIÓ-FM¦PRESA TV / FM | COMUNICACIONS |  |  |  | ENS.INT-09232.00EDP.2P2. | 1 | PRESES TV / FM P2 | PRE. TV/FM P2 | 1 | [132 empty] | 4b3e135a-e291-4d7e-a4a8-dbc51f70500b | 18a0c20b-86ff-4c21-bed7-849108699ec0
Lot 10 | INT-09232 | INT-09232 - COM-17.07 | PORTERS I AVISOS | 17.07 | EQUIPS COMUNICACIONS¦PORTERS I AVISOS | COMUNICACIONS |  |  |  | ENS.INT-09232.00EDP.0PB.0ENTR. | 1 | PORTER AUTOMATIC PORTA ENTRADA I.E.S | POR.AUT | 1 | [132 empty] | 35b301a4-6cb2-40ae-8719-3af22bd531bc | 8c1d8474-031a-4f63-bd65-2545efce3cb0
Lot 10 | INT-09232 | INT-09232 - COM-17.07 | PORTERS I AVISOS | 17.07 | EQUIPS COMUNICACIONS¦PORTERS I AVISOS | COMUNICACIONS |  |  |  | ENS.INT-09232.00EDP.0PB.1ADMN. | 1 | INTERFONO ADMINISTRACIÓ | INTERF 2 | 1 | [132 empty] | 35b301a4-6cb2-40ae-8719-3af22bd531bc | feacbf25-7e67-425b-8ebe-3a200352d3d2
Lot 10 | INT-09232 | INT-09232 - COM-17.07 | PORTERS I AVISOS | 17.07 | EQUIPS COMUNICACIONS¦PORTERS I AVISOS | COMUNICACIONS |  |  |  | ENS.INT-09232.00EDP.0PB.1CONS. | 1 | INTERFONO CONSERFERIA | INTERF 1 | 1 | [132 empty] | 35b301a4-6cb2-40ae-8719-3af22bd531bc | b9c6cc6d-87f0-4b50-babe-6d9b65b60986
Lot 10 | INT-09232 | INT-09232 - COM-17.09.A | RACK VEU I DADES | 17.09.A | EQUIPS COMUNICACIONS¦VEU I DADES¦RACK | COMUNICACIONS |  |  |  | ENS.INT-09232.00EDP.0PB.3STRK. | 1 | RACK VEU I DADES P0 | RACK P0 | 1 | [132 empty] | 4dbdb339-3494-4bfb-8bde-7d85f49a04c6 | 74dae4fa-fc55-4c2d-aac5-04cfbb15dbbf
Lot 10 | INT-09232 | INT-09232 - COM-17.09.A | RACK VEU I DADES | 17.09.A | EQUIPS COMUNICACIONS¦VEU I DADES¦RACK | COMUNICACIONS |  |  |  | ENS.INT-09232.00EDP.1P1.1INF1. | 1 | RACK VEU I DADES P1- INFORMATICA 1 | RACK P1.1 | 1 | [132 empty] | 4dbdb339-3494-4bfb-8bde-7d85f49a04c6 | af92b22f-678e-498d-858a-76bfee9ff8ff
Lot 10 | INT-09232 | INT-09232 - COM-17.09.A | RACK VEU I DADES | 17.09.A | EQUIPS COMUNICACIONS¦VEU I DADES¦RACK | COMUNICACIONS |  |  |  | ENS.INT-09232.00EDP.1P1.1INF2. | 1 | RACK VEU I DADES P1- 2n E (ABANS INFORMATICA 2) | RACK P1.2 | 1 | [132 empty] | 4dbdb339-3494-4bfb-8bde-7d85f49a04c6 | 61509226-14fa-44d1-b3b1-9237aa21bac6
Lot 10 | INT-09232 | INT-09232 - COM-17.09.B | PRESES VEU I DADES | 17.09.B | EQUIPS COMUNICACIONS¦VEU I DADES¦ PRESES | COMUNICACIONS |  |  |  | ENS.INT-09232.00EDP.0PB. | 63 | PRESES VEU I DADES P0 | VEU-DADES P0 | 1 | [132 empty] | 976a288e-6acf-4760-af4b-ed3e24c2d48f | 3139d7ed-d18b-4fa8-99be-0b8dbce5639a
Lot 10 | INT-09232 | INT-09232 - COM-17.09.B | PRESES VEU I DADES | 17.09.B | EQUIPS COMUNICACIONS¦VEU I DADES¦ PRESES | COMUNICACIONS |  |  |  | ENS.INT-09232.00EDP.1P1. | 72 | PRESES VEU I DADES P1 | VEU-DADES P1 | 1 | [132 empty] | 976a288e-6acf-4760-af4b-ed3e24c2d48f | 648bc693-23a1-4c5b-b76f-106fa74e7e56
Lot 10 | INT-09232 | INT-09232 - COM-17.09.B | PRESES VEU I DADES | 17.09.B | EQUIPS COMUNICACIONS¦VEU I DADES¦ PRESES | COMUNICACIONS |  |  |  | ENS.INT-09232.00EDP.2P2. | 84 | PRESES VEU I DADES P2 | VEU-DADES P2 | 1 | [132 empty] | 976a288e-6acf-4760-af4b-ed3e24c2d48f | 9c92a887-8ae0-4ca6-8947-7ca195893e05
Lot 10 | INT-09232 | INT-09232 - FON-01.05 | TERMOS | 01.05 | GENERADORS D'ENERGIA¦TERMOS | LEGIONEL·LA |  |  |  | ENS.INT-09232.00EDP.0PB.1CUIN. | 1 | TERMO CUINA PB |  | 1 |  | GREENHEISS | TV 80L | KB08020230206 | 2023-10-20 | 2023-10-20 | [9 empty] | > 70 kW | 0 |  |  | 0 |  |  | 0 | 50 |  |  |  | 0.8 | [104 empty] | e23eabb3-672d-4fd9-b681-b8f24b01aeb2 | bcc362e4-648b-49c6-9863-8e6592ed99d9
Lot 10 | INT-09232 | INT-09232 - FON-01.05 | TERMOS | 01.05 | GENERADORS D'ENERGIA¦TERMOS | LEGIONEL·LA |  |  |  | ENS.INT-09232.00EDP.0PB.2WCA1. | 1 | TERMO VESTUARIS WC'S BATXILLERAT NOIS PB |  | 1 |  | GREENHEISS | TV 30L | EB08020220628 | 2023-10-20 | 2023-10-20 | [9 empty] | > 70 kW | 0 |  |  | 0 |  |  | 0 | 50 |  |  |  | 0.3 | [104 empty] | e23eabb3-672d-4fd9-b681-b8f24b01aeb2 | c32e6f43-c989-4f5c-bc4c-42b2ae8819a3
Lot 10 | INT-09232 | INT-09232 - FON-04.01.A | INTERCANVIADOR DE PLAQUES | 04.01.A | FLUIDS I GASOS¦INTERCANVIADORS¦PLAQUES | FONTANERIA |  |  |  | ENS.INT-09232.00EDP.0PB.3STCA. | 1 | INTERCANVIADOR DE PLAQUES ACS -SALA TECNICA CALDERA | INTERCAN 1 | 1 | [15 empty] | > 70 kW | [116 empty] | d45392a8-4783-4467-b12f-7575f9a5d540 | 2f11765a-a855-4721-a815-138059d03362
Lot 10 | INT-09232 | INT-09232 - FON-04.01.A | INTERCANVIADOR DE PLAQUES | 04.01.A | FLUIDS I GASOS¦INTERCANVIADORS¦PLAQUES | FONTANERIA |  |  |  | ENS.INT-09232.00EDP.0PB.3STCA. | 1 | INTERCANVIADOR DE PLAQUES SOLAR -SALA TECNICA CALDERA | INTERCAN 2 | 1 | [15 empty] | > 70 kW | [116 empty] | d45392a8-4783-4467-b12f-7575f9a5d540 | 7b1d7230-0b73-4d5b-835f-13bf8f0b33a5
Lot 10 | INT-09232 | INT-09232 - FON-04.02 | DIPÒSIT EXPANSIÓ | 04.02 | FLUIDS I GASOS¦DIPÒSIT EXPANSIÓ | FONTANERIA |  |  |  | ENS.INT-09232.00EDP.0PB.3STCA. | 1 | DIPÒSIT EXPANSIÓ ACUMULADOR ACS -SALA TECNICA CALDERA | DIP. EXP 3 | 1 |  | IBAIONDO | 80 AMR -P | 433784 | [11 empty] | > 70 kW | [11 empty] | 0.08 | 0 | [103 empty] | bc1e2da4-c87c-4253-b616-373c0f805113 | 4e13cd67-f643-4393-bb15-b87ca952b85f
Lot 10 | INT-09232 | INT-09232 - FON-04.02 | DIPÒSIT EXPANSIÓ | 04.02 | FLUIDS I GASOS¦DIPÒSIT EXPANSIÓ | FONTANERIA |  |  |  | ENS.INT-09232.00EDP.0PB.3STCA. | 1 | DIPÒSIT EXPANSIÓ ACUMULADOR SOLAR -SALA TECNICA CALDERA | DIP. EXP 4 | 1 |  | IBAIONDO | 100AMR-P | 432208 | [11 empty] | > 70 kW | [11 empty] | 0.1 | 0 | [103 empty] | bc1e2da4-c87c-4253-b616-373c0f805113 | afb021f6-251b-49fa-bac2-8b8960b5f255
Lot 10 | INT-09232 | INT-09232 - FON-04.02 | DIPÒSIT EXPANSIÓ | 04.02 | FLUIDS I GASOS¦DIPÒSIT EXPANSIÓ | FONTANERIA |  |  |  | ENS.INT-09232.00EDP.0PB.3STCA. | 1 | DIPÒSIT EXPANSIÓ PRIMARI CALDERA -SALA TECNICA CALDERA | DIP. EXP 1 | 1 |  | IBAIONDO | 150 AMR M/F | 424770105 | [11 empty] | > 70 kW | [11 empty] | 0.15 | 0 | [103 empty] | bc1e2da4-c87c-4253-b616-373c0f805113 | e51ff677-264b-4293-9c13-b837b22d9d26
Lot 10 | INT-09232 | INT-09232 - FON-04.02 | DIPÒSIT EXPANSIÓ | 04.02 | FLUIDS I GASOS¦DIPÒSIT EXPANSIÓ | FONTANERIA |  |  |  | ENS.INT-09232.00EDP.0PB.3STCA. | 1 | DIPÒSIT EXPANSIÓ PRIMARI SOLAR -SALA TECNICA CALDERA | DIP. EXP 2 | 1 |  | IBAIONDO | 50 AMR -P | 4269340016 | [11 empty] | > 70 kW | [11 empty] | 0.05 | 0 | [103 empty] | bc1e2da4-c87c-4253-b616-373c0f805113 | 233ce96b-4464-4874-a025-8c79eae675db
Lot 10 | INT-09232 | INT-09232 - FON-04.05 | DIPÒSIT ACUMULADOR ACS | 04.05 | FLUIDS I GASOS¦DIPÒSIT ACUMULADOR ACS | LEGIONEL·LA |  |  |  | ENS.INT-09232.00EDP.0PB.3STCA. | 1 | DIPÒSIT ACS -SALA TECNICA CALDERA | DIP.ACS | 1 |  | HEATSUN | ACVF080750 | 071107366ACVF080750 | [11 empty] | > 70 kW | [11 empty] | 0.75 | [104 empty] | 4f3f068b-5aaa-4f36-bbab-b0c201ddd15c | 4eb9e862-3388-4233-b3d0-ed1da13bee3c
Lot 10 | INT-09232 | INT-09232 - FON-04.20 | FILTRE DE PARTÍCULES D’AFCH | 04.20 | FLUIDS I GASOS¦FILTRE DE PARTÍCULES D’AFCH | FONTANERIA |  |  |  | ENS.INT-09232.01URB.3ACOM. | 1 | FILTRE DE PARTÍCULES D’AFCH | FILT. AFCH | 1 | [132 empty] | c5c18648-d9b3-496d-b514-da671b9fc6fd | 11fcdaff-8bf7-454b-b5d6-0be5a7d11b04
Lot 10 | INT-09232 | INT-09232 - FON-08.01 | DOSIFICADORS | 08.01 | TRACTAMENT D'AIGÜES¦DOSIFICADORS | FONTANERIA |  |  |  | ENS.INT-09232.01URB.3STPCI. | 1 | CLORADOR - SALA TECNICA PCI SOTERREDA | TRACTAM. CLORADOR | 1 |  | EMEC | FCL | [12 empty] | > 70 kW | [116 empty] | 75534dc2-a3cc-40f3-93a1-fcc66378ac4a | 36001f52-33b6-450c-86ef-d145d43ea68d
Lot 10 | INT-09232 | INT-09232 - FON-08.02.B | EQUIPS DESCALCIFICACIÓ | 08.02.B | TRACTAMENT D'AIGÜES¦DESCALCIFICACIÓ¦EQUIPS DESCALCIFICACIÓ | FONTANERIA |  |  |  | ENS.INT-09232.00EDP.0PB.1CUIN. | 1 | EQUIP DESCALCIFICACIÓ CUINA | DESCALCIF | 1 |  | SENSE DADES | MINI-700/012/V | [12 empty] | > 70 kW | [116 empty] | 62a0f1a3-2338-417f-86a3-f5406b42044f | 3f2d79f4-0937-42eb-b7f5-8814658dd1fa
Lot 10 | INT-09232 | INT-09232 - FON-10.01.A | AIGÜERES | 10.01.A | APARELLS SANITARIS I AIXETERIA¦APARELLS SANITARIS¦AIGÜERES | FONTANERIA |  |  |  | ENS.INT-09232.00EDP.0PB. | 5 | AIGÜERES P0 | AIGÜE. P0 | 1 | [132 empty] | 1ecbc3b5-a4f6-423f-af3d-55d0bf06115a | a23eb2b6-a797-421b-a050-6bdb36a9abda
Lot 10 | INT-09232 | INT-09232 - FON-10.01.A | AIGÜERES | 10.01.A | APARELLS SANITARIS I AIXETERIA¦APARELLS SANITARIS¦AIGÜERES | FONTANERIA |  |  |  | ENS.INT-09232.00EDP.1P1. | 2 | AIGÜERES P1 | AIGÜE. P1 | 1 | [132 empty] | 1ecbc3b5-a4f6-423f-af3d-55d0bf06115a | 420923d7-e9e4-4b23-825e-e36c44fade3f
Lot 10 | INT-09232 | INT-09232 - FON-10.01.A | AIGÜERES | 10.01.A | APARELLS SANITARIS I AIXETERIA¦APARELLS SANITARIS¦AIGÜERES | FONTANERIA |  |  |  | ENS.INT-09232.00EDP.2P2. | 4 | AIGÜERES P2 | AIGÜE. P2 | 1 | [132 empty] | 1ecbc3b5-a4f6-423f-af3d-55d0bf06115a | 506a20f8-6610-49bc-b099-ff407807b694
Lot 10 | INT-09232 | INT-09232 - FON-10.01.B | PLATS DE DUTXA | 10.01.B | APARELLS SANITARIS I AIXETERIA¦APARELLS SANITARIS¦PLATS DE DUTXA | FONTANERIA |  |  |  | ENS.INT-09232.00EDP.0PB. | 3 | PLATS DE DUTXA P0 | PL. DUTXE P0 | 1 | [132 empty] | 86939b1d-f667-43cf-a09e-85238d822e93 | d9a84807-cb2b-4277-b5a1-ddfbb53e38ba
Lot 10 | INT-09232 | INT-09232 - FON-10.01.D | INODOR | 10.01.D | APARELLS SANITARIS I AIXETERIA¦APARELLS SANITARIS¦INODOR | FONTANERIA |  |  |  | ENS.INT-09232.00EDP.0PB. | 11 | INODOR P0 | INOD P0 | 1 | [29 empty] | Motxilla | [102 empty] | 30dad316-b0d6-42b3-af0c-c533def14fb3 | 1b6bf348-683b-4b6f-bd6e-8f3c957f76f4
Lot 10 | INT-09232 | INT-09232 - FON-10.01.D | INODOR | 10.01.D | APARELLS SANITARIS I AIXETERIA¦APARELLS SANITARIS¦INODOR | FONTANERIA |  |  |  | ENS.INT-09232.00EDP.1P1. | 7 | INODOR P1 | INOD P1 | 1 | [29 empty] | Motxilla | [102 empty] | 30dad316-b0d6-42b3-af0c-c533def14fb3 | f78d34d4-6772-4b47-a9db-d3bb42ca6e21
Lot 10 | INT-09232 | INT-09232 - FON-10.01.D | INODOR | 10.01.D | APARELLS SANITARIS I AIXETERIA¦APARELLS SANITARIS¦INODOR | FONTANERIA |  |  |  | ENS.INT-09232.00EDP.2P2. | 7 | INODOR P2 | INOD P2 | 1 | [29 empty] | Motxilla | [102 empty] | 30dad316-b0d6-42b3-af0c-c533def14fb3 | 6625269c-308e-47c5-bac4-b158f8494481
Lot 10 | INT-09232 | INT-09232 - FON-10.01.E | ABOCADOR | 10.01.E | APARELLS SANITARIS I AIXETERIA¦APARELLS SANITARIS¦ABOCADOR | FONTANERIA |  |  |  | ENS.INT-09232.00EDP.0PB. | 2 | ABOCADOR P0 | ABOC P0 | 1 | [132 empty] | 562ac4c4-3696-47b0-83ea-09f714ca3ac1 | 29996485-1aca-45d6-b413-1824157b80ae
Lot 10 | INT-09232 | INT-09232 - FON-10.01.E | ABOCADOR | 10.01.E | APARELLS SANITARIS I AIXETERIA¦APARELLS SANITARIS¦ABOCADOR | FONTANERIA |  |  |  | ENS.INT-09232.00EDP.1P1. | 1 | ABOCADOR P1 | ABOC P1 | 1 | [132 empty] | 562ac4c4-3696-47b0-83ea-09f714ca3ac1 | 12def4b4-b5fc-4f8c-bf0c-08508da24cdb
Lot 10 | INT-09232 | INT-09232 - FON-10.01.E | ABOCADOR | 10.01.E | APARELLS SANITARIS I AIXETERIA¦APARELLS SANITARIS¦ABOCADOR | FONTANERIA |  |  |  | ENS.INT-09232.00EDP.2P2. | 1 | ABOCADOR P2 | ABOC P2 | 1 | [132 empty] | 562ac4c4-3696-47b0-83ea-09f714ca3ac1 | 6f594623-c43c-408f-b8df-504fc7ea26ee
Lot 10 | INT-09232 | INT-09232 - FON-10.01.F | LAVABOS | 10.01.F | APARELLS SANITARIS I AIXETERIA¦APARELLS SANITARIS¦LAVABOS | FONTANERIA |  |  |  | ENS.INT-09232.00EDP.0PB. | 11 | LAVABOS P0 | LAV P0 | 1 | [132 empty] | 9933b89b-6ffd-4345-add8-6d77831f8836 | da8530bc-15c1-477f-972c-31852f27f631
Lot 10 | INT-09232 | INT-09232 - FON-10.01.F | LAVABOS | 10.01.F | APARELLS SANITARIS I AIXETERIA¦APARELLS SANITARIS¦LAVABOS | FONTANERIA |  |  |  | ENS.INT-09232.00EDP.1P1. | 7 | LAVABOS P1 | LAV P1 | 1 | [132 empty] | 9933b89b-6ffd-4345-add8-6d77831f8836 | c3b10255-75aa-4855-8ea6-0afb3ed2e3aa
Lot 10 | INT-09232 | INT-09232 - FON-10.01.F | LAVABOS | 10.01.F | APARELLS SANITARIS I AIXETERIA¦APARELLS SANITARIS¦LAVABOS | FONTANERIA |  |  |  | ENS.INT-09232.00EDP.2P2. | 7 | LAVABOS P2 | LAV P2 | 1 | [132 empty] | 9933b89b-6ffd-4345-add8-6d77831f8836 | a3a673a1-21d8-4084-b934-184656d8e1b6
Lot 10 | INT-09232 | INT-09232 - FON-10.02.B | AIXETES ACS | 10.02.B | APARELLS SANITARIS I AIXETERIA¦AIXETERIA¦AIXETES ACS | LEGIONEL·LA |  |  |  | ENS.INT-09232.00EDP.0PB. | 12 | AIXETES ACS P0 | ACS P0 | 1 | [30 empty] | Monocomandament | [101 empty] | 3472928c-9179-45d7-9009-4cfcab791dcc | a92cc272-8336-4edb-b41b-cffa8e2c4693
Lot 10 | INT-09232 | INT-09232 - FON-10.02.C | AIXETES AFS | 10.02.C | APARELLS SANITARIS I AIXETERIA¦AIXETERIA¦AIXETES AFS | LEGIONEL·LA |  |  |  | ENS.INT-09232.00EDP.0PB. | 12 | AIXETES AFS P0+FONTS | AFS P0 | 1 | [30 empty] | Polsador | [101 empty] | fdefd4f4-e950-4122-9650-8474f657e801 | 58a75898-10a0-45b9-872c-e7b02675e776
Lot 10 | INT-09232 | INT-09232 - FON-10.02.C | AIXETES AFS | 10.02.C | APARELLS SANITARIS I AIXETERIA¦AIXETERIA¦AIXETES AFS | LEGIONEL·LA |  |  |  | ENS.INT-09232.00EDP.1P1. | 10 | AIXETES AFS P1 | AFS P1 | 1 | [30 empty] | Polsador | [101 empty] | fdefd4f4-e950-4122-9650-8474f657e801 | 6ba28862-fb67-4bf0-85d3-6ca71c7e4281
Lot 10 | INT-09232 | INT-09232 - FON-10.02.C | AIXETES AFS | 10.02.C | APARELLS SANITARIS I AIXETERIA¦AIXETERIA¦AIXETES AFS | LEGIONEL·LA |  |  |  | ENS.INT-09232.00EDP.2P2. | 12 | AIXETES AFS P2 | AFS P2 | 1 | [30 empty] | Polsador | [101 empty] | fdefd4f4-e950-4122-9650-8474f657e801 | 8de56cfd-d09e-4f0f-9c1a-6353be6bcbb0
Lot 10 | INT-09232 | INT-09232 - FON-34.02 | INSTAL·LACIÓ ACS | 34.02 | INSTAL·LACIONS¦INSTAL·LACIÓ ACS | LEGIONEL·LA |  |  |  | ENS.INT-09232.00EDP. | 1 | INSTAL·LACIÓ ACS | INST.ACS | 1 | [15 empty] | > 70 kW | [116 empty] | fe5c9de3-d828-469a-96c4-8416e3f7c861 | ec657a92-22b5-4620-a985-f37020363f32
Lot 10 | INT-09232 | INT-09232 - GAS-06.04.A | GAS | 41.07.A | SISTEMA DE CONTROL¦CENTRALS DE DETECCIÓ¦GAS | GAS COMBUSTIBLE |  |  |  | ENS.INT-09232.00EDP.0PB.3STCA. | 1 | CENTRALETA-DETECTOR GAS SEITROM + 2 DETECTOR DE GAS -SALA TECNICA CALDERA | .DETEC GAS | 1 | [132 empty] | 2647a743-f4de-43b5-8217-b264e621b999 | b279797a-c0d5-4180-9b4e-d33b6b1bc10f
Lot 10 | INT-09232 | INT-09232 - GAS-34.04 | INSTAL·LACIÓ GAS | 34.04 | INSTAL·LACIONS¦INSTAL·LACIÓ GAS | GAS COMBUSTIBLE |  |  |  | ENS.INT-09232.00EDP. | 1 | INSTAL·LACIÓ GAS | INST. GAS | 1 | [132 empty] | ff4b3b12-9431-417d-8ae2-2e32d616b670 | eaafda34-49b4-4e29-8baf-a40a38bdc752
Lot 10 | INT-09232 | INT-09232 - JAR-27.04 | PAVIMENT DE SAULÓ | 27.04 | JARDINERIA¦PAVIMENT DE SAULÓ | JARDINERIA |  |  |  | ENS.INT-09232.00EDP. | 1 | PAVIMENT DE SAULÓ | SAULO | 1 | [132 empty] | 23e75536-b555-48b1-a353-ed170412ea50 | d618b55c-def6-4d99-84f6-1ef900304d60
Lot 10 | INT-09232 | INT-09232 - JAR-27.10 | REG | 27.10 | JARDINERIA¦REG | JARDINERIA |  |  |  | ENS.INT-09232.01URB. | 1 | REG EDIFICI-ARQUETA GRAN DEL PATI, JUNT CONSERGERIA. | REG | 1 | [9 empty] | S´HAN INSTAL-LAT 4 BOQUES DE REG, I REG PER ASPERSIÓ A LE ZONES DE JARDÍ.ARQUETA GRAN EN PATI, JUNT A PORTA SORTIDA DE COTXES, CONSERGERIA. ELEMENTS ELECTRICS DE REG. | [122 empty] | 22a52d59-08e7-4b66-8330-7b9d6b2e6c8b | 4f29c6d7-f6b1-4bc0-ab2f-4de18f89c20c
Lot 10 | INT-09232 | INT-09232 - OBR-25.10 | SISTEMES DE PROTECCIÓ CONTRA CAIGUDES (LINIA DE VIDA) | 25.10 | ELEMENTS CONSTRUCTIUS¦SISTEMES DE PROTECCIÓ CONTRA CAIGUDES INDIVIDUALS | OBRA CIVIL |  |  |  | ENS.INT-09232.00EDP.3CO.1COSU. | 1 | LINIA DE VIDA COBERTA SUPERIOR | LN. VIDA | 1 |  | PROFF SAFETY SYSTEM | 2052013 | [6 empty] | LINEA DE VIDA DE 67 MT DE LLARG, CABLE 8MM AMB ABSORBIDOR D'ENERGIA | [122 empty] | 50a7a7fb-ee20-435a-bdf0-91c99fe78301 | f3c533fe-087c-4c87-add4-7ea2dba425da
Lot 10 | INT-09232 | INT-09232 - OC - 38.02 | OBRA CIVIL | 38.02 | VARIS¦OBRA CIVIL | OBRA CIVIL |  |  |  | ENS.INT-09232. | 1 | Obra civil del centre |  | 1 | [132 empty] | e8068329-fea6-4f4b-820f-aeab5d9fd7c9 | 2839c272-1b2e-4ba4-b4aa-4259746dd5ee
Lot 10 | INT-09232 | INT-09232 - PRO-03.01 | GRUPS DE PRESSIÓ CONTRAINCENDIS | 03.01 | BOMBES I GRUPS DE PRESSIÓ¦GRUPS DE PRESSIÓ CONTRAINCENDIS | PROTECCIÓ CONTRA INCENDIS |  |  |  | ENS.INT-09232.01URB.3STPCI. | 1 | GRUPS DE PRESSIÓ CONTRAINCENDIS- SALA TECNICA PCI SOTERREDA | G.P.I | 1 | [9 empty] | GRUP PCI COMPOST PER BOMBA JOCKEY, DIESEL I ELECTRICA AMB DIPÒSIT D´INCENDIS. | [70 empty] | 0 | 1 | BLOCH | V10-55t | 0.01 | 0 | BLOCH | V301 | 0.025 | 0 |  |  | 0 | 1 | [38 empty] | fd4014fa-a0cf-41a5-8860-2ec8eb4bd9e7 | b1b3efd3-59bc-4bba-921c-9aa8d44a92ac
Lot 10 | INT-09232 | INT-09232 - PRO-04.06 | DIPÒSIT INCENDIS | 04.06 | FLUIDS I GASOS¦DIPÒSIT INCENDIS | LEGIONEL·LA |  |  |  | ENS.INT-09232.01URB.3STPCI. | 1 | DIPÒSIT INCENDIS - SALA TECNICA PCI SOTERREDA | DIP. INCENDIS | 1 | [27 empty] | 15 | [104 empty] | bf7b6cc8-aaf2-4fcb-bab3-a40309873de9 | 61388b14-1e65-4a89-bf2a-d68ec205d8a0
Lot 10 | INT-09232 | INT-09232 - PRO-11.01 | DETECTORS PCI | 11.01 | CONTRAINCENDIS¦DETECTORS | PROTECCIÓ CONTRA INCENDIS |  |  |  | ENS.INT-09232.00EDP.0PB. | 3 | DETECTORS INCENDIS P0 | DETEC P0 | 1 | [46 empty] | Iònics | [85 empty] | ace4b372-523d-4717-ab98-cf862944f499 | 64e7b6d3-5e7b-4fe1-957d-033ca2381ddd
Lot 10 | INT-09232 | INT-09232 - PRO-11.01 | DETECTORS PCI | 11.01 | CONTRAINCENDIS¦DETECTORS | PROTECCIÓ CONTRA INCENDIS |  |  |  | ENS.INT-09232.00EDP.1P1. | 2 | DETECTORS INCENDIS P1 | DETEC P1 | 1 | [46 empty] | Iònics | [85 empty] | ace4b372-523d-4717-ab98-cf862944f499 | 79931c13-881e-4a0b-adbe-911ce4990218
Lot 10 | INT-09232 | INT-09232 - PRO-11.01 | DETECTORS PCI | 11.01 | CONTRAINCENDIS¦DETECTORS | PROTECCIÓ CONTRA INCENDIS |  |  |  | ENS.INT-09232.00EDP.2P2. | 2 | DETECTORS INCENDIS P2 | DETEC P2 | 1 | [46 empty] | Iònics | [85 empty] | ace4b372-523d-4717-ab98-cf862944f499 | 90b87022-eefb-4625-8507-5495457b4b62
Lot 10 | INT-09232 | INT-09232 - PRO-11.01 | DETECTORS PCI | 11.01 | CONTRAINCENDIS¦DETECTORS | PROTECCIÓ CONTRA INCENDIS |  |  |  | ENS.INT-09232.00EDP.3CO.1COSU. | 7 | DETECTORS INCENDIS RETORN CLIMATIZADORS COBERTA | DETEC COBERTA | 1 | [46 empty] | Iònics | [85 empty] | ace4b372-523d-4717-ab98-cf862944f499 | a570aa15-94d8-48cd-a9c8-c6394515a830
Lot 10 | INT-09232 | INT-09232 - PRO-11.03 | PULSADORS D'ALARMA PCI | 11.03 | CONTRAINCENDIS¦PULSADORS D'ALARMA | PROTECCIÓ CONTRA INCENDIS |  |  |  | ENS.INT-09232.00EDP.0PB. | 3 | PULSADORS INCENDIS P0 | PULS P0 | 1 | [132 empty] | 176b6c07-447a-45f2-a77a-f47e57ebfef7 | 84d2d25e-1ecb-4562-bb6b-280e9d1ed3f4
Lot 10 | INT-09232 | INT-09232 - PRO-11.03 | PULSADORS D'ALARMA PCI | 11.03 | CONTRAINCENDIS¦PULSADORS D'ALARMA | PROTECCIÓ CONTRA INCENDIS |  |  |  | ENS.INT-09232.00EDP.1P1. | 3 | PULSADORS INCENDIS P1 | PULS P1 | 1 | [132 empty] | 176b6c07-447a-45f2-a77a-f47e57ebfef7 | 8e248d42-9c7c-4585-8414-8ccf839874eb
Lot 10 | INT-09232 | INT-09232 - PRO-11.03 | PULSADORS D'ALARMA PCI | 11.03 | CONTRAINCENDIS¦PULSADORS D'ALARMA | PROTECCIÓ CONTRA INCENDIS |  |  |  | ENS.INT-09232.00EDP.2P2. | 3 | PULSADORS INCENDIS P2 | PULS P2 | 1 | [132 empty] | 176b6c07-447a-45f2-a77a-f47e57ebfef7 | aa50c550-4919-4ca1-b583-d8ad42c41725
Lot 10 | INT-09232 | INT-09232 - PRO-11.04 | SIRENES ALARMES PCI | 11.04 | CONTRAINCENDIS¦SIRENES ALARMES | PROTECCIÓ CONTRA INCENDIS |  |  |  | ENS.INT-09232.00EDP.0PB. | 3 | SIRENA INCENDIS P0 | SIR P0 | 1 | [132 empty] | a84d5736-938c-4c55-b310-3fda84923ff3 | e79b6622-d16b-4c52-bffb-931e36754397
Lot 10 | INT-09232 | INT-09232 - PRO-11.04 | SIRENES ALARMES PCI | 11.04 | CONTRAINCENDIS¦SIRENES ALARMES | PROTECCIÓ CONTRA INCENDIS |  |  |  | ENS.INT-09232.00EDP.1P1. | 3 | SIRENA INCENDIS P1 | SIR P1 | 1 | [132 empty] | a84d5736-938c-4c55-b310-3fda84923ff3 | 43a7a00b-d5ef-456e-855b-df3c72a7b0b7
Lot 10 | INT-09232 | INT-09232 - PRO-11.04 | SIRENES ALARMES PCI | 11.04 | CONTRAINCENDIS¦SIRENES ALARMES | PROTECCIÓ CONTRA INCENDIS |  |  |  | ENS.INT-09232.00EDP.2P2. | 3 | SIRENA INCENDIS P2 | SIR P2 | 1 | [132 empty] | a84d5736-938c-4c55-b310-3fda84923ff3 | 95d625ac-aaae-460f-b15f-dc2e0f34b5b4
Lot 10 | INT-09232 | INT-09232 - PRO-11.04 | SIRENES ALARMES PCI | 11.04 | CONTRAINCENDIS¦SIRENES ALARMES | PROTECCIÓ CONTRA INCENDIS |  |  |  | ENS.INT-09232.00EDP.3CO.1COEN. | 1 | SIRENA CONTRAINCENDIS EXTERIOR - COBERTA ENTRADA DEL CENTRE | SIR. EXT | 1 | [132 empty] | a84d5736-938c-4c55-b310-3fda84923ff3 | 96c85bad-85f8-4699-95fb-46ccbdf58681
Lot 10 | INT-09232 | INT-09232 - PRO-11.06 | CENTRALS DETECCIÓ PCI | 11.06 | CONTRAINCENDIS¦CENTRALS DETECCIÓ | PROTECCIÓ CONTRA INCENDIS |  |  |  | ENS.INT-09232.00EDP.0PB.1CONS. | 1 | CENTRALS DETECCIÓ INCENDIS | CENT INCED | 1 |  | MERA | M408C | 2018102836900018 | [128 empty] | 56de8df5-7312-4faf-9e8e-917a2bca3ead | fdd3257c-2b4f-4640-966d-3959d78aa5d9
Lot 10 | INT-09232 | INT-09232 - PRO-11.07 | BIE | 11.07 | CONTRAINCENDIS¦EQUIPS MÀNEGA | PROTECCIÓ CONTRA INCENDIS |  |  |  | ENS.INT-09232.00EDP.0PB.0PASS. | 1 | BIE P0 -PASSADIS WC PROFES | BIE P0- 3 | 1 | [5 empty] | 2011-07-01 |  |  |  | descripción de materiales, medidas y puntos interesantes del equipo. | [122 empty] | 343df098-6a89-4064-8a14-9c82aa72dc91 | 799ed763-02b0-435e-9c43-1d30318508ee
Lot 10 | INT-09232 | INT-09232 - PRO-11.07 | BIE | 11.07 | CONTRAINCENDIS¦EQUIPS MÀNEGA | PROTECCIÓ CONTRA INCENDIS |  |  |  | ENS.INT-09232.00EDP.0PB.0PASS. | 1 | BIE P0 -PASSADIS ENTRADA | BIE P0- 1 | 1 | [5 empty] | 2011-07-01 |  |  |  | descripción de materiales, medidas y puntos interesantes del equipo. | [122 empty] | 343df098-6a89-4064-8a14-9c82aa72dc91 | d49febd7-e764-49d2-a6ba-42f26014ed48
Lot 10 | INT-09232 | INT-09232 - PRO-11.07 | BIE | 11.07 | CONTRAINCENDIS¦EQUIPS MÀNEGA | PROTECCIÓ CONTRA INCENDIS |  |  |  | ENS.INT-09232.00EDP.0PB.0PASS. | 1 | BIE P0 -PASSADIS RACK | BIE P0- 2 | 1 | [5 empty] | 2011-07-01 |  |  |  | descripción de materiales, medidas y puntos interesantes del equipo. | [122 empty] | 343df098-6a89-4064-8a14-9c82aa72dc91 | 50baa19f-9640-4a78-bab5-3b62aea8a584
Lot 10 | INT-09232 | INT-09232 - PRO-11.07 | BIE | 11.07 | CONTRAINCENDIS¦EQUIPS MÀNEGA | PROTECCIÓ CONTRA INCENDIS |  |  |  | ENS.INT-09232.00EDP.1P1.0PASS. | 1 | BIE P1- PASSADIS AULA 107 | BIE P1- 6 | 1 | [5 empty] | 2011-07-01 |  |  |  | descripción de materiales, medidas y puntos interesantes del equipo. | [122 empty] | 343df098-6a89-4064-8a14-9c82aa72dc91 | 666fe491-cee2-4767-9c7b-6b217e68c66c
Lot 10 | INT-09232 | INT-09232 - PRO-11.07 | BIE | 11.07 | CONTRAINCENDIS¦EQUIPS MÀNEGA | PROTECCIÓ CONTRA INCENDIS |  |  |  | ENS.INT-09232.00EDP.1P1.0PASS. | 1 | BIE P1- PASSADIS AULA 111 | BIE P1- 4 | 1 | [5 empty] | 2011-07-01 |  |  |  | descripción de materiales, medidas y puntos interesantes del equipo. | [122 empty] | 343df098-6a89-4064-8a14-9c82aa72dc91 | 4c7f2404-5953-425e-b284-af2a937f7751
Lot 10 | INT-09232 | INT-09232 - PRO-11.07 | BIE | 11.07 | CONTRAINCENDIS¦EQUIPS MÀNEGA | PROTECCIÓ CONTRA INCENDIS |  |  |  | ENS.INT-09232.00EDP.1P1.0PASS. | 1 | BIE P1- PASSADIS DEP. LLENGÜES | BIE P1- 5 | 1 | [5 empty] | 2011-07-01 |  |  |  | descripción de materiales, medidas y puntos interesantes del equipo. | [122 empty] | 343df098-6a89-4064-8a14-9c82aa72dc91 | 4ca1930c-063a-43a0-b5fe-2e5ef2fa6f0d
Lot 10 | INT-09232 | INT-09232 - PRO-11.07 | BIE | 11.07 | CONTRAINCENDIS¦EQUIPS MÀNEGA | PROTECCIÓ CONTRA INCENDIS |  |  |  | ENS.INT-09232.00EDP.2P2.0PASS. | 1 | BIE P2- PASSADIS AULA AP2 | BIE P2- 7 | 1 | [5 empty] | 2011-07-01 |  |  |  | descripción de materiales, medidas y puntos interesantes del equipo. | [122 empty] | 343df098-6a89-4064-8a14-9c82aa72dc91 | d2acebd4-e405-46ae-89bb-358c55ca0542
Lot 10 | INT-09232 | INT-09232 - PRO-11.07 | BIE | 11.07 | CONTRAINCENDIS¦EQUIPS MÀNEGA | PROTECCIÓ CONTRA INCENDIS |  |  |  | ENS.INT-09232.00EDP.2P2.0PASS. | 1 | BIE P2- PASSADIS AULA 206 | BIE P2- 9 | 1 | [5 empty] | 2011-07-01 |  |  |  | descripción de materiales, medidas y puntos interesantes del equipo. | [122 empty] | 343df098-6a89-4064-8a14-9c82aa72dc91 | 229396ea-657b-4aa3-807b-be523f4cca65
Lot 10 | INT-09232 | INT-09232 - PRO-11.07 | BIE | 11.07 | CONTRAINCENDIS¦EQUIPS MÀNEGA | PROTECCIÓ CONTRA INCENDIS |  |  |  | ENS.INT-09232.00EDP.2P2.0PASS. | 1 | BIE P2- PASSADIS DEP. FILOSOFIA | BIE P2- 8 | 1 | [5 empty] | 2011-07-01 |  |  |  | descripción de materiales, medidas y puntos interesantes del equipo. | [122 empty] | 343df098-6a89-4064-8a14-9c82aa72dc91 | 647711d4-6f69-48f2-b272-92dfbd637526
Lot 10 | INT-09232 | INT-09232 - PRO-11.09 | EXTINTOR | 11.09 | CONTRAINCENDIS¦EXTINTOR | PROTECCIÓ CONTRA INCENDIS |  |  |  | ENS.INT-09232.00EDP.0PB.0PASS. | 1 | EXTINTOR 1 ABC P0 PASSADIS CONSERGERIA | 389543 | 1 | [5 empty] | 2018-01-01 | [42 empty] | Pols seca | 6 | [82 empty] | 1048841c-25eb-4b19-98a5-cd6b6fad296e | 32f0dcc9-4039-4409-aecd-e84ddaa45f49
Lot 10 | INT-09232 | INT-09232 - PRO-11.09 | EXTINTOR | 11.09 | CONTRAINCENDIS¦EXTINTOR | PROTECCIÓ CONTRA INCENDIS |  |  |  | ENS.INT-09232.00EDP.0PB.0PASS. | 1 | EXTINTOR 2 CO2 P0 PASSADIS CONSERGERIA | 406156 | 1 | [5 empty] | 2012-07-01 | [42 empty] | Anhídrid carbònic | 5 | [82 empty] | 1048841c-25eb-4b19-98a5-cd6b6fad296e | 89e9966d-1d1c-46b5-a158-fa8681cdf5c4
Lot 10 | INT-09232 | INT-09232 - PRO-11.09 | EXTINTOR | 11.09 | CONTRAINCENDIS¦EXTINTOR | PROTECCIÓ CONTRA INCENDIS |  |  |  | ENS.INT-09232.00EDP.0PB.0PASS. | 1 | EXTINTOR 4 ABC P0 PASSADIS | 389510 | 1 | [5 empty] | 2018-01-01 | [42 empty] | Pols seca | 6 | [82 empty] | 1048841c-25eb-4b19-98a5-cd6b6fad296e | 171a5d27-da11-4612-9ac8-3c1a8997efd8
Lot 10 | INT-09232 | INT-09232 - PRO-11.09 | EXTINTOR | 11.09 | CONTRAINCENDIS¦EXTINTOR | PROTECCIÓ CONTRA INCENDIS |  |  |  | ENS.INT-09232.00EDP.0PB.0PASS. | 1 | EXTINTOR 5 ABC P0 PASSADIS ESCALES | 389539 | 1 | [5 empty] | 2018-01-01 | [42 empty] | Pols seca | 6 | [82 empty] | 1048841c-25eb-4b19-98a5-cd6b6fad296e | 711cf3f4-645d-4320-9d29-83e7e4863f2f
Lot 10 | INT-09232 | INT-09232 - PRO-11.09 | EXTINTOR | 11.09 | CONTRAINCENDIS¦EXTINTOR | PROTECCIÓ CONTRA INCENDIS |  |  |  | ENS.INT-09232.00EDP.0PB.0PASS. | 1 | EXTINTOR 7 ABC P0 PASSADIS WC PROFESORS | 389517 | 1 | [5 empty] | 2018-07-01 | [42 empty] | Pols seca | 6 | [82 empty] | 1048841c-25eb-4b19-98a5-cd6b6fad296e | 6ddebe4a-aaa6-43f8-9436-7ad46f0b39ca
Lot 10 | INT-09232 | INT-09232 - PRO-11.09 | EXTINTOR | 11.09 | CONTRAINCENDIS¦EXTINTOR | PROTECCIÓ CONTRA INCENDIS |  |  |  | ENS.INT-09232.00EDP.0PB.1CUIN. | 1 | EXTINTOR 8 CO2 P0 CUINA | 405501 | 1 | [5 empty] | 2012-07-01 | [42 empty] | Anhídrid carbònic | 5 | [82 empty] | 1048841c-25eb-4b19-98a5-cd6b6fad296e | 509680f6-2abe-4cb3-b434-422e89b25b92
Lot 10 | INT-09232 | INT-09232 - PRO-11.09 | EXTINTOR | 11.09 | CONTRAINCENDIS¦EXTINTOR | PROTECCIÓ CONTRA INCENDIS |  |  |  | ENS.INT-09232.00EDP.0PB.1DEX3. | 1 | EXTINTOR 3 ABC P0 PASSADIS DESPAXT 3 | 389532 | 1 | [5 empty] | 2018-01-01 | [42 empty] | Pols seca | 6 | [82 empty] | 1048841c-25eb-4b19-98a5-cd6b6fad296e | bb617acc-4d5b-4888-a259-d70ea05ace8f
Lot 10 | INT-09232 | INT-09232 - PRO-11.09 | EXTINTOR | 11.09 | CONTRAINCENDIS¦EXTINTOR | PROTECCIÓ CONTRA INCENDIS |  |  |  | ENS.INT-09232.00EDP.0PB.1MAGM. | 1 | EXTINTOR 31 CO2 P0 MAGATZEM MESTRES GIM | 186202 | 1 | [5 empty] | 2020-07-02 | [42 empty] | Anhídrid carbònic | 5 | [82 empty] | 1048841c-25eb-4b19-98a5-cd6b6fad296e | d214dd75-7799-45b5-85ea-8254b406d67a
Lot 10 | INT-09232 | INT-09232 - PRO-11.09 | EXTINTOR | 11.09 | CONTRAINCENDIS¦EXTINTOR | PROTECCIÓ CONTRA INCENDIS |  |  |  | ENS.INT-09232.00EDP.0PB.1SAPO. | 1 | EXTINTOR 6 ABC P0 MENJADOR | 135977 | 1 | [5 empty] | 2015-01-01 | [42 empty] | Pols seca | 6 | [82 empty] | 1048841c-25eb-4b19-98a5-cd6b6fad296e | 6766fd52-39a9-4a28-97f5-b7b8d3a8f6f9
Lot 10 | INT-09232 | INT-09232 - PRO-11.09 | EXTINTOR | 11.09 | CONTRAINCENDIS¦EXTINTOR | PROTECCIÓ CONTRA INCENDIS |  |  |  | ENS.INT-09232.00EDP.0PB.3STCA. | 1 | EXTINTOR 10 ABC P0 -SALA TECNICA CALDERA | 389521 | 1 | [5 empty] | 2018-07-01 | [42 empty] | Pols seca | 6 | [82 empty] | 1048841c-25eb-4b19-98a5-cd6b6fad296e | e64083ca-bd7c-4042-abb3-b3d7845cff4d
Lot 10 | INT-09232 | INT-09232 - PRO-11.09 | EXTINTOR | 11.09 | CONTRAINCENDIS¦EXTINTOR | PROTECCIÓ CONTRA INCENDIS |  |  |  | ENS.INT-09232.00EDP.0PB.3STCA. | 1 | EXTINTOR 9 CO2 P0 -SALA TECNICA CALDERA | 406162 | 1 | [5 empty] | 2012-07-01 | [42 empty] | Anhídrid carbònic | 5 | [82 empty] | 1048841c-25eb-4b19-98a5-cd6b6fad296e | df696730-195c-4ff1-9b3f-564f00c27da6
Lot 10 | INT-09232 | INT-09232 - PRO-11.09 | EXTINTOR | 11.09 | CONTRAINCENDIS¦EXTINTOR | PROTECCIÓ CONTRA INCENDIS |  |  |  | ENS.INT-09232.00EDP.1P1.0PASS. | 1 | EXTINTOR 13 ABC P1 PASSADIS | 389506 | 1 | [5 empty] | 2018-07-01 | [42 empty] | Pols seca | 6 | [82 empty] | 1048841c-25eb-4b19-98a5-cd6b6fad296e | 4c9e60e7-cd08-4429-9473-978b4817bdc1
Lot 10 | INT-09232 | INT-09232 - PRO-11.09 | EXTINTOR | 11.09 | CONTRAINCENDIS¦EXTINTOR | PROTECCIÓ CONTRA INCENDIS |  |  |  | ENS.INT-09232.00EDP.1P1.0PASS. | 1 | EXTINTOR 14 CO2 P1 PASSADIS | 406151 | 1 | [5 empty] | 2012-07-01 | [42 empty] | Anhídrid carbònic | 5 | [82 empty] | 1048841c-25eb-4b19-98a5-cd6b6fad296e | 988f0a88-3de3-4b64-a17b-2ecd5e3f7e9c
Lot 10 | INT-09232 | INT-09232 - PRO-11.09 | EXTINTOR | 11.09 | CONTRAINCENDIS¦EXTINTOR | PROTECCIÓ CONTRA INCENDIS |  |  |  | ENS.INT-09232.00EDP.1P1.0PASS. | 1 | EXTINTOR 15 ABC P1 PASSADIS | 388582 | 1 | [5 empty] | 2018-07-01 | [42 empty] | Pols seca | 6 | [82 empty] | 1048841c-25eb-4b19-98a5-cd6b6fad296e | 0c76c0cc-4179-4349-8858-f49939e2c614
Lot 10 | INT-09232 | INT-09232 - PRO-11.09 | EXTINTOR | 11.09 | CONTRAINCENDIS¦EXTINTOR | PROTECCIÓ CONTRA INCENDIS |  |  |  | ENS.INT-09232.00EDP.1P1.0PASS. | 1 | EXTINTOR 16 ABC P1 PASSADIS | 389530 | 1 | [5 empty] | 2018-07-01 | [42 empty] | Pols seca | 6 | [82 empty] | 1048841c-25eb-4b19-98a5-cd6b6fad296e | 30e2bd78-e4fd-432c-a086-b52dd547085e
Lot 10 | INT-09232 | INT-09232 - PRO-11.09 | EXTINTOR | 11.09 | CONTRAINCENDIS¦EXTINTOR | PROTECCIÓ CONTRA INCENDIS |  |  |  | ENS.INT-09232.00EDP.1P1.0PASS. | 1 | EXTINTOR 17 ABC P1 PASSADIS | 334675 | 1 | [5 empty] | 2017-07-01 | [42 empty] | Pols seca | 6 | [82 empty] | 1048841c-25eb-4b19-98a5-cd6b6fad296e | 69248d77-cfdc-4838-8683-4debfab4462b
Lot 10 | INT-09232 | INT-09232 - PRO-11.09 | EXTINTOR | 11.09 | CONTRAINCENDIS¦EXTINTOR | PROTECCIÓ CONTRA INCENDIS |  |  |  | ENS.INT-09232.00EDP.1P1.0PASS. | 1 | EXTINTOR 18 ABC P1 PASSADIS | 389511 | 1 | [5 empty] | 2018-07-01 | [42 empty] | Pols seca | 6 | [82 empty] | 1048841c-25eb-4b19-98a5-cd6b6fad296e | 6d26b792-7c7b-4247-84d6-d3773e4661e7
Lot 10 | INT-09232 | INT-09232 - PRO-11.09 | EXTINTOR | 11.09 | CONTRAINCENDIS¦EXTINTOR | PROTECCIÓ CONTRA INCENDIS |  |  |  | ENS.INT-09232.00EDP.1P1.0PASS. | 1 | EXTINTOR 20 ABC P1 PASSADIS | 389538 | 1 | [5 empty] | 2018-07-01 | [42 empty] | Pols seca | 6 | [82 empty] | 1048841c-25eb-4b19-98a5-cd6b6fad296e | 1510e511-f942-4e4b-bffc-58baf1ba7c5f
Lot 10 | INT-09232 | INT-09232 - PRO-11.09 | EXTINTOR | 11.09 | CONTRAINCENDIS¦EXTINTOR | PROTECCIÓ CONTRA INCENDIS |  |  |  | ENS.INT-09232.00EDP.1P1.0PASS. | 1 | EXTINTOR 32 ABC P1 PASSADIS - ¿ DEPARTAMENT MATEMÀTIQUES ? | 22401 | 1 | [48 empty] | Pols seca | 6 | [82 empty] | 1048841c-25eb-4b19-98a5-cd6b6fad296e | 157406d7-df44-46e5-95b8-da7e4903349a
Lot 10 | INT-09232 | INT-09232 - PRO-11.09 | EXTINTOR | 11.09 | CONTRAINCENDIS¦EXTINTOR | PROTECCIÓ CONTRA INCENDIS |  |  |  | ENS.INT-09232.00EDP.1P1.1DPAR. | 1 | EXTINTOR 19 ABC P1 AULA DEPT | 3688644 | 1 | [5 empty] | 2018-07-01 | [42 empty] | Pols seca | 6 | [82 empty] | 1048841c-25eb-4b19-98a5-cd6b6fad296e | 60e7adaf-e315-46bd-9b52-c43fda2cce18
Lot 10 | INT-09232 | INT-09232 - PRO-11.09 | EXTINTOR | 11.09 | CONTRAINCENDIS¦EXTINTOR | PROTECCIÓ CONTRA INCENDIS |  |  |  | ENS.INT-09232.00EDP.1P1.1INF1. | 1 | EXTINTOR 11 ABC P1 AULA INFORMATICA 1 | 389527 | 1 | [5 empty] | 2018-07-01 | [42 empty] | Pols seca | 6 | [82 empty] | 1048841c-25eb-4b19-98a5-cd6b6fad296e | 0d96cc20-0be8-44db-ac77-077cfe55f279
Lot 10 | INT-09232 | INT-09232 - PRO-11.09 | EXTINTOR | 11.09 | CONTRAINCENDIS¦EXTINTOR | PROTECCIÓ CONTRA INCENDIS |  |  |  | ENS.INT-09232.00EDP.1P1.1INF2. | 1 | EXTINTOR 12 ABC P1 2n E (ABANS INFORMAT 2) | 334925 | 1 | [5 empty] | 2017-12-01 | [42 empty] | Pols seca | 6 | [82 empty] | 1048841c-25eb-4b19-98a5-cd6b6fad296e | e9019f95-6ae4-4bea-a233-4db1276f458c
Lot 10 | INT-09232 | INT-09232 - PRO-11.09 | EXTINTOR | 11.09 | CONTRAINCENDIS¦EXTINTOR | PROTECCIÓ CONTRA INCENDIS |  |  |  | ENS.INT-09232.00EDP.2P2.0PASS. | 1 | EXTINTOR 21 ABC P2 PASSADIS | 389520 | 1 | [5 empty] | 2018-07-01 | [42 empty] | Pols seca | 6 | [82 empty] | 1048841c-25eb-4b19-98a5-cd6b6fad296e | 7e8b7562-d579-4c4a-94b6-2c36b14ec3d2
Lot 10 | INT-09232 | INT-09232 - PRO-11.09 | EXTINTOR | 11.09 | CONTRAINCENDIS¦EXTINTOR | PROTECCIÓ CONTRA INCENDIS |  |  |  | ENS.INT-09232.00EDP.2P2.0PASS. | 1 | EXTINTOR 22 ABC P2 PASSADIS | 389527 | 1 | [5 empty] | 2017-07-01 | [42 empty] | Pols seca | 6 | [82 empty] | 1048841c-25eb-4b19-98a5-cd6b6fad296e | 5d6a55f5-bafd-43f6-8838-1a574e38d9a8
Lot 10 | INT-09232 | INT-09232 - PRO-11.09 | EXTINTOR | 11.09 | CONTRAINCENDIS¦EXTINTOR | PROTECCIÓ CONTRA INCENDIS |  |  |  | ENS.INT-09232.00EDP.2P2.0PASS. | 1 | EXTINTOR 23 ABC P2 PASSADIS | 780272 | 1 | [5 empty] | 2019-07-02 | [42 empty] | Pols seca | 6 | [82 empty] | 1048841c-25eb-4b19-98a5-cd6b6fad296e | 74eac14b-c677-473b-97a4-677a1745d192
Lot 10 | INT-09232 | INT-09232 - PRO-11.09 | EXTINTOR | 11.09 | CONTRAINCENDIS¦EXTINTOR | PROTECCIÓ CONTRA INCENDIS |  |  |  | ENS.INT-09232.00EDP.2P2.0PASS. | 1 | EXTINTOR 25 ABC P2 PASSADIS | 389563 | 1 | [5 empty] | 2018-07-01 | [42 empty] | Pols seca | 6 | [82 empty] | 1048841c-25eb-4b19-98a5-cd6b6fad296e | 6771c9b0-d1c8-47be-8c09-03b8e929b3c7
Lot 10 | INT-09232 | INT-09232 - PRO-11.09 | EXTINTOR | 11.09 | CONTRAINCENDIS¦EXTINTOR | PROTECCIÓ CONTRA INCENDIS |  |  |  | ENS.INT-09232.00EDP.2P2.0PASS. | 1 | EXTINTOR 26 ABC P2 PASSADIS | 334645 | 1 | [5 empty] | 2017-07-01 | [42 empty] | Pols seca | 6 | [82 empty] | 1048841c-25eb-4b19-98a5-cd6b6fad296e | a34fc248-a08a-4da1-a19d-7493a8778bc0
Lot 10 | INT-09232 | INT-09232 - PRO-11.09 | EXTINTOR | 11.09 | CONTRAINCENDIS¦EXTINTOR | PROTECCIÓ CONTRA INCENDIS |  |  |  | ENS.INT-09232.00EDP.2P2.0PASS. | 1 | EXTINTOR 29 ABC P2 PASSADIS | 389540 | 1 | [5 empty] | 2018-07-01 | [42 empty] | Pols seca | 6 | [82 empty] | 1048841c-25eb-4b19-98a5-cd6b6fad296e | 6d99d471-2934-4d93-9946-cbb6dd665cae
Lot 10 | INT-09232 | INT-09232 - PRO-11.09 | EXTINTOR | 11.09 | CONTRAINCENDIS¦EXTINTOR | PROTECCIÓ CONTRA INCENDIS |  |  |  | ENS.INT-09232.00EDP.2P2.0PASS. | 1 | EXTINTOR 30 CO2 P2 PASSADIS | 406152 | 1 | [5 empty] | 2017-07-01 | [42 empty] | Anhídrid carbònic | 5 | [82 empty] | 1048841c-25eb-4b19-98a5-cd6b6fad296e | 46031ba4-da63-4261-8e88-08941b0f3bf5
Lot 10 | INT-09232 | INT-09232 - PRO-11.09 | EXTINTOR | 11.09 | CONTRAINCENDIS¦EXTINTOR | PROTECCIÓ CONTRA INCENDIS |  |  |  | ENS.INT-09232.00EDP.2P2.0PASS. | 1 | EXTINTOR 33 CO2 P2 PASSADIS - ¿ BUNKER ORDINADORS ? | 22398 | 1 | [48 empty] | Anhídrid carbònic | 5 | [82 empty] | 1048841c-25eb-4b19-98a5-cd6b6fad296e | 62a2558d-59fb-4854-b6aa-7642e0169a88
Lot 10 | INT-09232 | INT-09232 - PRO-11.09 | EXTINTOR | 11.09 | CONTRAINCENDIS¦EXTINTOR | PROTECCIÓ CONTRA INCENDIS |  |  |  | ENS.INT-09232.00EDP.2P2.1AUPO. | 1 | EXTINTOR 24 ABC P2 TALLER 2(ABANS AULA POLIVALENT) | 3670033 | 1 | [5 empty] | 2018-07-01 | [42 empty] | Pols seca | 6 | [82 empty] | 1048841c-25eb-4b19-98a5-cd6b6fad296e | 7850eba7-d11b-4b91-a871-3a554bb2f16c
Lot 10 | INT-09232 | INT-09232 - PRO-11.09 | EXTINTOR | 11.09 | CONTRAINCENDIS¦EXTINTOR | PROTECCIÓ CONTRA INCENDIS |  |  |  | ENS.INT-09232.00EDP.2P2.1LAB1. | 1 | EXTINTOR 28 ABC P2 LABORATORI 1 | 389528 | 1 | [5 empty] | 2018-07-01 | [42 empty] | Pols seca | 6 | [82 empty] | 1048841c-25eb-4b19-98a5-cd6b6fad296e | 9f1192b0-ec23-44c7-8d68-bfddc8d62e8d
Lot 10 | INT-09232 | INT-09232 - PRO-11.09 | EXTINTOR | 11.09 | CONTRAINCENDIS¦EXTINTOR | PROTECCIÓ CONTRA INCENDIS |  |  |  | ENS.INT-09232.00EDP.2P2.1LAB2. | 1 | EXTINTOR 27 ABC P2 LABORATORI 2 | 334644 | 1 | [5 empty] | 2017-07-01 | [42 empty] | Pols seca | 6 | [82 empty] | 1048841c-25eb-4b19-98a5-cd6b6fad296e | eac2de54-d9dd-4927-b4bd-1a4646afe2ba
Lot 10 | INT-09232 | INT-09232 - PRO-34.05 | INSTAL·LACIÓ CONTRA INCENDIS | 34.05 | INSTAL·LACIONS¦INSTAL·LACIÓ CONTRA INCENDIS | PROTECCIÓ CONTRA INCENDIS |  |  |  | ENS.INT-09232.00EDP. | 1 | INSTAL·LACIÓ CONTRA INCENDIS | PCI-14-1002475-Q | 1 | [5 empty] | 2021-01-20 | [126 empty] | f671aff5-9f4d-4e67-930c-fc38e0e39241 | 22e2503f-8242-4f2a-92a7-d059ce3d6e9a
Lot 10 | INT-09232 | INT-09232 - SAN-09.01 | XARXA DE SANEJAMENT | 09.01 | SANEJAMENT¦XARXA DE SANEJAMENT | SANEJAMENT |  |  |  | ENS.INT-09232.00EDP. | 1 | SANEJAMENT INSTAL·LACIONS FECALS | SANEJAMENT EDIFCI | 1 | [9 empty] | RECOLLIDA DE PL2, PL1 I PB. CONNEXIÓ CARRER ,D.200MM | [122 empty] | 2706f6b4-e1ae-40cb-a68c-8c535d66ff9f | 122fa556-863c-4b05-a111-9d3ae8e9ab6d
Lot 10 | INT-09232 | INT-09232 - SAN-09.01 | XARXA DE SANEJAMENT | 09.01 | SANEJAMENT¦XARXA DE SANEJAMENT | SANEJAMENT |  |  |  | ENS.INT-09232.00EDP. | 1 | SANEJAMENT INSTAL·LACIONS PLUVIALS | PLUVIALS | 1 | [9 empty] | RECOLLIDA DE PL2, PL1 I PB. CONNEXIÓ CARRER ,D.200MM | [122 empty] | 2706f6b4-e1ae-40cb-a68c-8c535d66ff9f | 3a44dda9-a5b3-4bd4-ad45-aedbee3c5c4c
Lot 10 | INT-09232 | INT-09232 - SAN-09.03 | REIXES I ACCESSORIS | 09.03 | SANEJAMENT¦REIXES I ACCESSORIS | SANEJAMENT |  |  |  | ENS.INT-09232.00EDP.0PB. | 7 | BONERES P0 | BON P0 | 1 | [132 empty] | 3cc7e198-b438-4e69-8813-6ec0cf86e534 | e73c47ec-9a80-4448-b5b3-537851c16d7d
Lot 10 | INT-09232 | INT-09232 - SAN-09.03 | REIXES I ACCESSORIS | 09.03 | SANEJAMENT¦REIXES I ACCESSORIS | SANEJAMENT |  |  |  | ENS.INT-09232.00EDP.1P1. | 5 | BONERES P1 | BON P1 | 1 | [132 empty] | 3cc7e198-b438-4e69-8813-6ec0cf86e534 | 7a23b871-b267-4b44-b404-07a52caaca59
Lot 10 | INT-09232 | INT-09232 - SAN-09.03 | REIXES I ACCESSORIS | 09.03 | SANEJAMENT¦REIXES I ACCESSORIS | SANEJAMENT |  |  |  | ENS.INT-09232.00EDP.2P2. | 5 | BONERES P2 | BON P2 | 1 | [132 empty] | 3cc7e198-b438-4e69-8813-6ec0cf86e534 | 3f6b55a8-d7e6-44de-b04d-05529a60e997
Lot 10 | INT-09232 | INT-09232 - SAN-09.03 | REIXES I ACCESSORIS | 09.03 | SANEJAMENT¦REIXES I ACCESSORIS | SANEJAMENT |  |  |  | ENS.INT-09232.01URB. | 17 | REIXES EXTERIORS-PISTA +PERIMETRE EDIFICI | REIXES EXT | 1 | [132 empty] | 3cc7e198-b438-4e69-8813-6ec0cf86e534 | b2bb4653-0f5f-4abd-85ba-9b60ea3342a9
Lot 10 | INT-09232 | INT-09232 - SAN-09.04 | ARQUETA SEPARADORA D'OLIS | 09.04 | SANEJAMENT¦ARQUETA SEPARADORA D'OLIS | SANEJAMENT |  |  |  | ENS.INT-09232.00EDP.0PB.1CUIN. | 1 | ARQUETA SEPARADOR D'OLIS/GREIXOS CUINA | ARQ.SEP. OLI | 1 | [132 empty] | 69f5d7fe-5157-416d-b991-8342512ffdc1 | 40aaf553-58b5-4944-a8ee-7a0996e77fb5
Lot 10 | INT-09232 | INT-09232 - SEG-12.01.B.B | DETECTOR DE PRESÈNCIA PER BIVOLUMÈTRICS | 12.01.B.B | SEGURETAT¦DETECTORS¦PRESÈNCIA¦BIVOLUMÈTRICS | SEGURETAT |  |  |  | ENS.INT-09232.00EDP.0PB. | 20 | DETECTORS SEGURETAT INTRUSIÓ P0 | DETECT P0 | 1 | [52 empty] | 0 | [79 empty] | a49ade8b-545e-44b8-8e8a-10ee6f6d2c65 | 6b381c38-f7f9-4cec-a930-c81553a22e1b
Lot 10 | INT-09232 | INT-09232 - SEG-12.01.B.B | DETECTOR DE PRESÈNCIA PER BIVOLUMÈTRICS | 12.01.B.B | SEGURETAT¦DETECTORS¦PRESÈNCIA¦BIVOLUMÈTRICS | SEGURETAT |  |  |  | ENS.INT-09232.00EDP.1P1. | 6 | DETECTORS SEGURETAT INTRUSIÓ P1 | DETECT P1 | 1 | [52 empty] | 0 | [79 empty] | a49ade8b-545e-44b8-8e8a-10ee6f6d2c65 | c5d0ac23-854e-4860-b66f-960734f74604
Lot 10 | INT-09232 | INT-09232 - SEG-12.01.B.B | DETECTOR DE PRESÈNCIA PER BIVOLUMÈTRICS | 12.01.B.B | SEGURETAT¦DETECTORS¦PRESÈNCIA¦BIVOLUMÈTRICS | SEGURETAT |  |  |  | ENS.INT-09232.00EDP.2P2. | 6 | DETECTORS SEGURETAT INTRUSIÓ P2 | DETECT P2 | 1 | [52 empty] | 0 | [79 empty] | a49ade8b-545e-44b8-8e8a-10ee6f6d2c65 | 4a9fe442-0c08-4118-8b8f-b5bf00b8f044
Lot 10 | INT-09232 | INT-09232 - SEG-12.03 | CENTRALS DE DETECCIÓ I ALARMA | 12.03 | SEGURETAT¦CENTRALS DE DETECCIÓ I ALARMA | SEGURETAT |  |  |  | ENS.INT-09232.00EDP.0PB.1BIBL. | 1 | TECLAT SEGURETAT INTRUSIÓ BIBLIOTECA | TECL. SEG 2 | 1 |  | PARADOX | SENSE DADES | SENSE DADES | [48 empty] | 0 | [79 empty] | 489c08e2-e78d-492a-bc46-3406a918d81f | 091e5b32-b377-44a2-bca2-96db2038f0de
Lot 10 | INT-09232 | INT-09232 - SEG-12.03 | CENTRALS DE DETECCIÓ I ALARMA | 12.03 | SEGURETAT¦CENTRALS DE DETECCIÓ I ALARMA | SEGURETAT |  |  |  | ENS.INT-09232.00EDP.0PB.1CONS. | 1 | CENTRAL SEGURETAT CONSERGERIA(PER DAMUNT SOSTRE CENTRAL. PCI) | CENT. SEG | 1 |  | PARADOX | SENSE DADES | SENSE DADES | [48 empty] | 0 | [79 empty] | 489c08e2-e78d-492a-bc46-3406a918d81f | 4b7689b5-43bd-41c0-a965-59991879eec0
Lot 10 | INT-09232 | INT-09232 - SEG-12.03 | CENTRALS DE DETECCIÓ I ALARMA | 12.03 | SEGURETAT¦CENTRALS DE DETECCIÓ I ALARMA | SEGURETAT |  |  |  | ENS.INT-09232.00EDP.0PB.1CONS. | 1 | TECLAT SEGURETAT INTRUSIÓ CONSERGERIA | TECL. SEG 1 | 1 |  | PARADOX | SENSE DADES | SENSE DADES | [48 empty] | 0 | [79 empty] | 489c08e2-e78d-492a-bc46-3406a918d81f | cf7d6a33-fa82-483d-8b5a-9c6cfe146270
Lot 10 | INT-09232 | INT-09232 - SEG-12.03 | CENTRALS DE DETECCIÓ I ALARMA | 12.03 | SEGURETAT¦CENTRALS DE DETECCIÓ I ALARMA | SEGURETAT |  |  |  | ENS.INT-09232.00EDP.0PB.1CUIN. | 1 | TECLAT SEGURETAT INTRUSIÓ PASSADIS CUINA | TECL. SEG 3 | 1 |  | PARADOX | SENSE DADES | SENSE DADES | [48 empty] | 0 | [79 empty] | 489c08e2-e78d-492a-bc46-3406a918d81f | e5149f6a-ea14-42ab-adb0-7de4db29f734
Lot 10 | INT-09232 | INT-09232 - SEG-12.05 | SIRENES | 12.05 | SEGURETAT¦SIRENES | SEGURETAT |  |  |  | ENS.INT-09232.00EDP.3CO.1COEN. | 1 | SIRENA SEGURETAT INTRUSIÓ EXTERIOR - COBERTA ENTRADA DEL CENTRE | SIR.EXT | 1 | [52 empty] | 0 | [79 empty] | c5f22601-2970-46a4-8f30-d286e593dd3f | 3edcf5a6-f9cd-4ab3-b507-3c5abee24fa1
Lot 10 | INT-09232 | INT-09232 - SEG-17.06.A | MONITOR CCTV | 17.06.A | EQUIPS COMUNICACIONS¦CIRCUIT TANCAT TELEVISIÓ¦MONITOR | SEGURETAT |  |  |  | ENS.INT-09232.00EDP.0PB.3STRK. | 1 | MONITOR CCTV-RACK | MONIT. CCTV | 1 | [132 empty] | b701e577-c540-4451-a842-a559f929ade9 | d973148b-f407-4bfc-8008-f32d50d9e562
Lot 10 | INT-09232 | INT-09232 - SEG-17.06.B | RACK CCTV | 17.06.B | EQUIPS COMUNICACIONS¦CIRCUIT TANCAT TELEVISIÓ¦RACK | SEGURETAT |  |  |  | ENS.INT-09232.00EDP.0PB.3STRK. | 1 | RACK CCTV | R. CCTC | 1 | [132 empty] | 672f79a7-cdc8-49cb-8c73-ee37aa1d330e | ad942a39-99d0-4e7f-b0c4-ff152d2eb9b7
Lot 10 | INT-09232 | INT-09232 - SEG-17.06.D | CÀMARES CCTV | 17.06.D | EQUIPS COMUNICACIONS¦CIRCUIT TANCAT TELEVISIÓ¦CÀMARES | SEGURETAT |  |  |  | ENS.INT-09232.00EDP.0PB. | 6 | CÀMARES CCTV P0 | CAM. CCTC P0 | 1 | [132 empty] | 1a934eda-b108-4bc5-8b60-14e9e81f8cbe | 9df02cb0-be11-4084-b31a-25a8c1cb8cde
Lot 10 | INT-09232 | INT-09232 - SEG-17.06.D | CÀMARES CCTV | 17.06.D | EQUIPS COMUNICACIONS¦CIRCUIT TANCAT TELEVISIÓ¦CÀMARES | SEGURETAT |  |  |  | ENS.INT-09232.00EDP.1P1. | 3 | CÀMARES CCTV P1 | CAM. CCTC P1 | 1 | [132 empty] | 1a934eda-b108-4bc5-8b60-14e9e81f8cbe | bbb600ec-74f4-4877-aef2-683690bcca22
Lot 10 | INT-09232 | INT-09232 - SEG-17.06.D | CÀMARES CCTV | 17.06.D | EQUIPS COMUNICACIONS¦CIRCUIT TANCAT TELEVISIÓ¦CÀMARES | SEGURETAT |  |  |  | ENS.INT-09232.00EDP.2P2. | 4 | CÀMARES CCTV P2 | CAM. CCTC P2 | 1 | [132 empty] | 1a934eda-b108-4bc5-8b60-14e9e81f8cbe | 1e6620c5-f6d0-4878-ac5f-711d84006dab
Lot 10 | INT-09232 | INT-09232 - SIE-40.01 | QUADRE MONITORITZACIÓ | 40.01 | SISTEMA INFORMACIÓ ENERGÈTICA¦QUADRE MONITORITZACIÓ | SIE |  |  |  | ENS.INT-09232.00EDP.0PB.1CONS. | 1 | QUADRE MONITORITZACIÓ-Q.ELECT. GENERAL CONSERGERIA SIE | Q.MONIT | 1 |  | ABB | [106 empty] | 180 cm x 80 CM | [23 empty] | 95963c8b-ac4c-4d67-aea1-79c2b930c9af | f4a464e7-9723-4004-90f4-3ce541fa6204
Lot 10 | INT-09232 | INT-09232 - SIE-40.02 | CONCENTRADOR DE DADES | 40.02 | SISTEMA INFORMACIÓ ENERGÈTICA¦CONCENTRADOR DE DADES | SIE |  |  |  | ENS.INT-09232.00EDP.0PB.1CONS. | 1 | CONCENTRADOR DE DADES |  | 1 |  | Schneider | COMX510 | [35 empty] | Q.GENERAL CONSERGERIA | [93 empty] | 52bdd193-8f00-4efe-ba85-ef10279a4733 | 20aef20d-4171-4ef2-bbbf-d82042bb79d3
Lot 10 | INT-09232 | INT-09232 - SIE-40.02 | CONCENTRADOR DE DADES | 40.02 | SISTEMA INFORMACIÓ ENERGÈTICA¦CONCENTRADOR DE DADES | SIE |  |  |  | ENS.INT-09232.00EDP.0PB.1CONS. | 1 | CONCENTRADOR SENYALS-FAÇANA EXT. CONSERGERIA | CONCENT SENYALS | 1 |  | 4-NOKS | GATEWAY MODBUS ZIGBEE ZC-GW-485-EM | SENSE DADES | [34 empty] | FAÇANA EXTERIOR FINESTRA CONSERGERIA | [93 empty] | 52bdd193-8f00-4efe-ba85-ef10279a4733 | b5f81c74-3897-446c-bb14-925537355723
Lot 10 | INT-09232 | INT-09232 - SIE-40.04.01 | COMPTADOR ELÈCTRIC | 40.04.01 | SISTEMA INFORMACIÓ ENERGÈTICA¦ELEMENTS DE CAMP¦COMPTADOR ELÈCTRIC | SIE |  |  |  | ENS.INT-09232.00EDP.0PB.1CONS. | 1 | COMPTADOR ELÈCTRIC-MONITORITZACIÓ SIE-ANALITZADOR XARXES.Q.GENERAL | COMPT. ELEC SIE | 1 |  | SCHNEIDER | PM3250 | [30 empty] | Modbus |  |  |  |  | Q.GENERAL CONSERGERIA | [93 empty] | 91359cc6-5b2f-44a1-ab89-f5ffc2977d34 | 696adc58-ee15-4982-9388-df0a1519e596
Lot 10 | INT-09232 | INT-09232 - SIE-40.04.01 | COMPTADOR ELÈCTRIC | 40.04.01 | SISTEMA INFORMACIÓ ENERGÈTICA¦ELEMENTS DE CAMP¦COMPTADOR ELÈCTRIC | SIE |  |  |  | ENS.INT-09232.01URB.3ACOM. | 1 | COMPTADOR ELÈCTRIC GENERAL COMPANYIA | COMPT. ELEC | 1 |  | CIRCUTOR | CIRWAT 410-QT5A-908-00 | 501103658 | [29 empty] | Modbus |  |  |  |  | ARMARI COMPTADORS COMPANYA | [93 empty] | 91359cc6-5b2f-44a1-ab89-f5ffc2977d34 | edbff8f6-406e-455a-8cd5-e30ea51a6443
Lot 10 | INT-09232 | INT-09232 - SIE-40.04.02 | COMPTADOR GAS | 40.04.02 | SISTEMA INFORMACIÓ ENERGÈTICA¦ELEMENTS DE CAMP¦COMPTADOR GAS | SIE |  |  |  | ENS.INT-09232.01URB.3ACOM. | 1 | COMPTADOR GAS GENERAL COMPANYIA | COMPT. GAS | 1 |  | ITRÓN | G40 | 63-11002815 | [128 empty] | d526b38f-1d58-4342-a859-462cf50eec81 | 0d78e1da-e011-4b55-b499-fe706bfef141
Lot 10 | INT-09232 | INT-09232 - SIE-40.04.02 | COMPTADOR GAS | 40.04.02 | SISTEMA INFORMACIÓ ENERGÈTICA¦ELEMENTS DE CAMP¦COMPTADOR GAS | SIE |  |  |  | ENS.INT-09232.01URB.3ACOM. | 1 | COMPTADOR GAS-MONITORITZACIÓ SIE-COMPT. POLSOS | COMPT. GAS SIE | 1 |  | 4-NOKS | ZIGBEE ZED-TIDCI-M | SENSE DADES | [128 empty] | d526b38f-1d58-4342-a859-462cf50eec81 | 2db4bb50-adff-4a01-a38a-3e69423d0a4b
Lot 10 | INT-09232 | INT-09232 - SIE-40.04.04 | COMPTADOR AIGUA | 40.04.04 | SISTEMA INFORMACIÓ ENERGÈTICA¦ELEMENTS DE CAMP¦COMPTADOR AIGUA | SIE |  |  |  | ENS.INT-09232.00EDP.0PB.3STCA. | 1 | COMPTADOR ACS, SALA TÈCNICA CALDERA |  | 1 |  | TAGUS PLUS | TC12-4932M142 | 1520294275 | [29 empty] | No monitoritzat | [98 empty] | 46685fb4-5a7b-4b18-93b6-663cfb21d4de | b9c670fc-b2b8-4b91-b85a-d86786fed95b
Lot 10 | INT-09232 | INT-09232 - SIE-40.04.04 | COMPTADOR AIGUA | 40.04.04 | SISTEMA INFORMACIÓ ENERGÈTICA¦ELEMENTS DE CAMP¦COMPTADOR AIGUA | SIE |  |  |  | ENS.INT-09232.00EDP.0PB.3STCA. | 1 | COMPTADOR EMPLENAT COL·LECTOR CALEFACCIÓ, SALA TÈCNCIA CALDERA | COMPT. 1 | 1 |  | BMETERS |  | 499691/08 | [29 empty] | No monitoritzat | [98 empty] | 46685fb4-5a7b-4b18-93b6-663cfb21d4de | b4f182be-8336-4d2b-86a1-6cf7a3d0aab9
Lot 10 | INT-09232 | INT-09232 - SIE-40.04.04 | COMPTADOR AIGUA | 40.04.04 | SISTEMA INFORMACIÓ ENERGÈTICA¦ELEMENTS DE CAMP¦COMPTADOR AIGUA | SIE |  |  |  | ENS.INT-09232.01URB.3ACOM. | 1 | COMPTADOR AIGUA CONTRAINCENDIS COMPANYIA | COMPT. CONTRAIN | 1 |  | DIEHL | C18SD001021 | SENSE DADES | [29 empty] | No monitoritzat | [98 empty] | 46685fb4-5a7b-4b18-93b6-663cfb21d4de | 13c0e72c-4d8a-465c-92bf-45a4ba4d122f
Lot 10 | INT-09232 | INT-09232 - SIE-40.04.04 | COMPTADOR AIGUA | 40.04.04 | SISTEMA INFORMACIÓ ENERGÈTICA¦ELEMENTS DE CAMP¦COMPTADOR AIGUA | SIE |  |  |  | ENS.INT-09232.01URB.3ACOM. | 1 | COMPTADOR AIGUA GENERAL COMPANYIA | COMPT. GENE | 1 |  | DIEHL | C18SD001020 | SENSE DADES | [29 empty] | No monitoritzat | [98 empty] | 46685fb4-5a7b-4b18-93b6-663cfb21d4de | 6fd6a6b5-a1a7-4fde-9b08-aa72892445e7
Lot 10 | INT-09232 | INT-09232 - SIE-40.04.06 | EMISSOR DE POLSOS | 40.04.06 | SISTEMA INFORMACIÓ ENERGÈTICA¦ELEMENTS DE CAMP¦EMISSOR DE POLSOS | SIE |  |  |  | ENS.INT-09232.01URB.3ACOM. | 1 | EMISSOR DE POLSOS ARMARI DE COMPTADORS | EM. POLSOS | 1 |  | ITRON | 951-858-04 | SENSE DADES | [67 empty] | Gas | [60 empty] | b941d42a-6fa2-4546-add4-4694ea9a4edf | 19ee4727-52c6-46d0-b73d-423ec3c31b36
Lot 10 | INT-09232 | INT-09232 - SIE-40.04.09 | SENSOR TEMPERATURA | 40.04.09 | SISTEMA INFORMACIÓ ENERGÈTICA¦ELEMENTS DE CAMP¦SENSOR TEMPERATURA | SIE |  |  |  | ENS.INT-09232.00EDP.0PB.3STCA. | 1 | SONDA TEMPERATURA ACUMULADOR ACS SIE -SALA TECNICA CALDERA | SONDA TEMP.ACS | 1 |  | S+S REGELTECHNIK GMBH | ALTM2-MODBUS DISPLAY | [30 empty] | Modbus | [8 empty] | 0-10 Vdc |  |  | 24 V | [26 empty] | Contacte | [59 empty] | a05a2e7f-90fa-42eb-ae9b-b765d727d301 | 617fbf9b-963e-451c-a9af-52f830bd83ab
Lot 10 | INT-09232 | INT-09232 - SIE-40.04.11 | SENSOR COMBINAT | 40.04.11 | SISTEMA INFORMACIÓ ENERGÈTICA¦ELEMENTS DE CAMP¦SENSOR COMBINAT | SIE |  |  |  | ENS.INT-09232.00EDP.0PB.0PASS. | 1 | SONDA TEMPERATURA INTERIOR -PASSADIS CONSERGERIA | SOND INT. | 1 |  | CIRCUTOR | TH-DG-EX | SENSE DADES | [29 empty] | Modbus | [5 empty] | Temperatura |  |  | 0-10 Vdc | No correspon (només Tª) | No correspon (només Tª) | 24 V | [58 empty] | Ambient | 1 | [26 empty] | 9200d85e-365f-4b1d-a70e-bc3d7ecc7656 | 73915d10-9c91-469b-91d6-5be6cb4a836b
Lot 10 | INT-09232 | INT-09232 - SIE-40.04.11 | SENSOR COMBINAT | 40.04.11 | SISTEMA INFORMACIÓ ENERGÈTICA¦ELEMENTS DE CAMP¦SENSOR COMBINAT | SIE |  |  |  | ENS.INT-09232.00EDP.4FÇ. | 1 | SONDA TEMPERATURA EXTERIOR -FAÇANA EXT. CONSERGERIA | SOND EXT. | 1 |  | CIRCUTOR | TH-DG-EX | SENSE DADES | [29 empty] | Modbus | [5 empty] | Temperatura |  |  | 0-10 Vdc | No correspon (només Tª) | No correspon (només Tª) | 24 V | [58 empty] | Exterior | 1 | [26 empty] | 9200d85e-365f-4b1d-a70e-bc3d7ecc7656 | 3e7156da-f899-4c4e-8f2e-11cdb0bca0a2
Lot 10 | INT-09232 | INT-09232 - SIE-40.05 | INSTAL·LACIÓ SISTEMA INFORMACIÓ ENERGÈTICA | 40.05 | SISTEMA INFORMACIÓ ENERGÈTICA¦INSTAL·LACIÓ SISTEMA INFORMACIÓ ENERGÈTICA | SIE |  |  |  | ENS.INT-09232.00EDP. | 1 | INSTAL·LACIÓ SIE DEXMA | SIE EDIFICI | 1 | [132 empty] | b131aa00-e6e1-4bc9-83e4-2e1edb78f7ce | 06f147ed-85e1-43cd-a179-4b0306cb7f68
Lot 10 | INT-09232 | INT-09232 - SIE-45.01 | ROUTER | 45.01 | CONNECTIVITAT¦ROUTER IXON | SIE |  |  |  | ENS.INT-09232.00EDP.0PB.3STRK. | 1 | ROUTER- SALA RACK | ROUTER | 1 |  | IXON | IXROUTER 3.0 4G | [35 empty] | SALA RACK | [6 empty] | 230 V | [86 empty] | 63f55a90-999e-43eb-85d2-780eaeecf571 | 0e072b85-3990-4ab6-811d-a05161b5cde2
Lot 10 | INT-09232 | INT-09232 - SIS-41.01 | QUADRE CONTROL | 41.01 | SISTEMA DE CONTROL¦QUADRE CONTROL | SISTEMA DE CONTROL |  |  |  | ENS.INT-09232.00EDP.0PB.1MAGM. | 1 | QUADRE CONTROL SALA CALDERA CALEF-ACS - MAGATZEM PROF. GIM - SIEMENS SYNCO | Q.CONTROL 1 | 1 |  | ABB | [106 empty] | 90 cmx 60 cm | [23 empty] | e401af60-4fc7-4ac8-abb7-37074c5d8c1e | c67b4f3f-f31e-43d8-a099-5f437851c856
Lot 10 | INT-09232 | INT-09232 - SIS-41.01 | QUADRE CONTROL | 41.01 | SISTEMA DE CONTROL¦QUADRE CONTROL | SISTEMA DE CONTROL |  |  |  | ENS.INT-09232.00EDP.3CO.3STQE. | 1 | QUADRE CONTROL CLIMATIZADORS-ESCALES ACCES A COBERTA - SIEMENS SYNCO | Q.CONTROL 2 | 1 |  | ABB | [106 empty] | 120 cm x 60cm | [23 empty] | e401af60-4fc7-4ac8-abb7-37074c5d8c1e | 14ac9b6b-12a4-4487-8fb7-5df0187d2e9b
Lot 10 | INT-09232 | INT-09232 - SIS-41.02.01 | CONTROLADOR | 41.02.01 | SISTEMA DE CONTROL¦CONTROLADORS I PERIFÈRICS¦CONTROLADOR | SISTEMA DE CONTROL |  |  |  | ENS.INT-09232.00EDP.0PB.1MAGM. | 1 | CONTROLADOR SYNCO 1 -MAGATZEM MESTRE GIMNASTICA SUQUADRE CALDERES -CONTROL | CONTROL. 1 | 1 |  | SIEMENS | RM5705B-KNX | ID. 00FDOOO7BE5C | [34 empty] | MAGATZ. MESTRES GIM-SQ ELECTRIC CALDERES | [62 empty] | 1 | [30 empty] | 0558e209-e59c-4a64-9b31-82186fb5fdb5 | 04ba759a-03f0-488c-b23a-0ca308543b56
Lot 10 | INT-09232 | INT-09232 - SIS-41.02.01 | CONTROLADOR | 41.02.01 | SISTEMA DE CONTROL¦CONTROLADORS I PERIFÈRICS¦CONTROLADOR | SISTEMA DE CONTROL |  |  |  | ENS.INT-09232.00EDP.0PB.1MAGM. | 1 | CONTROLADOR SYNCO 2 -MAGATZEM MESTRE GIMNASTICA SUQUADRE CALDERES -CONTROL | CONTROL. 2 | 1 |  | SIEMENS | RMZ787 | [35 empty] | MAGATZ. MESTRES GIM-SQ ELECTRIC CALDERES | [62 empty] | 1 | [30 empty] | 0558e209-e59c-4a64-9b31-82186fb5fdb5 | 4699b883-3dd7-44f8-b66a-ce94c2070ffe
Lot 10 | INT-09232 | INT-09232 - SIS-41.02.01 | CONTROLADOR | 41.02.01 | SISTEMA DE CONTROL¦CONTROLADORS I PERIFÈRICS¦CONTROLADOR | SISTEMA DE CONTROL |  |  |  | ENS.INT-09232.00EDP.0PB.1MAGM. | 1 | CONTROLADOR SYNCO 3 -MAGATZEM MESTRE GIMNASTICA SUQUADRE CALDERES -CONTROL | CONTROL. 3 | 1 |  | SIEMENS | RMH760B-KNX | ID. 00FDOOO7CF80 | [34 empty] | MAGATZ. MESTRES GIM-SQ ELECTRIC CALDERES | [62 empty] | 1 | [30 empty] | 0558e209-e59c-4a64-9b31-82186fb5fdb5 | 411de92a-6bdd-4215-95bd-81c2ac8f33c1
Lot 10 | INT-09232 | INT-09232 - SIS-41.02.01 | CONTROLADOR | 41.02.01 | SISTEMA DE CONTROL¦CONTROLADORS I PERIFÈRICS¦CONTROLADOR | SISTEMA DE CONTROL |  |  |  | ENS.INT-09232.00EDP.0PB.1MAGM. | 1 | CONTROLADOR SYNCO 4-MAGATZEM MESTRE GIMNASTICA SUQUADRE CALDERES -CONTROL | CONTROL. 4 | 1 |  | SIEMENS | RMZ782B | [35 empty] | MAGATZ. MESTRES GIM-SQ ELECTRIC CALDERES | [62 empty] | 1 | [30 empty] | 0558e209-e59c-4a64-9b31-82186fb5fdb5 | 7ad7464f-011b-40ce-a049-142177c7366d
Lot 10 | INT-09232 | INT-09232 - SIS-41.02.01 | CONTROLADOR | 41.02.01 | SISTEMA DE CONTROL¦CONTROLADORS I PERIFÈRICS¦CONTROLADOR | SISTEMA DE CONTROL |  |  |  | ENS.INT-09232.00EDP.0PB.1MAGM. | 1 | CONTROLADOR SYNCO 5 -MAGATZEM MESTRE GIMNASTICA SUQUADRE CALDERES -CONTROL | CONTROL. 5 | 1 |  | SIEMENS | RMH760B-KNX | ID. 00FDOOO7CF81 | [34 empty] | MAGATZ. MESTRES GIM-SQ ELECTRIC CALDERES | [62 empty] | 1 | [30 empty] | 0558e209-e59c-4a64-9b31-82186fb5fdb5 | c40cb0af-529d-4bcf-95e1-c00c797bf978
Lot 10 | INT-09232 | INT-09232 - SIS-41.02.01 | CONTROLADOR | 41.02.01 | SISTEMA DE CONTROL¦CONTROLADORS I PERIFÈRICS¦CONTROLADOR | SISTEMA DE CONTROL |  |  |  | ENS.INT-09232.00EDP.0PB.1MAGM. | 1 | CONTROLADOR SYNCO 6 -MAGATZEM MESTRE GIMNASTICA SUQUADRE CALDERES -CONTROL | CONTROL. 6 | 1 |  | SIEMENS | RMZ782B | [35 empty] | MAGATZ. MESTRES GIM-SQ ELECTRIC CALDERES | [62 empty] | 1 | [30 empty] | 0558e209-e59c-4a64-9b31-82186fb5fdb5 | beb663f2-d60d-41d7-9a38-076d5e2e3436
Lot 10 | INT-09232 | INT-09232 - SIS-41.02.01 | CONTROLADOR | 41.02.01 | SISTEMA DE CONTROL¦CONTROLADORS I PERIFÈRICS¦CONTROLADOR | SISTEMA DE CONTROL |  |  |  | ENS.INT-09232.00EDP.3CO.3STQE. | 1 | CONTROLADOR SYNCO 10- SUBQUADRE ELECTRIC CLIMATIZADORS COBERTA | CONTR. CLIMAT 4 | 1 |  | SIEMENS | RMU710B-KNX | 00FD0007C955 | [34 empty] | ESCALES ACCÉS COBERTA-SQ.CLIMATIZADORS | [62 empty] | 1 | [30 empty] | 0558e209-e59c-4a64-9b31-82186fb5fdb5 | 99350ff2-7b01-4b80-adac-61faa6782918
Lot 10 | INT-09232 | INT-09232 - SIS-41.02.01 | CONTROLADOR | 41.02.01 | SISTEMA DE CONTROL¦CONTROLADORS I PERIFÈRICS¦CONTROLADOR | SISTEMA DE CONTROL |  |  |  | ENS.INT-09232.00EDP.3CO.3STQE. | 1 | CONTROLADOR SYNCO 11- SUBQUADRE ELECTRIC CLIMATIZADORS COBERTA | CONTR. CLIMAT 5 | 1 |  | SIEMENS | RMU710B-KNX | 00FD0007C95B | [34 empty] | ESCALES ACCÉS COBERTA-SQ.CLIMATIZADORS | [62 empty] | 1 | [30 empty] | 0558e209-e59c-4a64-9b31-82186fb5fdb5 | d1d5ac43-d4b2-4038-94c5-7356fffa0042
Lot 10 | INT-09232 | INT-09232 - SIS-41.02.01 | CONTROLADOR | 41.02.01 | SISTEMA DE CONTROL¦CONTROLADORS I PERIFÈRICS¦CONTROLADOR | SISTEMA DE CONTROL |  |  |  | ENS.INT-09232.00EDP.3CO.3STQE. | 1 | CONTROLADOR SYNCO 12- SUBQUADRE ELECTRIC CLIMATIZADORS COBERTA | CONTR. CLIMAT 6 | 1 |  | SIEMENS | RMU710B-KNX | 00FD0007C95A | [34 empty] | ESCALES ACCÉS COBERTA-SQ.CLIMATIZADORS | [62 empty] | 1 | [30 empty] | 0558e209-e59c-4a64-9b31-82186fb5fdb5 | 91be9ba8-e7a9-4f56-b5e4-a88bd7070ed3
Lot 10 | INT-09232 | INT-09232 - SIS-41.02.01 | CONTROLADOR | 41.02.01 | SISTEMA DE CONTROL¦CONTROLADORS I PERIFÈRICS¦CONTROLADOR | SISTEMA DE CONTROL |  |  |  | ENS.INT-09232.00EDP.3CO.3STQE. | 1 | CONTROLADOR SYNCO 13- SUBQUADRE ELECTRIC CLIMATIZADORS COBERTA | CONTR. CLIMAT 7 | 1 |  | SIEMENS | RMU710B-KNX | 00FD0007C961 | [34 empty] | ESCALES ACCÉS COBERTA-SQ.CLIMATIZADORS | [62 empty] | 1 | [30 empty] | 0558e209-e59c-4a64-9b31-82186fb5fdb5 | eb46514f-f362-4faa-b4ac-4794cc705d5c
Lot 10 | INT-09232 | INT-09232 - SIS-41.02.01 | CONTROLADOR | 41.02.01 | SISTEMA DE CONTROL¦CONTROLADORS I PERIFÈRICS¦CONTROLADOR | SISTEMA DE CONTROL |  |  |  | ENS.INT-09232.00EDP.3CO.3STQE. | 1 | CONTROLADOR SYNCO 7- SUBQUADRE ELECTRIC CLIMATIZADORS COBERTA | CONTR. CLIMAT 1 | 1 |  | SIEMENS | RMU710B-KNX | 00FD0007C957 | [34 empty] | ESCALES ACCÉS COBERTA-SQ.CLIMATIZADORS | [62 empty] | 1 | [30 empty] | 0558e209-e59c-4a64-9b31-82186fb5fdb5 | b86c0033-b2d0-4d60-a6bf-89e0efb39800
Lot 10 | INT-09232 | INT-09232 - SIS-41.02.01 | CONTROLADOR | 41.02.01 | SISTEMA DE CONTROL¦CONTROLADORS I PERIFÈRICS¦CONTROLADOR | SISTEMA DE CONTROL |  |  |  | ENS.INT-09232.00EDP.3CO.3STQE. | 1 | CONTROLADOR SYNCO 8- SUBQUADRE ELECTRIC CLIMATIZADORS COBERTA | CONTR. CLIMAT 2 | 1 |  | SIEMENS | RMU710B-KNX | 00FD0007C956 | [34 empty] | ESCALES ACCÉS COBERTA-SQ.CLIMATIZADORS | [62 empty] | 1 | [30 empty] | 0558e209-e59c-4a64-9b31-82186fb5fdb5 | 42ada541-fd53-454f-8a48-97b2cc8442df
Lot 10 | INT-09232 | INT-09232 - SIS-41.02.01 | CONTROLADOR | 41.02.01 | SISTEMA DE CONTROL¦CONTROLADORS I PERIFÈRICS¦CONTROLADOR | SISTEMA DE CONTROL |  |  |  | ENS.INT-09232.00EDP.3CO.3STQE. | 1 | CONTROLADOR SYNCO 9- SUBQUADRE ELECTRIC CLIMATIZADORS COBERTA | CONTR. CLIMAT 3 | 1 |  | SIEMENS | RMU710B-KNX | 00FD0007C960 | [34 empty] | ESCALES ACCÉS COBERTA-SQ.CLIMATIZADORS | [62 empty] | 1 | [30 empty] | 0558e209-e59c-4a64-9b31-82186fb5fdb5 | 9920967a-c1d1-4cdc-b9ea-6bade59892a8
Lot 10 | INT-09232 | INT-09232 - SIS-41.02.01 | CONTROLADOR | 41.02.01 | SISTEMA DE CONTROL¦CONTROLADORS I PERIFÈRICS¦CONTROLADOR | SISTEMA DE CONTROL |  |  |  | ENS.INT-09232.00EDP.3CO.3STQE. | 1 | CONTROLADOR SYNCO 9- SUBQUADRE ELECTRIC CLIMATIZADORS COBERTA | CONTR. CLIMAT 3 | 1 |  | SIEMENS | RMU710B-KNX | 00FD0007C960 | [34 empty] | ESCALES ACCÉS COBERTA-SQ.CLIMATIZADORS | [62 empty] | 1 | [30 empty] | 0558e209-e59c-4a64-9b31-82186fb5fdb5 | 45c30f1f-f3f3-457f-8633-6f771f13c06f
Lot 10 | INT-09232 | INT-09232 - SIS-41.02.03 | WEBSERVER | 41.02.03 | SISTEMA DE CONTROL¦CONTROLADORS I PERIFÈRICS¦WEBSERVER | SISTEMA DE CONTROL |  |  |  | ENS.INT-09232.00EDP.0PB.1MAGM. | 1 | CONTROLADOR PANTALLA SYNCO --MAGATZEM MESTRE GIMNASTICA SUQUADRE CALDERES -CONTROL | CONTROL. 7 | 1 |  | SIEMENS | SYNCO | [35 empty] | MAGATZ. MESTRES GIM-SQ ELECTRIC CALDERES | [62 empty] | 1 | [30 empty] | 7e858502-6747-4c8f-8e2e-ee31caaaa46a | 3df635b3-56d5-49ca-b34d-65136efa53ef
Lot 10 | INT-09232 | INT-09232 - SIS-41.04.01 | SENSOR TEMPERATURA | 41.04.01 | SISTEMA DE CONTROL¦ELEMENTS DE CAMP¦SENSOR TEMPERATURA | SISTEMA DE CONTROL |  |  |  | ENS.INT-09232.00EDP.0PB.3STCA. | 1 | PIROSTATO CALDERA CALEFACCIÓ -ACS - SALA TECNICA CALDERA | PIROSTATO | 1 | [132 empty] | a7c86ec9-b57c-43ea-b86b-794842800385 | fd9c0510-87d5-45a3-8c0b-ad5017b874b2
Lot 10 | INT-09232 | INT-09232 - SIS-41.04.01 | SENSOR TEMPERATURA | 41.04.01 | SISTEMA DE CONTROL¦ELEMENTS DE CAMP¦SENSOR TEMPERATURA | SISTEMA DE CONTROL |  |  |  | ENS.INT-09232.00EDP.0PB.3STCA. | 1 | SONDA TEMPERATURA IMPULSIÓ ACUMULADOR ACS -SALA TECNICA CALDERA | SOND TEMP 6 | 1 |  | SIEMENS | QAE2120010 | SENSE DADES | [29 empty] | KNX | [8 empty] | 0-10 Vdc |  |  | 24 V | [26 empty] | Immersió | [59 empty] | a7c86ec9-b57c-43ea-b86b-794842800385 | 4906f623-175a-4028-9d98-d230efb4d47e
Lot 10 | INT-09232 | INT-09232 - SIS-41.04.01 | SENSOR TEMPERATURA | 41.04.01 | SISTEMA DE CONTROL¦ELEMENTS DE CAMP¦SENSOR TEMPERATURA | SISTEMA DE CONTROL |  |  |  | ENS.INT-09232.00EDP.0PB.3STCA. | 1 | SONDA TEMPERATURA IMPULSIÓ ACUMULADOR SOLAR -SALA TECNICA CALDERA | SOND TEMP 8 | 1 |  | SIEMENS | QAE2120010 | SENSE DADES | [29 empty] | KNX | [8 empty] | 0-10 Vdc |  |  | 24 V | [26 empty] | Immersió | [59 empty] | a7c86ec9-b57c-43ea-b86b-794842800385 | 518adbbf-58c7-472f-b15f-148bf27b9f65
Lot 10 | INT-09232 | INT-09232 - SIS-41.04.01 | SENSOR TEMPERATURA | 41.04.01 | SISTEMA DE CONTROL¦ELEMENTS DE CAMP¦SENSOR TEMPERATURA | SISTEMA DE CONTROL |  |  |  | ENS.INT-09232.00EDP.0PB.3STCA. | 1 | SONDA TEMPERATURA IMPULSIÓ CIRCUIT CLIMATIZADOR -SALA TECNICA CALDERA | SOND TEMP 1 | 1 |  | SIEMENS | QAE2120010 | SENSE DADES | [29 empty] | KNX | [8 empty] | 0-10 Vdc |  |  | 24 V | [26 empty] | Immersió | [59 empty] | a7c86ec9-b57c-43ea-b86b-794842800385 | fca0ca02-c921-4bc7-9229-3fb66de985c7
Lot 10 | INT-09232 | INT-09232 - SIS-41.04.01 | SENSOR TEMPERATURA | 41.04.01 | SISTEMA DE CONTROL¦ELEMENTS DE CAMP¦SENSOR TEMPERATURA | SISTEMA DE CONTROL |  |  |  | ENS.INT-09232.00EDP.0PB.3STCA. | 1 | SONDA TEMPERATURA IMPULSIÓ CIRCUIT NORT -SALA TECNICA CALDERA | SOND TEMP 2 | 1 |  | SIEMENS | QAE2120010 | SENSE DADES | [29 empty] | KNX | [8 empty] | 0-10 Vdc |  |  | 24 V | [26 empty] | Immersió | [59 empty] | a7c86ec9-b57c-43ea-b86b-794842800385 | ea00196a-6b41-4f7d-a9b6-2188fcdcbb86
Lot 10 | INT-09232 | INT-09232 - SIS-41.04.01 | SENSOR TEMPERATURA | 41.04.01 | SISTEMA DE CONTROL¦ELEMENTS DE CAMP¦SENSOR TEMPERATURA | SISTEMA DE CONTROL |  |  |  | ENS.INT-09232.00EDP.0PB.3STCA. | 1 | SONDA TEMPERATURA IMPULSIÓ CIRCUIT SUR -SALA TECNICA CALDERA | SOND TEMP 3 | 1 |  | SIEMENS | QAE2120010 | SENSE DADES | [29 empty] | KNX | [8 empty] | 0-10 Vdc |  |  | 24 V | [26 empty] | Immersió | [59 empty] | a7c86ec9-b57c-43ea-b86b-794842800385 | 6410fa7a-e0d7-42f8-8b84-e7cc2a761794
Lot 10 | INT-09232 | INT-09232 - SIS-41.04.01 | SENSOR TEMPERATURA | 41.04.01 | SISTEMA DE CONTROL¦ELEMENTS DE CAMP¦SENSOR TEMPERATURA | SISTEMA DE CONTROL |  |  |  | ENS.INT-09232.00EDP.0PB.3STCA. | 1 | SONDA TEMPERATURA IMPULSIÓ SORITDA ACS -SALA TECNICA CALDERA | SOND TEMP 7 | 1 |  | SIEMENS | QAE2120010 | SENSE DADES | [29 empty] | KNX | [8 empty] | 0-10 Vdc |  |  | 24 V | [26 empty] | Immersió | [59 empty] | a7c86ec9-b57c-43ea-b86b-794842800385 | 72f8c1d8-519c-4ae1-96e3-2bcc6a062896
Lot 10 | INT-09232 | INT-09232 - SIS-41.04.01 | SENSOR TEMPERATURA | 41.04.01 | SISTEMA DE CONTROL¦ELEMENTS DE CAMP¦SENSOR TEMPERATURA | SISTEMA DE CONTROL |  |  |  | ENS.INT-09232.00EDP.0PB.3STCA. | 1 | SONDA TEMPERATURA IMPUSIÓ CIRCUIT ADMINISTRACIÓ -SALA TECNICA CALDERA | SOND TEMP 4 | 1 |  | SIEMENS | QAE2120010 | SENSE DADES | [29 empty] | KNX | [8 empty] | 0-10 Vdc |  |  | 24 V | [26 empty] | Immersió | [59 empty] | a7c86ec9-b57c-43ea-b86b-794842800385 | 5dff0a8e-7c35-4506-89d3-f76b28a8f4e3
Lot 10 | INT-09232 | INT-09232 - SIS-41.04.01 | SENSOR TEMPERATURA | 41.04.01 | SISTEMA DE CONTROL¦ELEMENTS DE CAMP¦SENSOR TEMPERATURA | SISTEMA DE CONTROL |  |  |  | ENS.INT-09232.00EDP.3CO.1COSU. | 1 | SONDA TEMPERATURA RETORN CLIMATIZADOR 1 | SOND TEMP 9 | 1 |  | SIEMENS | QAE2120010 | SENSE DADES | [29 empty] | KNX | [8 empty] | 0-10 Vdc |  |  | 24 V | [26 empty] | Immersió | [59 empty] | a7c86ec9-b57c-43ea-b86b-794842800385 | 17f3e32f-74cf-4bdf-a659-fc8a86936a50
Lot 10 | INT-09232 | INT-09232 - SIS-41.04.01 | SENSOR TEMPERATURA | 41.04.01 | SISTEMA DE CONTROL¦ELEMENTS DE CAMP¦SENSOR TEMPERATURA | SISTEMA DE CONTROL |  |  |  | ENS.INT-09232.00EDP.3CO.1COSU. | 1 | SONDA TEMPERATURA RETORN CLIMATIZADOR 2 | SOND TEMP 10 | 1 |  | SIEMENS | QAE2120010 | SENSE DADES | [29 empty] | KNX | [8 empty] | 0-10 Vdc |  |  | 24 V | [26 empty] | Immersió | [59 empty] | a7c86ec9-b57c-43ea-b86b-794842800385 | 5bead461-be39-4538-a071-dd41d1c9d1f1
Lot 10 | INT-09232 | INT-09232 - SIS-41.04.01 | SENSOR TEMPERATURA | 41.04.01 | SISTEMA DE CONTROL¦ELEMENTS DE CAMP¦SENSOR TEMPERATURA | SISTEMA DE CONTROL |  |  |  | ENS.INT-09232.00EDP.3CO.1COSU. | 1 | SONDA TEMPERATURA RETORN CLIMATIZADOR 3 | SOND TEMP 11 | 1 |  | SIEMENS | QAE2120010 | SENSE DADES | [29 empty] | KNX | [8 empty] | 0-10 Vdc |  |  | 24 V | [26 empty] | Immersió | [59 empty] | a7c86ec9-b57c-43ea-b86b-794842800385 | 5bad8051-ee18-44f8-b88c-b5ad125fa613
Lot 10 | INT-09232 | INT-09232 - SIS-41.04.01 | SENSOR TEMPERATURA | 41.04.01 | SISTEMA DE CONTROL¦ELEMENTS DE CAMP¦SENSOR TEMPERATURA | SISTEMA DE CONTROL |  |  |  | ENS.INT-09232.00EDP.3CO.1COSU. | 1 | SONDA TEMPERATURA RETORN CLIMATIZADOR 4 | SOND TEMP 12 | 1 |  | SIEMENS | QAE2120010 | SENSE DADES | [29 empty] | KNX | [8 empty] | 0-10 Vdc |  |  | 24 V | [26 empty] | Immersió | [59 empty] | a7c86ec9-b57c-43ea-b86b-794842800385 | d8b4467d-73bd-4311-85c0-73107e517a2e
Lot 10 | INT-09232 | INT-09232 - SIS-41.04.01 | SENSOR TEMPERATURA | 41.04.01 | SISTEMA DE CONTROL¦ELEMENTS DE CAMP¦SENSOR TEMPERATURA | SISTEMA DE CONTROL |  |  |  | ENS.INT-09232.00EDP.3CO.1COSU. | 1 | SONDA TEMPERATURA RETORN CLIMATIZADOR 5 | SOND TEMP 13 | 1 |  | SIEMENS | QAE2120010 | SENSE DADES | [29 empty] | KNX | [8 empty] | 0-10 Vdc |  |  | 24 V | [26 empty] | Immersió | [59 empty] | a7c86ec9-b57c-43ea-b86b-794842800385 | 7f56a33c-f508-4ad3-a972-fcd114592586
Lot 10 | INT-09232 | INT-09232 - SIS-41.04.01 | SENSOR TEMPERATURA | 41.04.01 | SISTEMA DE CONTROL¦ELEMENTS DE CAMP¦SENSOR TEMPERATURA | SISTEMA DE CONTROL |  |  |  | ENS.INT-09232.00EDP.3CO.1COSU. | 1 | SONDA TEMPERATURA RETORN CLIMATIZADOR 6 | SOND TEMP 14 | 1 |  | SIEMENS | QAE2120010 | SENSE DADES | [29 empty] | KNX | [8 empty] | 0-10 Vdc |  |  | 24 V | [26 empty] | Immersió | [59 empty] | a7c86ec9-b57c-43ea-b86b-794842800385 | ee7ce48e-08ed-467b-b437-3426dbb29932
Lot 10 | INT-09232 | INT-09232 - SIS-41.04.01 | SENSOR TEMPERATURA | 41.04.01 | SISTEMA DE CONTROL¦ELEMENTS DE CAMP¦SENSOR TEMPERATURA | SISTEMA DE CONTROL |  |  |  | ENS.INT-09232.00EDP.3CO.1COSU. | 1 | SONDA TEMPERATURA RETORN CLIMATIZADOR 7 | SOND TEMP 15 | 1 |  | SIEMENS | QAE2120010 | SENSE DADES | [29 empty] | KNX | [8 empty] | 0-10 Vdc |  |  | 24 V | [26 empty] | Immersió | [59 empty] | a7c86ec9-b57c-43ea-b86b-794842800385 | 23f7f33a-5362-40f8-809d-8f02e575e2da
Lot 10 | INT-09232 | INT-09232 - SIS-41.04.01 | SENSOR TEMPERATURA | 41.04.01 | SISTEMA DE CONTROL¦ELEMENTS DE CAMP¦SENSOR TEMPERATURA | SISTEMA DE CONTROL |  |  |  | ENS.INT-09232.00EDP.4FÇ. | 1 | SONDA TEMPERATURA EXTERIOR -SALA TECNICA CALDERA | SOND TEMP 5 | 1 |  | SIEMENS | SENSE DADES | SENSE DADES | [29 empty] | KNX | [8 empty] | 0-10 Vdc |  |  | 24 V | [26 empty] | Exterior | [59 empty] | a7c86ec9-b57c-43ea-b86b-794842800385 | 8abb144a-0490-436b-af1e-33f4ac514a8d
Lot 10 | INT-09232 | INT-09232 - SIS-41.04.02 | VÀLVULA REGULACIÓ 3V | 41.04.02 | SISTEMA DE CONTROL¦ELEMENTS DE CAMP¦VÀLVULA REGULACIÓ | SISTEMA DE CONTROL |  |  |  | ENS.INT-09232.00EDP.0PB.3STCA. | 1 | VÀLVULA REGULACIÓ 3V CIRCUIT ADMINISTRACIÓ -SALA TECNICA CALDERA | VAL. REG. 4 | 1 |  | SENSE DADES | VB31.25.1 | SENSE DADES | [107 empty] | V3V | Seient | Rosca | 25 | 864 | [16 empty] | 497faaee-22a1-4835-a6a4-4385f1c1c924 | 8bc43032-617f-4cbd-aac8-874bfbb8a351
Lot 10 | INT-09232 | INT-09232 - SIS-41.04.02 | VÀLVULA REGULACIÓ 3V | 41.04.02 | SISTEMA DE CONTROL¦ELEMENTS DE CAMP¦VÀLVULA REGULACIÓ | SISTEMA DE CONTROL |  |  |  | ENS.INT-09232.00EDP.0PB.3STCA. | 1 | VÀLVULA REGULACIÓ 3V CIRCUIT CLIMATITZACIÓ -SALA TECNICA CALDERA | VAL. REG. 1 | 1 |  | SENSE DADES | VB31.65.1 | SENSE DADES | [107 empty] | V3V | Seient | Rosca | 65 | 20376 | [16 empty] | 497faaee-22a1-4835-a6a4-4385f1c1c924 | 2b86ca25-bd33-4740-b2e4-ef02406bdb04
Lot 10 | INT-09232 | INT-09232 - SIS-41.04.02 | VÀLVULA REGULACIÓ 3V | 41.04.02 | SISTEMA DE CONTROL¦ELEMENTS DE CAMP¦VÀLVULA REGULACIÓ | SISTEMA DE CONTROL |  |  |  | ENS.INT-09232.00EDP.0PB.3STCA. | 1 | VÀLVULA REGULACIÓ 3V CIRCUIT NORT -SALA TECNICA CALDERA | VAL. REG. 2 | 1 |  | SENSE DADES | VB31.32.1 | SENSE DADES | [107 empty] | V3V | Seient | Rosca | 32 | 2880 | [16 empty] | 497faaee-22a1-4835-a6a4-4385f1c1c924 | 2f703090-e157-44e2-833c-762a8cbe86c0
Lot 10 | INT-09232 | INT-09232 - SIS-41.04.02 | VÀLVULA REGULACIÓ 3V | 41.04.02 | SISTEMA DE CONTROL¦ELEMENTS DE CAMP¦VÀLVULA REGULACIÓ | SISTEMA DE CONTROL |  |  |  | ENS.INT-09232.00EDP.0PB.3STCA. | 1 | VÀLVULA REGULACIÓ 3V CIRCUIT PRIMARI ACS -SALA TECNICA CALDERA | VAL. REG. 5 | 1 |  | SENSE DADES | VB31.25.1 | SENSE DADES | [107 empty] | V3V | Seient | Rosca | 25 | 864 | [16 empty] | 497faaee-22a1-4835-a6a4-4385f1c1c924 | 2e5339b7-d2fc-40de-b076-ec9b547359a7
Lot 10 | INT-09232 | INT-09232 - SIS-41.04.02 | VÀLVULA REGULACIÓ 3V | 41.04.02 | SISTEMA DE CONTROL¦ELEMENTS DE CAMP¦VÀLVULA REGULACIÓ | SISTEMA DE CONTROL |  |  |  | ENS.INT-09232.00EDP.0PB.3STCA. | 1 | VÀLVULA REGULACIÓ 3V CIRCUIT SUR -SALA TECNICA CALDERA | VAL. REG. 3 | 1 |  | SENSE DADES | VB31.40.1 | SENSE DADES | [107 empty] | V3V | Seient | Rosca | 40 | 4932 | [16 empty] | 497faaee-22a1-4835-a6a4-4385f1c1c924 | 96a7eeec-4030-43c5-9403-c88cdce9bd1a
Lot 10 | INT-09232 | INT-09232 - SIS-41.04.02 | VÀLVULA REGULACIÓ 3V | 41.04.02 | SISTEMA DE CONTROL¦ELEMENTS DE CAMP¦VÀLVULA REGULACIÓ | SISTEMA DE CONTROL |  |  |  | ENS.INT-09232.00EDP.0PB.3STCA. | 1 | VÀLVULA REGULACIÓ 3V CONSUM ACS -SALA TECNICA CALDERA | VAL. REG. 6 | 1 |  | SENSE DADES | VB31.20.1 | SENSE DADES | [107 empty] | V3V | Seient | Rosca | 20 | 654 | [16 empty] | 497faaee-22a1-4835-a6a4-4385f1c1c924 | 5e9732e4-2e64-450a-8f89-b74da63bb22c
Lot 10 | INT-09232 | INT-09232 - SIS-41.04.02 | VÀLVULA REGULACIÓ 3V | 41.04.02 | SISTEMA DE CONTROL¦ELEMENTS DE CAMP¦VÀLVULA REGULACIÓ | SISTEMA DE CONTROL |  |  |  | ENS.INT-09232.00EDP.0PB.3STCA. | 1 | VÀLVULA REGULACIÓ 3V PRESIÓ AFS -SALA TECNICA CALDERA | VAL. REG. 7 | 1 |  | SENSE DADES | SENSE DADES | SENSE DADES | [107 empty] | V3V | Seient | Rosca | 32 | 2880 | [16 empty] | 497faaee-22a1-4835-a6a4-4385f1c1c924 | 53f723cf-721b-4a57-84c1-38513421e45e
Lot 10 | INT-09232 | INT-09232 - SIS-41.04.02 | VÀLVULA REGULACIÓ 3V | 41.04.02 | SISTEMA DE CONTROL¦ELEMENTS DE CAMP¦VÀLVULA REGULACIÓ | SISTEMA DE CONTROL |  |  |  | ENS.INT-09232.00EDP.3CO.1COSU. | 1 | VÀLVULA REGULACIÓ CLIMATIZADOR 1-COBERTA | VAL. REG. 8 | 1 |  | SENSE DADES | VB31.32.1 | SENSE DADES | [107 empty] | V3V | Seient | Rosca | 32 | 2880 | [16 empty] | 497faaee-22a1-4835-a6a4-4385f1c1c924 | 257d49f3-3772-45eb-a868-298d4b284093
Lot 10 | INT-09232 | INT-09232 - SIS-41.04.02 | VÀLVULA REGULACIÓ 3V | 41.04.02 | SISTEMA DE CONTROL¦ELEMENTS DE CAMP¦VÀLVULA REGULACIÓ | SISTEMA DE CONTROL |  |  |  | ENS.INT-09232.00EDP.3CO.1COSU. | 1 | VÀLVULA REGULACIÓ CLIMATIZADOR 2-COBERTA | VAL. REG. 9 | 1 |  | SENSE DADES | VB31.32.1 | SENSE DADES | [107 empty] | V3V | Seient | Rosca | 32 | 2880 | [16 empty] | 497faaee-22a1-4835-a6a4-4385f1c1c924 | 1e09ea5b-eea1-4e26-9b2e-8d228697fa50
Lot 10 | INT-09232 | INT-09232 - SIS-41.04.02 | VÀLVULA REGULACIÓ 3V | 41.04.02 | SISTEMA DE CONTROL¦ELEMENTS DE CAMP¦VÀLVULA REGULACIÓ | SISTEMA DE CONTROL |  |  |  | ENS.INT-09232.00EDP.3CO.1COSU. | 1 | VÀLVULA REGULACIÓ CLIMATIZADOR 3-COBERTA | VAL. REG. 10 | 1 |  | SENSE DADES | VB31.32.1 | SENSE DADES | [107 empty] | V3V | Seient | Rosca | 32 | 2880 | [16 empty] | 497faaee-22a1-4835-a6a4-4385f1c1c924 | ffa0699b-ce9a-480d-a098-0591afc72ff6
Lot 10 | INT-09232 | INT-09232 - SIS-41.04.02 | VÀLVULA REGULACIÓ 3V | 41.04.02 | SISTEMA DE CONTROL¦ELEMENTS DE CAMP¦VÀLVULA REGULACIÓ | SISTEMA DE CONTROL |  |  |  | ENS.INT-09232.00EDP.3CO.1COSU. | 1 | VÀLVULA REGULACIÓ CLIMATIZADOR 4-COBERTA | VAL. REG. 11 | 1 |  | SENSE DADES | VB31.32.1 | SENSE DADES | [107 empty] | V3V | Seient | Rosca | 32 | 2880 | [16 empty] | 497faaee-22a1-4835-a6a4-4385f1c1c924 | c934c054-8f3f-4dde-98c3-318e141ec854
Lot 10 | INT-09232 | INT-09232 - SIS-41.04.02 | VÀLVULA REGULACIÓ 3V | 41.04.02 | SISTEMA DE CONTROL¦ELEMENTS DE CAMP¦VÀLVULA REGULACIÓ | SISTEMA DE CONTROL |  |  |  | ENS.INT-09232.00EDP.3CO.1COSU. | 1 | VÀLVULA REGULACIÓ CLIMATIZADOR 5-COBERTA | VAL. REG. 12 | 1 |  | SENSE DADES | VB31.32.1 | SENSE DADES | [107 empty] | V3V | Seient | Rosca | 32 | 2880 | [16 empty] | 497faaee-22a1-4835-a6a4-4385f1c1c924 | 21f5089f-dbda-42bd-81ab-3a18a334b90e
Lot 10 | INT-09232 | INT-09232 - SIS-41.04.02 | VÀLVULA REGULACIÓ 3V | 41.04.02 | SISTEMA DE CONTROL¦ELEMENTS DE CAMP¦VÀLVULA REGULACIÓ | SISTEMA DE CONTROL |  |  |  | ENS.INT-09232.00EDP.3CO.1COSU. | 1 | VÀLVULA REGULACIÓ CLIMATIZADOR 6-COBERTA | VAL. REG. 13 | 1 |  | SENSE DADES | VB31.32.1 | SENSE DADES | [107 empty] | V3V | Seient | Rosca | 32 | 2880 | [16 empty] | 497faaee-22a1-4835-a6a4-4385f1c1c924 | f50e3ddc-869b-47eb-91ed-5cc9d19c8a7f
Lot 10 | INT-09232 | INT-09232 - SIS-41.04.02 | VÀLVULA REGULACIÓ 3V | 41.04.02 | SISTEMA DE CONTROL¦ELEMENTS DE CAMP¦VÀLVULA REGULACIÓ | SISTEMA DE CONTROL |  |  |  | ENS.INT-09232.00EDP.3CO.1COSU. | 1 | VÀLVULA REGULACIÓ CLIMATIZADOR 7-COBERTA | VAL. REG. 14 | 1 |  | SENSE DADES | VB31.32.1 | SENSE DADES | [107 empty] | V3V | Seient | Rosca | 32 | 2880 | [16 empty] | 497faaee-22a1-4835-a6a4-4385f1c1c924 | b421df1f-81a0-43c4-9380-7db8e9c7c392
Lot 10 | INT-09232 | INT-09232 - SIS-41.04.03 | ACTUADOR | 41.04.03 | SISTEMA DE CONTROL¦ELEMENTS DE CAMP¦ACTUADOR | SISTEMA DE CONTROL |  |  |  | ENS.INT-09232.00EDP.0PB.3STCA. | 1 | ACTUADOR CIRCUIT CLIMATITZACIÓ -SALA TECNICA CALDERA | ACTUAD 1 | 1 |  | SIEMENS | SAL31.00T10 | 110606A | [41 empty] | 230 V | [31 empty] | 230 V | [28 empty] | Proporcional | 1 | [24 empty] | 8475bffc-1f88-4b15-a5bd-7343a5d131b9 | c67177b6-8da7-4953-bee8-a1a0373566e1
Lot 10 | INT-09232 | INT-09232 - SIS-41.04.03 | ACTUADOR | 41.04.03 | SISTEMA DE CONTROL¦ELEMENTS DE CAMP¦ACTUADOR | SISTEMA DE CONTROL |  |  |  | ENS.INT-09232.00EDP.0PB.3STCA. | 1 | ACTUADOR REGULACIÓ CIRCUIT ADMINISTRACIÓ -SALA TECNICA CALDERA | ACTUAD 4 | 1 |  | SIEMENS | SQK34.00 | 1106S0D | [41 empty] | 230 V | [31 empty] | 230 V | [28 empty] | Proporcional | 1 | [24 empty] | 8475bffc-1f88-4b15-a5bd-7343a5d131b9 | 397e27f9-aa4c-4696-b8ac-18bfa9fb9b8c
Lot 10 | INT-09232 | INT-09232 - SIS-41.04.03 | ACTUADOR | 41.04.03 | SISTEMA DE CONTROL¦ELEMENTS DE CAMP¦ACTUADOR | SISTEMA DE CONTROL |  |  |  | ENS.INT-09232.00EDP.0PB.3STCA. | 1 | ACTUADOR REGULACIÓ CIRCUIT NORT -SALA TECNICA CALDERA | ACTUAD 2 | 1 |  | SIEMENS | SQK34.00 | 110308D | [41 empty] | 230 V | [31 empty] | 230 V | [28 empty] | Proporcional | 1 | [24 empty] | 8475bffc-1f88-4b15-a5bd-7343a5d131b9 | bd3c835c-4e36-4558-b182-7abbc704b911
Lot 10 | INT-09232 | INT-09232 - SIS-41.04.03 | ACTUADOR | 41.04.03 | SISTEMA DE CONTROL¦ELEMENTS DE CAMP¦ACTUADOR | SISTEMA DE CONTROL |  |  |  | ENS.INT-09232.00EDP.0PB.3STCA. | 1 | ACTUADOR REGULACIÓ CIRCUIT PRIMARI ACS -SALA TECNICA CALDERA | ACTUAD 5 | 1 |  | SIEMENS | SQS65 | 110824F | [41 empty] | 24 V | [31 empty] | 0-10 Vdc | [28 empty] | Proporcional | 0 | [24 empty] | 8475bffc-1f88-4b15-a5bd-7343a5d131b9 | d9fed1e5-0ba7-4769-9de7-294e4c0901c9
Lot 10 | INT-09232 | INT-09232 - SIS-41.04.03 | ACTUADOR | 41.04.03 | SISTEMA DE CONTROL¦ELEMENTS DE CAMP¦ACTUADOR | SISTEMA DE CONTROL |  |  |  | ENS.INT-09232.00EDP.0PB.3STCA. | 1 | ACTUADOR REGULACIÓ CIRCUIT SUR -SALA TECNICA CALDERA | ACTUAD 3 | 1 |  | SIEMENS | SQK34.00 | 110622D | [41 empty] | 230 V | [31 empty] | 230 V | [28 empty] | Proporcional | 1 | [24 empty] | 8475bffc-1f88-4b15-a5bd-7343a5d131b9 | 0c21f020-3b91-4bf2-998b-daac9b5c65e3
Lot 10 | INT-09232 | INT-09232 - SIS-41.04.03 | ACTUADOR | 41.04.03 | SISTEMA DE CONTROL¦ELEMENTS DE CAMP¦ACTUADOR | SISTEMA DE CONTROL |  |  |  | ENS.INT-09232.00EDP.0PB.3STCA. | 1 | ACTUADOR-MEZCLADORA MOTORIZADA CONSUM ACS -SALA TECNICA CALDERA | ACTUAD 6 | 1 |  | SIEMENS | SAX61 | S55150-A100 | [41 empty] | 24 V | [31 empty] | 0-10 Vdc | [28 empty] | Proporcional | 0 | [24 empty] | 8475bffc-1f88-4b15-a5bd-7343a5d131b9 | b8d0ec78-d662-45b7-9f94-2a012f73b13c
Lot 10 | INT-09232 | INT-09232 - SIS-41.04.03 | ACTUADOR | 41.04.03 | SISTEMA DE CONTROL¦ELEMENTS DE CAMP¦ACTUADOR | SISTEMA DE CONTROL |  |  |  | ENS.INT-09232.00EDP.3CO.1COSU. | 1 | ACTUADOR REGULACIÓ CLIMATIZADOR 1-COBERTA | ACTUAD 7 | 1 |  | SIEMENS | SQS65 | SENSE DADES | [41 empty] | 24 V | [31 empty] | 0-10 Vdc | [28 empty] | Proporcional | 0 | [24 empty] | 8475bffc-1f88-4b15-a5bd-7343a5d131b9 | 6078d483-e8d0-4d24-92c4-0732ad7bc87d
Lot 10 | INT-09232 | INT-09232 - SIS-41.04.03 | ACTUADOR | 41.04.03 | SISTEMA DE CONTROL¦ELEMENTS DE CAMP¦ACTUADOR | SISTEMA DE CONTROL |  |  |  | ENS.INT-09232.00EDP.3CO.1COSU. | 1 | ACTUADOR REGULACIÓ CLIMATIZADOR 2-COBERTA | ACTUAD 8 | 1 |  | SIEMENS | SQS65 | SENSE DADES | [41 empty] | 24 V | [31 empty] | 0-10 Vdc | [28 empty] | Proporcional | 0 | [24 empty] | 8475bffc-1f88-4b15-a5bd-7343a5d131b9 | ce1d83c4-8ecb-4773-90c7-957061fca641
Lot 10 | INT-09232 | INT-09232 - SIS-41.04.03 | ACTUADOR | 41.04.03 | SISTEMA DE CONTROL¦ELEMENTS DE CAMP¦ACTUADOR | SISTEMA DE CONTROL |  |  |  | ENS.INT-09232.00EDP.3CO.1COSU. | 1 | ACTUADOR REGULACIÓ CLIMATIZADOR 3-COBERTA | ACTUAD 9 | 1 |  | SIEMENS | SQS65 | SENSE DADES | [41 empty] | 24 V | [31 empty] | 0-10 Vdc | [28 empty] | Proporcional | 0 | [24 empty] | 8475bffc-1f88-4b15-a5bd-7343a5d131b9 | 12bc1933-e794-4243-b089-b48727a76eca
Lot 10 | INT-09232 | INT-09232 - SIS-41.04.03 | ACTUADOR | 41.04.03 | SISTEMA DE CONTROL¦ELEMENTS DE CAMP¦ACTUADOR | SISTEMA DE CONTROL |  |  |  | ENS.INT-09232.00EDP.3CO.1COSU. | 1 | ACTUADOR REGULACIÓ CLIMATIZADOR 4-COBERTA | ACTUAD 10 | 1 |  | SIEMENS | SQS65 | SENSE DADES | [41 empty] | 24 V | [31 empty] | 0-10 Vdc | [28 empty] | Proporcional | 0 | [24 empty] | 8475bffc-1f88-4b15-a5bd-7343a5d131b9 | a744ca20-d899-4833-9cc4-648ff8eccafe
Lot 10 | INT-09232 | INT-09232 - SIS-41.04.03 | ACTUADOR | 41.04.03 | SISTEMA DE CONTROL¦ELEMENTS DE CAMP¦ACTUADOR | SISTEMA DE CONTROL |  |  |  | ENS.INT-09232.00EDP.3CO.1COSU. | 1 | ACTUADOR REGULACIÓ CLIMATIZADOR 5-COBERTA | ACTUAD 11 | 1 |  | SIEMENS | SQS65 | SENSE DADES | [41 empty] | 24 V | [31 empty] | 0-10 Vdc | [28 empty] | Proporcional | 0 | [24 empty] | 8475bffc-1f88-4b15-a5bd-7343a5d131b9 | ad15f356-66f5-439e-b777-b2c668ffc596
Lot 10 | INT-09232 | INT-09232 - SIS-41.04.03 | ACTUADOR | 41.04.03 | SISTEMA DE CONTROL¦ELEMENTS DE CAMP¦ACTUADOR | SISTEMA DE CONTROL |  |  |  | ENS.INT-09232.00EDP.3CO.1COSU. | 1 | ACTUADOR REGULACIÓ CLIMATIZADOR 6-COBERTA | ACTUAD 12 | 1 |  | SIEMENS | SQS65 | SENSE DADES | [41 empty] | 24 V | [31 empty] | 0-10 Vdc | [28 empty] | Proporcional | 0 | [24 empty] | 8475bffc-1f88-4b15-a5bd-7343a5d131b9 | b50928de-a42c-46ee-9960-7fd74718b47f
Lot 10 | INT-09232 | INT-09232 - SIS-41.04.03 | ACTUADOR | 41.04.03 | SISTEMA DE CONTROL¦ELEMENTS DE CAMP¦ACTUADOR | SISTEMA DE CONTROL |  |  |  | ENS.INT-09232.00EDP.3CO.1COSU. | 1 | ACTUADOR REGULACIÓ CLIMATIZADOR 7-COBERTA | ACTUAD 13 | 1 |  | SIEMENS | SQS65 | SENSE DADES | [41 empty] | 24 V | [31 empty] | 0-10 Vdc | [28 empty] | Proporcional | 0 | [24 empty] | 8475bffc-1f88-4b15-a5bd-7343a5d131b9 | a8d12e54-6f2e-40e9-b0f2-f0cfb6a73f8c
Lot 10 | INT-09232 | INT-09232 - SIS-41.04.05 | COMPORTA REGULACIÓ | 41.04.05 | SISTEMA DE CONTROL¦ELEMENTS DE CAMP¦COMPORTA REGULACIÓ | SISTEMA DE CONTROL |  |  |  | ENS.INT-09232.00EDP.3CO.1COSU. | 1 | COMPORTA 1 REGULACIÓ DE CLIMATITZADOR CL-1-ESTE | COMP.REG CL-1 | 1 |  | SIEMENS | GLB 161.1E | SENSE DADES | [128 empty] | e7bf9d34-b353-4f14-9449-31c74ec31b2c | 12bf9287-2efd-4143-b6a4-71fc27595768
Lot 10 | INT-09232 | INT-09232 - SIS-41.04.05 | COMPORTA REGULACIÓ | 41.04.05 | SISTEMA DE CONTROL¦ELEMENTS DE CAMP¦COMPORTA REGULACIÓ | SISTEMA DE CONTROL |  |  |  | ENS.INT-09232.00EDP.3CO.1COSU. | 1 | COMPORTA 2 REGULACIÓ DE CLIMATITZADOR CL-1-NORTE | COMP.REG CL-1 | 1 |  | SIEMENS | GLB 161.1E | SENSE DADES | [128 empty] | e7bf9d34-b353-4f14-9449-31c74ec31b2c | 425fe867-eb2b-432f-9460-07956a8af99b
Lot 10 | INT-09232 | INT-09232 - SIS-41.04.05 | COMPORTA REGULACIÓ | 41.04.05 | SISTEMA DE CONTROL¦ELEMENTS DE CAMP¦COMPORTA REGULACIÓ | SISTEMA DE CONTROL |  |  |  | ENS.INT-09232.00EDP.3CO.1COSU. | 1 | COMPORTA 3 REGULACIÓ DE CLIMATITZADOR CL-1-OESTE.1.1 | COMP.REG CL-1 | 1 |  | SIEMENS | GLB 161.1E | SENSE DADES | [128 empty] | e7bf9d34-b353-4f14-9449-31c74ec31b2c | 1248a410-2665-400e-82c8-1fa68c76c324
Lot 10 | INT-09232 | INT-09232 - SIS-41.04.05 | COMPORTA REGULACIÓ | 41.04.05 | SISTEMA DE CONTROL¦ELEMENTS DE CAMP¦COMPORTA REGULACIÓ | SISTEMA DE CONTROL |  |  |  | ENS.INT-09232.00EDP.3CO.1COSU. | 1 | COMPORTA 4 REGULACIÓ DE CLIMATITZADOR CL-1-OESTE 1.2 | COMP.REG CL-1 | 1 |  | SIEMENS | GLB 161.1E | SENSE DADES | [128 empty] | e7bf9d34-b353-4f14-9449-31c74ec31b2c | 1a7e1623-9519-4c20-aac8-105844973e7a
Lot 10 | INT-09232 | INT-09232 - SIS-41.05 | INSTAL·LACIÓ SISTEMA DE CONTROL | 41.05 | SISTEMA DE CONTROL¦INSTAL·LACIÓ SISTEMA DE CONTROL | SISTEMA DE CONTROL |  |  |  | ENS.INT-09232.00EDP.1P1. | 1 | INSTAL·LACIÓ SISTEMA DE CONTROL SIEMENS SYNCO | SIST. CONTROL | 1 | [53 empty] | Anual | [78 empty] | b4921015-bbe8-4cd0-ad05-17f1fabf44c4 | 9a7dbaea-5147-497a-959c-1c7f03d5b078
Lot 10 | INT-09232 | INT-09232 - SOL-26.02.B | SISTEMA SOLAR TUBS DE BUIT | 26.02 | SOLAR TÈRMICA¦INSTAL·LACIÓ TÈRMICA SOLAR | SOLAR |  |  |  | ENS.INT-09232.00EDP.3CO.1COSU. | 1 | SISTEMA SOLAR TUBS DE BUIT | SIST. SOLAR | 1 | [9 empty] | SISTEMA DE 10 PLAQUES SOLARS MARCA BUDERUS, AMB DISIPADOR DE CALOR AEROTERMO , ACTUADOR SIEMENS SQS35.0 , V3V 1´´ 1/4 I SONDA TEMP. SIEMENS EN PRIMARIO SOLAR | [64 empty] | 20 | 20 | [56 empty] | 268a6c39-400d-4aa9-ba4d-9b7407c31851 | f48541f7-74eb-4de1-b736-6e7d64c77aa0
Lot 10 | INT-09232 | INT-09232 - SOL-26.03 | ACUMULADOR ACS SOLAR | 26.03 | SOLAR TÈRMICA¦ACUMULADOR ACS SOLAR TÈRMICA | LEGIONEL·LA |  |  |  | ENS.INT-09232.00EDP.0PB.3STCA. | 1 | ACUMULADOR ACS SOLAR -SALA TECNICA CALDERA | ACUM. SOLAR | 1 |  | HEATSUN | ACV4081500 | 061106318ACV4081500 | [11 empty] | > 70 kW | [11 empty] | 1.5 | [104 empty] | 503e831d-5144-41ca-8751-985c8dd7ad49 | 9d55a023-d922-4eb6-81a6-639be45d9c9e
Lot 10 | INT-09232 | INT-09232 - SOL-26.05 | BOMBA ACS SOLAR | 26.05 | SOLAR TÈRMICA¦BOMBA ACS SOLAR | SOLAR |  |  |  | ENS.INT-09232.00EDP.0PB.3STCA. | 1 | BOMBA CIRCULACIÓ PRIMARI SOLAR -SALA TECNICA CALDERA | BOMB SOLAR 1 | 1 |  | NO ESTA BOMBA | NO ESTA BOMBA | NO ESTA BOMBA | [11 empty] | > 70 kW | [34 empty] | Rotor humit | [81 empty] | e037210d-2b83-49cc-a015-268f35c005a1 | d3f2e126-7169-45a2-b21e-90289fd5788c
Lot 10 | INT-09232 | INT-09232 - SOL-26.05 | BOMBA ACS SOLAR | 26.05 | SOLAR TÈRMICA¦BOMBA ACS SOLAR | SOLAR |  |  |  | ENS.INT-09232.00EDP.0PB.3STCA. | 1 | BOMBA CIRCULACIÓ SECUNDARI-ACUMALADOR SOLAR -SALA TECNICA CALDERA | BOMB SOLAR 2 | 1 |  | NO ESTA BOMBA | NO ESTA BOMBA | NO ESTA BOMBA | [11 empty] | > 70 kW | [34 empty] | Rotor humit | [81 empty] | e037210d-2b83-49cc-a015-268f35c005a1 | 2bf673bf-8ca6-4552-a54a-045d0c91a50c
Lot 10 | INT-09232 | INT-09232 - SOL-26.06 | XARXA DE CANONADES I ACCESSORIS SOLAR | 26.06 | SOLAR TÈRMICA¦XARXA DE CANONADES I ACCESSORIS SOLAR TÉRMICA | SOLAR |  |  |  | ENS.INT-09232.00EDP. | 1 | XARXA I ACCESSORIS SOLAR SECUND. | ACC. SSECUND | 1 | [132 empty] | 14af6a2d-10f6-49d8-ada3-b7f159754d86 | a6ed77d6-8e45-4ed3-8587-a4ad39d3ad97
Lot 10 | INT-09232 | INT-09232 - TRA-20.01.A | ASCENSORS ELÈCTRICS | 20.01.A | TRANSPORT¦ASCENSORS¦ELÈCTRICS | TRANSPORT |  |  |  | ENS.INT-09232.00EDP.0AS. | 1 | ASCENSOR-RAE-1-990010070-Y | RAE-1-990010070-Y | 1 |  | THYSSENKRUPP | SENSE DADES | SENSE DADES | [50 empty] | 1 | 630 | 3 | [75 empty] | 725a70a9-eaf3-4fd6-82d6-89a79187c9c5 | 3acd4a3f-69db-494c-9cb4-058939e91e93
Lot 10 | INT-09232 | INT-09232 - VAR-10.03.E | BARRES DE SUPORT | 10.03.E | APARELLS SANITARIS I AIXETERIA¦ACCESSORIS¦BARRES DE SUPORT | VARIS |  |  |  | ENS.INT-09232.00EDP.0PB. | 2 | BARRES DE SUPORT P0 | BAR.SUPORT P0 | 1 | [132 empty] | 82af734d-3a33-49eb-a341-6e2fdd54ccf4 | 8c5c279e-5247-4a19-a0fb-0f9ada1f3126
Lot 10 | INT-09232 | INT-09232 - VAR-10.03.E | BARRES DE SUPORT | 10.03.E | APARELLS SANITARIS I AIXETERIA¦ACCESSORIS¦BARRES DE SUPORT | VARIS |  |  |  | ENS.INT-09232.00EDP.1P1. | 2 | BARRES DE SUPORT P1 | BAR.SUPORT P1 | 1 | [132 empty] | 82af734d-3a33-49eb-a341-6e2fdd54ccf4 | d760222e-d767-4e2b-8e1e-eef8eca1fc8d
Lot 10 | INT-09232 | INT-09232 - VAR-10.03.E | BARRES DE SUPORT | 10.03.E | APARELLS SANITARIS I AIXETERIA¦ACCESSORIS¦BARRES DE SUPORT | VARIS |  |  |  | ENS.INT-09232.00EDP.2P2. | 2 | BARRES DE SUPORT P2 | BAR.SUPORT P2 | 1 | [132 empty] | 82af734d-3a33-49eb-a341-6e2fdd54ccf4 | e5097056-b3a4-44c0-bf8d-9c94bd0a995d
Lot 10 | INT-09232 | INT-09232 - VEN-02.02 | CAIXES VENTILACIÓ | 02.02 | ELEMENTS DE CLIMATITZACIÓ¦CAIXES VENTILACIÓ | VENTILACIÓ/EXTRACCIÓ |  |  |  | ENS.INT-09232.00EDP.0PB.1CUIN. | 1 | CAIXA VENTILACIÓ CAMPANA EXTRACTORA CUINA | C.VENT.CUINA | 1 |  | SENSE DADES | SENSE DADES | SENSE DADES | [11 empty] | > 70 kW | 0 |  |  | 0 |  |  | 0 | 50 | [33 empty] | Accionament directe | 0 | 0 | [72 empty] | 16431648-f7d1-469e-976b-58ac4bb35ab1 | ddb80c24-828b-4280-8f2c-e74b2e9fbbde
Lot 10 | INT-09232 | INT-09232 - VEN-02.16 | BOCA EXTRACCIÓ BANY | 02.16 | ELEMENTS DE CLIMATITZACIÓ¦BOCA EXTRACCIÓ BANY | VENTILACIÓ/EXTRACCIÓ |  |  |  | ENS.INT-09232.00EDP.0PB. | 13 | BOCA EXTRACCIÓ BANY P0 | B. EXT WC P0 | 1 | [15 empty] | > 70 kW | [116 empty] | 08bcfda6-18ae-4a7d-b738-56d9d6814375 | 4b8c7934-468d-4a84-8540-703de25ac097
Lot 10 | INT-09232 | INT-09232 - VEN-02.16 | BOCA EXTRACCIÓ BANY | 02.16 | ELEMENTS DE CLIMATITZACIÓ¦BOCA EXTRACCIÓ BANY | VENTILACIÓ/EXTRACCIÓ |  |  |  | ENS.INT-09232.00EDP.1P1. | 8 | BOCA EXTRACCIÓ BANY P1 | B. EXT WC P1 | 1 | [15 empty] | > 70 kW | [116 empty] | 08bcfda6-18ae-4a7d-b738-56d9d6814375 | 636f2145-a72d-4255-910f-601feb07aee7
Lot 10 | INT-09232 | INT-09232 - VEN-02.16 | BOCA EXTRACCIÓ BANY | 02.16 | ELEMENTS DE CLIMATITZACIÓ¦BOCA EXTRACCIÓ BANY | VENTILACIÓ/EXTRACCIÓ |  |  |  | ENS.INT-09232.00EDP.2P2. | 9 | BOCA EXTRACCIÓ BANY P2 | B. EXT WC P2 | 1 | [15 empty] | > 70 kW | [116 empty] | 08bcfda6-18ae-4a7d-b738-56d9d6814375 | bee1af8e-f650-41a1-b6a8-0b99a6a5c632
Lot 03 | INV-02542 | INV-02542 - BAI-15.01.A | QUADRES GENERALS | 15.01.A | EQUIPS DE BAIXA TENSIÓ¦QUADRES ELÈCTRICS¦QUADRES GENERALS | BAIXA TENSIÓ |  |  |  | ENS.INV-02542.EDP.P0.ADC. | 1 | Quadre general edifici |  | 1 | [132 empty] | 4828fa9d-35d1-47cb-9715-95853baa2ead | c1ade278-5a49-40da-86c4-a452ea22bbfc
Lot 03 | INV-02542 | INV-02542 - BAI-15.01.B | SUBQUADRES | 15.01.B | EQUIPS DE BAIXA TENSIÓ¦QUADRES ELÈCTRICS¦SUBQUADRES | BAIXA TENSIÓ |  |  |  | ENS.INV-02542.EDP.ASC. | 1 | SQ Ascensor |  | 1 | [11 empty] | Standard | [120 empty] | 620d8ba1-382d-4d4f-a19d-7b632784fed6 | fd03d87f-4e07-4ce8-979a-a5f59bbc94a9
Lot 03 | INV-02542 | INV-02542 - BAI-15.01.B | SUBQUADRES | 15.01.B | EQUIPS DE BAIXA TENSIÓ¦QUADRES ELÈCTRICS¦SUBQUADRES | BAIXA TENSIÓ |  |  |  | ENS.INV-02542.EDP.P0.AC. | 1 | SQ Planta baixa |  | 1 | [11 empty] | Standard | [120 empty] | 620d8ba1-382d-4d4f-a19d-7b632784fed6 | 35bafa74-ef92-4157-8f7c-f1b6ce12085d
Lot 03 | INV-02542 | INV-02542 - BAI-15.01.B | SUBQUADRES | 15.01.B | EQUIPS DE BAIXA TENSIÓ¦QUADRES ELÈCTRICS¦SUBQUADRES | BAIXA TENSIÓ |  |  |  | ENS.INV-02542.EDP.P0.H02. | 1 | SQ Cuina |  | 1 | [11 empty] | Standard | [120 empty] | 620d8ba1-382d-4d4f-a19d-7b632784fed6 | ae8c7ea4-bc6b-4cab-9335-9d4a7af44bdc
Lot 03 | INV-02542 | INV-02542 - BAI-15.01.B | SUBQUADRES | 15.01.B | EQUIPS DE BAIXA TENSIÓ¦QUADRES ELÈCTRICS¦SUBQUADRES | BAIXA TENSIÓ |  |  |  | ENS.INV-02542.EDP.P0.INS01. | 1 | SQ Sala de bombes |  | 1 | [11 empty] | Standard | [120 empty] | 620d8ba1-382d-4d4f-a19d-7b632784fed6 | 347ba5c5-61d0-481b-b6d2-8dfde312921b
Lot 03 | INV-02542 | INV-02542 - BAI-15.01.B | SUBQUADRES | 15.01.B | EQUIPS DE BAIXA TENSIÓ¦QUADRES ELÈCTRICS¦SUBQUADRES | BAIXA TENSIÓ |  |  |  | ENS.INV-02542.EDP.P--1.INS-1-2. | 1 | SQ Planta soterrani |  | 1 | [11 empty] | Standard | [120 empty] | 620d8ba1-382d-4d4f-a19d-7b632784fed6 | 991dc623-f543-4698-8032-42452ef76496
Lot 03 | INV-02542 | INV-02542 - BAI-15.01.B | SUBQUADRES | 15.01.B | EQUIPS DE BAIXA TENSIÓ¦QUADRES ELÈCTRICS¦SUBQUADRES | BAIXA TENSIÓ |  |  |  | ENS.INV-02542.EDP.P1.PS1-3. | 1 | SQ Planta primera |  | 1 | [11 empty] | Standard | [120 empty] | 620d8ba1-382d-4d4f-a19d-7b632784fed6 | 9594bf5a-4fa6-4dcd-864d-da0812ebe40f
Lot 03 | INV-02542 | INV-02542 - BAI-15.01.B | SUBQUADRES | 15.01.B | EQUIPS DE BAIXA TENSIÓ¦QUADRES ELÈCTRICS¦SUBQUADRES | BAIXA TENSIÓ |  |  |  | ENS.INV-02542.EDP.QA.P--1.INS. | 1 | AM.20- SQ ampliació 2020 |  | 1 | [5 empty] | 2021-01-01 | [5 empty] | Standard | [120 empty] | 620d8ba1-382d-4d4f-a19d-7b632784fed6 | 85ad371d-ceef-4e60-8bc2-172c15a5ce76
Lot 03 | INV-02542 | INV-02542 - BAI-15.01.B | SUBQUADRES | 15.01.B | EQUIPS DE BAIXA TENSIÓ¦QUADRES ELÈCTRICS¦SUBQUADRES | BAIXA TENSIÓ |  |  |  | ENS.INV-02542.GIM.P--1.GM. | 1 | SQ Gimnàs |  | 1 | [11 empty] | Standard | [120 empty] | 620d8ba1-382d-4d4f-a19d-7b632784fed6 | 6665a2db-dd54-4f60-84b0-23b293141d7b
Lot 03 | INV-02542 | INV-02542 - BAI-15.02.B | BATERIES DE CONDENSADORS ESTÀTICS | 15.02.B | EQUIPS DE BAIXA TENSIÓ¦BATERIES DE CONDENSADORS¦ESTÀTICS | BAIXA TENSIÓ |  |  |  | ENS.INV-02542.EDP.P0.ADC. | 1 | Bateries de condensadors estàtics |  | 1 |  | ECOCONTROL | [10 empty] | 0 | [119 empty] | 5005dc5e-6f4b-44f8-8f9f-7a567169d4d4 | 7a2d4d46-e310-4906-9efd-de053b141879
Lot 03 | INV-02542 | INV-02542 - BAI-15.05.A | ENDOLLS | 15.05.A | EQUIPS DE BAIXA TENSIÓ¦ENDOLLS I MECANISMES¦ENDOLLS | BAIXA TENSIÓ |  |  |  | ENS.INV-02542. | 387 | Endolls edifici |  | 1 | [132 empty] | c219d0a1-4173-4008-9a9a-b93fb0db3ba1 | 7d6e7170-f546-40e8-b364-5baad15f33cb
Lot 03 | INV-02542 | INV-02542 - BAI-15.05.A | ENDOLLS | 15.05.A | EQUIPS DE BAIXA TENSIÓ¦ENDOLLS I MECANISMES¦ENDOLLS | BAIXA TENSIÓ |  |  |  | ENS.INV-02542.EDP.QA. | 69 | AM.20- Endolls ampliació 2020 |  | 1 | [5 empty] | 2021-01-01 | [126 empty] | c219d0a1-4173-4008-9a9a-b93fb0db3ba1 | 8af50b96-8f31-49cc-9bbf-332cb11223f6
Lot 03 | INV-02542 | INV-02542 - BAI-15.05.B | MECANISMES | 15.05.B | EQUIPS DE BAIXA TENSIÓ¦ENDOLLS I MECANISMES¦MECANISMES | BAIXA TENSIÓ |  |  |  | ENS.INV-02542. | 199 | Interruptors i similar edifici |  | 1 | [132 empty] | 617536b6-1cc9-4e22-8329-448b38723a24 | 4d4f6141-2c98-4a44-a489-d30035745a5e
Lot 03 | INV-02542 | INV-02542 - BAI-15.05.B | MECANISMES | 15.05.B | EQUIPS DE BAIXA TENSIÓ¦ENDOLLS I MECANISMES¦MECANISMES | BAIXA TENSIÓ |  |  |  | ENS.INV-02542.EDP.QA. | 27 | AM.20- Interruptors i similar ampliació 2020 |  | 1 | [5 empty] | 2021-01-01 | [126 empty] | 617536b6-1cc9-4e22-8329-448b38723a24 | 5f19ed65-f9dd-41e8-9cba-7182b90f7b03
Lot 03 | INV-02542 | INV-02542 - BAI-15.06 | XARXA DE TERRES | 15.06 | EQUIPS DE BAIXA TENSIÓ¦XARXA DE TERRES | BAIXA TENSIÓ |  |  |  | ENS.INV-02542. | 1 | Xarxa de terres |  | 1 | [132 empty] | d988f8da-affa-4bfd-bc3b-18b70aa1eb36 | a43b70d8-d43d-4a73-a7fa-94e93f5b5b28
Lot 03 | INV-02542 | INV-02542 - BAI-15.06 | XARXA DE TERRES | 15.06 | EQUIPS DE BAIXA TENSIÓ¦XARXA DE TERRES | BAIXA TENSIÓ |  |  |  | ENS.INV-02542.EDP.QA. | 1 | AM.20- Xarxa de terres ampliació 2020 |  | 1 | [5 empty] | 2021-01-01 | [126 empty] | d988f8da-affa-4bfd-bc3b-18b70aa1eb36 | b68a128f-550c-4ab4-a74e-15d469b5de41
Lot 03 | INV-02542 | INV-02542 - BAI-16.01 | LLUMINÀRIES | 16.01 | IL·LUMINACIÓ¦LLUMINÀRIES | BAIXA TENSIÓ |  |  |  | ENS.INV-02542.EDP.P0. | 357 | P0 Lluminàries |  | 1 | [132 empty] | 44bf75b5-439e-47fc-a35a-95ee2b5ed2da | 4afc5acb-08f8-4f99-af34-1db500de0930
Lot 03 | INV-02542 | INV-02542 - BAI-16.01 | LLUMINÀRIES | 16.01 | IL·LUMINACIÓ¦LLUMINÀRIES | BAIXA TENSIÓ |  |  |  | ENS.INV-02542.EDP.P1. | 210 | P1 Lluminàries |  | 1 | [132 empty] | 44bf75b5-439e-47fc-a35a-95ee2b5ed2da | 7d3846f8-c5d0-423e-afda-4cfd5f860caf
Lot 03 | INV-02542 | INV-02542 - BAI-16.01 | LLUMINÀRIES | 16.01 | IL·LUMINACIÓ¦LLUMINÀRIES | BAIXA TENSIÓ |  |  |  | ENS.INV-02542.EDP.P--1. | 208 | P-1 Lluminàries |  | 1 | [132 empty] | 44bf75b5-439e-47fc-a35a-95ee2b5ed2da | f1dcd9db-cce0-4d38-b7b9-a0b7466466bf
Lot 03 | INV-02542 | INV-02542 - BAI-16.01 | LLUMINÀRIES | 16.01 | IL·LUMINACIÓ¦LLUMINÀRIES | BAIXA TENSIÓ |  |  |  | ENS.INV-02542.EDP.QA.P0. | 47 | AM.20- PB Lluminàries ampliació 2020 |  | 1 | [5 empty] | 2021-01-01 | [126 empty] | 44bf75b5-439e-47fc-a35a-95ee2b5ed2da | a9fc6b35-a1a5-42a6-b9d4-f55c455cd6f1
Lot 03 | INV-02542 | INV-02542 - BAI-16.01 | LLUMINÀRIES | 16.01 | IL·LUMINACIÓ¦LLUMINÀRIES | BAIXA TENSIÓ |  |  |  | ENS.INV-02542.EDP.QA.P1. | 47 | AM.20- P1 Lluminàries ampliació 2020 |  | 1 | [5 empty] | 2021-01-01 | [126 empty] | 44bf75b5-439e-47fc-a35a-95ee2b5ed2da | 83435e92-f43b-48b8-8327-42efc3bfa729
Lot 03 | INV-02542 | INV-02542 - BAI-16.01 | LLUMINÀRIES | 16.01 | IL·LUMINACIÓ¦LLUMINÀRIES | BAIXA TENSIÓ |  |  |  | ENS.INV-02542.EDP.QA.P--1. | 14 | AM.20- P-1 Lluminàries ampliació 2020 |  | 1 | [5 empty] | 2021-01-01 | [126 empty] | 44bf75b5-439e-47fc-a35a-95ee2b5ed2da | 8c0695ae-19ea-4cd2-aba7-25b1f3fb4bb0
Lot 03 | INV-02542 | INV-02542 - BAI-16.02 | EMERGÈNCIA I SENYALITZACIÓ | 16.02 | IL·LUMINACIÓ¦EMERGÈNCIA I SENYALITZACIÓ | BAIXA TENSIÓ |  |  |  | ENS.INV-02542.EDP.P0. | 81 | P0 Llums d'emergència |  | 1 | [132 empty] | e14865c7-6a53-4bec-a58e-d180b8ec12a5 | d90e08d7-210d-4764-b33b-aed08a0c1a66
Lot 03 | INV-02542 | INV-02542 - BAI-16.02 | EMERGÈNCIA I SENYALITZACIÓ | 16.02 | IL·LUMINACIÓ¦EMERGÈNCIA I SENYALITZACIÓ | BAIXA TENSIÓ |  |  |  | ENS.INV-02542.EDP.P1. | 40 | P1 Llums emergència |  | 1 | [132 empty] | e14865c7-6a53-4bec-a58e-d180b8ec12a5 | 7d265738-dae6-448e-af23-44c6082f1a66
Lot 03 | INV-02542 | INV-02542 - BAI-16.02 | EMERGÈNCIA I SENYALITZACIÓ | 16.02 | IL·LUMINACIÓ¦EMERGÈNCIA I SENYALITZACIÓ | BAIXA TENSIÓ |  |  |  | ENS.INV-02542.EDP.P--1. | 65 | P-1 Llums d'emergència |  | 1 | [132 empty] | e14865c7-6a53-4bec-a58e-d180b8ec12a5 | a6312cfd-7811-4a66-8803-11ac15da86a8
Lot 03 | INV-02542 | INV-02542 - BAI-16.02 | EMERGÈNCIA I SENYALITZACIÓ | 16.02 | IL·LUMINACIÓ¦EMERGÈNCIA I SENYALITZACIÓ | BAIXA TENSIÓ |  |  |  | ENS.INV-02542.EDP.QA.P0. | 3 | AM.20- PB Llums d'emergència ampliació 2020 |  | 1 | [5 empty] | 2021-01-01 | [126 empty] | e14865c7-6a53-4bec-a58e-d180b8ec12a5 | c6043e2d-e551-42a8-95e4-4111a778aea0
Lot 03 | INV-02542 | INV-02542 - BAI-16.02 | EMERGÈNCIA I SENYALITZACIÓ | 16.02 | IL·LUMINACIÓ¦EMERGÈNCIA I SENYALITZACIÓ | BAIXA TENSIÓ |  |  |  | ENS.INV-02542.EDP.QA.P1. | 3 | AM.20- P1 Llums d'emergència ampliació 2020 |  | 1 | [5 empty] | 2021-01-01 | [126 empty] | e14865c7-6a53-4bec-a58e-d180b8ec12a5 | b70e18e2-bc6f-4dff-b97f-65abe28bec9a
Lot 03 | INV-02542 | INV-02542 - BAI-16.02 | EMERGÈNCIA I SENYALITZACIÓ | 16.02 | IL·LUMINACIÓ¦EMERGÈNCIA I SENYALITZACIÓ | BAIXA TENSIÓ |  |  |  | ENS.INV-02542.EDP.QA.P--1. | 3 | AM.20- P-1 Llums d'emergència ampliació 2020 |  | 1 | [5 empty] | 2021-01-01 | [126 empty] | e14865c7-6a53-4bec-a58e-d180b8ec12a5 | f2608b10-71f0-49ce-9492-c6154345f7bf
Lot 03 | INV-02542 | INV-02542 - BAI-16.03 | LUMINÀRIES EXTERIORS | 16.03 | IL·LUMINACIÓ¦LUMINÀRIES EXTERIORS | BAIXA TENSIÓ |  |  |  | ENS.INV-02542.URB. | 26 | Lluminàries exteriors |  | 1 | [132 empty] | f578dc3d-a862-4531-b809-c6644bf81a0e | 0482361b-8da8-48af-b8cc-e33803567a1b
Lot 03 | INV-02542 | INV-02542 - BAI-19 | PARALLAMPS | 19 | PARALLAMPS | BAIXA TENSIÓ |  |  |  | ENS.INV-02542.EDP.PC.P1. | 1 | Parallamps edifici |  | 1 | [132 empty] | a8e872fb-a4e2-4c5f-884a-1ce2b96ed7ec | ff8fb695-1bfa-47ea-bfa7-2b334398b060
Lot 03 | INV-02542 | INV-02542 - BAI-34.10 | INSTAL·LACIÓ BAIXA TENSIÓ | 34.10 | INSTAL·LACIONS¦INSTAL·LACIÓ BAIXA TENSIÓ | BAIXA TENSIÓ |  |  |  | ENS.INV-02542. | 1 | Xarxa baixa tensió |  | 1 | [5 empty] | 2006-09-13 | [126 empty] | 128b06fd-6141-489b-b83f-47f3ddddf620 | bcf4b1c4-6cd7-4ee5-8f87-c1c608be6cf0
Lot 03 | INV-02542 | INV-02542 - BAI-34.10 | INSTAL·LACIÓ BAIXA TENSIÓ | 34.10 | INSTAL·LACIONS¦INSTAL·LACIÓ BAIXA TENSIÓ | BAIXA TENSIÓ |  |  |  | ENS.INV-02542.EDP.QA. | 1 | AM.20- Xarxa baixa tensió ampliació 2020 |  | 1 | [5 empty] | 2021-01-01 | [126 empty] | 128b06fd-6141-489b-b83f-47f3ddddf620 | 972adc91-6e32-4a33-98a4-d888a18efc13
Lot 03 | INV-02542 | INV-02542 - CLI-01.03 | CALDERES | 01.03 | GENERADORS D'ENERGIA¦CALDERES | CLIMATITZACIÓ |  |  |  | ENS.INV-02542.EDP.P0.INS02. | 1 | Caldera 1 Calefacció |  | 1 |  | SIME | RS172MK.II | 3630301209 |  | 2006-06-07 | [9 empty] | > 70 kW | 0 |  | 194.2 | 0 |  |  | 0 | 0 |  |  |  | 0 | [36 empty] | Atmosfèrica | Gas | 0 | 0 | [64 empty] | 3e4efc37-1f9d-4e0a-b485-fdd01754683e | 62a4f79a-575d-4660-ad69-2c970ff05a45
Lot 03 | INV-02542 | INV-02542 - CLI-01.03 | CALDERES | 01.03 | GENERADORS D'ENERGIA¦CALDERES | CLIMATITZACIÓ |  |  |  | ENS.INV-02542.EDP.P0.INS02. | 1 | Caldera 2 Calefacció |  | 1 |  | SIME | RS172MK.II | 3630301210 |  | 2006-06-07 | [9 empty] | > 70 kW | 0 |  | 194.2 | 0 |  |  | 0 | 0 |  |  |  | 0 | [36 empty] | Atmosfèrica | Gas | 0 | 0 | [64 empty] | 3e4efc37-1f9d-4e0a-b485-fdd01754683e | 5011a673-26cd-4251-8783-61fe4147b5c3
Lot 03 | INV-02542 | INV-02542 - CLI-01.03 | CALDERES | 01.03 | GENERADORS D'ENERGIA¦CALDERES | CLIMATITZACIÓ |  |  |  | ENS.INV-02542.EDP.P0.INS02. | 1 | Caldera ACS |  | 1 |  | SIME | RMG110MK.II | 3604301990 |  | 2006-06-07 | [9 empty] | > 70 kW | 0 |  | 120.5 | 0 |  |  | 0 | 0 |  |  |  | 0 | [36 empty] | Atmosfèrica | Gas | 0 | 0 | [64 empty] | 3e4efc37-1f9d-4e0a-b485-fdd01754683e | e8dd5bf9-13f1-49df-86cf-07f4ba4b7c64
Lot 03 | INV-02542 | INV-02542 - CLI-01.03 | CALDERES | 01.03 | GENERADORS D'ENERGIA¦CALDERES | CLIMATITZACIÓ |  |  |  | ENS.INV-02542.EDP.QA.P--1.INS. | 1 | AM.20- Caldera Calefacció ampliació 2020 |  | 1 |  | SIME | MURELLE | 5031300897 |  | 2021-01-01 | [9 empty] | > 70 kW | 0 |  | 47 | 0 |  |  | 0 | 0 |  |  |  | 0 | [36 empty] | Condensació | Gas | 0 | 0 | [64 empty] | 3e4efc37-1f9d-4e0a-b485-fdd01754683e | db6785ed-1aa2-447e-a5d2-901f017217ef
Lot 03 | INV-02542 | INV-02542 - CLI-02.01 | CLIMATITZADORS | 02.01 | ELEMENTS DE CLIMATITZACIÓ¦CLIMATITZADORS | CLIMATITZACIÓ |  |  |  | ENS.INV-02542.EDP.QA.PCA. | 1 | AM.20- Recuperador 1 aulari ampliació 2020 |  | 1 |  | TECNA | RCE 700-EC | 119837 |  | 2021-01-01 | [9 empty] | > 70 kW | [52 empty] | 0 | 750 | 750 | [61 empty] | d7b66da6-b8b9-4078-acbf-b2537eb7ada5 | 8e40c57d-7ce8-47c9-9a86-f44ed66d779c
Lot 03 | INV-02542 | INV-02542 - CLI-02.01 | CLIMATITZADORS | 02.01 | ELEMENTS DE CLIMATITZACIÓ¦CLIMATITZADORS | CLIMATITZACIÓ |  |  |  | ENS.INV-02542.EDP.QA.PCA. | 1 | AM.20- Recuperador 2 aulari ampliació 2020 |  | 1 |  | TECNA | RCE 2800-EC | 120354 |  | 2021-01-01 | [9 empty] | > 70 kW | [52 empty] | 0 | 2800 | 2800 | [61 empty] | d7b66da6-b8b9-4078-acbf-b2537eb7ada5 | e36d5bc7-7422-4898-b4e8-0184ba0eb1b3
Lot 03 | INV-02542 | INV-02542 - CLI-02.01 | CLIMATITZADORS | 02.01 | ELEMENTS DE CLIMATITZACIÓ¦CLIMATITZADORS | CLIMATITZACIÓ |  |  |  | ENS.INV-02542.EDP.QA.PCA. | 1 | AM.20- Recuperador 3 aulari ampliació 2020 |  | 1 |  | TECNA | RCE 2800-EC | 120358 |  | 2021-01-01 | [9 empty] | > 70 kW | [52 empty] | 0 | 2800 | 2800 | [61 empty] | d7b66da6-b8b9-4078-acbf-b2537eb7ada5 | e918fc11-0dfb-4512-8090-5cf7779fa208
Lot 03 | INV-02542 | INV-02542 - CLI-02.01 | CLIMATITZADORS | 02.01 | ELEMENTS DE CLIMATITZACIÓ¦CLIMATITZADORS | CLIMATITZACIÓ |  |  |  | ENS.INV-02542.EDP.QA.PCD. | 1 | AM.20- Recuperador departaments ampliació 2020 |  | 1 |  | TECNA | RCE 500-EC |  |  | 2021-01-01 | [9 empty] | > 70 kW | [52 empty] | 0 | 500 | 500 | [61 empty] | d7b66da6-b8b9-4078-acbf-b2537eb7ada5 | eb0144d5-c108-44ed-9453-1d5bf31ee6ac
Lot 03 | INV-02542 | INV-02542 - CLI-02.04 | CONDUCTES AIRE | 02.04 | ELEMENTS DE CLIMATITZACIÓ¦CONDUCTES AIRE | CLIMATITZACIÓ |  |  |  | ENS.INV-02542. | 1 | Conductes aire edifici |  | 1 | [5 empty] | 2006-06-07 | [9 empty] | > 70 kW | [116 empty] | 29277577-5c4d-4a44-8a19-310752a9aebc | a1103da2-1496-4e4e-ba2b-2907ae6046a9
Lot 03 | INV-02542 | INV-02542 - CLI-02.04 | CONDUCTES AIRE | 02.04 | ELEMENTS DE CLIMATITZACIÓ¦CONDUCTES AIRE | CLIMATITZACIÓ |  |  |  | ENS.INV-02542.EDP.QA. | 1 | AM.20- Conductes aire ampliació 2020 |  | 1 | [5 empty] | 2021-01-01 | [9 empty] | > 70 kW | [116 empty] | 29277577-5c4d-4a44-8a19-310752a9aebc | 6c1c2192-bb5c-4969-b553-8643622a42d1
Lot 03 | INV-02542 | INV-02542 - CLI-02.05 | REIXES I DIFUSORS D'AIRE | 02.05 | ELEMENTS DE CLIMATITZACIÓ¦REIXES I DIFUSORS D'AIRE | CLIMATITZACIÓ |  |  |  | ENS.INV-02542. | 1 | Reixes i difusors d'aire edifici |  | 1 | [5 empty] | 2006-06-07 | [9 empty] | > 70 kW | [116 empty] | 98393308-9037-4654-acf2-f0503850fd28 | f580ff2b-ba3f-4061-9481-3c6a48807541
Lot 03 | INV-02542 | INV-02542 - CLI-02.05 | REIXES I DIFUSORS D'AIRE | 02.05 | ELEMENTS DE CLIMATITZACIÓ¦REIXES I DIFUSORS D'AIRE | CLIMATITZACIÓ |  |  |  | ENS.INV-02542.EDP.QA. | 1 | AM.20- Reixes i difusors d'aire ampliació 2020 |  | 1 | [5 empty] | 2021-01-01 | [9 empty] | > 70 kW | [116 empty] | 98393308-9037-4654-acf2-f0503850fd28 | 535066d3-9b24-437c-a5a2-e8bc2c9517f1
Lot 03 | INV-02542 | INV-02542 - CLI-02.10 | DEPÒSITS D'INÈRCIA | 02.10 | ELEMENTS DE CLIMATITZACIÓ¦DEPÒSITS D'INÈRCIA | CLIMATITZACIÓ |  |  |  | ENS.INV-02542.EDP.QA.P--1.INS. | 1 | AM.20- D. d'inèrcia ampliació 2020 |  | 1 |  | GREENHEISS | DPAN/DI 50L-500L |  |  | 2021-01-01 | [9 empty] | > 70 kW | [11 empty] | 0.5 | 0 | [37 empty] | 0 | [65 empty] | b58428d0-f8ad-4469-a0cf-8ca683bb225a | 3c8639db-aa86-49d1-934e-5f49dbf39180
Lot 03 | INV-02542 | INV-02542 - CLI-02.11 | AEROTERMOS | 02.11 | ELEMENTS DE CLIMATITZACIÓ¦AEROTERMOS | CLIMATITZACIÓ |  |  |  | ENS.INV-02542.GIM.P--1.GM. | 1 | Aeroterm gimnàs 1 |  | 1 |  | ROCA | UL-212 |  |  | 2006-06-07 | [9 empty] | > 70 kW | [116 empty] | d505034f-a968-426a-a189-db6b84bbcb40 | 273cf9fb-c1c3-43b7-b4e0-7c414b530922
Lot 03 | INV-02542 | INV-02542 - CLI-02.11 | AEROTERMOS | 02.11 | ELEMENTS DE CLIMATITZACIÓ¦AEROTERMOS | CLIMATITZACIÓ |  |  |  | ENS.INV-02542.GIM.P--1.GM. | 1 | Aeroterm gimnàs 2 |  | 1 |  | ROCA | UL-212 |  |  | 2006-06-07 | [9 empty] | > 70 kW | [116 empty] | d505034f-a968-426a-a189-db6b84bbcb40 | 15053b8f-86de-44d9-aef3-549a4ffcff40
Lot 03 | INV-02542 | INV-02542 - CLI-02.11 | AEROTERMOS | 02.11 | ELEMENTS DE CLIMATITZACIÓ¦AEROTERMOS | CLIMATITZACIÓ |  |  |  | ENS.INV-02542.GIM.P--1.GM. | 1 | Aeroterm gimnàs 3 |  | 1 |  | ROCA | UL-212 |  |  | 2006-06-07 | [9 empty] | > 70 kW | [116 empty] | d505034f-a968-426a-a189-db6b84bbcb40 | 0c4c3013-46ee-4d9d-8a77-496e702d6562
Lot 03 | INV-02542 | INV-02542 - CLI-02.11 | AEROTERMOS | 02.11 | ELEMENTS DE CLIMATITZACIÓ¦AEROTERMOS | CLIMATITZACIÓ |  |  |  | ENS.INV-02542.GIM.P--1.GM. | 1 | Aeroterm gimnàs 4 |  | 1 |  | ROCA | UL-212 |  |  | 2006-06-07 | [9 empty] | > 70 kW | [116 empty] | d505034f-a968-426a-a189-db6b84bbcb40 | 1edbb64a-09ad-4eb9-8386-be408341c099
Lot 03 | INV-02542 | INV-02542 - CLI-02.13 | RADIADORS D'AIGUA | 02.13 | ELEMENTS DE CLIMATITZACIÓ¦RADIADORS D'AIGUA | CLIMATITZACIÓ |  |  |  | ENS.INV-02542.EDP.P0. | 77 | PB Radiadors aigua |  | 1 | [15 empty] | > 70 kW | [116 empty] | 4b932363-2326-4d72-8d19-72f6c0393721 | 4e6c807c-eb5b-44a4-8661-bd1c21adb94c
Lot 03 | INV-02542 | INV-02542 - CLI-02.13 | RADIADORS D'AIGUA | 02.13 | ELEMENTS DE CLIMATITZACIÓ¦RADIADORS D'AIGUA | CLIMATITZACIÓ |  |  |  | ENS.INV-02542.EDP.P1. | 45 | P1 Radiadors aigua |  | 1 | [15 empty] | > 70 kW | [116 empty] | 4b932363-2326-4d72-8d19-72f6c0393721 | 098318c8-540d-48d8-8b4f-952ceb247306
Lot 03 | INV-02542 | INV-02542 - CLI-02.13 | RADIADORS D'AIGUA | 02.13 | ELEMENTS DE CLIMATITZACIÓ¦RADIADORS D'AIGUA | CLIMATITZACIÓ |  |  |  | ENS.INV-02542.EDP.P--1. | 47 | P-1 Radiadors aigua |  | 1 | [15 empty] | > 70 kW | [116 empty] | 4b932363-2326-4d72-8d19-72f6c0393721 | 5fa6726b-facd-47b4-88b4-b4974fede559
Lot 03 | INV-02542 | INV-02542 - CLI-02.13 | RADIADORS D'AIGUA | 02.13 | ELEMENTS DE CLIMATITZACIÓ¦RADIADORS D'AIGUA | CLIMATITZACIÓ |  |  |  | ENS.INV-02542.EDP.QA.P0. | 6 | AM.20- PB Radiadors aigua ampliació 2020 |  | 1 | [5 empty] | 2021-01-01 | [9 empty] | > 70 kW | [116 empty] | 4b932363-2326-4d72-8d19-72f6c0393721 | 0c8307d8-0913-43a0-a670-eba79d076564
Lot 03 | INV-02542 | INV-02542 - CLI-02.13 | RADIADORS D'AIGUA | 02.13 | ELEMENTS DE CLIMATITZACIÓ¦RADIADORS D'AIGUA | CLIMATITZACIÓ |  |  |  | ENS.INV-02542.EDP.QA.P1. | 6 | AM.20- P1 Radiadors aigua ampliació 2020 |  | 1 | [5 empty] | 2021-01-01 | [9 empty] | > 70 kW | [116 empty] | 4b932363-2326-4d72-8d19-72f6c0393721 | d51cbb7d-8a1f-49e6-b3a5-dc65adbce9e9
Lot 03 | INV-02542 | INV-02542 - CLI-02.13 | RADIADORS D'AIGUA | 02.13 | ELEMENTS DE CLIMATITZACIÓ¦RADIADORS D'AIGUA | CLIMATITZACIÓ |  |  |  | ENS.INV-02542.EDP.QA.P--1. | 6 | AM.20- P-1 Radiadors aigua ampliació 2020 |  | 1 | [5 empty] | 2021-01-01 | [9 empty] | > 70 kW | [116 empty] | 4b932363-2326-4d72-8d19-72f6c0393721 | 1fb863fa-9592-4f71-95c8-5abdc11491f7
Lot 03 | INV-02542 | INV-02542 - CLI-03.02 | BOMBES CIRCULACIÓ ACS I CLIMA | 03.02 | BOMBES I GRUPS DE PRESSIÓ¦BOMBES CIRCULACIÓ ACS I CLIMA | CLIMATITZACIÓ |  |  |  | ENS.INV-02542.EDP.P0.INS02. | 1 | B. ACS Primari |  | 1 |  | GRUNDFOS | UPS 25-60 N180 | 96913085 | [11 empty] | > 70 kW | [34 empty] | Rotor sec | [81 empty] | 5bb9de91-aa39-4bf0-b9f8-c5958b83770e | deb0ac8c-b86f-47ad-946e-b90136fa9987
Lot 03 | INV-02542 | INV-02542 - CLI-03.02 | BOMBES CIRCULACIÓ ACS I CLIMA | 03.02 | BOMBES I GRUPS DE PRESSIÓ¦BOMBES CIRCULACIÓ ACS I CLIMA | CLIMATITZACIÓ |  |  |  | ENS.INV-02542.EDP.P0.INS02. | 1 | B. Calefacció Aules |  | 1 |  | GRUNDFOS | 40-180F TF 120 | 0623 | [11 empty] | > 70 kW | [34 empty] | Rotor sec | [81 empty] | 5bb9de91-aa39-4bf0-b9f8-c5958b83770e | 08bb2b67-029f-4389-ae02-9830c1497994
Lot 03 | INV-02542 | INV-02542 - CLI-03.02 | BOMBES CIRCULACIÓ ACS I CLIMA | 03.02 | BOMBES I GRUPS DE PRESSIÓ¦BOMBES CIRCULACIÓ ACS I CLIMA | CLIMATITZACIÓ |  |  |  | ENS.INV-02542.EDP.P0.INS02. | 1 | B. Calefacció Gimnàs |  | 1 |  | GRUNDFOS | 40-120 F TF 120 | 0626 | [11 empty] | > 70 kW | [34 empty] | Rotor sec | [81 empty] | 5bb9de91-aa39-4bf0-b9f8-c5958b83770e | a56004ac-a5a3-4a1a-a989-dfd2ca6cb4d2
Lot 03 | INV-02542 | INV-02542 - CLI-03.02 | BOMBES CIRCULACIÓ ACS I CLIMA | 03.02 | BOMBES I GRUPS DE PRESSIÓ¦BOMBES CIRCULACIÓ ACS I CLIMA | CLIMATITZACIÓ |  |  |  | ENS.INV-02542.EDP.P0.INS02. | 1 | B. Calefacció Menjador |  | 1 |  | GRUNDFOS | UPS2 32-80 180 | 2114 |  | 2021-07-03 | [9 empty] | > 70 kW | [34 empty] | Rotor humit | [81 empty] | 5bb9de91-aa39-4bf0-b9f8-c5958b83770e | d901af4a-3ffa-4534-91cb-281bd7475e18
Lot 03 | INV-02542 | INV-02542 - CLI-03.02 | BOMBES CIRCULACIÓ ACS I CLIMA | 03.02 | BOMBES I GRUPS DE PRESSIÓ¦BOMBES CIRCULACIÓ ACS I CLIMA | CLIMATITZACIÓ |  |  |  | ENS.INV-02542.EDP.P--1.INS-1-1. | 1 | P-1 B. Circulació calefacció primari |  | 1 |  | GRUNDFOS | 50-120F TF120 | 0626 | [11 empty] | > 70 kW | [34 empty] | Rotor sec | [81 empty] | 5bb9de91-aa39-4bf0-b9f8-c5958b83770e | 1d42fa75-d67d-4d47-ae5b-64fa0bf53b0c
Lot 03 | INV-02542 | INV-02542 - CLI-03.02 | BOMBES CIRCULACIÓ ACS I CLIMA | 03.02 | BOMBES I GRUPS DE PRESSIÓ¦BOMBES CIRCULACIÓ ACS I CLIMA | CLIMATITZACIÓ |  |  |  | ENS.INV-02542.EDP.QA.P--1.INS. | 1 | AM.20- B. Impulsió aulari ampliació 2020 |  | 1 |  | GRUNDFOS | MAGNA3D 40-150 F 250 | 97924466 |  | 2021-01-01 | [9 empty] | > 70 kW | [34 empty] | Rotor sec | [81 empty] | 5bb9de91-aa39-4bf0-b9f8-c5958b83770e | daa89239-83bf-4286-8a4a-670ca9c2b568
Lot 03 | INV-02542 | INV-02542 - CLI-03.02 | BOMBES CIRCULACIÓ ACS I CLIMA | 03.02 | BOMBES I GRUPS DE PRESSIÓ¦BOMBES CIRCULACIÓ ACS I CLIMA | CLIMATITZACIÓ |  |  |  | ENS.INV-02542.EDP.QA.P--1.INS. | 1 | AM.20- B. Impulsió departaments ampliació 2020 |  | 1 |  | GRUNDFOS | MAGNA3D 40-150 F 250 | 97924466 |  | 2021-01-01 | [9 empty] | > 70 kW | [34 empty] | Rotor sec | [81 empty] | 5bb9de91-aa39-4bf0-b9f8-c5958b83770e | 1163e7e2-62e2-4b47-9641-80f937174367
Lot 03 | INV-02542 | INV-02542 - CLI-03.02 | BOMBES CIRCULACIÓ ACS I CLIMA | 03.02 | BOMBES I GRUPS DE PRESSIÓ¦BOMBES CIRCULACIÓ ACS I CLIMA | CLIMATITZACIÓ |  |  |  | ENS.INV-02542.EDP.QA.P--1.INS. | 1 | AM.20- B. retorn aulari ampliació 2020 |  | 1 |  | GRUNDFOS | MAGNA3D 32-100 F 220 | 97924453 |  | 2021-01-01 | [9 empty] | > 70 kW | [34 empty] | Rotor sec | [81 empty] | 5bb9de91-aa39-4bf0-b9f8-c5958b83770e | 407b3da0-405d-494d-97b6-d95bd43708bf
Lot 03 | INV-02542 | INV-02542 - CLI-03.02 | BOMBES CIRCULACIÓ ACS I CLIMA | 03.02 | BOMBES I GRUPS DE PRESSIÓ¦BOMBES CIRCULACIÓ ACS I CLIMA | CLIMATITZACIÓ |  |  |  | ENS.INV-02542.EDP.QA.P--1.INS. | 1 | AM.20- B. retorn departaments ampliació 2020 |  | 1 |  | GRUNDFOS | MAGNA3D 32-100 F 220 | 97924453 |  | 2021-01-01 | [9 empty] | > 70 kW | [34 empty] | Rotor sec | [81 empty] | 5bb9de91-aa39-4bf0-b9f8-c5958b83770e | c1afcd39-4c08-4fec-94b0-255c792f9af3
Lot 03 | INV-02542 | INV-02542 - CLI-33 | QUALITAT AMBIENTAL EN INTERIORS | 33 | QUALITAT AMBIENTAL EN INTERIORS | CLIMATITZACIÓ |  |  |  | ENS.INV-02542. | 1 | Analítiques aire interior |  | 1 | [15 empty] | > 70 kW | [116 empty] | 2939fb85-e930-40dd-a38f-3d4df2c48170 | 5fea3dba-6901-4b3e-840e-56209a0d6571
Lot 03 | INV-02542 | INV-02542 - CLI-34.01 | INSTAL·LACIÓ CLIMATITZACIÓ | 34.01 | INSTAL·LACIONS¦INSTAL·LACIÓ CLIMATITZACIÓ | CLIMATITZACIÓ |  |  |  | ENS.INV-02542. | 1 | Clima edifici |  | 1 | [5 empty] | 2006-09-07 | [9 empty] | > 70 kW | [10 empty] | Calor | [105 empty] | c7dc51b6-e622-4a4b-a246-4e9c2357eb21 | cd8aeb02-6c42-411d-90a8-5638330b2a9a
Lot 03 | INV-02542 | INV-02542 - CLI-34.01 | INSTAL·LACIÓ CLIMATITZACIÓ | 34.01 | INSTAL·LACIONS¦INSTAL·LACIÓ CLIMATITZACIÓ | CLIMATITZACIÓ |  |  |  | ENS.INV-02542.EDP.QA. | 1 | AM.20 - Clima ampliació 2020 |  | 1 | Manteniment contracte extern |  |  |  |  | 2021-01-01 | [9 empty] | > 70 kW | [10 empty] | Calor | [105 empty] | c7dc51b6-e622-4a4b-a246-4e9c2357eb21 | 584f0525-b377-496b-83ac-6fa858101fe0
Lot 03 | INV-02542 | INV-02542 - COM-17.01.B | ALTAVEUS | 17.01.B | EQUIPS COMUNICACIONS¦MEGAFONIA¦ALTAVEUS | COMUNICACIONS |  |  |  | ENS.INV-02542.EDP.P0. | 15 | PB Altaveus |  | 1 | [132 empty] | bbea0bfa-0c53-437a-807d-45b20a3d3c0e | 5123ec96-f878-4da1-8812-db9429506f58
Lot 03 | INV-02542 | INV-02542 - COM-17.01.B | ALTAVEUS | 17.01.B | EQUIPS COMUNICACIONS¦MEGAFONIA¦ALTAVEUS | COMUNICACIONS |  |  |  | ENS.INV-02542.EDP.P1. | 8 | P1 Altaveus |  | 1 | [132 empty] | bbea0bfa-0c53-437a-807d-45b20a3d3c0e | d464f934-3de9-4df1-90db-739edb77d103
Lot 03 | INV-02542 | INV-02542 - COM-17.01.B | ALTAVEUS | 17.01.B | EQUIPS COMUNICACIONS¦MEGAFONIA¦ALTAVEUS | COMUNICACIONS |  |  |  | ENS.INV-02542.EDP.P--1. | 11 | P-1 Altaveus |  | 1 | [132 empty] | bbea0bfa-0c53-437a-807d-45b20a3d3c0e | 99b5a652-1f62-4466-a83f-81aa1c3a96f0
Lot 03 | INV-02542 | INV-02542 - COM-17.01.B | ALTAVEUS | 17.01.B | EQUIPS COMUNICACIONS¦MEGAFONIA¦ALTAVEUS | COMUNICACIONS |  |  |  | ENS.INV-02542.EDP.QA.P0. | 1 | AM.20- PB Altaveus ampliació 2020 |  | 1 | [5 empty] | 2021-01-01 | [126 empty] | bbea0bfa-0c53-437a-807d-45b20a3d3c0e | 239a9e54-7f2c-4a2b-b373-6caaefcbcaa9
Lot 03 | INV-02542 | INV-02542 - COM-17.01.B | ALTAVEUS | 17.01.B | EQUIPS COMUNICACIONS¦MEGAFONIA¦ALTAVEUS | COMUNICACIONS |  |  |  | ENS.INV-02542.EDP.QA.P1. | 1 | AM.20- P1 Altaveus ampliació 2020 |  | 1 | [5 empty] | 2021-01-01 | [126 empty] | bbea0bfa-0c53-437a-807d-45b20a3d3c0e | e8121087-ce07-445f-adb4-26e73a42d129
Lot 03 | INV-02542 | INV-02542 - COM-17.01.B | ALTAVEUS | 17.01.B | EQUIPS COMUNICACIONS¦MEGAFONIA¦ALTAVEUS | COMUNICACIONS |  |  |  | ENS.INV-02542.EDP.QA.P--1. | 1 | AM.20- P-1 Altaveus ampliació 2020 |  | 1 | [5 empty] | 2021-01-01 | [126 empty] | bbea0bfa-0c53-437a-807d-45b20a3d3c0e | d9e94e33-5d86-4153-8e06-58a2ebf4c576
Lot 03 | INV-02542 | INV-02542 - COM-17.01.C | RACKS MEGAFONIA | 17.01.C | EQUIPS COMUNICACIONS¦MEGAFONIA¦RACKS | COMUNICACIONS |  |  |  | ENS.INV-02542.EDP.P0.ADC. | 1 | RACK megafonia |  | 1 | [132 empty] | e49f11e3-4daa-43fd-8d2d-ef5f2349fbb6 | 6ebc936a-18f8-4741-ba53-6ef8a0709eb4
Lot 03 | INV-02542 | INV-02542 - COM-17.01.C | RACKS MEGAFONIA | 17.01.C | EQUIPS COMUNICACIONS¦MEGAFONIA¦RACKS | COMUNICACIONS |  |  |  | ENS.INV-02542.EDP.QA.P--1.INS. | 1 | AM.20- RACK megafonia ampliació 2020 |  | 1 | [5 empty] | 2021-01-01 | [126 empty] | e49f11e3-4daa-43fd-8d2d-ef5f2349fbb6 | a3331c22-68d5-406e-9c45-a10a825314bb
Lot 03 | INV-02542 | INV-02542 - COM-17.02.A | CENTRALETA DE TELEFONIA | 17.02.A | EQUIPS COMUNICACIONS¦TELEFONIA¦CENTRALETA | COMUNICACIONS |  |  |  | ENS.INV-02542.EDP.P0.ADC. | 1 | Centraleta de telefonia |  | 1 | [132 empty] | bd8cef3e-be5d-451f-9e57-7d2ff3aa10a6 | 5e50a075-d78c-45b3-adc6-a6b266c3f311
Lot 03 | INV-02542 | INV-02542 - COM-17.05.A | ANTENA | 17.05.A | EQUIPS COMUNICACIONS¦TELEVISIÓ-FM¦ANTENA | COMUNICACIONS |  |  |  | ENS.INV-02542.EDP.PC.P1. | 1 | Antena digital terrestre |  | 1 | [5 empty] | 2006-09-13 | [126 empty] | 73739aae-fa46-4fa4-84b9-2cc12aa40e0a | 89fcd018-e0ea-4e5c-a300-dbd5a7eaf464
Lot 03 | INV-02542 | INV-02542 - COM-17.05.E | PRESA TV / FM | 17.05.E | EQUIPS COMUNICACIONS¦TELEVISIÓ-FM¦PRESA TV / FM | COMUNICACIONS |  |  |  | ENS.INV-02542.EDP.P0. | 1 | PB Presa TV/FM |  | 1 | [132 empty] | 6647d474-c041-41d9-b8c7-c2a9bb535231 | af0c32dd-c5f3-4b3f-a860-ee13bb0106ab
Lot 03 | INV-02542 | INV-02542 - COM-17.05.E | PRESA TV / FM | 17.05.E | EQUIPS COMUNICACIONS¦TELEVISIÓ-FM¦PRESA TV / FM | COMUNICACIONS |  |  |  | ENS.INV-02542.EDP.P--1. | 1 | P-1 Presa TV/FM |  | 1 | [132 empty] | 6647d474-c041-41d9-b8c7-c2a9bb535231 | 615ad741-2457-41c1-8cb4-93cfaa132fc4
Lot 03 | INV-02542 | INV-02542 - COM-17.07 | PORTERS I AVISOS | 17.07 | EQUIPS COMUNICACIONS¦PORTERS I AVISOS | COMUNICACIONS |  |  |  | ENS.INV-02542.EDP.FÇ. | 1 | UT. EXT. Consergeria |  | 1 | [132 empty] | 04c8cde2-869c-4f43-9ea1-1541d61952b2 | 28edfc3a-9c1e-4ba0-8ade-ca1dbb39590e
Lot 03 | INV-02542 | INV-02542 - COM-17.07 | PORTERS I AVISOS | 17.07 | EQUIPS COMUNICACIONS¦PORTERS I AVISOS | COMUNICACIONS |  |  |  | ENS.INV-02542.EDP.P0.ADC. | 1 | UT. INT. Consergeria 1 |  | 1 | [132 empty] | 04c8cde2-869c-4f43-9ea1-1541d61952b2 | 508d2ca2-42b1-4b9b-b23b-a53a97a0f982
Lot 03 | INV-02542 | INV-02542 - COM-17.07 | PORTERS I AVISOS | 17.07 | EQUIPS COMUNICACIONS¦PORTERS I AVISOS | COMUNICACIONS |  |  |  | ENS.INV-02542.EDP.P0.ADC. |  | UT. INT. Consergeria 2 - fora d'ús |  | 1 | [132 empty] | 04c8cde2-869c-4f43-9ea1-1541d61952b2 | 75f71593-b582-43a8-85a1-acfa7185be31
Lot 03 | INV-02542 | INV-02542 - COM-17.09.A | RACK VEU I DADES | 17.09.A | EQUIPS COMUNICACIONS¦VEU I DADES¦RACK | COMUNICACIONS |  |  |  | ENS.INV-02542.EDP.P0.ADC. | 1 | RACK veu i dades |  | 1 | [132 empty] | dad6b964-87f6-413d-87bf-3baa9429e4fa | 32ee68c7-3105-4549-9abe-28c0c28d6de2
Lot 03 | INV-02542 | INV-02542 - COM-17.09.A | RACK VEU I DADES | 17.09.A | EQUIPS COMUNICACIONS¦VEU I DADES¦RACK | COMUNICACIONS |  |  |  | ENS.INV-02542.EDP.QA.P--1.INS. | 1 | AM.20- RACK veu i dades ampliació 2020 |  | 1 | [5 empty] | 2021-01-01 | [126 empty] | dad6b964-87f6-413d-87bf-3baa9429e4fa | 6ecde6d0-5252-45a0-842a-52ce73191f27
Lot 03 | INV-02542 | INV-02542 - COM-17.09.B | PRESES VEU I DADES | 17.09.B | EQUIPS COMUNICACIONS¦VEU I DADES¦ PRESES | COMUNICACIONS |  |  |  | ENS.INV-02542.EDP.P0. | 106 | PB Preses veu i dades |  | 1 | [132 empty] | 630f6976-da04-4176-a331-8b0d5a8a946a | b64d4e07-9e4a-48c4-97e4-dab31dff1a86
Lot 03 | INV-02542 | INV-02542 - COM-17.09.B | PRESES VEU I DADES | 17.09.B | EQUIPS COMUNICACIONS¦VEU I DADES¦ PRESES | COMUNICACIONS |  |  |  | ENS.INV-02542.EDP.P1. | 56 | P1 Preses veu i dades |  | 1 | [132 empty] | 630f6976-da04-4176-a331-8b0d5a8a946a | cd89bb5f-4e52-48b5-9b9c-9c4a3d689197
Lot 03 | INV-02542 | INV-02542 - COM-17.09.B | PRESES VEU I DADES | 17.09.B | EQUIPS COMUNICACIONS¦VEU I DADES¦ PRESES | COMUNICACIONS |  |  |  | ENS.INV-02542.EDP.P--1. | 22 | P-1 Preses veu i dades |  | 1 | [132 empty] | 630f6976-da04-4176-a331-8b0d5a8a946a | db81e5f4-ccb1-4036-a92e-e6f62fbc26f9
Lot 03 | INV-02542 | INV-02542 - COM-17.09.B | PRESES VEU I DADES | 17.09.B | EQUIPS COMUNICACIONS¦VEU I DADES¦ PRESES | COMUNICACIONS |  |  |  | ENS.INV-02542.EDP.QA.P0. | 9 | AM.20- PB Preses veu i dades ampliació 2020 |  | 1 | [5 empty] | 2021-01-01 | [126 empty] | 630f6976-da04-4176-a331-8b0d5a8a946a | 9e0da910-b680-4c92-8bd3-e523654256b6
Lot 03 | INV-02542 | INV-02542 - COM-17.09.B | PRESES VEU I DADES | 17.09.B | EQUIPS COMUNICACIONS¦VEU I DADES¦ PRESES | COMUNICACIONS |  |  |  | ENS.INV-02542.EDP.QA.P1. | 9 | AM.20- P1 Preses veu i dades ampliació 2020 |  | 1 | [5 empty] | 2021-01-01 | [126 empty] | 630f6976-da04-4176-a331-8b0d5a8a946a | 86999e64-d901-4a7d-bd50-71e3d187c5cd
Lot 03 | INV-02542 | INV-02542 - COM-17.09.B | PRESES VEU I DADES | 17.09.B | EQUIPS COMUNICACIONS¦VEU I DADES¦ PRESES | COMUNICACIONS |  |  |  | ENS.INV-02542.EDP.QA.P--1. | 9 | AM.20- P-1 Preses veu i dades ampliació 2020 |  | 1 | [5 empty] | 2021-01-01 | [126 empty] | 630f6976-da04-4176-a331-8b0d5a8a946a | 8bef91cc-b7a5-4573-aaf3-d8f934b99a89
Lot 03 | INV-02542 | INV-02542 - FON-01.05 | TERMOS | 01.05 | GENERADORS D'ENERGIA¦TERMOS | LEGIONEL·LA |  |  |  | ENS.INV-02542.EDP.P0.H02. | 1 | Termo cuina (propietat cuina) |  | 1 |  | FERROLI | SEV PLUS 100 | 1B9701009 |  | 2021-06-01 | [9 empty] | > 70 kW | 0 |  |  | 0 |  |  | 0 | 0 |  |  |  | 0.97 | [104 empty] | ef3772c0-20af-44bd-b026-8da3dcaac683 | 2b0c494d-cd23-49ca-9a86-37d42ca135e2
Lot 03 | INV-02542 | INV-02542 - FON-01.05 | TERMOS | 01.05 | GENERADORS D'ENERGIA¦TERMOS | LEGIONEL·LA |  |  |  | ENS.INV-02542.EDP.P1.A1-27. | 1 | Termo laboratori C. Darwin |  | 1 |  | EDESA | TRE-30 N1 | 061144181 | [11 empty] | > 70 kW | 0 |  |  | 0 |  |  | 0 | 50 |  |  |  | 0.03 | [104 empty] | ef3772c0-20af-44bd-b026-8da3dcaac683 | c440b0db-b05d-4320-b516-3ec9c4d149da
Lot 03 | INV-02542 | INV-02542 - FON-01.05 | TERMOS | 01.05 | GENERADORS D'ENERGIA¦TERMOS | LEGIONEL·LA |  |  |  | ENS.INV-02542.EDP.P1.A1-28. | 1 | Termo laboratori G. Galilei |  | 1 |  | EDESA | TRE-30 N1 | 061144022 | [11 empty] | > 70 kW | 0 |  |  | 0 |  |  | 0 | 0 |  |  |  | 0.03 | [104 empty] | ef3772c0-20af-44bd-b026-8da3dcaac683 | 6b3565bb-83f8-4e66-8228-f8cdb8ccd097
Lot 03 | INV-02542 | INV-02542 - FON-01.05 | TERMOS | 01.05 | GENERADORS D'ENERGIA¦TERMOS | LEGIONEL·LA |  |  |  | ENS.INV-02542.EDP.P1.A1-29. | 1 | Termo laboratori M. Curie |  | 1 |  | EDESA | TRE-30 N1 | 061144007 | [11 empty] | > 70 kW | 0 |  |  | 0 |  |  | 0 | 50 |  |  |  | 0.03 | [104 empty] | ef3772c0-20af-44bd-b026-8da3dcaac683 | 30d0fbda-e3ee-46a2-af25-87b14d50d36f
Lot 03 | INV-02542 | INV-02542 - FON-04.02 | DIPÒSIT EXPANSIÓ | 04.02 | FLUIDS I GASOS¦DIPÒSIT EXPANSIÓ | FONTANERIA |  |  |  | ENS.INV-02542.EDP.P0.INS02. | 1 | P0 D. Expansió ACS |  | 1 |  | IBAIONDO | 50MR | 4088680104 | [11 empty] | > 70 kW | [11 empty] | 0.05 | 0 | [103 empty] | 4e59ab7c-d9c2-4e18-9ef1-004fcf2f0980 | 2ed2e8c3-861c-4150-a2d2-715b14c63887
Lot 03 | INV-02542 | INV-02542 - FON-04.02 | DIPÒSIT EXPANSIÓ | 04.02 | FLUIDS I GASOS¦DIPÒSIT EXPANSIÓ | FONTANERIA |  |  |  | ENS.INV-02542.EDP.P0.INS02. | 1 | P0 D. Expansió Caldera 1 |  | 1 |  | IBAIONDO | 200CMP | 4079370041 | [11 empty] | > 70 kW | [11 empty] | 0.2 | 0 | [103 empty] | 4e59ab7c-d9c2-4e18-9ef1-004fcf2f0980 | 65c5b96f-beb9-4f0a-96e2-54c6eac62c09
Lot 03 | INV-02542 | INV-02542 - FON-04.02 | DIPÒSIT EXPANSIÓ | 04.02 | FLUIDS I GASOS¦DIPÒSIT EXPANSIÓ | FONTANERIA |  |  |  | ENS.INV-02542.EDP.P0.INS02. | 1 | P0 D. Expansió Caldera 2 |  | 1 |  | IBAIONDO | 200CMP | 4079370042 | [11 empty] | > 70 kW | [11 empty] | 0.2 | 0 | [103 empty] | 4e59ab7c-d9c2-4e18-9ef1-004fcf2f0980 | 1845d992-1114-4681-a17b-8afafffc970b
Lot 03 | INV-02542 | INV-02542 - FON-04.02 | DIPÒSIT EXPANSIÓ | 04.02 | FLUIDS I GASOS¦DIPÒSIT EXPANSIÓ | FONTANERIA |  |  |  | ENS.INV-02542.EDP.P0.INS02. |  | P0 D. Expansió Solar 1 - fora d'ús |  | 1 |  | IBAIONDO | 50MR | 4088680103 | [11 empty] | > 70 kW | [11 empty] | 0.05 | 0 | [103 empty] | 4e59ab7c-d9c2-4e18-9ef1-004fcf2f0980 | 93ecf55a-0499-4de8-ba29-f094bc0cb95a
Lot 03 | INV-02542 | INV-02542 - FON-04.02 | DIPÒSIT EXPANSIÓ | 04.02 | FLUIDS I GASOS¦DIPÒSIT EXPANSIÓ | FONTANERIA |  |  |  | ENS.INV-02542.EDP.P0.INS02. |  | P0 D. Expansió Solar 2 - fora d'ús |  | 1 | [15 empty] | > 70 kW | [11 empty] | 5 | 0 | [103 empty] | 4e59ab7c-d9c2-4e18-9ef1-004fcf2f0980 | 7d9f1a57-10df-4f0a-b466-f06a1e565fb8
Lot 03 | INV-02542 | INV-02542 - FON-04.02 | DIPÒSIT EXPANSIÓ | 04.02 | FLUIDS I GASOS¦DIPÒSIT EXPANSIÓ | FONTANERIA |  |  |  | ENS.INV-02542.EDP.P--1.INS-1-2. | 1 | P-1 D. Expansió Calefacció |  | 1 |  | WAFT | 220787-120 | 330002131 | [11 empty] | > 70 kW | [11 empty] | 0.05 | 0 | [103 empty] | 4e59ab7c-d9c2-4e18-9ef1-004fcf2f0980 | 51fb91d4-ac05-410b-87c5-5e9c3fe780e6
Lot 03 | INV-02542 | INV-02542 - FON-04.05 | DIPÒSIT ACUMULADOR ACS | 04.05 | FLUIDS I GASOS¦DIPÒSIT ACUMULADOR ACS | LEGIONEL·LA |  |  |  | ENS.INV-02542.EDP.P0.INS02. | 1 | Acumulador ACS 1.000 L |  | 1 |  | ZANI | no visible | no visible | [11 empty] | > 70 kW | [11 empty] | 1 | [104 empty] | 46284de5-0966-4ddb-87f4-582b72e8eafd | b7e34502-e76e-4ad9-85ad-bd6881800170
Lot 03 | INV-02542 | INV-02542 - FON-04.20 | FILTRE DE PARTÍCULES D’AFCH | 04.20 | FLUIDS I GASOS¦FILTRE DE PARTÍCULES D’AFCH | FONTANERIA |  |  |  | ENS.INV-02542.URB.ARM. | 1 | Filtre prevenció legionel·la |  | 1 | [5 empty] | 2018-02-15 | [126 empty] | 45218f4d-5d51-4fa6-a979-edb49dc3e28c | 478ae874-385d-460d-b328-676b640350db
Lot 03 | INV-02542 | INV-02542 - FON-04.22 | SISTEMES D'APROFITAMENT D'AIGÜES PLUVIALS | 04.22 | FLUIDS I GASOS¦SISTEMES D'APROFITAMENT D'AIGÜES PLUVIALS | FONTANERIA |  |  |  | ENS.INV-02542.URB.ER3. | 1 | Aljub enterrat i xarxa aprofitament pluvials |  | 1 | [5 empty] | 2006-09-01 | [126 empty] | ec675f6d-282e-45b7-a287-f885f0b7f55d | f4214e1c-e48c-45de-a0d2-8d8dbe2c2348
Lot 03 | INV-02542 | INV-02542 - FON-10.01.A | AIGÜERES | 10.01.A | APARELLS SANITARIS I AIXETERIA¦APARELLS SANITARIS¦AIGÜERES | FONTANERIA |  |  |  | ENS.INV-02542.EDP.P0. | 2 | PB Aigüeres |  | 1 | [132 empty] | ba888990-afb4-46c4-98ea-5327b5f2a608 | 1b62339a-2624-4a58-a607-acf4efb87e05
Lot 03 | INV-02542 | INV-02542 - FON-10.01.B | PLATS DE DUTXA | 10.01.B | APARELLS SANITARIS I AIXETERIA¦APARELLS SANITARIS¦PLATS DE DUTXA | FONTANERIA |  |  |  | ENS.INV-02542.EDP.P0. | 1 | PB Plat de dutxa |  | 1 | [132 empty] | 6b9abe38-8227-4263-b86b-3b0728f06cc5 | c0c3787d-3982-49ab-8692-0643d619f477
Lot 03 | INV-02542 | INV-02542 - FON-10.01.D | INODOR | 10.01.D | APARELLS SANITARIS I AIXETERIA¦APARELLS SANITARIS¦INODOR | FONTANERIA |  |  |  | ENS.INV-02542.EDP.P0. | 15 | PB Vàters |  | 1 | [29 empty] | Motxilla | [102 empty] | 07d530bc-6b5c-4269-8dbd-70914c108fd3 | fc47aafb-45e5-4429-829c-a67cde1ca1af
Lot 03 | INV-02542 | INV-02542 - FON-10.01.D | INODOR | 10.01.D | APARELLS SANITARIS I AIXETERIA¦APARELLS SANITARIS¦INODOR | FONTANERIA |  |  |  | ENS.INV-02542.EDP.P1. | 5 | P1 Vàters |  | 1 | [29 empty] | Motxilla | [102 empty] | 07d530bc-6b5c-4269-8dbd-70914c108fd3 | 1db66feb-bf33-41a3-b511-26b2715d5af8
Lot 03 | INV-02542 | INV-02542 - FON-10.01.D | INODOR | 10.01.D | APARELLS SANITARIS I AIXETERIA¦APARELLS SANITARIS¦INODOR | FONTANERIA |  |  |  | ENS.INV-02542.EDP.P--1. | 15 | P-1 Vàters |  | 1 | [29 empty] | Motxilla | [102 empty] | 07d530bc-6b5c-4269-8dbd-70914c108fd3 | 4f200baf-19b0-41df-a5ab-78606520e970
Lot 03 | INV-02542 | INV-02542 - FON-10.01.E | ABOCADOR | 10.01.E | APARELLS SANITARIS I AIXETERIA¦APARELLS SANITARIS¦ABOCADOR | FONTANERIA |  |  |  | ENS.INV-02542.EDP.P1. | 1 | P1 Abocador |  | 1 | [132 empty] | 6c8e73c7-921f-49d8-9e4e-d072e7ad8357 | f6b2c528-9982-47a1-8712-a2ec0078bece
Lot 03 | INV-02542 | INV-02542 - FON-10.01.F | LAVABOS | 10.01.F | APARELLS SANITARIS I AIXETERIA¦APARELLS SANITARIS¦LAVABOS | FONTANERIA |  |  |  | ENS.INV-02542.EDP.P0. | 15 | PB Renta-mans |  | 1 | [132 empty] | 883f6603-9ddf-4520-b14f-98d3ccdc6b5a | e833be19-7f90-4930-ae98-871e84291ee8
Lot 03 | INV-02542 | INV-02542 - FON-10.01.F | LAVABOS | 10.01.F | APARELLS SANITARIS I AIXETERIA¦APARELLS SANITARIS¦LAVABOS | FONTANERIA |  |  |  | ENS.INV-02542.EDP.P1. | 5 | P1 Renta-mans |  | 1 | [132 empty] | 883f6603-9ddf-4520-b14f-98d3ccdc6b5a | fb5e1727-5b8c-4113-8819-ea4624eca08e
Lot 03 | INV-02542 | INV-02542 - FON-10.01.F | LAVABOS | 10.01.F | APARELLS SANITARIS I AIXETERIA¦APARELLS SANITARIS¦LAVABOS | FONTANERIA |  |  |  | ENS.INV-02542.EDP.P--1. | 18 | P-1 Renta-mans |  | 1 | [132 empty] | 883f6603-9ddf-4520-b14f-98d3ccdc6b5a | ac6735ac-8f0c-490a-9d37-9ae0c48966f5
Lot 03 | INV-02542 | INV-02542 - FON-10.02.B | AIXETES ACS | 10.02.B | APARELLS SANITARIS I AIXETERIA¦AIXETERIA¦AIXETES ACS | LEGIONEL·LA |  |  |  | ENS.INV-02542.EDP.P0. | 5 | PB Aixetes ACS |  | 1 | [132 empty] | f44493e6-15a3-4991-afcf-ca1e7188602b | 3ffac5b0-a3c6-4dec-836c-f18c5360af20
Lot 03 | INV-02542 | INV-02542 - FON-10.02.B | AIXETES ACS | 10.02.B | APARELLS SANITARIS I AIXETERIA¦AIXETERIA¦AIXETES ACS | LEGIONEL·LA |  |  |  | ENS.INV-02542.EDP.P1. | 14 | P1 Aixetes ACS |  | 1 | [132 empty] | f44493e6-15a3-4991-afcf-ca1e7188602b | 4ae58325-90d4-4860-a74d-b0c6795affc8
Lot 03 | INV-02542 | INV-02542 - FON-10.02.B | AIXETES ACS | 10.02.B | APARELLS SANITARIS I AIXETERIA¦AIXETERIA¦AIXETES ACS | LEGIONEL·LA |  |  |  | ENS.INV-02542.EDP.P--1. | 15 | P-1 Aixetes i dutxes ACS |  | 1 | [132 empty] | f44493e6-15a3-4991-afcf-ca1e7188602b | 30f9b637-5e2c-4d7b-b4a5-8ca9cb9b6721
Lot 03 | INV-02542 | INV-02542 - FON-10.02.C | AIXETES AFS | 10.02.C | APARELLS SANITARIS I AIXETERIA¦AIXETERIA¦AIXETES AFS | LEGIONEL·LA |  |  |  | ENS.INV-02542.EDP.P0. | 19 | PB Aixetes AFS |  | 1 | [30 empty] | Polsador | [101 empty] | 65876a7d-87cc-4d61-842c-27ed385593ca | 7c2bc42f-5942-4df8-a44c-9c1b9b45cc47
Lot 03 | INV-02542 | INV-02542 - FON-10.02.C | AIXETES AFS | 10.02.C | APARELLS SANITARIS I AIXETERIA¦AIXETERIA¦AIXETES AFS | LEGIONEL·LA |  |  |  | ENS.INV-02542.EDP.P1. | 18 | P1 Aixetes AFS |  | 1 | [30 empty] | Polsador | [101 empty] | 65876a7d-87cc-4d61-842c-27ed385593ca | f0bf0949-4be4-45aa-a19f-d6acd77c8e80
Lot 03 | INV-02542 | INV-02542 - FON-10.02.C | AIXETES AFS | 10.02.C | APARELLS SANITARIS I AIXETERIA¦AIXETERIA¦AIXETES AFS | LEGIONEL·LA |  |  |  | ENS.INV-02542.EDP.P--1. | 19 | P-1 Aixetes AFS |  | 1 | [30 empty] | Monocomandament | [101 empty] | 65876a7d-87cc-4d61-842c-27ed385593ca | b3ba233b-8718-43a2-a8db-032f52d82f58
Lot 03 | INV-02542 | INV-02542 - FON-34.02 | INSTAL·LACIÓ ACS | 34.02 | INSTAL·LACIONS¦INSTAL·LACIÓ ACS | LEGIONEL·LA |  |  |  | ENS.INV-02542. | 1 | Xarxa i accessoris ACS |  | 1 | [5 empty] | 2006-09-07 | [9 empty] | > 70 kW | [116 empty] | e573f839-0211-431f-b453-b14f8c614d05 | fda69ab0-457d-4b74-89f7-7d1d118eab48
Lot 03 | INV-02542 | INV-02542 - FON-34.03 | INSTAL·LACIÓ AFS | 34.03 | INSTAL·LACIONS¦INSTAL·LACIÓ AFS | LEGIONEL·LA |  |  |  | ENS.INV-02542. | 1 | Xarxa i accessoris AFS |  | 1 | [5 empty] | 2006-09-07 | [126 empty] | 21c23fb2-1db1-49f1-b397-a0dff2c5a981 | 9af70b04-324c-4f41-aa5e-7b5308416af8
Lot 03 | INV-02542 | INV-02542 - GAS-06.04.A | GAS | 41.07.A | SISTEMA DE CONTROL¦CENTRALS DE DETECCIÓ¦GAS | GAS COMBUSTIBLE |  |  |  | ENS.INV-02542.EDP.QA.P--1.INS. | 2 | AM.20- Detecció gas |  | 1 | [5 empty] | 2021-01-01 | [126 empty] | 1db9ae56-4314-46d0-8700-4da7a8626c30 | ad2c8ee4-2879-47e4-9183-226681170f52
Lot 03 | INV-02542 | INV-02542 - GAS-34.04 | INSTAL·LACIÓ GAS | 34.04 | INSTAL·LACIONS¦INSTAL·LACIÓ GAS | GAS COMBUSTIBLE |  |  |  | ENS.INV-02542. | 1 | Xarxa i accessoris gas |  | 1 | [5 empty] | 2006-09-06 | [126 empty] | 21f0eef7-1033-483e-a7a8-fbf1b90c3e2b | 1154fc72-830a-4d92-87c1-155148a41c63
Lot 03 | INV-02542 | INV-02542 - GAS-34.04 | INSTAL·LACIÓ GAS | 34.04 | INSTAL·LACIONS¦INSTAL·LACIÓ GAS | GAS COMBUSTIBLE |  |  |  | ENS.INV-02542.EDP.QA. | 1 | AM.20- Xarxa i accessoris gas ampliació 2020 |  | 1 | [5 empty] | 2021-01-01 | [126 empty] | 21f0eef7-1033-483e-a7a8-fbf1b90c3e2b | 349afbed-b0a9-4d1c-9472-52a87c4536fa
Lot 03 | INV-02542 | INV-02542 - JAR-27.10 | REG | 27.10 | JARDINERIA¦REG | JARDINERIA |  |  |  | ENS.INV-02542.URB. |  | Xarxa de reg - fora d'ús |  | 1 | [5 empty] | 2006-09-01 | [126 empty] | b134bd32-eb57-47ca-9895-953b3dbb8ba8 | d9085990-00b1-4733-86ef-968d67309e48
Lot 03 | INV-02542 | INV-02542 - OBR-25.10 | SISTEMES DE PROTECCIÓ CONTRA CAIGUDES (LINIA DE VIDA) | 25.10 | ELEMENTS CONSTRUCTIUS¦SISTEMES DE PROTECCIÓ CONTRA CAIGUDES INDIVIDUALS | OBRA CIVIL |  |  |  | ENS.INV-02542.GIM.PC. | 1 | LV1 - 14 m gimnàs |  | 1 | [5 empty] | 2016-09-09 | [126 empty] | efde3fe9-e963-48df-860b-3951809d531d | 4dbd98c8-c272-4315-8947-786d5f1eb16c
Lot 03 | INV-02542 | INV-02542 - OBR-25.10 | SISTEMES DE PROTECCIÓ CONTRA CAIGUDES (LINIA DE VIDA) | 25.10 | ELEMENTS CONSTRUCTIUS¦SISTEMES DE PROTECCIÓ CONTRA CAIGUDES INDIVIDUALS | OBRA CIVIL |  |  |  | ENS.INV-02542.GIM.PC. | 1 | LV2 - 27 m gimnàs |  | 1 | [5 empty] | 2016-09-09 | [126 empty] | efde3fe9-e963-48df-860b-3951809d531d | 408056b5-6d33-407e-990b-514564055ca2
Lot 03 | INV-02542 | INV-02542 - OBR-25.10 | SISTEMES DE PROTECCIÓ CONTRA CAIGUDES (LINIA DE VIDA) | 25.10 | ELEMENTS CONSTRUCTIUS¦SISTEMES DE PROTECCIÓ CONTRA CAIGUDES INDIVIDUALS | OBRA CIVIL |  |  |  | ENS.INV-02542.GIM.PC. | 1 | LV3 - 14 m gimnàs |  | 1 | [5 empty] | 2016-09-09 | [126 empty] | efde3fe9-e963-48df-860b-3951809d531d | b8f51ae0-3d42-4189-ad4b-b307ff0cfff2
Lot 03 | INV-02542 | INV-02542 - PRO-03.01 | GRUPS DE PRESSIÓ CONTRAINCENDIS | 03.01 | BOMBES I GRUPS DE PRESSIÓ¦GRUPS DE PRESSIÓ CONTRAINCENDIS | PROTECCIÓ CONTRA INCENDIS |  |  |  | ENS.INV-02542.URB.ER9. | 1 | Grup de pressió incendi |  | 1 | [5 empty] | 2021-07-01 |  |  |  | Grupo de presión contraincendios que consta de dos bombas principales, una bomba jockey y un depósito hidroneumático. | [70 empty] | 0 | 1 | PENTAX | U 18V-750/8T | 0 | 0 | PENTAX | U 3V-180/8T | 0 | 0 |  |  | 0 | 0 | [38 empty] | 2ea1c611-dc8a-4183-a1e2-7e38735040ff | 417a3b73-e089-41a5-85c6-87b54f249e3c
Lot 03 | INV-02542 | INV-02542 - PRO-04.06 | DIPÒSIT INCENDIS | 04.06 | FLUIDS I GASOS¦DIPÒSIT INCENDIS | LEGIONEL·LA |  |  |  | ENS.INV-02542.URB.ER9. | 1 | Dipòsit aigua incendi |  | 1 | [5 empty] | 2021-07-01 | [21 empty] | 12 | [104 empty] | 71a54a83-c2a0-4465-8114-4b96d87b83a2 | 4c31bdd8-1703-40ba-a56a-02f1ef938dbb
Lot 03 | INV-02542 | INV-02542 - PRO-11.01 | DETECTORS PCI | 11.01 | CONTRAINCENDIS¦DETECTORS | PROTECCIÓ CONTRA INCENDIS |  |  |  | ENS.INV-02542.EDP.P0. | 7 | PB Detectors òptics incendi |  | 1 | [46 empty] | Òptic fums | [85 empty] | 04874444-8b73-4a7a-9a2a-b5f227aab682 | 7ded92d0-1d27-4214-8ae2-03c04b5525de
Lot 03 | INV-02542 | INV-02542 - PRO-11.01 | DETECTORS PCI | 11.01 | CONTRAINCENDIS¦DETECTORS | PROTECCIÓ CONTRA INCENDIS |  |  |  | ENS.INV-02542.EDP.P0.INS02. | 1 | Detector tèrmic sala calderes |  | 1 | [46 empty] | Tèrmic | [85 empty] | 04874444-8b73-4a7a-9a2a-b5f227aab682 | 5368fee3-09fe-48fd-8c77-7fd283be9448
Lot 03 | INV-02542 | INV-02542 - PRO-11.01 | DETECTORS PCI | 11.01 | CONTRAINCENDIS¦DETECTORS | PROTECCIÓ CONTRA INCENDIS |  |  |  | ENS.INV-02542.EDP.P1. | 3 | P1 Detectors òptics incendi |  | 1 | [46 empty] | Òptic fums | [85 empty] | 04874444-8b73-4a7a-9a2a-b5f227aab682 | ec0e88f1-286f-488c-a0f8-da410b876a93
Lot 03 | INV-02542 | INV-02542 - PRO-11.01 | DETECTORS PCI | 11.01 | CONTRAINCENDIS¦DETECTORS | PROTECCIÓ CONTRA INCENDIS |  |  |  | ENS.INV-02542.EDP.P--1. | 8 | P-1 Detectors òptics incendi |  | 1 | [46 empty] | Òptic fums | [85 empty] | 04874444-8b73-4a7a-9a2a-b5f227aab682 | fd641ec6-569c-4bb3-8014-2844b31caf38
Lot 03 | INV-02542 | INV-02542 - PRO-11.01 | DETECTORS PCI | 11.01 | CONTRAINCENDIS¦DETECTORS | PROTECCIÓ CONTRA INCENDIS |  |  |  | ENS.INV-02542.EDP.QA.P0. | 3 | AM.20- PB Detectors òptics incendi ampliació 2020 |  | 1 | [5 empty] | 2021-01-01 | [40 empty] | Òptic fums | [85 empty] | 04874444-8b73-4a7a-9a2a-b5f227aab682 | ac271565-dfeb-490c-9c53-65c8e36906b8
Lot 03 | INV-02542 | INV-02542 - PRO-11.01 | DETECTORS PCI | 11.01 | CONTRAINCENDIS¦DETECTORS | PROTECCIÓ CONTRA INCENDIS |  |  |  | ENS.INV-02542.EDP.QA.P1. | 3 | AM.20- P1 Detectors òptics incendi ampliació 2020 |  | 1 | [5 empty] | 2021-01-01 | [40 empty] | Òptic fums | [85 empty] | 04874444-8b73-4a7a-9a2a-b5f227aab682 | 5595e026-4f82-4d04-aa3e-2c84dde749e1
Lot 03 | INV-02542 | INV-02542 - PRO-11.01 | DETECTORS PCI | 11.01 | CONTRAINCENDIS¦DETECTORS | PROTECCIÓ CONTRA INCENDIS |  |  |  | ENS.INV-02542.EDP.QA.P--1. | 3 | AM.20- P-1 Detectors òptics incendi ampliació 2020 |  | 1 | [5 empty] | 2021-01-01 | [40 empty] | Òptic fums | [85 empty] | 04874444-8b73-4a7a-9a2a-b5f227aab682 | 12c29169-ba7c-4c98-a232-d68ac73447c6
Lot 03 | INV-02542 | INV-02542 - PRO-11.03 | PULSADORS D'ALARMA PCI | 11.03 | CONTRAINCENDIS¦PULSADORS D'ALARMA | PROTECCIÓ CONTRA INCENDIS |  |  |  | ENS.INV-02542.EDP.P0. | 4 | PB Polsadors incendi |  | 1 | [132 empty] | facdd7f9-b304-4356-82dd-1b6a0feae4c4 | 7af51498-db74-4814-9790-d24fee811685
Lot 03 | INV-02542 | INV-02542 - PRO-11.03 | PULSADORS D'ALARMA PCI | 11.03 | CONTRAINCENDIS¦PULSADORS D'ALARMA | PROTECCIÓ CONTRA INCENDIS |  |  |  | ENS.INV-02542.EDP.P1. | 3 | P1 Polsadors incendi |  | 1 | [132 empty] | facdd7f9-b304-4356-82dd-1b6a0feae4c4 | f08f5054-bf24-4074-9aee-12e98436d014
Lot 03 | INV-02542 | INV-02542 - PRO-11.03 | PULSADORS D'ALARMA PCI | 11.03 | CONTRAINCENDIS¦PULSADORS D'ALARMA | PROTECCIÓ CONTRA INCENDIS |  |  |  | ENS.INV-02542.EDP.P--1. | 2 | P-1 Polsadors incendi |  | 1 | [132 empty] | facdd7f9-b304-4356-82dd-1b6a0feae4c4 | a4930630-d3d3-438f-a0b7-982389e37ee2
Lot 03 | INV-02542 | INV-02542 - PRO-11.03 | PULSADORS D'ALARMA PCI | 11.03 | CONTRAINCENDIS¦PULSADORS D'ALARMA | PROTECCIÓ CONTRA INCENDIS |  |  |  | ENS.INV-02542.EDP.QA.P0. | 1 | AM.20- PB Polsadors incendi ampliació 2020 |  | 1 | [5 empty] | 2021-01-01 | [126 empty] | facdd7f9-b304-4356-82dd-1b6a0feae4c4 | e1e5791b-9dfc-4126-8dec-5287f9faec4c
Lot 03 | INV-02542 | INV-02542 - PRO-11.03 | PULSADORS D'ALARMA PCI | 11.03 | CONTRAINCENDIS¦PULSADORS D'ALARMA | PROTECCIÓ CONTRA INCENDIS |  |  |  | ENS.INV-02542.EDP.QA.P1. | 1 | AM.20- P1 Polsadors incendi ampliació 2020 |  | 1 | [5 empty] | 2021-01-01 | [126 empty] | facdd7f9-b304-4356-82dd-1b6a0feae4c4 | 297d5de9-1c9e-4d6e-b554-17de679f99b8
Lot 03 | INV-02542 | INV-02542 - PRO-11.03 | PULSADORS D'ALARMA PCI | 11.03 | CONTRAINCENDIS¦PULSADORS D'ALARMA | PROTECCIÓ CONTRA INCENDIS |  |  |  | ENS.INV-02542.EDP.QA.P--1. | 1 | AM.20- P-1 Polsadors incendi ampliació 2020 |  | 1 | [5 empty] | 2021-01-01 | [126 empty] | facdd7f9-b304-4356-82dd-1b6a0feae4c4 | 249b10ce-e9ee-4b4f-bb65-01da5ea09035
Lot 03 | INV-02542 | INV-02542 - PRO-11.04 | SIRENES ALARMES PCI | 11.04 | CONTRAINCENDIS¦SIRENES ALARMES | PROTECCIÓ CONTRA INCENDIS |  |  |  | ENS.INV-02542.EDP.FÇ. | 1 | EXT Sirena incendi exterior |  | 1 | [132 empty] | 47903e14-014e-4e2d-a5ac-a82bc4540aea | d1c6f653-b534-49bc-88bc-dd45e9affb2e
Lot 03 | INV-02542 | INV-02542 - PRO-11.04 | SIRENES ALARMES PCI | 11.04 | CONTRAINCENDIS¦SIRENES ALARMES | PROTECCIÓ CONTRA INCENDIS |  |  |  | ENS.INV-02542.EDP.P0. | 4 | PB Sirenes incendi |  | 1 | [132 empty] | 47903e14-014e-4e2d-a5ac-a82bc4540aea | c8e9bf46-2cf6-4cd8-852f-d3c176e00bc1
Lot 03 | INV-02542 | INV-02542 - PRO-11.04 | SIRENES ALARMES PCI | 11.04 | CONTRAINCENDIS¦SIRENES ALARMES | PROTECCIÓ CONTRA INCENDIS |  |  |  | ENS.INV-02542.EDP.P1. | 4 | P1 Sirenes incendi |  | 1 | [132 empty] | 47903e14-014e-4e2d-a5ac-a82bc4540aea | dbb58cf9-2c25-4e7b-8ba7-de9c69bc4133
Lot 03 | INV-02542 | INV-02542 - PRO-11.04 | SIRENES ALARMES PCI | 11.04 | CONTRAINCENDIS¦SIRENES ALARMES | PROTECCIÓ CONTRA INCENDIS |  |  |  | ENS.INV-02542.EDP.P--1. | 2 | P-1 Sirenes incendi |  | 1 | [132 empty] | 47903e14-014e-4e2d-a5ac-a82bc4540aea | cd3d82b0-6730-48df-8709-ee62a8a1684f
Lot 03 | INV-02542 | INV-02542 - PRO-11.04 | SIRENES ALARMES PCI | 11.04 | CONTRAINCENDIS¦SIRENES ALARMES | PROTECCIÓ CONTRA INCENDIS |  |  |  | ENS.INV-02542.EDP.QA.P0. | 1 | AM.20- PB Sirenes incendi ampliació 2020 |  | 1 | [5 empty] | 2021-01-01 | [126 empty] | 47903e14-014e-4e2d-a5ac-a82bc4540aea | 8bd3890b-0ba1-4135-bc2a-029c9f02bc4a
Lot 03 | INV-02542 | INV-02542 - PRO-11.04 | SIRENES ALARMES PCI | 11.04 | CONTRAINCENDIS¦SIRENES ALARMES | PROTECCIÓ CONTRA INCENDIS |  |  |  | ENS.INV-02542.EDP.QA.P1. | 1 | AM.20- P1 Sirenes incendi ampliació 2020 |  | 1 | [5 empty] | 2021-01-01 | [126 empty] | 47903e14-014e-4e2d-a5ac-a82bc4540aea | 0b92b71c-8442-42d0-b798-69ea9106cfe0
Lot 03 | INV-02542 | INV-02542 - PRO-11.04 | SIRENES ALARMES PCI | 11.04 | CONTRAINCENDIS¦SIRENES ALARMES | PROTECCIÓ CONTRA INCENDIS |  |  |  | ENS.INV-02542.EDP.QA.P--1. | 1 | AM.20- P-1 Sirenes incendi ampliació 2020 |  | 1 | [5 empty] | 2021-01-01 | [126 empty] | 47903e14-014e-4e2d-a5ac-a82bc4540aea | db22d0f6-a683-4333-839b-50529a2db7d6
Lot 03 | INV-02542 | INV-02542 - PRO-11.05 | ELECTROIMANTS PCI | 11.05 | CONTRAINCENDIS¦ELECTROIMANTS | PROTECCIÓ CONTRA INCENDIS |  |  |  | ENS.INV-02542.EDP.P0. | 6 | P0 Electroimants portes RF |  | 1 | [132 empty] | dbc9adaa-1b89-42df-adc0-64013cd28da7 | 90a1ef69-cd57-465b-9178-a13a71499c89
Lot 03 | INV-02542 | INV-02542 - PRO-11.05 | ELECTROIMANTS PCI | 11.05 | CONTRAINCENDIS¦ELECTROIMANTS | PROTECCIÓ CONTRA INCENDIS |  |  |  | ENS.INV-02542.EDP.P1. | 4 | P1 Electroimants portes RF |  | 1 | [132 empty] | dbc9adaa-1b89-42df-adc0-64013cd28da7 | 4eb95f3f-d012-430e-8388-2e4ee1fedcf3
Lot 03 | INV-02542 | INV-02542 - PRO-11.05 | ELECTROIMANTS PCI | 11.05 | CONTRAINCENDIS¦ELECTROIMANTS | PROTECCIÓ CONTRA INCENDIS |  |  |  | ENS.INV-02542.EDP.P--1. | 4 | P-1 Electroimants portes RF |  | 1 | [132 empty] | dbc9adaa-1b89-42df-adc0-64013cd28da7 | 469e8c7f-3e71-4009-9d78-f899c2c03744
Lot 03 | INV-02542 | INV-02542 - PRO-11.05 | ELECTROIMANTS PCI | 11.05 | CONTRAINCENDIS¦ELECTROIMANTS | PROTECCIÓ CONTRA INCENDIS |  |  |  | ENS.INV-02542.EDP.QA.P0. | 4 | AM.20- P0 Electroimants portes FR ampliació 2020 |  | 1 | [5 empty] | 2021-01-01 | [126 empty] | dbc9adaa-1b89-42df-adc0-64013cd28da7 | 1b61857a-bb2b-4284-b6ad-7902e98ec83b
Lot 03 | INV-02542 | INV-02542 - PRO-11.05 | ELECTROIMANTS PCI | 11.05 | CONTRAINCENDIS¦ELECTROIMANTS | PROTECCIÓ CONTRA INCENDIS |  |  |  | ENS.INV-02542.EDP.QA.P1. | 4 | AM.20- P1 Electroimants portes FR ampliació 2020 |  | 1 | [5 empty] | 2021-01-01 | [126 empty] | dbc9adaa-1b89-42df-adc0-64013cd28da7 | 3a2047d6-befb-4894-8dc0-cb6a3df0c212
Lot 03 | INV-02542 | INV-02542 - PRO-11.05 | ELECTROIMANTS PCI | 11.05 | CONTRAINCENDIS¦ELECTROIMANTS | PROTECCIÓ CONTRA INCENDIS |  |  |  | ENS.INV-02542.EDP.QA.P--1. | 4 | AM.20- P-1 Electroimants portes FR ampliació 2020 |  | 1 | [5 empty] | 2021-01-01 | [126 empty] | dbc9adaa-1b89-42df-adc0-64013cd28da7 | 284a5991-0bdf-4930-b8b1-1921fe84cd3a
Lot 03 | INV-02542 | INV-02542 - PRO-11.06 | CENTRALS DETECCIÓ PCI | 11.06 | CONTRAINCENDIS¦CENTRALS DETECCIÓ | PROTECCIÓ CONTRA INCENDIS |  |  |  | ENS.INV-02542.EDP.P0.ADC. | 1 | Central detecció incendi |  | 1 |  | Kilsen | NK708 |  |  | 2006-09-01 |  |  |  | Bateria substituïda el 2021 | [122 empty] | 720dd6f7-9454-4df5-be04-7e14a32662df | 4d73aa0e-2602-4653-b0da-3b1d85595fc2
Lot 03 | INV-02542 | INV-02542 - PRO-11.06 | CENTRALS DETECCIÓ PCI | 11.06 | CONTRAINCENDIS¦CENTRALS DETECCIÓ | PROTECCIÓ CONTRA INCENDIS |  |  |  | ENS.INV-02542.EDP.QA.P--1.INS. | 1 | AM.20- Centraleta incendi ampliació 2020 |  | 1 |  | Kilsen | KFP-CF4 |  |  | 2021-01-01 | [126 empty] | 720dd6f7-9454-4df5-be04-7e14a32662df | 3defadab-2a55-4439-b075-b829e7482e3e
Lot 03 | INV-02542 | INV-02542 - PRO-11.07 | BIE | 11.07 | CONTRAINCENDIS¦EQUIPS MÀNEGA | PROTECCIÓ CONTRA INCENDIS |  |  |  | ENS.INV-02542.EDP.P0.A0. | 1 | PB.01 Entrada |  | 1 | [9 empty] | descripción de materiales, medidas y puntos interesantes del equipo. | [122 empty] | 053a8d01-b690-4151-917e-622ed01b2bf9 | c4d314e0-204a-40b5-a2aa-7dab5cd56c61
Lot 03 | INV-02542 | INV-02542 - PRO-11.07 | BIE | 11.07 | CONTRAINCENDIS¦EQUIPS MÀNEGA | PROTECCIÓ CONTRA INCENDIS |  |  |  | ENS.INV-02542.EDP.P0.PS17-20. | 1 | PB.04 Passadís Aula 17 |  | 1 | [9 empty] | descripción de materiales, medidas y puntos interesantes del equipo. | [122 empty] | 053a8d01-b690-4151-917e-622ed01b2bf9 | e306ec20-f11c-4350-aa2d-8adafe6ec3be
Lot 03 | INV-02542 | INV-02542 - PRO-11.07 | BIE | 11.07 | CONTRAINCENDIS¦EQUIPS MÀNEGA | PROTECCIÓ CONTRA INCENDIS |  |  |  | ENS.INV-02542.EDP.P0.PS17-20. | 1 | PB.05 Passadís Aula 19 |  | 1 | [9 empty] | descripción de materiales, medidas y puntos interesantes del equipo. | [122 empty] | 053a8d01-b690-4151-917e-622ed01b2bf9 | 8fa2e942-90d6-4742-9511-a81c18a362d7
Lot 03 | INV-02542 | INV-02542 - PRO-11.07 | BIE | 11.07 | CONTRAINCENDIS¦EQUIPS MÀNEGA | PROTECCIÓ CONTRA INCENDIS |  |  |  | ENS.INV-02542.EDP.P0.PSCT. | 1 | PB.02 Passadís cantina |  | 1 | [9 empty] | descripción de materiales, medidas y puntos interesantes del equipo. | [122 empty] | 053a8d01-b690-4151-917e-622ed01b2bf9 | 1721ea20-f3d9-4629-974b-c78e6bcce873
Lot 03 | INV-02542 | INV-02542 - PRO-11.07 | BIE | 11.07 | CONTRAINCENDIS¦EQUIPS MÀNEGA | PROTECCIÓ CONTRA INCENDIS |  |  |  | ENS.INV-02542.EDP.P1.PS1-1. | 1 | P1.07 Passadís Darwin |  | 1 | [9 empty] | descripción de materiales, medidas y puntos interesantes del equipo. | [122 empty] | 053a8d01-b690-4151-917e-622ed01b2bf9 | d75c8aa0-afb9-4858-926e-d4b9297cbf08
Lot 03 | INV-02542 | INV-02542 - PRO-11.07 | BIE | 11.07 | CONTRAINCENDIS¦EQUIPS MÀNEGA | PROTECCIÓ CONTRA INCENDIS |  |  |  | ENS.INV-02542.EDP.P1.PS1-2. | 1 | P1.06 Passadís Música |  | 1 | [9 empty] | descripción de materiales, medidas y puntos interesantes del equipo. | [122 empty] | 053a8d01-b690-4151-917e-622ed01b2bf9 | 0ebc5e0c-471c-4aac-aaac-a5a48576dbec
Lot 03 | INV-02542 | INV-02542 - PRO-11.07 | BIE | 11.07 | CONTRAINCENDIS¦EQUIPS MÀNEGA | PROTECCIÓ CONTRA INCENDIS |  |  |  | ENS.INV-02542.EDP.P--1.PS1-2. | 1 | P-1.10 Passadís Aula 2 |  | 1 | [9 empty] | descripción de materiales, medidas y puntos interesantes del equipo. | [122 empty] | 053a8d01-b690-4151-917e-622ed01b2bf9 | fce278d1-f4a0-4f15-851d-225cec28da67
Lot 03 | INV-02542 | INV-02542 - PRO-11.07 | BIE | 11.07 | CONTRAINCENDIS¦EQUIPS MÀNEGA | PROTECCIÓ CONTRA INCENDIS |  |  |  | ENS.INV-02542.EDP.P1.PS1-3. | 1 | P1.08 Passadís Taller Leonardo |  | 1 | [9 empty] | descripción de materiales, medidas y puntos interesantes del equipo. | [122 empty] | 053a8d01-b690-4151-917e-622ed01b2bf9 | 23966c9e-93cb-43f5-9db5-44ce4cff98bd
Lot 03 | INV-02542 | INV-02542 - PRO-11.07 | BIE | 11.07 | CONTRAINCENDIS¦EQUIPS MÀNEGA | PROTECCIÓ CONTRA INCENDIS |  |  |  | ENS.INV-02542.EDP.P1.PS1-3. | 1 | P1.09 Passadís Aula Tecnología |  | 1 | [9 empty] | descripción de materiales, medidas y puntos interesantes del equipo. | [122 empty] | 053a8d01-b690-4151-917e-622ed01b2bf9 | 3d2c6394-afd7-4cab-8e90-be147e632cc0
Lot 03 | INV-02542 | INV-02542 - PRO-11.07 | BIE | 11.07 | CONTRAINCENDIS¦EQUIPS MÀNEGA | PROTECCIÓ CONTRA INCENDIS |  |  |  | ENS.INV-02542.EDP.P--1.PS3-6. | 1 | P-1.11 Passadís Aula 3 |  | 1 | [9 empty] | descripción de materiales, medidas y puntos interesantes del equipo. | [122 empty] | 053a8d01-b690-4151-917e-622ed01b2bf9 | cfda0e25-a999-43fe-bc76-97ca3ec1f452
Lot 03 | INV-02542 | INV-02542 - PRO-11.07 | BIE | 11.07 | CONTRAINCENDIS¦EQUIPS MÀNEGA | PROTECCIÓ CONTRA INCENDIS |  |  |  | ENS.INV-02542.EDP.P--1.PS7-10. | 1 | P-1.12 Passadís Aula 7 |  | 1 | [9 empty] | descripción de materiales, medidas y puntos interesantes del equipo. | [122 empty] | 053a8d01-b690-4151-917e-622ed01b2bf9 | d90e2978-be04-45e7-960d-b7cb0a2cd8f8
Lot 03 | INV-02542 | INV-02542 - PRO-11.07 | BIE | 11.07 | CONTRAINCENDIS¦EQUIPS MÀNEGA | PROTECCIÓ CONTRA INCENDIS |  |  |  | ENS.INV-02542.EDP.P--1.PS7-10. | 1 | P-1.13 Gimnàs |  | 1 | [9 empty] | descripción de materiales, medidas y puntos interesantes del equipo. | [122 empty] | 053a8d01-b690-4151-917e-622ed01b2bf9 | 80e2147d-fa8c-4564-b76f-6ab96ce3b82b
Lot 03 | INV-02542 | INV-02542 - PRO-11.07 | BIE | 11.07 | CONTRAINCENDIS¦EQUIPS MÀNEGA | PROTECCIÓ CONTRA INCENDIS |  |  |  | ENS.INV-02542.EDP.P--1.ZT-1-2. | 1 | PB.03 Passadís Aula 11 |  | 1 | [9 empty] | descripción de materiales, medidas y puntos interesantes del equipo. | [122 empty] | 053a8d01-b690-4151-917e-622ed01b2bf9 | c9410e4e-d61c-4b61-8f0e-d345a0dc52fe
Lot 03 | INV-02542 | INV-02542 - PRO-11.07 | BIE | 11.07 | CONTRAINCENDIS¦EQUIPS MÀNEGA | PROTECCIÓ CONTRA INCENDIS |  |  |  | ENS.INV-02542.EDP.QA.P0.PS2-1. | 1 | AM.20- P0.15 Passadís ampliació 2020 |  | 1 | [5 empty] | 2021-01-01 |  |  |  | descripción de materiales, medidas y puntos interesantes del equipo. | [122 empty] | 053a8d01-b690-4151-917e-622ed01b2bf9 | f05e881b-aa57-40f2-8797-189acff476b9
Lot 03 | INV-02542 | INV-02542 - PRO-11.07 | BIE | 11.07 | CONTRAINCENDIS¦EQUIPS MÀNEGA | PROTECCIÓ CONTRA INCENDIS |  |  |  | ENS.INV-02542.EDP.QA.P--1.PS1-1. | 1 | AM.20- P-1.14 Passadís ampliació 2020 |  | 1 | [5 empty] | 2021-01-01 |  |  |  | descripción de materiales, medidas y puntos interesantes del equipo. | [122 empty] | 053a8d01-b690-4151-917e-622ed01b2bf9 | 11b13019-2b83-420a-9dca-2d3558805404
Lot 03 | INV-02542 | INV-02542 - PRO-11.07 | BIE | 11.07 | CONTRAINCENDIS¦EQUIPS MÀNEGA | PROTECCIÓ CONTRA INCENDIS |  |  |  | ENS.INV-02542.EDP.QA.P1.PS3-1. | 1 | AM.20- P1.16 Passadís ampliació 2020 |  | 1 | [5 empty] | 2021-01-01 |  |  |  | descripción de materiales, medidas y puntos interesantes del equipo. | [122 empty] | 053a8d01-b690-4151-917e-622ed01b2bf9 | 547b82c7-cf32-4247-afa3-dbdaa88b59a5
Lot 03 | INV-02542 | INV-02542 - PRO-11.09 | EXTINTOR | 11.09 | CONTRAINCENDIS¦EXTINTOR | PROTECCIÓ CONTRA INCENDIS |  |  |  | ENS.INV-02542.EDP.P0.A0. | 1 | PB.11 ABC Vestíbul Accés | 2899117 | 1 | [48 empty] | Pols seca | 6 | [82 empty] | ece0ccff-4154-4cf9-88c2-74676a80398d | b963ac67-c9eb-4bfa-b9cc-c6697a9f9114
Lot 03 | INV-02542 | INV-02542 - PRO-11.09 | EXTINTOR | 11.09 | CONTRAINCENDIS¦EXTINTOR | PROTECCIÓ CONTRA INCENDIS |  |  |  | ENS.INV-02542.EDP.P0.ADC. | 1 | PB.19 CO2 Secretaria | 7319 | 1 | [48 empty] | Anhídrid carbònic | 5 | [82 empty] | ece0ccff-4154-4cf9-88c2-74676a80398d | ad052813-8142-4d0b-a3cd-2a140666935b
Lot 03 | INV-02542 | INV-02542 - PRO-11.09 | EXTINTOR | 11.09 | CONTRAINCENDIS¦EXTINTOR | PROTECCIÓ CONTRA INCENDIS |  |  |  | ENS.INV-02542.EDP.P0.H01. | 1 | PB.22 ABC Cantina | 2216769 | 1 | [48 empty] | Pols seca | 6 | [82 empty] | ece0ccff-4154-4cf9-88c2-74676a80398d | a248ecc3-a9a1-4554-8963-48442755fd4d
Lot 03 | INV-02542 | INV-02542 - PRO-11.09 | EXTINTOR | 11.09 | CONTRAINCENDIS¦EXTINTOR | PROTECCIÓ CONTRA INCENDIS |  |  |  | ENS.INV-02542.EDP.P0.H02. | 1 | PB.27 ABC Cuina | 52659 | 1 | [48 empty] | Pols seca | 6 | [82 empty] | ece0ccff-4154-4cf9-88c2-74676a80398d | 48d0a39b-5879-4464-ba28-3606b184dfbc
Lot 03 | INV-02542 | INV-02542 - PRO-11.09 | EXTINTOR | 11.09 | CONTRAINCENDIS¦EXTINTOR | PROTECCIÓ CONTRA INCENDIS |  |  |  | ENS.INV-02542.EDP.P0.INS01. | 1 | PB.23 ABC Vestíbul Sala instal.lacions | 2216797 | 1 | [48 empty] | Pols seca | 6 | [82 empty] | ece0ccff-4154-4cf9-88c2-74676a80398d | 7dbeaedf-39cb-4b57-b565-6e6f09145661
Lot 03 | INV-02542 | INV-02542 - PRO-11.09 | EXTINTOR | 11.09 | CONTRAINCENDIS¦EXTINTOR | PROTECCIÓ CONTRA INCENDIS |  |  |  | ENS.INV-02542.EDP.P0.INS01. | 1 | PB.24 CO2 Vestibul Sala instal.lacions | 1273320 | 1 | [48 empty] | Anhídrid carbònic | 5 | [82 empty] | ece0ccff-4154-4cf9-88c2-74676a80398d | 7b1c8ee6-fd3b-4899-970d-6bdcca7a1d2e
Lot 03 | INV-02542 | INV-02542 - PRO-11.09 | EXTINTOR | 11.09 | CONTRAINCENDIS¦EXTINTOR | PROTECCIÓ CONTRA INCENDIS |  |  |  | ENS.INV-02542.EDP.P0.INS02. | 1 | PB.00 CO2 Sala Calderes | 1260023 | 1 | [48 empty] | Anhídrid carbònic | 5 | [82 empty] | ece0ccff-4154-4cf9-88c2-74676a80398d | 20ad1ec0-19e7-42e5-9079-de1f9d04bffd
Lot 03 | INV-02542 | INV-02542 - PRO-11.09 | EXTINTOR | 11.09 | CONTRAINCENDIS¦EXTINTOR | PROTECCIÓ CONTRA INCENDIS |  |  |  | ENS.INV-02542.EDP.P0.INS02. | 1 | PB.43 ABC Sala Calderes | 615900 | 1 | [48 empty] | Pols seca | 6 | [82 empty] | ece0ccff-4154-4cf9-88c2-74676a80398d | b2bddf80-426b-4ca2-b62a-ab715e42e9dc
Lot 03 | INV-02542 | INV-02542 - PRO-11.09 | EXTINTOR | 11.09 | CONTRAINCENDIS¦EXTINTOR | PROTECCIÓ CONTRA INCENDIS |  |  |  | ENS.INV-02542.EDP.P0.PS11-12. | 1 | PB.15 ABC Passadís davant lavabos | L66-01561 | 1 | [48 empty] | Pols seca | 6 | [82 empty] | ece0ccff-4154-4cf9-88c2-74676a80398d | ff5aadfc-e1ec-4161-ba3c-14b14ed4ea01
Lot 03 | INV-02542 | INV-02542 - PRO-11.09 | EXTINTOR | 11.09 | CONTRAINCENDIS¦EXTINTOR | PROTECCIÓ CONTRA INCENDIS |  |  |  | ENS.INV-02542.EDP.P0.PS11-12. | 1 | PB.16 ABC Passadís Aula 11 | 07724 | 1 | [48 empty] | Pols seca | 6 | [82 empty] | ece0ccff-4154-4cf9-88c2-74676a80398d | e39bb1ed-4796-4025-94cb-8f6a1dc115be
Lot 03 | INV-02542 | INV-02542 - PRO-11.09 | EXTINTOR | 11.09 | CONTRAINCENDIS¦EXTINTOR | PROTECCIÓ CONTRA INCENDIS |  |  |  | ENS.INV-02542.EDP.P0.PS11-12. | 1 | PB.17 ABC Passadís davant secretaria | 2216878 | 1 | [48 empty] | Pols seca | 6 | [82 empty] | ece0ccff-4154-4cf9-88c2-74676a80398d | b4658b55-6ff8-4624-97d1-5fae13a6c87e
Lot 03 | INV-02542 | INV-02542 - PRO-11.09 | EXTINTOR | 11.09 | CONTRAINCENDIS¦EXTINTOR | PROTECCIÓ CONTRA INCENDIS |  |  |  | ENS.INV-02542.EDP.P0.PS11-12. | 1 | PB.18 ABC Passadís secretaria | L63-01288 | 1 | [48 empty] | Pols seca | 6 | [82 empty] | ece0ccff-4154-4cf9-88c2-74676a80398d | 2e30c735-3445-419c-b44b-035b8cdc6847
Lot 03 | INV-02542 | INV-02542 - PRO-11.09 | EXTINTOR | 11.09 | CONTRAINCENDIS¦EXTINTOR | PROTECCIÓ CONTRA INCENDIS |  |  |  | ENS.INV-02542.EDP.P0.PS13-16. | 1 | PB.10 ABC Passadís Aula 13 | L41-07123 | 1 | [48 empty] | Pols seca | 6 | [82 empty] | ece0ccff-4154-4cf9-88c2-74676a80398d | 3c8f3f56-de57-4fc4-8a14-e7e127ae6e20
Lot 03 | INV-02542 | INV-02542 - PRO-11.09 | EXTINTOR | 11.09 | CONTRAINCENDIS¦EXTINTOR | PROTECCIÓ CONTRA INCENDIS |  |  |  | ENS.INV-02542.EDP.P0.PS13-16. | 1 | PB.12 ABC Passadís Aula 15 | 07737 | 1 | [48 empty] | Pols seca | 6 | [82 empty] | ece0ccff-4154-4cf9-88c2-74676a80398d | 7bb8d744-489e-4013-a86f-45e0cf8b3f24
Lot 03 | INV-02542 | INV-02542 - PRO-11.09 | EXTINTOR | 11.09 | CONTRAINCENDIS¦EXTINTOR | PROTECCIÓ CONTRA INCENDIS |  |  |  | ENS.INV-02542.EDP.P0.PS13-16. | 1 | PB.39 ABC Passadís Aula 15 | 2216382 | 1 | [48 empty] | Pols seca | 6 | [82 empty] | ece0ccff-4154-4cf9-88c2-74676a80398d | d3d74cfd-a518-46ac-8152-9704a25145e7
Lot 03 | INV-02542 | INV-02542 - PRO-11.09 | EXTINTOR | 11.09 | CONTRAINCENDIS¦EXTINTOR | PROTECCIÓ CONTRA INCENDIS |  |  |  | ENS.INV-02542.EDP.P0.PS17-20. | 1 | PB.09 ABC Passadís Aula 19 | 7732 | 1 | [48 empty] | Pols seca | 6 | [82 empty] | ece0ccff-4154-4cf9-88c2-74676a80398d | d20123fd-ebc7-47a0-9021-65cc4baaf2ac
Lot 03 | INV-02542 | INV-02542 - PRO-11.09 | EXTINTOR | 11.09 | CONTRAINCENDIS¦EXTINTOR | PROTECCIÓ CONTRA INCENDIS |  |  |  | ENS.INV-02542.EDP.P0.PS17-20. | 1 | PB.13 ABC Passadís davant lavabos | 2216793 | 1 | [48 empty] | Pols seca | 6 | [82 empty] | ece0ccff-4154-4cf9-88c2-74676a80398d | acf6b543-7902-4af9-8197-44d9fd05890b
Lot 03 | INV-02542 | INV-02542 - PRO-11.09 | EXTINTOR | 11.09 | CONTRAINCENDIS¦EXTINTOR | PROTECCIÓ CONTRA INCENDIS |  |  |  | ENS.INV-02542.EDP.P0.PS17-20. | 1 | PB.14 ABC Passadís escales aula 19 | L41-07172 | 1 | [48 empty] | Pols seca | 6 | [82 empty] | ece0ccff-4154-4cf9-88c2-74676a80398d | 53400d6d-5b75-4e17-b29a-57a6d2e054ef
Lot 03 | INV-02542 | INV-02542 - PRO-11.09 | EXTINTOR | 11.09 | CONTRAINCENDIS¦EXTINTOR | PROTECCIÓ CONTRA INCENDIS |  |  |  | ENS.INV-02542.EDP.P0.PS17-20. | 1 | PB.35 ABC Passadís Aula 17 | 07736 | 1 | [48 empty] | Pols seca | 6 | [82 empty] | ece0ccff-4154-4cf9-88c2-74676a80398d | 3cca7fc8-27c4-4c91-bc06-9983d56e8fc9
Lot 03 | INV-02542 | INV-02542 - PRO-11.09 | EXTINTOR | 11.09 | CONTRAINCENDIS¦EXTINTOR | PROTECCIÓ CONTRA INCENDIS |  |  |  | ENS.INV-02542.EDP.P0.PSCT. | 1 | PB.21 ABC Passadís cantina | 2216799 | 1 | [48 empty] | Pols seca | 6 | [82 empty] | ece0ccff-4154-4cf9-88c2-74676a80398d | 1c1ce645-2fec-4a69-b35f-9d9120f99e3e
Lot 03 | INV-02542 | INV-02542 - PRO-11.09 | EXTINTOR | 11.09 | CONTRAINCENDIS¦EXTINTOR | PROTECCIÓ CONTRA INCENDIS |  |  |  | ENS.INV-02542.EDP.P1.PS1-1. | 1 | P1.01 ABC Passadís Aula Dibuix | L41-07189 | 1 | [48 empty] | Pols seca | 6 | [82 empty] | ece0ccff-4154-4cf9-88c2-74676a80398d | 33fe9baa-a069-41cd-9d11-b66313e28010
Lot 03 | INV-02542 | INV-02542 - PRO-11.09 | EXTINTOR | 11.09 | CONTRAINCENDIS¦EXTINTOR | PROTECCIÓ CONTRA INCENDIS |  |  |  | ENS.INV-02542.EDP.P1.PS1-1. | 1 | P1.04 ABC Passadís Darwin | 6114566 | 1 | [48 empty] | Pols seca | 6 | [82 empty] | ece0ccff-4154-4cf9-88c2-74676a80398d | 9a054646-f1cd-4bde-9e18-22f08cab9ecb
Lot 03 | INV-02542 | INV-02542 - PRO-11.09 | EXTINTOR | 11.09 | CONTRAINCENDIS¦EXTINTOR | PROTECCIÓ CONTRA INCENDIS |  |  |  | ENS.INV-02542.EDP.P1.PS1-1. | 1 | P1.05 ABC Passadís davant WC Profes | L63-00024 | 1 | [48 empty] | Pols seca | 6 | [82 empty] | ece0ccff-4154-4cf9-88c2-74676a80398d | 761b5517-39f2-447f-bfce-009a67fb55ac
Lot 03 | INV-02542 | INV-02542 - PRO-11.09 | EXTINTOR | 11.09 | CONTRAINCENDIS¦EXTINTOR | PROTECCIÓ CONTRA INCENDIS |  |  |  | ENS.INV-02542.EDP.P1.PS1-1. | 1 | P1.06 ABC Passadís davant saleta neteja | L47-07116 | 1 | [48 empty] | Pols seca | 6 | [82 empty] | ece0ccff-4154-4cf9-88c2-74676a80398d | c9a3104e-4513-492c-a6f4-7ebdecfcb199
Lot 03 | INV-02542 | INV-02542 - PRO-11.09 | EXTINTOR | 11.09 | CONTRAINCENDIS¦EXTINTOR | PROTECCIÓ CONTRA INCENDIS |  |  |  | ENS.INV-02542.EDP.P1.PS1-1. | 1 | P1.07 ABC Passadís Taller Leonardo | K41-07125 | 1 | [48 empty] | Pols seca | 6 | [82 empty] | ece0ccff-4154-4cf9-88c2-74676a80398d | b6bca0c0-f650-437d-9245-8d2903e501ea
Lot 03 | INV-02542 | INV-02542 - PRO-11.09 | EXTINTOR | 11.09 | CONTRAINCENDIS¦EXTINTOR | PROTECCIÓ CONTRA INCENDIS |  |  |  | ENS.INV-02542.EDP.P1.PS1-2. | 1 | P1.02 ABC Passadís Laboratori G. Galilei | 2216765 | 1 | [48 empty] | Pols seca | 6 | [82 empty] | ece0ccff-4154-4cf9-88c2-74676a80398d | 4ef634e2-8b98-4445-9354-e419c13e581e
Lot 03 | INV-02542 | INV-02542 - PRO-11.09 | EXTINTOR | 11.09 | CONTRAINCENDIS¦EXTINTOR | PROTECCIÓ CONTRA INCENDIS |  |  |  | ENS.INV-02542.EDP.P--1.PS1-2. | 1 | P-1.03 ABC Passadís Aula 2 | K41-07167 | 1 | [48 empty] | Pols seca | 6 | [82 empty] | ece0ccff-4154-4cf9-88c2-74676a80398d | 006d4b4e-82ae-454a-8479-3c063df95bbe
Lot 03 | INV-02542 | INV-02542 - PRO-11.09 | EXTINTOR | 11.09 | CONTRAINCENDIS¦EXTINTOR | PROTECCIÓ CONTRA INCENDIS |  |  |  | ENS.INV-02542.EDP.P--1.PS1-2. | 1 | P-1.34 ABC Passadís Aula 1 | 07733 | 1 | [48 empty] | Pols seca | 6 | [82 empty] | ece0ccff-4154-4cf9-88c2-74676a80398d | e63f67b9-5668-460a-9c22-e8e0777b0ea5
Lot 03 | INV-02542 | INV-02542 - PRO-11.09 | EXTINTOR | 11.09 | CONTRAINCENDIS¦EXTINTOR | PROTECCIÓ CONTRA INCENDIS |  |  |  | ENS.INV-02542.EDP.P1.PS1-3. | 1 | P1.08 ABC Passadís Sala Reunions 2 | L66-00953 | 1 | [48 empty] | Pols seca | 6 | [82 empty] | ece0ccff-4154-4cf9-88c2-74676a80398d | da44617a-8664-4ca1-85b2-e18670125ffa
Lot 03 | INV-02542 | INV-02542 - PRO-11.09 | EXTINTOR | 11.09 | CONTRAINCENDIS¦EXTINTOR | PROTECCIÓ CONTRA INCENDIS |  |  |  | ENS.INV-02542.EDP.P--1.PS3-6. | 1 | P-1.23 ABC Passadís Aula 3 | L41-07124 | 1 | [48 empty] | Pols seca | 6 | [82 empty] | ece0ccff-4154-4cf9-88c2-74676a80398d | 82337a61-c91c-4ab8-8f5e-5c7cc5e037b7
Lot 03 | INV-02542 | INV-02542 - PRO-11.09 | EXTINTOR | 11.09 | CONTRAINCENDIS¦EXTINTOR | PROTECCIÓ CONTRA INCENDIS |  |  |  | ENS.INV-02542.EDP.P--1.PS3-6. | 1 | P-1.25 ABC Passadís aula 5 | L41-07168 | 1 | [48 empty] | Pols seca | 6 | [82 empty] | ece0ccff-4154-4cf9-88c2-74676a80398d | 4158bd29-f6d6-4a47-a306-0cdf9ae98d11
Lot 03 | INV-02542 | INV-02542 - PRO-11.09 | EXTINTOR | 11.09 | CONTRAINCENDIS¦EXTINTOR | PROTECCIÓ CONTRA INCENDIS |  |  |  | ENS.INV-02542.EDP.P--1.PS3-6. | 1 | P-1.31 ABC Passadís Aula 3 | 2216337 | 1 | [48 empty] | Pols seca | 6 | [82 empty] | ece0ccff-4154-4cf9-88c2-74676a80398d | 79ca8905-82ff-402b-b9f1-e044dbfa19c8
Lot 03 | INV-02542 | INV-02542 - PRO-11.09 | EXTINTOR | 11.09 | CONTRAINCENDIS¦EXTINTOR | PROTECCIÓ CONTRA INCENDIS |  |  |  | ENS.INV-02542.EDP.P--1.PS7-10. | 1 | P-1.32 ABC Passadís Aula 9 | L41-07120 | 1 | [48 empty] | Pols seca | 6 | [82 empty] | ece0ccff-4154-4cf9-88c2-74676a80398d | 8423a5b6-527e-47fe-95b6-f013eeefbe2b
Lot 03 | INV-02542 | INV-02542 - PRO-11.09 | EXTINTOR | 11.09 | CONTRAINCENDIS¦EXTINTOR | PROTECCIÓ CONTRA INCENDIS |  |  |  | ENS.INV-02542.EDP.P--1.PS7-10. | 1 | P-1.33 ABC Passadís Aula 9 | K41-07164 | 1 | [48 empty] | Pols seca | 6 | [82 empty] | ece0ccff-4154-4cf9-88c2-74676a80398d | 9c9c7bf9-f408-489d-a82a-ebc4f534adae
Lot 03 | INV-02542 | INV-02542 - PRO-11.09 | EXTINTOR | 11.09 | CONTRAINCENDIS¦EXTINTOR | PROTECCIÓ CONTRA INCENDIS |  |  |  | ENS.INV-02542.EDP.P--1.PS7-10. | 1 | P-1.38 ABC Passadís Aula 7 | 1088670 | 1 | [48 empty] | Pols seca | 6 | [82 empty] | ece0ccff-4154-4cf9-88c2-74676a80398d | 20080b83-94ac-4888-82f4-4805c1c2bbaa
Lot 03 | INV-02542 | INV-02542 - PRO-11.09 | EXTINTOR | 11.09 | CONTRAINCENDIS¦EXTINTOR | PROTECCIÓ CONTRA INCENDIS |  |  |  | ENS.INV-02542.EDP.QA.P0.PS2-1. | 1 | AM.20- PB.45 ABC Passadís ampliació 2020 | 6017290 | 1 | [5 empty] | 2021-01-01 | [42 empty] | Pols seca | 6 | [82 empty] | ece0ccff-4154-4cf9-88c2-74676a80398d | 979c8c37-0704-4040-b040-e44557903261
Lot 03 | INV-02542 | INV-02542 - PRO-11.09 | EXTINTOR | 11.09 | CONTRAINCENDIS¦EXTINTOR | PROTECCIÓ CONTRA INCENDIS |  |  |  | ENS.INV-02542.EDP.QA.P--1.INS. | 1 | AM.20- P-1.47 CO2 Sala calderes ampliació 2020 | 10320807 | 1 | [5 empty] | 2021-01-01 | [42 empty] | Anhídrid carbònic | 5 | [82 empty] | ece0ccff-4154-4cf9-88c2-74676a80398d | 25288374-bf29-4b86-984e-1f8587b4127e
Lot 03 | INV-02542 | INV-02542 - PRO-11.09 | EXTINTOR | 11.09 | CONTRAINCENDIS¦EXTINTOR | PROTECCIÓ CONTRA INCENDIS |  |  |  | ENS.INV-02542.EDP.QA.P--1.PS1-1. | 1 | AM.20- P-1.44 ABC Passadís ampliació 2020 | 6017306 | 1 | [5 empty] | 2021-01-01 | [42 empty] | Pols seca | 6 | [82 empty] | ece0ccff-4154-4cf9-88c2-74676a80398d | 1328c5a9-2d0f-4785-9b9d-b9a314855691
Lot 03 | INV-02542 | INV-02542 - PRO-11.09 | EXTINTOR | 11.09 | CONTRAINCENDIS¦EXTINTOR | PROTECCIÓ CONTRA INCENDIS |  |  |  | ENS.INV-02542.EDP.QA.P1.PS3-1. | 1 | AM.20- PB.46 ABC Passadís ampliació 2020 | 6017293 | 1 | [5 empty] | 2021-01-01 | [42 empty] | Pols seca | 6 | [82 empty] | ece0ccff-4154-4cf9-88c2-74676a80398d | 33dbf2cf-11f2-4941-b747-21e57c69aec2
Lot 03 | INV-02542 | INV-02542 - PRO-11.09 | EXTINTOR | 11.09 | CONTRAINCENDIS¦EXTINTOR | PROTECCIÓ CONTRA INCENDIS |  |  |  | ENS.INV-02542.GIM.P--1.GM. | 1 | P-1.36 ABC Gimnàs | L63-3868 | 1 | [48 empty] | Pols seca | 6 | [82 empty] | ece0ccff-4154-4cf9-88c2-74676a80398d | fc5e28a3-158e-4bed-949b-d61826017de2
Lot 03 | INV-02542 | INV-02542 - PRO-11.09 | EXTINTOR | 11.09 | CONTRAINCENDIS¦EXTINTOR | PROTECCIÓ CONTRA INCENDIS |  |  |  | ENS.INV-02542.URB.PX. | 1 | P-1.37 CO2 Accès vestuaris | L14-00816 | 1 | [48 empty] | Anhídrid carbònic | 5 | [82 empty] | ece0ccff-4154-4cf9-88c2-74676a80398d | 62ffc7f4-a460-442e-b4e0-58c1fa2fd3d0
Lot 03 | INV-02542 | INV-02542 - PRO-34.05 | INSTAL·LACIÓ CONTRA INCENDIS | 34.05 | INSTAL·LACIONS¦INSTAL·LACIÓ CONTRA INCENDIS | PROTECCIÓ CONTRA INCENDIS |  |  |  | ENS.INV-02542. | 1 | Inst. contra incendis edifici |  | 1 | [5 empty] | 2006-09-01 | [126 empty] | f5e15a4b-1cd7-44b8-a198-cf629ff55ab2 | 60d2b361-d59e-437a-b011-58a469562433
Lot 03 | INV-02542 | INV-02542 - PRO-34.05 | INSTAL·LACIÓ CONTRA INCENDIS | 34.05 | INSTAL·LACIONS¦INSTAL·LACIÓ CONTRA INCENDIS | PROTECCIÓ CONTRA INCENDIS |  |  |  | ENS.INV-02542.EDP.QA. | 1 | AM.20- Inst. contra incendis ampliació 2020 |  | 1 | [5 empty] | 2021-01-01 | [126 empty] | f5e15a4b-1cd7-44b8-a198-cf629ff55ab2 | bf8a3c99-a049-4636-bb78-fe43a2065447
Lot 03 | INV-02542 | INV-02542 - SAN-09.01 | XARXA DE SANEJAMENT | 09.01 | SANEJAMENT¦XARXA DE SANEJAMENT | SANEJAMENT |  |  |  | ENS.INV-02542. | 1 | Xarxa aigües fecals |  | 1 | [132 empty] | 1f778921-d811-41af-99ef-9b5af8cb567b | 82aac335-2230-406c-9568-fbbd00aeb7c6
Lot 03 | INV-02542 | INV-02542 - SAN-09.01 | XARXA DE SANEJAMENT | 09.01 | SANEJAMENT¦XARXA DE SANEJAMENT | SANEJAMENT |  |  |  | ENS.INV-02542. | 1 | Xarxa aigües pluvials |  | 1 | [132 empty] | 1f778921-d811-41af-99ef-9b5af8cb567b | 230e17ec-b36d-405c-97a5-df0914bc3681
Lot 03 | INV-02542 | INV-02542 - SAN-09.01 | XARXA DE SANEJAMENT | 09.01 | SANEJAMENT¦XARXA DE SANEJAMENT | SANEJAMENT |  |  |  | ENS.INV-02542.EDP.QA. | 1 | AM.20- Xarxa aigües pluvials ampliació 2020 |  | 1 | [5 empty] | 2021-01-01 | [126 empty] | 1f778921-d811-41af-99ef-9b5af8cb567b | e6285742-1885-47e9-8b46-cd3901bbfafa
Lot 03 | INV-02542 | INV-02542 - SAN-09.03 | REIXES I ACCESSORIS | 09.03 | SANEJAMENT¦REIXES I ACCESSORIS | SANEJAMENT |  |  |  | ENS.INV-02542.EDP.P0. | 5 | PB Desaigües i accessoris |  | 1 | [132 empty] | 5438d4af-dc5b-4644-91c3-5d7898379fbc | d42abd7b-0f73-4ad4-b55b-c3e7bc6396ab
Lot 03 | INV-02542 | INV-02542 - SAN-09.03 | REIXES I ACCESSORIS | 09.03 | SANEJAMENT¦REIXES I ACCESSORIS | SANEJAMENT |  |  |  | ENS.INV-02542.EDP.P--1. | 1 | P-1 Desaigües i accessoris |  | 1 | [132 empty] | 5438d4af-dc5b-4644-91c3-5d7898379fbc | c9b3be30-e85f-4762-83f4-8e3135f9cd3f
Lot 03 | INV-02542 | INV-02542 - SAN-09.03 | REIXES I ACCESSORIS | 09.03 | SANEJAMENT¦REIXES I ACCESSORIS | SANEJAMENT |  |  |  | ENS.INV-02542.URB. | 3 | URB Desaigües i accessoris |  | 1 | [132 empty] | 5438d4af-dc5b-4644-91c3-5d7898379fbc | ef995169-f2d7-41aa-9ac8-e9eb6fc84415
Lot 03 | INV-02542 | INV-02542 - SEG-12.01.B.B | DETECTOR DE PRESÈNCIA PER BIVOLUMÈTRICS | 12.01.B.B | SEGURETAT¦DETECTORS¦PRESÈNCIA¦BIVOLUMÈTRICS | SEGURETAT |  |  |  | ENS.INV-02542.EDP.P0. | 14 | PB Detectors intrusió |  | 1 | [52 empty] | 0 | [79 empty] | 292bdc42-ae2a-497e-913f-794909e9a93a | 73009c1a-512f-4234-811a-21821c355bc4
Lot 03 | INV-02542 | INV-02542 - SEG-12.01.B.B | DETECTOR DE PRESÈNCIA PER BIVOLUMÈTRICS | 12.01.B.B | SEGURETAT¦DETECTORS¦PRESÈNCIA¦BIVOLUMÈTRICS | SEGURETAT |  |  |  | ENS.INV-02542.EDP.P1. | 6 | P1 Detectors intrusió |  | 1 | [52 empty] | 0 | [79 empty] | 292bdc42-ae2a-497e-913f-794909e9a93a | 15e5faf8-42a9-4eb0-834b-14520708f9f1
Lot 03 | INV-02542 | INV-02542 - SEG-12.01.B.B | DETECTOR DE PRESÈNCIA PER BIVOLUMÈTRICS | 12.01.B.B | SEGURETAT¦DETECTORS¦PRESÈNCIA¦BIVOLUMÈTRICS | SEGURETAT |  |  |  | ENS.INV-02542.EDP.P--1. | 8 | P-1 Detectors intrusió |  | 1 | [52 empty] | 0 | [79 empty] | 292bdc42-ae2a-497e-913f-794909e9a93a | e137432c-026c-474b-b4fe-b70f4cfff603
Lot 03 | INV-02542 | INV-02542 - SEG-12.01.B.B | DETECTOR DE PRESÈNCIA PER BIVOLUMÈTRICS | 12.01.B.B | SEGURETAT¦DETECTORS¦PRESÈNCIA¦BIVOLUMÈTRICS | SEGURETAT |  |  |  | ENS.INV-02542.EDP.QA.P0. | 1 | AM.20- PB Detectors intrusió ampliació 2020 |  | 1 | [5 empty] | 2021-01-01 | [46 empty] | 0 | [79 empty] | 292bdc42-ae2a-497e-913f-794909e9a93a | 43d3a257-1138-4671-b6d3-af4aef8c604c
Lot 03 | INV-02542 | INV-02542 - SEG-12.01.B.B | DETECTOR DE PRESÈNCIA PER BIVOLUMÈTRICS | 12.01.B.B | SEGURETAT¦DETECTORS¦PRESÈNCIA¦BIVOLUMÈTRICS | SEGURETAT |  |  |  | ENS.INV-02542.EDP.QA.P1. | 1 | AM.20- P1 Detectors intrusió ampliació 2020 |  | 1 | [5 empty] | 2021-01-01 | [46 empty] | 0 | [79 empty] | 292bdc42-ae2a-497e-913f-794909e9a93a | 8da40ac6-86c2-46bf-853a-914d6c3afe39
Lot 03 | INV-02542 | INV-02542 - SEG-12.01.B.B | DETECTOR DE PRESÈNCIA PER BIVOLUMÈTRICS | 12.01.B.B | SEGURETAT¦DETECTORS¦PRESÈNCIA¦BIVOLUMÈTRICS | SEGURETAT |  |  |  | ENS.INV-02542.EDP.QA.P--1. | 1 | AM.20- P-1 Detectors intrusió ampliació 2020 |  | 1 | [5 empty] | 2021-01-01 | [46 empty] | 0 | [79 empty] | 292bdc42-ae2a-497e-913f-794909e9a93a | cde06a26-f661-4127-989e-9f246920f1ea
Lot 03 | INV-02542 | INV-02542 - SEG-12.03 | CENTRALS DE DETECCIÓ I ALARMA | 12.03 | SEGURETAT¦CENTRALS DE DETECCIÓ I ALARMA | SEGURETAT |  |  |  | ENS.INV-02542.EDP.P0.AC. | 1 | Teclat alarma intrusió |  | 1 | [52 empty] | 0 | [79 empty] | 593b64ce-e04c-463d-a202-607ab0b43f13 | 57d21132-9c8f-4d78-8432-0f577fe0a3ed
Lot 03 | INV-02542 | INV-02542 - SEG-12.03 | CENTRALS DE DETECCIÓ I ALARMA | 12.03 | SEGURETAT¦CENTRALS DE DETECCIÓ I ALARMA | SEGURETAT |  |  |  | ENS.INV-02542.EDP.P0.ADC. | 1 | Central detecció i alarma |  | 1 | [52 empty] | 0 | [79 empty] | 593b64ce-e04c-463d-a202-607ab0b43f13 | 09a4197c-6646-45ba-8369-9cc6d2744ee1
Lot 03 | INV-02542 | INV-02542 - SEG-12.05 | SIRENES | 12.05 | SEGURETAT¦SIRENES | SEGURETAT |  |  |  | ENS.INV-02542.EDP.FÇ. | 1 | URB Sirena intrusió exterior |  | 1 | [132 empty] | 025dff20-d51e-4e16-ae92-08604c00ae2c | 194203fe-ab09-44e3-a768-8e37cc2def27
Lot 03 | INV-02542 | INV-02542 - SEG-12.05 | SIRENES | 12.05 | SEGURETAT¦SIRENES | SEGURETAT |  |  |  | ENS.INV-02542.EDP.P0. | 1 | PB Sirena intrusió |  | 1 | [52 empty] | 0 | [79 empty] | 025dff20-d51e-4e16-ae92-08604c00ae2c | 625946f6-d4e8-40b5-8b4a-2fbb92c26dab
Lot 03 | INV-02542 | INV-02542 - SIE-40.02 | CONCENTRADOR DE DADES | 40.02 | SISTEMA INFORMACIÓ ENERGÈTICA¦CONCENTRADOR DE DADES | SIE |  |  |  | ENS.INV-02542. | 1 | CONCENTRADOR DE DADES |  | 1 |  | Satel | DL280 | [129 empty] | 0227b0e3-1134-4789-8138-0367266b4c70 | cab55d69-a300-4f44-999a-001fb5b56e70
Lot 03 | INV-02542 | INV-02542 - SIE-40.04.01 | COMPTADOR ELÈCTRIC | 40.04.01 | SISTEMA INFORMACIÓ ENERGÈTICA¦ELEMENTS DE CAMP¦COMPTADOR ELÈCTRIC | SIE |  |  |  | ENS.INV-02542.URB.ARM. | 1 | Comptador elèctric companyia |  | 1 | [132 empty] | a6c4a80d-6c4c-40d3-832a-c550f9063081 | 3bd30771-ccce-40da-8c86-629ce6b68199
Lot 03 | INV-02542 | INV-02542 - SIE-40.04.02 | COMPTADOR GAS | 40.04.02 | SISTEMA INFORMACIÓ ENERGÈTICA¦ELEMENTS DE CAMP¦COMPTADOR GAS | SIE |  |  |  | ENS.INV-02542.URB.ARM. | 1 | Comptador gas companyia |  | 1 | [132 empty] | afe03208-211e-4e0d-a262-54376e1ad3a9 | 656b18df-6323-428a-bf63-396f67b40117
Lot 03 | INV-02542 | INV-02542 - SIE-40.04.04 | COMPTADOR AIGUA | 40.04.04 | SISTEMA INFORMACIÓ ENERGÈTICA¦ELEMENTS DE CAMP¦COMPTADOR AIGUA | SIE |  |  |  | ENS.INV-02542.URB.ARM. | 1 | Comptador aigua consum companyia |  | 1 | [132 empty] | f7d54ba4-482d-42d9-91f3-25afa2c3eee2 | 185d932f-7a8a-4a23-83e5-cdcd4a1623cc
Lot 03 | INV-02542 | INV-02542 - SIE-40.04.04 | COMPTADOR AIGUA | 40.04.04 | SISTEMA INFORMACIÓ ENERGÈTICA¦ELEMENTS DE CAMP¦COMPTADOR AIGUA | SIE |  |  |  | ENS.INV-02542.URB.ARM. | 1 | Comptador aigua PCI companyia |  | 1 |  |  |  | RPD-802143/06 | [128 empty] | f7d54ba4-482d-42d9-91f3-25afa2c3eee2 | 3712064b-9064-4714-b208-8997f75172fc
Lot 03 | INV-02542 | INV-02542 - SIE-40.05 | INSTAL·LACIÓ SISTEMA INFORMACIÓ ENERGÈTICA | 40.05 | SISTEMA INFORMACIÓ ENERGÈTICA¦INSTAL·LACIÓ SISTEMA INFORMACIÓ ENERGÈTICA | SIE |  |  |  | ENS.INV-02542. | 1 | Sistema control de consums |  | 1 | [132 empty] | bbde40c0-a583-4d12-a23f-8c93b414e3fe | 10f980ef-3860-457b-a70e-645a0d56e7d8
Lot 03 | INV-02542 | INV-02542 - SIS-41.05 | INSTAL·LACIÓ SISTEMA DE CONTROL | 41.05 | SISTEMA DE CONTROL¦INSTAL·LACIÓ SISTEMA DE CONTROL | SISTEMA DE CONTROL |  |  |  | ENS.INV-02542.EDP. | 1 | Control remot clima i ACS Siemens Synco |  | 1 |  | Siemens | Synco |  |  | 2017-10-15 | [47 empty] | Anual | [78 empty] | 3d81cf39-70c7-444c-acfb-856c7199a583 | 32e6782d-075b-48ce-850a-ba6bf6716136
Lot 03 | INV-02542 | INV-02542 - SOL-26.02.A | SISTEMA DE PLAQUES SOLARS | 26.02 | SOLAR TÈRMICA¦INSTAL·LACIÓ TÈRMICA SOLAR | SOLAR |  |  |  | ENS.INV-02542.EDP.PC.PB. |  | Xarxa i accessoris primària solar tèrmica - fora d'ús |  | 1 | [5 empty] | 2006-09-07 |  |  |  | 9 plaques | [64 empty] | 20 | 10 | [56 empty] | 45ebc151-17d0-43d5-a4c2-629c8e739936 | 2a202977-7e5c-4ce8-9343-4e44d202c180
Lot 03 | INV-02542 | INV-02542 - SOL-26.03 | ACUMULADOR ACS SOLAR | 26.03 | SOLAR TÈRMICA¦ACUMULADOR ACS SOLAR TÈRMICA | LEGIONEL·LA |  |  |  | ENS.INV-02542.EDP.P0.INS02. |  | Acumulador solar 1.500 L - fora d'ús |  | 1 |  | LAPESA | MV1500SB | ME0008857 |  | 2006-09-07 | [9 empty] | > 70 kW | [11 empty] | 1.5 | [104 empty] | 496ccaa3-1c01-4f39-8c76-e19aca9b4ddf | ebb5f448-7062-413c-8a9f-b1f0810589fd
Lot 03 | INV-02542 | INV-02542 - SOL-26.05 | BOMBA ACS SOLAR | 26.05 | SOLAR TÈRMICA¦BOMBA ACS SOLAR | SOLAR |  |  |  | ENS.INV-02542.EDP.P0.INS02. |  | B. Solar 1 - fora d'ús |  | 1 |  | GRUNDFOS | UP20-45 N150 | S2042010 |  | 2006-09-07 | [9 empty] | > 70 kW | [34 empty] | Rotor sec | [81 empty] | 0e32680b-ab7a-4b5f-adca-62195875b5f1 | acdbfa0e-2ddd-40ad-8baa-bf6246a8e1a1
Lot 03 | INV-02542 | INV-02542 - SOL-26.05 | BOMBA ACS SOLAR | 26.05 | SOLAR TÈRMICA¦BOMBA ACS SOLAR | SOLAR |  |  |  | ENS.INV-02542.EDP.P0.INS02. |  | B. Solar 2 - fora d'ús |  | 1 |  | GRUNDFOS | UPS25-80 180 | 52001110 |  | 2006-09-07 | [9 empty] | > 70 kW | [34 empty] | Rotor sec | [81 empty] | 0e32680b-ab7a-4b5f-adca-62195875b5f1 | 10962948-5763-43d0-a13b-2dc4312cbc73
Lot 03 | INV-02542 | INV-02542 - SOL-26.06 | XARXA DE CANONADES I ACCESSORIS SOLAR | 26.06 | SOLAR TÈRMICA¦XARXA DE CANONADES I ACCESSORIS SOLAR TÉRMICA | SOLAR |  |  |  | ENS.INV-02542.EDP.P0.INS02. |  | Xarxa i accessoris secundària solar tèrmica - fora d'ús |  | 1 | [5 empty] | 2006-09-07 | [126 empty] | 984e65c8-48de-4469-ad62-18ffa8d6beea | 2fc4eab3-b7fc-4d95-9cc7-76e7bb2de140
Lot 03 | INV-02542 | INV-02542 - TRA-20.01.A | ASCENSORS ELÈCTRICS | 20.01.A | TRANSPORT¦ASCENSORS¦ELÈCTRICS | TRANSPORT |  |  |  | ENS.INV-02542.EDP.ASC. | 1 | Ascensor RAE 1-080127794 | RAE 1-080127794 | 1 |  | Orona | M322 | CAB365093 |  | 2006-09-05 | [48 empty] | 1 | 630 | 3 | [75 empty] | 2b1072ed-bb68-44c6-a35b-76cae0a06b49 | dc3f7c61-ccdf-418c-95e5-eff05db94aa3
Lot 03 | INV-02542 | INV-02542 - VAR-10.03.E | BARRES DE SUPORT | 10.03.E | APARELLS SANITARIS I AIXETERIA¦ACCESSORIS¦BARRES DE SUPORT | VARIS |  |  |  | ENS.INV-02542.EDP.P0. | 8 | PB Barres suport banys adaptats |  | 1 | [132 empty] | e3d423a3-5dfd-4dae-84dd-4e9d9e574b01 | f06ed844-14ca-4051-aeea-3d6c3525682b
Lot 03 | INV-02542 | INV-02542 - VAR-10.03.E | BARRES DE SUPORT | 10.03.E | APARELLS SANITARIS I AIXETERIA¦ACCESSORIS¦BARRES DE SUPORT | VARIS |  |  |  | ENS.INV-02542.EDP.P1. | 2 | P1 Barres suport banys adaptats |  | 1 | [132 empty] | e3d423a3-5dfd-4dae-84dd-4e9d9e574b01 | 3202ae2f-2d79-460d-ae84-2a5df15febbd
Lot 03 | INV-02542 | INV-02542 - VAR-10.03.E | BARRES DE SUPORT | 10.03.E | APARELLS SANITARIS I AIXETERIA¦ACCESSORIS¦BARRES DE SUPORT | VARIS |  |  |  | ENS.INV-02542.EDP.P--1. | 4 | P-1 Barres suport banys adaptats |  | 1 | [132 empty] | e3d423a3-5dfd-4dae-84dd-4e9d9e574b01 | 2c26d329-a261-45b8-b4ab-05e685b3cbb4
Lot 03 | INV-02542 | INV-02542 - VAR-11.13 | VENTILADORS 400ºC/2h | 11.13 | CONTRAINCENDIS¦VENTILADORS 400ºC/2h | VARIS |  |  |  | ENS.INV-02542.EDP.P0.H02. | 1 | Extracció campana cuina |  | 1 | [5 empty] | 2006-09-07 | [9 empty] | > 70 kW | [116 empty] | 73c7e5cf-8ea2-4de3-9c02-934b6c9a7bde | f596e9a6-3402-4168-9ac0-5592057c5542
Lot 03 | INV-02542 | INV-02542 - VEN-02.02 | CAIXES VENTILACIÓ | 02.02 | ELEMENTS DE CLIMATITZACIÓ¦CAIXES VENTILACIÓ | VENTILACIÓ/EXTRACCIÓ |  |  |  | ENS.INV-02542.EDP.P--1.INS-1-2. | 1 | Extractor sala calderes |  | 1 |  | KOSNER | KE-100 |  |  | 2006-06-07 | [9 empty] | > 70 kW | 0 |  |  | 0 |  |  | 0 | 50 | [33 empty] | Accionament directe | 0 | 0 | [72 empty] | 8cbf7375-397f-41a7-a0cf-52982a15c22d | 3c5e424e-c465-4d2a-9d9b-67da21a6bb5c
Lot 03 | INV-02542 | INV-02542 - VEN-02.02 | CAIXES VENTILACIÓ | 02.02 | ELEMENTS DE CLIMATITZACIÓ¦CAIXES VENTILACIÓ | VENTILACIÓ/EXTRACCIÓ |  |  |  | ENS.INV-02542.EDP.QA.P--1.INS. | 1 | AM.20- extractor sala caldera ampliació 2020 |  | 1 |  | Soler i Palau | TD- SILENT 160/100 |  |  | 2021-01-01 | [9 empty] | > 70 kW | 0 |  |  | 0 |  |  | 0 | 50 | [33 empty] | Accionament directe | 0 | 0 | [72 empty] | 8cbf7375-397f-41a7-a0cf-52982a15c22d | ada01b66-3e20-403b-875f-b1c04b3fe51a
Lot 03 | INV-02542 | INV-02542 - VEN-02.16 | BOCA EXTRACCIÓ BANY | 02.16 | ELEMENTS DE CLIMATITZACIÓ¦BOCA EXTRACCIÓ BANY | VENTILACIÓ/EXTRACCIÓ |  |  |  | ENS.INV-02542.EDP.P--1. | 3 | P-1 Boques extracció banys |  | 1 | [5 empty] | 2006-09-07 | [9 empty] | > 70 kW | [116 empty] | 0637b25d-1fd5-4569-9f8d-9de930fca208 | e13809b2-84d0-43b0-9a01-508376edd47a
Lot 03 | INV-07979 | INV-07979 - BAI-06.01.D | DETECTOR DE PRESÈNCIA IL·LUMINACIÓ | 41.04.22 | SISTEMA DE CONTROL¦ELEMENTS DE CAMP¦DETECTOR PRESÈNCIA | BAIXA TENSIÓ |  |  |  | ENS.INV-07979.EDP.P0. | 6 | Detectors Presencia Planta Baixa | n/d | 1 | [5 empty] | 2008-01-19 | [126 empty] | 9b32207f-c196-4b54-b628-c36fec0ac236 | adfeaa44-8a46-44ca-8a78-7217db03017b
Lot 03 | INV-07979 | INV-07979 - BAI-06.01.D | DETECTOR DE PRESÈNCIA IL·LUMINACIÓ | 41.04.22 | SISTEMA DE CONTROL¦ELEMENTS DE CAMP¦DETECTOR PRESÈNCIA | BAIXA TENSIÓ |  |  |  | ENS.INV-07979.EDP.P1. | 5 | Detectors Presencia Planta 1 | n/d | 1 | [5 empty] | 2008-01-19 | [126 empty] | 9b32207f-c196-4b54-b628-c36fec0ac236 | c33d1f38-2ae3-4153-bd70-e647433dbed0
Lot 03 | INV-07979 | INV-07979 - BAI-06.01.D | DETECTOR DE PRESÈNCIA IL·LUMINACIÓ | 41.04.22 | SISTEMA DE CONTROL¦ELEMENTS DE CAMP¦DETECTOR PRESÈNCIA | BAIXA TENSIÓ |  |  |  | ENS.INV-07979.EDP.P-S. | 18 | Detectors Presencia Planta Subterranea | n/d | 1 | [5 empty] | 2008-01-19 | [126 empty] | 9b32207f-c196-4b54-b628-c36fec0ac236 | 1a1c2752-427b-4989-ad29-34ee482d948e
Lot 03 | INV-07979 | INV-07979 - BAI-15.01.A | QUADRES GENERALS | 15.01.A | EQUIPS DE BAIXA TENSIÓ¦QUADRES ELÈCTRICS¦QUADRES GENERALS | BAIXA TENSIÓ |  |  |  | ENS.INV-07979.EDP.P0.M2. | 1 | Quadre General | 8014830509 | 1 | [5 empty] | 2008-01-19 | [126 empty] | 14d28128-e8dd-4a27-aef0-e890ccccb656 | 2fc30974-3f33-4922-8cae-4f1198f58e5f
Lot 03 | INV-07979 | INV-07979 - BAI-15.01.B | SUBQUADRES | 15.01.B | EQUIPS DE BAIXA TENSIÓ¦QUADRES ELÈCTRICS¦SUBQUADRES | BAIXA TENSIÓ |  |  |  | ENS.INV-07979.EDP.ASC. | 1 | Subquadre Ascensor | 8014830509 | 1 | [5 empty] | 2008-01-19 | [5 empty] | Standard | [120 empty] | 73a774cf-be5c-48fc-8b31-69a6085f0e56 | dda48d2a-d58d-4bd7-a531-082d49ea996b
Lot 03 | INV-07979 | INV-07979 - BAI-15.01.B | SUBQUADRES | 15.01.B | EQUIPS DE BAIXA TENSIÓ¦QUADRES ELÈCTRICS¦SUBQUADRES | BAIXA TENSIÓ |  |  |  | ENS.INV-07979.EDP.P0.C. | 1 | Subquadre Cuina | 8014830509 | 1 | [5 empty] | 2008-01-19 | [5 empty] | Standard | [120 empty] | 73a774cf-be5c-48fc-8b31-69a6085f0e56 | 5a5ddb2c-2f73-4cc2-ac4e-0f6fec4891d8
Lot 03 | INV-07979 | INV-07979 - BAI-15.01.B | SUBQUADRES | 15.01.B | EQUIPS DE BAIXA TENSIÓ¦QUADRES ELÈCTRICS¦SUBQUADRES | BAIXA TENSIÓ |  |  |  | ENS.INV-07979.EDP.P0.LAB. | 1 | Subquadre Laboratori 1 | 8014830509 | 1 | [5 empty] | 2008-01-19 | [5 empty] | Standard | [120 empty] | 73a774cf-be5c-48fc-8b31-69a6085f0e56 | a566fdf6-f154-42ef-b134-7be7d540a251
Lot 03 | INV-07979 | INV-07979 - BAI-15.01.B | SUBQUADRES | 15.01.B | EQUIPS DE BAIXA TENSIÓ¦QUADRES ELÈCTRICS¦SUBQUADRES | BAIXA TENSIÓ |  |  |  | ENS.INV-07979.EDP.P0.M2. | 1 | Subquadre Planta Baixa | 8014830509 | 1 | [5 empty] | 2008-01-19 | [5 empty] | Standard | [120 empty] | 73a774cf-be5c-48fc-8b31-69a6085f0e56 | f82d3ce2-3162-4a48-ae5d-82508131362e
Lot 03 | INV-07979 | INV-07979 - BAI-15.01.B | SUBQUADRES | 15.01.B | EQUIPS DE BAIXA TENSIÓ¦QUADRES ELÈCTRICS¦SUBQUADRES | BAIXA TENSIÓ |  |  |  | ENS.INV-07979.EDP.P0.SI. | 1 | Subquadre Informatica | 8014830509 | 1 | [5 empty] | 2008-01-19 | [5 empty] | Standard | [120 empty] | 73a774cf-be5c-48fc-8b31-69a6085f0e56 | ca3e5150-ae8e-4b3e-b6d1-2b3a8f92f13f
Lot 03 | INV-07979 | INV-07979 - BAI-15.01.B | SUBQUADRES | 15.01.B | EQUIPS DE BAIXA TENSIÓ¦QUADRES ELÈCTRICS¦SUBQUADRES | BAIXA TENSIÓ |  |  |  | ENS.INV-07979.EDP.P1.ATALL. | 1 | Subquadre Taller | 8014830509 | 1 | [5 empty] | 2008-01-19 | [5 empty] | Standard | [120 empty] | 73a774cf-be5c-48fc-8b31-69a6085f0e56 | aa7e74ec-9d28-4503-b1fa-45867c4f228c
Lot 03 | INV-07979 | INV-07979 - BAI-15.01.B | SUBQUADRES | 15.01.B | EQUIPS DE BAIXA TENSIÓ¦QUADRES ELÈCTRICS¦SUBQUADRES | BAIXA TENSIÓ |  |  |  | ENS.INV-07979.EDP.P1.ATEC. | 1 | Subquadre Climatitzadors | 8014830509 | 1 | [5 empty] | 2008-01-19 | [5 empty] | Standard | [120 empty] | 73a774cf-be5c-48fc-8b31-69a6085f0e56 | 198701db-62e5-47ee-9260-ac85d1c4cef5
Lot 03 | INV-07979 | INV-07979 - BAI-15.01.B | SUBQUADRES | 15.01.B | EQUIPS DE BAIXA TENSIÓ¦QUADRES ELÈCTRICS¦SUBQUADRES | BAIXA TENSIÓ |  |  |  | ENS.INV-07979.EDP.P1.ATEC. | 1 | Subquadre Tecnologia | 8014830509 | 1 | [5 empty] | 2008-01-19 | [5 empty] | Standard | [120 empty] | 73a774cf-be5c-48fc-8b31-69a6085f0e56 | 0334f0f2-4047-4430-ba87-9c6a75d79de9
Lot 03 | INV-07979 | INV-07979 - BAI-15.01.B | SUBQUADRES | 15.01.B | EQUIPS DE BAIXA TENSIÓ¦QUADRES ELÈCTRICS¦SUBQUADRES | BAIXA TENSIÓ |  |  |  | ENS.INV-07979.EDP.P1.LAB1. | 1 | Subquadre Laboratori 2 | 8014830509 | 1 | [5 empty] | 2008-01-19 | [5 empty] | Standard | [120 empty] | 73a774cf-be5c-48fc-8b31-69a6085f0e56 | 2804abff-747d-4fe2-af5b-dd57be88343c
Lot 03 | INV-07979 | INV-07979 - BAI-15.01.B | SUBQUADRES | 15.01.B | EQUIPS DE BAIXA TENSIÓ¦QUADRES ELÈCTRICS¦SUBQUADRES | BAIXA TENSIÓ |  |  |  | ENS.INV-07979.EDP.P1.LAB2. | 1 | Subquadre Laboratori 3 | 8014830509 | 1 | [5 empty] | 2008-01-19 | [5 empty] | Standard | [120 empty] | 73a774cf-be5c-48fc-8b31-69a6085f0e56 | cf0a1051-8186-42a3-8e07-52e410215381
Lot 03 | INV-07979 | INV-07979 - BAI-15.01.B | SUBQUADRES | 15.01.B | EQUIPS DE BAIXA TENSIÓ¦QUADRES ELÈCTRICS¦SUBQUADRES | BAIXA TENSIÓ |  |  |  | ENS.INV-07979.EDP.P1.M1. | 1 | Subquadre Planta 1 | 8014830509 | 1 | [5 empty] | 2008-01-19 | [5 empty] | Standard | [120 empty] | 73a774cf-be5c-48fc-8b31-69a6085f0e56 | 2a60686a-db2d-4f53-9a9f-a8ffc0d650dd
Lot 03 | INV-07979 | INV-07979 - BAI-15.01.B | SUBQUADRES | 15.01.B | EQUIPS DE BAIXA TENSIÓ¦QUADRES ELÈCTRICS¦SUBQUADRES | BAIXA TENSIÓ |  |  |  | ENS.INV-07979.EDP.P-S.M1. | 1 | Subquadre Planta -1 | 8014830509 | 1 | [5 empty] | 2008-01-19 | [5 empty] | Standard | [120 empty] | 73a774cf-be5c-48fc-8b31-69a6085f0e56 | 2e5ba498-c900-460a-9abb-ac42b02bc97d
Lot 03 | INV-07979 | INV-07979 - BAI-15.01.B | SUBQUADRES | 15.01.B | EQUIPS DE BAIXA TENSIÓ¦QUADRES ELÈCTRICS¦SUBQUADRES | BAIXA TENSIÓ |  |  |  | ENS.INV-07979.EDP.P-S.SC. | 1 | Subquadre Caldera | 8014830509 | 1 | [5 empty] | 2008-01-19 | [5 empty] | Standard | [120 empty] | 73a774cf-be5c-48fc-8b31-69a6085f0e56 | 405d32b1-bd11-40f8-b236-fd806298eca7
Lot 03 | INV-07979 | INV-07979 - BAI-15.02.A | BATERIES DE CONDENSADORS DINÀMICS | 15.02.A | EQUIPS DE BAIXA TENSIÓ¦BATERIES DE CONDENSADORS¦DINÀMICS | BAIXA TENSIÓ |  |  |  | ENS.INV-07979.EDP.P0.M2. | 1 | Bateria Condensadors | 8014830509 | 1 |  | Aener Energia | Serie 50 | 816129 |  | 2008-01-19 | [6 empty] | 5 | [119 empty] | 8b1f51ea-36e8-4993-8ea5-e936493c71c9 | ae0c527e-2b98-4020-8ae6-d948a0b61e14
Lot 03 | INV-07979 | INV-07979 - BAI-15.05.A | ENDOLLS | 15.05.A | EQUIPS DE BAIXA TENSIÓ¦ENDOLLS I MECANISMES¦ENDOLLS | BAIXA TENSIÓ |  |  |  | ENS.INV-07979.EDP. | 580 | Endolls | 8014830509 | 1 | [5 empty] | 2008-01-19 |  |  |  | n/d | [122 empty] | 4b2c512d-49f5-4b3f-8f16-d7f89ac4af40 | bcc884ce-0505-4ae2-8cc2-6c54de79c09e
Lot 03 | INV-07979 | INV-07979 - BAI-15.05.B | MECANISMES | 15.05.B | EQUIPS DE BAIXA TENSIÓ¦ENDOLLS I MECANISMES¦MECANISMES | BAIXA TENSIÓ |  |  |  | ENS.INV-07979.EDP. | 160 | Mecanismes Manuals | 8014830509 | 1 | [5 empty] | 2008-01-19 |  |  |  | n/d | [122 empty] | d4b4bbe2-8e49-445a-b8e2-c7809103986b | befdbc8d-f3c7-4a27-91ea-17c0b080d088
Lot 03 | INV-07979 | INV-07979 - BAI-15.06 | XARXA DE TERRES | 15.06 | EQUIPS DE BAIXA TENSIÓ¦XARXA DE TERRES | BAIXA TENSIÓ |  |  |  | ENS.INV-07979.EDP. | 1 | Xarxa de terra | 8014830509 | 1 | [5 empty] | 2008-01-19 |  |  |  | n/d | [122 empty] | 81812b55-3527-4def-8ab6-39e7ba546392 | b3f33d9f-58c8-4c9b-b57c-a2bfbe4f9bb1
Lot 03 | INV-07979 | INV-07979 - BAI-16.01 | LLUMINÀRIES | 16.01 | IL·LUMINACIÓ¦LLUMINÀRIES | BAIXA TENSIÓ |  |  |  | ENS.INV-07979.EDP.P0. | 177 | Enllumenat Planta Baixa | 8014830509 | 1 | [5 empty] | 2008-01-19 |  |  |  | n/d | [122 empty] | 7c451005-5fad-420d-abe5-f984efed9701 | 9bdb5db2-b644-44a7-86ca-1398b4b022c4
Lot 03 | INV-07979 | INV-07979 - BAI-16.01 | LLUMINÀRIES | 16.01 | IL·LUMINACIÓ¦LLUMINÀRIES | BAIXA TENSIÓ |  |  |  | ENS.INV-07979.EDP.P1. | 182 | Enllumenat Planta 1 | 8014830509 | 1 | [5 empty] | 2008-01-19 |  |  |  | n/d | [122 empty] | 7c451005-5fad-420d-abe5-f984efed9701 | e95bf8cd-0104-4bf0-ab39-e4454f4e9ad1
Lot 03 | INV-07979 | INV-07979 - BAI-16.01 | LLUMINÀRIES | 16.01 | IL·LUMINACIÓ¦LLUMINÀRIES | BAIXA TENSIÓ |  |  |  | ENS.INV-07979.EDP.P-S. | 187 | Enllumenat Planta Subterranea | 8014830509 | 1 | [5 empty] | 2008-01-19 |  |  |  | n/d | [122 empty] | 7c451005-5fad-420d-abe5-f984efed9701 | c2ee3d0d-0098-4ea2-b184-673d1984d569
Lot 03 | INV-07979 | INV-07979 - BAI-16.02 | EMERGÈNCIA I SENYALITZACIÓ | 16.02 | IL·LUMINACIÓ¦EMERGÈNCIA I SENYALITZACIÓ | BAIXA TENSIÓ |  |  |  | ENS.INV-07979.EDP.P0. | 41 | Enllumenat Emergencia Planta Baixa | 8014830509 | 1 | [5 empty] | 2008-01-19 |  |  |  | n/d | [122 empty] | 0446cc1b-4a6f-45d1-8989-094b821121ae | 051bac8d-2b07-4c50-83ba-1ff12cb2fe6d
Lot 03 | INV-07979 | INV-07979 - BAI-16.02 | EMERGÈNCIA I SENYALITZACIÓ | 16.02 | IL·LUMINACIÓ¦EMERGÈNCIA I SENYALITZACIÓ | BAIXA TENSIÓ |  |  |  | ENS.INV-07979.EDP.P1. | 35 | Enllumenat Emergencia Planta 1 | 8014830509 | 1 | [5 empty] | 2008-01-19 |  |  |  | n/d | [122 empty] | 0446cc1b-4a6f-45d1-8989-094b821121ae | 1b9604d6-eb2c-45ec-91f6-a25b2ad1455e
Lot 03 | INV-07979 | INV-07979 - BAI-16.02 | EMERGÈNCIA I SENYALITZACIÓ | 16.02 | IL·LUMINACIÓ¦EMERGÈNCIA I SENYALITZACIÓ | BAIXA TENSIÓ |  |  |  | ENS.INV-07979.EDP.P-S. | 38 | Enllumenat Emergencia Planta Subterranea | 8014830509 | 1 | [5 empty] | 2008-01-19 |  |  |  | n/d | [122 empty] | 0446cc1b-4a6f-45d1-8989-094b821121ae | 50136385-fa43-4309-92c0-e8da561804eb
Lot 03 | INV-07979 | INV-07979 - BAI-16.03 | LUMINÀRIES EXTERIORS | 16.03 | IL·LUMINACIÓ¦LUMINÀRIES EXTERIORS | BAIXA TENSIÓ |  |  |  | ENS.INV-07979.EDP. | 12 | Enllumenat Exterior | 8014830509 | 1 | [5 empty] | 2008-01-19 |  |  |  | n/d | [122 empty] | 8ab231b4-9d12-43b1-8404-1822737a6f2d | 5187eeda-7cab-4342-b593-e29cb2c91109
Lot 03 | INV-07979 | INV-07979 - BAI-19 | PARALLAMPS | 19 | PARALLAMPS | BAIXA TENSIÓ |  |  |  | ENS.INV-07979.EDP. | 1 | Instal·lació Parallamps | 8014830509 | 1 | [5 empty] | 2008-01-19 | [126 empty] | f6e5c599-6c98-45d8-a7d8-f24cc99d4e05 | b3592212-539a-494b-bdf7-b5963a475efa
Lot 03 | INV-07979 | INV-07979 - BAI-34.10 | INSTAL·LACIÓ BAIXA TENSIÓ | 34.10 | INSTAL·LACIONS¦INSTAL·LACIÓ BAIXA TENSIÓ | BAIXA TENSIÓ |  |  |  | ENS.INV-07979.EDP. | 1 | Instal·lació Baixa Tensió | 8014830509 | 1 | [5 empty] | 2008-01-19 | [126 empty] | e24944cb-af5a-4ecf-81b2-32d9d6b677a5 | ff39b8f9-7213-473a-93aa-5fbb00cb3abb
Lot 03 | INV-07979 | INV-07979 - CLI-01.03 | CALDERES | 01.03 | GENERADORS D'ENERGIA¦CALDERES | CLIMATITZACIÓ |  |  |  | ENS.INV-07979.EDP.P-S.SC. | 1 | Caldera ACS | A59377135 | 1 |  | Baxi Roca | LIDIA 25GT | 400006951 |  | 2008-01-19 | [9 empty] | > 70 kW | 0 |  | 35.6 | 0 |  |  | 0 | 0 |  |  |  | 0 | [36 empty] | Atmosfèrica | Gasoil | 0 | 0 | [64 empty] | 0abc7826-78d0-4e9d-9cd9-75e33630fa15 | 4ae8d93b-628d-4354-8168-e99bd3b3fa85
Lot 03 | INV-07979 | INV-07979 - CLI-01.03 | CALDERES | 01.03 | GENERADORS D'ENERGIA¦CALDERES | CLIMATITZACIÓ |  |  |  | ENS.INV-07979.EDP.P-S.SC. | 1 | Caldera Calefacció | A59377135 | 1 |  | Baxi Roca | CPA300 | 160211712 |  | 2008-01-19 | [9 empty] | > 70 kW | 0 |  | 300 | 0 |  |  | 0 | 0 |  |  |  | 0 | [36 empty] | Atmosfèrica | Gasoil | 0 | 0 | [64 empty] | 0abc7826-78d0-4e9d-9cd9-75e33630fa15 | 69582830-549d-4304-8615-2b324ab68960
Lot 03 | INV-07979 | INV-07979 - CLI-02.01 | CLIMATITZADORS | 02.01 | ELEMENTS DE CLIMATITZACIÓ¦CLIMATITZADORS | CLIMATITZACIÓ |  |  |  | ENS.INV-07979.EDP.PC.CEP1. | 1 | Uta Aules 1 | A59377135 | 1 |  | Diamatek | MC120 | 098947001 |  | 2008-01-19 | [9 empty] | > 70 kW | [52 empty] | 0 | 17496 | 17496 | [61 empty] | 3dd560b1-0715-40cd-bb4e-e7ae488afb24 | fc331682-9060-4f61-b8ba-d096cbe3245f
Lot 03 | INV-07979 | INV-07979 - CLI-02.01 | CLIMATITZADORS | 02.01 | ELEMENTS DE CLIMATITZACIÓ¦CLIMATITZADORS | CLIMATITZACIÓ |  |  |  | ENS.INV-07979.EDP.PC.CEP1. | 1 | Uta Aules 2 | A59377135 | 1 |  | Diamatek | MC120 | 098947002 |  | 2008-01-19 | [9 empty] | > 70 kW | [52 empty] | 0 | 17496 | 17496 | [61 empty] | 3dd560b1-0715-40cd-bb4e-e7ae488afb24 | a5ceec73-40ee-430f-b795-f2949fa7f6ed
Lot 03 | INV-07979 | INV-07979 - CLI-02.01 | CLIMATITZADORS | 02.01 | ELEMENTS DE CLIMATITZACIÓ¦CLIMATITZADORS | CLIMATITZACIÓ |  |  |  | ENS.INV-07979.EDP.PC.CEP1. | 1 | Uta Menjador | A59377135 | 1 |  | Diamatek | MC13 | n/d |  | 2008-01-19 | [9 empty] | > 70 kW | [52 empty] | 0 | 1966 | 19866 | [61 empty] | 3dd560b1-0715-40cd-bb4e-e7ae488afb24 | d8a40c71-e436-4cd0-8864-cce92be9f179
Lot 03 | INV-07979 | INV-07979 - CLI-02.01 | CLIMATITZADORS | 02.01 | ELEMENTS DE CLIMATITZACIÓ¦CLIMATITZADORS | CLIMATITZACIÓ |  |  |  | ENS.INV-07979.GIM.PC.CG1. | 1 | Uta Gimnas | A59377135 | 1 |  | Diamatek | MC080 | 099011101 |  | 2008-01-19 | [9 empty] | > 70 kW | [52 empty] | 0 | 11520 | 11520 | [61 empty] | 3dd560b1-0715-40cd-bb4e-e7ae488afb24 | 3e78ef31-c212-48ce-aa5f-b39c9ef75417
Lot 03 | INV-07979 | INV-07979 - CLI-02.04 | CONDUCTES AIRE | 02.04 | ELEMENTS DE CLIMATITZACIÓ¦CONDUCTES AIRE | CLIMATITZACIÓ |  |  |  | ENS.INV-07979.EDP. | 1 | Instal·lació de conductes | A59377135 | 1 | [5 empty] | 2008-01-19 |  |  |  | n/d | [5 empty] | > 70 kW | [116 empty] | d834fe1a-dc6a-440c-83d4-1fb4c7d9d6f4 | 87bdab7b-2b29-47f3-b3c4-e50b7c222faf
Lot 03 | INV-07979 | INV-07979 - CLI-02.05 | REIXES I DIFUSORS D'AIRE | 02.05 | ELEMENTS DE CLIMATITZACIÓ¦REIXES I DIFUSORS D'AIRE | CLIMATITZACIÓ |  |  |  | ENS.INV-07979.EDP. | 1 | Reixes d'aire | A59377135 | 1 | [5 empty] | 2008-01-19 |  |  |  | n/d | [5 empty] | > 70 kW | [116 empty] | d3ed4484-2f1d-45a9-90d7-2b77e7e6868c | 89aeebc8-1ba5-4276-a8d8-8d9166625ce3
Lot 03 | INV-07979 | INV-07979 - CLI-02.13 | RADIADORS D'AIGUA | 02.13 | ELEMENTS DE CLIMATITZACIÓ¦RADIADORS D'AIGUA | CLIMATITZACIÓ |  |  |  | ENS.INV-07979.EDP.P0. | 32 | Radiadors Planta Baixa | A59377135 | 1 | [5 empty] | 2008-01-19 | [9 empty] | > 70 kW | [116 empty] | 91b9144e-867b-4941-9058-070238cbfa1e | bb05b831-60ec-485e-a852-63aebd5819fb
Lot 03 | INV-07979 | INV-07979 - CLI-02.13 | RADIADORS D'AIGUA | 02.13 | ELEMENTS DE CLIMATITZACIÓ¦RADIADORS D'AIGUA | CLIMATITZACIÓ |  |  |  | ENS.INV-07979.EDP.P1. | 39 | Radiadors Planta Primera | A59377135 | 1 | [5 empty] | 2008-01-19 | [9 empty] | > 70 kW | [116 empty] | 91b9144e-867b-4941-9058-070238cbfa1e | edd852fd-6104-4da7-a07b-f270ead3af02
Lot 03 | INV-07979 | INV-07979 - CLI-02.13 | RADIADORS D'AIGUA | 02.13 | ELEMENTS DE CLIMATITZACIÓ¦RADIADORS D'AIGUA | CLIMATITZACIÓ |  |  |  | ENS.INV-07979.EDP.P-S. | 43 | Radiadors Planta Subterranea | A59377135 | 1 | [5 empty] | 2008-01-19 | [9 empty] | > 70 kW | [116 empty] | 91b9144e-867b-4941-9058-070238cbfa1e | c4a93499-bfe8-4fad-a8ee-462b8ae1f4e3
Lot 03 | INV-07979 | INV-07979 - CLI-03.02 | BOMBES CIRCULACIÓ ACS I CLIMA | 03.02 | BOMBES I GRUPS DE PRESSIÓ¦BOMBES CIRCULACIÓ ACS I CLIMA | CLIMATITZACIÓ |  |  |  | ENS.INV-07979.EDP.P-S.SC. | 1 | Bomba Acs Primario | A59377135 | 1 |  | Baxi Roca | MYL-30-0 | 220159742 |  | 2008-01-19 | [9 empty] | > 70 kW | [34 empty] | Rotor sec | [81 empty] | 3918e07c-e4e1-4488-bacf-937a64f5eeb6 | 909bf6b3-9320-4972-8dfb-64835e70d0fe
Lot 03 | INV-07979 | INV-07979 - CLI-03.02 | BOMBES CIRCULACIÓ ACS I CLIMA | 03.02 | BOMBES I GRUPS DE PRESSIÓ¦BOMBES CIRCULACIÓ ACS I CLIMA | CLIMATITZACIÓ |  |  |  | ENS.INV-07979.EDP.P-S.SC. | 1 | Bomba Acs Secundario | A59377135 | 1 |  | Baxi Roca | SB-50XA | 22017528 |  | 2008-01-19 | [9 empty] | > 70 kW | [34 empty] | Rotor sec | [81 empty] | 3918e07c-e4e1-4488-bacf-937a64f5eeb6 | 8f837cf7-7de2-4a8d-bf59-64339f624a55
Lot 03 | INV-07979 | INV-07979 - CLI-03.02 | BOMBES CIRCULACIÓ ACS I CLIMA | 03.02 | BOMBES I GRUPS DE PRESSIÓ¦BOMBES CIRCULACIÓ ACS I CLIMA | CLIMATITZACIÓ |  |  |  | ENS.INV-07979.EDP.P-S.SC. | 1 | Bomba Circuit Est | A59377135 | 1 |  | Sedical | SP40 | 0902 |  | 2008-01-19 | [9 empty] | > 70 kW | [34 empty] | Rotor sec | [81 empty] | 3918e07c-e4e1-4488-bacf-937a64f5eeb6 | c294a1ba-c7e7-4b98-8c12-0e2f2041c09d
Lot 03 | INV-07979 | INV-07979 - CLI-03.02 | BOMBES CIRCULACIÓ ACS I CLIMA | 03.02 | BOMBES I GRUPS DE PRESSIÓ¦BOMBES CIRCULACIÓ ACS I CLIMA | CLIMATITZACIÓ |  |  |  | ENS.INV-07979.EDP.P-S.SC. | 1 | Bomba Circuit Oest | A59377135 | 1 |  | Sedical | SP40 | 0902 |  | 2008-01-19 | [9 empty] | > 70 kW | [34 empty] | Rotor sec | [81 empty] | 3918e07c-e4e1-4488-bacf-937a64f5eeb6 | e3712975-9004-41cb-9375-0a11c58f4caa
Lot 03 | INV-07979 | INV-07979 - CLI-03.02 | BOMBES CIRCULACIÓ ACS I CLIMA | 03.02 | BOMBES I GRUPS DE PRESSIÓ¦BOMBES CIRCULACIÓ ACS I CLIMA | CLIMATITZACIÓ |  |  |  | ENS.INV-07979.EDP.P-S.SC. | 1 | Bomba Circuit Uta 1 | A59377135 | 1 |  | Sedical | SP30 | 0906 |  | 2008-01-19 | [9 empty] | > 70 kW | [34 empty] | Rotor sec | [81 empty] | 3918e07c-e4e1-4488-bacf-937a64f5eeb6 | 87fe3d6b-f134-446c-9bdd-75a411bf95c0
Lot 03 | INV-07979 | INV-07979 - CLI-03.02 | BOMBES CIRCULACIÓ ACS I CLIMA | 03.02 | BOMBES I GRUPS DE PRESSIÓ¦BOMBES CIRCULACIÓ ACS I CLIMA | CLIMATITZACIÓ |  |  |  | ENS.INV-07979.EDP.P-S.SC. | 1 | Bomba Circuit Uta 2 | A59377135 | 1 |  | Sedical | SP30 | 0906 |  | 2008-01-19 | [9 empty] | > 70 kW | [34 empty] | Rotor sec | [81 empty] | 3918e07c-e4e1-4488-bacf-937a64f5eeb6 | d709bddd-721a-4cac-8221-6092ad41c5a1
Lot 03 | INV-07979 | INV-07979 - CLI-03.02 | BOMBES CIRCULACIÓ ACS I CLIMA | 03.02 | BOMBES I GRUPS DE PRESSIÓ¦BOMBES CIRCULACIÓ ACS I CLIMA | CLIMATITZACIÓ |  |  |  | ENS.INV-07979.EDP.P-S.SC. | 1 | Bomba Circuit Uta 3 | A59377135 | 1 |  | Sedical | SP25 | 0905 |  | 2008-01-19 | [9 empty] | > 70 kW | [34 empty] | Rotor sec | [81 empty] | 3918e07c-e4e1-4488-bacf-937a64f5eeb6 | 91c59947-9762-4d1f-bdb2-5287f6509164
Lot 03 | INV-07979 | INV-07979 - CLI-03.02 | BOMBES CIRCULACIÓ ACS I CLIMA | 03.02 | BOMBES I GRUPS DE PRESSIÓ¦BOMBES CIRCULACIÓ ACS I CLIMA | CLIMATITZACIÓ |  |  |  | ENS.INV-07979.EDP.P-S.SC. | 1 | Bomba Circuit Uta 4 | A59377135 | 1 |  | Sedical | SP65 | 0906 |  | 2008-01-19 | [9 empty] | > 70 kW | [34 empty] | Rotor sec | [81 empty] | 3918e07c-e4e1-4488-bacf-937a64f5eeb6 | c1dc64b7-827d-4824-9d83-532a33334545
Lot 03 | INV-07979 | INV-07979 - CLI-03.02 | BOMBES CIRCULACIÓ ACS I CLIMA | 03.02 | BOMBES I GRUPS DE PRESSIÓ¦BOMBES CIRCULACIÓ ACS I CLIMA | CLIMATITZACIÓ |  |  |  | ENS.INV-07979.EDP.P-S.SC. | 1 | Bomba Circuit Vestuaris | A59377135 | 1 |  | Sedical | SP30 | 6904 |  | 2008-01-19 | [9 empty] | > 70 kW | [34 empty] | Rotor sec | [81 empty] | 3918e07c-e4e1-4488-bacf-937a64f5eeb6 | 1501d4d6-36c6-48ac-a16f-8506ded00a0b
Lot 03 | INV-07979 | INV-07979 - CLI-03.02 | BOMBES CIRCULACIÓ ACS I CLIMA | 03.02 | BOMBES I GRUPS DE PRESSIÓ¦BOMBES CIRCULACIÓ ACS I CLIMA | CLIMATITZACIÓ |  |  |  | ENS.INV-07979.EDP.P-S.SC. | 1 | Bomba Legionela | A59377135 | 1 |  | Baxi Roca | SB-10YA | 220172550 |  | 2008-01-19 | [9 empty] | > 70 kW | [34 empty] | Rotor sec | [81 empty] | 3918e07c-e4e1-4488-bacf-937a64f5eeb6 | ceb70164-21e1-44cc-a069-b46f7676bf41
Lot 03 | INV-07979 | INV-07979 - CLI-03.02 | BOMBES CIRCULACIÓ ACS I CLIMA | 03.02 | BOMBES I GRUPS DE PRESSIÓ¦BOMBES CIRCULACIÓ ACS I CLIMA | CLIMATITZACIÓ |  |  |  | ENS.INV-07979.EDP.P-S.SC. | 1 | Bomba Primari Calefacció | A59377135 | 1 |  | Sedical | TF140 | 0906 |  | 2008-01-19 | [9 empty] | > 70 kW | [34 empty] | Rotor sec | [81 empty] | 3918e07c-e4e1-4488-bacf-937a64f5eeb6 | bbf44cd4-c7df-4f46-9b2d-981a5685fb38
Lot 03 | INV-07979 | INV-07979 - CLI-33 | QUALITAT AMBIENTAL EN INTERIORS | 33 | QUALITAT AMBIENTAL EN INTERIORS | CLIMATITZACIÓ |  |  |  | ENS.INV-07979.EDP. | 1 | Instal·lació qualitat ambiental | A59377135 | 1 | [5 empty] | 2008-01-19 | [9 empty] | > 70 kW | [116 empty] | 4a7166ad-f69e-4f5a-b8b4-e7f84f7de4f5 | 78332e66-522e-4e20-8654-8cafe6109b1d
Lot 03 | INV-07979 | INV-07979 - CLI-34.01 | INSTAL·LACIÓ CLIMATITZACIÓ | 34.01 | INSTAL·LACIONS¦INSTAL·LACIÓ CLIMATITZACIÓ | CLIMATITZACIÓ |  |  |  | ENS.INV-07979.EDP. | 1 | Instal·lació de climatització | A59377135 | 1 | [5 empty] | 2008-01-19 | [9 empty] | > 70 kW | [10 empty] | Calor | [105 empty] | 7444b75b-477a-452d-81e3-ff14ca83201f | 506ba646-eaa0-4628-bb6b-4deae6cb8682
Lot 03 | INV-07979 | INV-07979 - COM-17.01.B | ALTAVEUS | 17.01.B | EQUIPS COMUNICACIONS¦MEGAFONIA¦ALTAVEUS | COMUNICACIONS |  |  |  | ENS.INV-07979.EDP.P0. | 2 | Altaveus Planta Baixa | n/d | 1 | [5 empty] | 2008-01-19 |  |  |  | n/d | [122 empty] | 4b5d534e-0085-41d9-8750-8bb9be4ba05b | b3be2d13-c121-4c64-b1a7-0fc683472767
Lot 03 | INV-07979 | INV-07979 - COM-17.01.B | ALTAVEUS | 17.01.B | EQUIPS COMUNICACIONS¦MEGAFONIA¦ALTAVEUS | COMUNICACIONS |  |  |  | ENS.INV-07979.EDP.P1. | 2 | Altaveus Planta 1 | n/d | 1 | [5 empty] | 2008-01-19 |  |  |  | n/d | [122 empty] | 4b5d534e-0085-41d9-8750-8bb9be4ba05b | 9c99a1c6-fe62-4427-812d-a1095d0e9f2e
Lot 03 | INV-07979 | INV-07979 - COM-17.01.B | ALTAVEUS | 17.01.B | EQUIPS COMUNICACIONS¦MEGAFONIA¦ALTAVEUS | COMUNICACIONS |  |  |  | ENS.INV-07979.EDP.P-S. | 10 | Altaveus Planta Subterranea | n/d | 1 | [5 empty] | 2008-01-19 |  |  |  | n/d | [122 empty] | 4b5d534e-0085-41d9-8750-8bb9be4ba05b | fe424cbc-d712-4e11-9794-279f21c0033c
Lot 03 | INV-07979 | INV-07979 - COM-17.01.C | RACKS MEGAFONIA | 17.01.C | EQUIPS COMUNICACIONS¦MEGAFONIA¦RACKS | COMUNICACIONS |  |  |  | ENS.INV-07979.EDP.P0.CONS. | 1 | Centraleta Megafonia | n/d | 1 | [5 empty] | 2008-01-19 | [126 empty] | d8502028-f135-4345-a495-fd77d39da0ae | 9dfee15c-fe57-455e-ac15-e23c8545f1c5
Lot 03 | INV-07979 | INV-07979 - COM-17.04 | INTERFONIA | 17.04 | EQUIPS COMUNICACIONS¦INTERFONIA | COMUNICACIONS |  |  |  | ENS.INV-07979.EDP.P0. | 1 | Equip Interfonia | n/d | 1 | [5 empty] | 2008-01-19 |  |  |  | n/d | [122 empty] | 053690d7-fc11-40f3-8863-6d313891c008 | 56f74fd2-d605-485c-9b71-7ce9ccc7d85c
Lot 03 | INV-07979 | INV-07979 - COM-17.05.A | ANTENA | 17.05.A | EQUIPS COMUNICACIONS¦TELEVISIÓ-FM¦ANTENA | COMUNICACIONS |  |  |  | ENS.INV-07979.EDP.PC.CEP1. | 1 | Antena TV | n/d | 1 | [5 empty] | 2008-01-19 | [126 empty] | 106f00ef-45d0-4940-96be-27ae64937774 | 39bf5638-72f4-4816-b711-ff5a5dda484f
Lot 03 | INV-07979 | INV-07979 - COM-17.05.E | PRESA TV / FM | 17.05.E | EQUIPS COMUNICACIONS¦TELEVISIÓ-FM¦PRESA TV / FM | COMUNICACIONS |  |  |  | ENS.INV-07979.EDP.P0. | 2 | Preses TV Planta Baixa | n/d | 1 | [5 empty] | 2008-01-19 | [126 empty] | c7b4a016-c542-4150-a597-49a91157b6d1 | 248a53a7-a571-4d98-9ebc-e10460885a56
Lot 03 | INV-07979 | INV-07979 - COM-17.05.E | PRESA TV / FM | 17.05.E | EQUIPS COMUNICACIONS¦TELEVISIÓ-FM¦PRESA TV / FM | COMUNICACIONS |  |  |  | ENS.INV-07979.EDP.P1. | 2 | Preses TV Planta 1 | n/d | 1 | [5 empty] | 2008-01-19 | [126 empty] | c7b4a016-c542-4150-a597-49a91157b6d1 | 0e46a7aa-ffbd-47e2-b633-92790e71f8c3
Lot 03 | INV-07979 | INV-07979 - COM-17.07 | PORTERS I AVISOS | 17.07 | EQUIPS COMUNICACIONS¦PORTERS I AVISOS | COMUNICACIONS |  |  |  | ENS.INV-07979.EDP.F. | 1 | Porter | n/d | 1 | [5 empty] | 2008-01-19 | [126 empty] | d0eae5b8-7b3f-4280-9588-192e2336f997 | ce6b2be7-7250-48b9-98b8-c8363795d945
Lot 03 | INV-07979 | INV-07979 - COM-17.09.A | RACK VEU I DADES | 17.09.A | EQUIPS COMUNICACIONS¦VEU I DADES¦RACK | COMUNICACIONS |  |  |  | ENS.INV-07979.EDP.P0.M2. | 1 | Rack | n/d | 1 | [5 empty] | 2008-01-19 | [126 empty] | c9b6d9e6-0c87-4255-ac53-2105c2e71b2f | 00b28f0a-cfb2-436f-8d69-c781a62601b4
Lot 03 | INV-07979 | INV-07979 - COM-17.09.B | PRESES VEU I DADES | 17.09.B | EQUIPS COMUNICACIONS¦VEU I DADES¦ PRESES | COMUNICACIONS |  |  |  | ENS.INV-07979.EDP.P0. | 25 | Preses veu i dades Planta Baixa | n/d | 1 | [5 empty] | 2008-01-19 | [126 empty] | 279271a0-c0c8-4b96-a895-de44f9f04768 | 5c7eed97-71e9-46ee-8979-8d5366810a97
Lot 03 | INV-07979 | INV-07979 - COM-17.09.B | PRESES VEU I DADES | 17.09.B | EQUIPS COMUNICACIONS¦VEU I DADES¦ PRESES | COMUNICACIONS |  |  |  | ENS.INV-07979.EDP.P1. | 25 | Preses veu i dades Planta 1 | n/d | 1 | [5 empty] | 2008-01-19 | [126 empty] | 279271a0-c0c8-4b96-a895-de44f9f04768 | 4ac78e0d-cc88-4fb4-a845-56cd5ec44ba1
Lot 03 | INV-07979 | INV-07979 - COM-17.09.B | PRESES VEU I DADES | 17.09.B | EQUIPS COMUNICACIONS¦VEU I DADES¦ PRESES | COMUNICACIONS |  |  |  | ENS.INV-07979.EDP.P-S. | 30 | Preses veu i dades Planta subterranea | n/d | 1 | [5 empty] | 2008-01-19 | [126 empty] | 279271a0-c0c8-4b96-a895-de44f9f04768 | aadc1aea-1aea-4bd3-94d3-5d6e4b99cf43
Lot 03 | INV-07979 | INV-07979 - FON-04.02 | DIPÒSIT EXPANSIÓ | 04.02 | FLUIDS I GASOS¦DIPÒSIT EXPANSIÓ | FONTANERIA |  |  |  | ENS.INV-07979.EDP.P-S.SC. | 1 | Dipòsit Expànsió ACS | A59377135 | 1 |  | Ibaiondo | 50CMF-P | 4727440243 |  | 2008-01-19 | [9 empty] | > 70 kW | [11 empty] | 0.05 | 0 | [103 empty] | 248fbcf0-54a2-4a35-b9fe-fa97b4c31b88 | 9277825b-14b6-4959-a5c9-40282d2516dd
Lot 03 | INV-07979 | INV-07979 - FON-04.02 | DIPÒSIT EXPANSIÓ | 04.02 | FLUIDS I GASOS¦DIPÒSIT EXPANSIÓ | FONTANERIA |  |  |  | ENS.INV-07979.EDP.P-S.SC. | 1 | Dipòsit Expansió Calefacció | A59377135 | 1 |  | Ibaiondo | 400CMF | 421964004 |  | 2008-01-19 | [9 empty] | > 70 kW | [11 empty] | 0.4 | 0 | [103 empty] | 248fbcf0-54a2-4a35-b9fe-fa97b4c31b88 | d3d65cde-45f9-40a0-9fdf-07665902f9de
Lot 03 | INV-07979 | INV-07979 - FON-04.05 | DIPÒSIT ACUMULADOR ACS | 04.05 | FLUIDS I GASOS¦DIPÒSIT ACUMULADOR ACS | LEGIONEL·LA |  |  |  | ENS.INV-07979.EDP.P-S.SC. | 1 | Acumulador ACS |  | 1 |  | idrogas | cv500 m1p | cv0042292 |  | 2008-01-19 | [9 empty] | > 70 kW | [11 empty] | 0.5 | [104 empty] | 22819eee-c261-4c1d-be69-b892b9825c20 | 843390b8-6ca7-4e14-bd4b-33f490804339
Lot 03 | INV-07979 | INV-07979 - FON-04.20 | FILTRE DE PARTÍCULES D’AFCH | 04.20 | FLUIDS I GASOS¦FILTRE DE PARTÍCULES D’AFCH | FONTANERIA |  |  |  | ENS.INV-07979.EDP.P-S.SC. | 1 | Filtre de particules | n/d | 1 | [5 empty] | 2008-01-19 | [126 empty] | 0ebc6e00-ea23-472b-af05-ced68a06106c | 094e14c5-8c99-4726-ae4d-aac963d28151
Lot 03 | INV-07979 | INV-07979 - FON-08.02.B | EQUIPS DESCALCIFICACIÓ | 08.02.B | TRACTAMENT D'AIGÜES¦DESCALCIFICACIÓ¦EQUIPS DESCALCIFICACIÓ | FONTANERIA |  |  |  | ENS.INV-07979.EDP.P-S.SC. | 1 | DESCALÇIFICADOR |  | 1 | [15 empty] | > 70 kW | [116 empty] | 4719c46a-ae2a-4f6e-8135-4bfd899b1728 | c4ac3a94-d888-4d14-8a88-43b42d8af91e
Lot 03 | INV-07979 | INV-07979 - FON-10.01.B | PLATS DE DUTXA | 10.01.B | APARELLS SANITARIS I AIXETERIA¦APARELLS SANITARIS¦PLATS DE DUTXA | FONTANERIA |  |  |  | ENS.INV-07979.EDP.P0. | 2 | Plats de dutxa | n/d | 1 | [5 empty] | 2008-01-19 | [126 empty] | 09e215ec-0d96-4d06-aaca-43d135ea991c | 5fd96525-26c1-47d8-827b-a9cf4b0667dd
Lot 03 | INV-07979 | INV-07979 - FON-10.01.D | INODOR | 10.01.D | APARELLS SANITARIS I AIXETERIA¦APARELLS SANITARIS¦INODOR | FONTANERIA |  |  |  | ENS.INV-07979.EDP.P0. | 13 | Inodor Planta Baixa | n/d | 1 | [5 empty] | 2008-01-19 | [23 empty] | Descàrrega | [102 empty] | 25aafeaf-11a0-4a3a-b372-d51991e0104d | 4ef36506-32db-47fc-a258-e9446e37e93b
Lot 03 | INV-07979 | INV-07979 - FON-10.01.D | INODOR | 10.01.D | APARELLS SANITARIS I AIXETERIA¦APARELLS SANITARIS¦INODOR | FONTANERIA |  |  |  | ENS.INV-07979.EDP.P1. | 14 | Inodor Planta 1 | n/d | 1 | [5 empty] | 2008-01-19 | [23 empty] | Descàrrega | [102 empty] | 25aafeaf-11a0-4a3a-b372-d51991e0104d | 0254c16e-4b48-4621-b470-86a5c6cfac23
Lot 03 | INV-07979 | INV-07979 - FON-10.01.D | INODOR | 10.01.D | APARELLS SANITARIS I AIXETERIA¦APARELLS SANITARIS¦INODOR | FONTANERIA |  |  |  | ENS.INV-07979.EDP.P-S. | 34 | Inodor Planta Subterranea | n/d | 1 | [5 empty] | 2008-01-19 | [23 empty] | Descàrrega | [102 empty] | 25aafeaf-11a0-4a3a-b372-d51991e0104d | 83ba9e1f-8ef5-4102-9056-5351d99ddfc6
Lot 03 | INV-07979 | INV-07979 - FON-10.01.E | ABOCADOR | 10.01.E | APARELLS SANITARIS I AIXETERIA¦APARELLS SANITARIS¦ABOCADOR | FONTANERIA |  |  |  | ENS.INV-07979.EDP.P0. | 1 | Abocador Planta Baixa | n/d | 1 | [5 empty] | 2008-01-19 | [126 empty] | 6c7c553c-32d6-48bd-b40f-4535c3737d0a | d9abcaf8-bf22-47bc-b28d-2326b8ff6eca
Lot 03 | INV-07979 | INV-07979 - FON-10.01.E | ABOCADOR | 10.01.E | APARELLS SANITARIS I AIXETERIA¦APARELLS SANITARIS¦ABOCADOR | FONTANERIA |  |  |  | ENS.INV-07979.EDP.P1. | 1 | Abocador Planta 1 | n/d | 1 | [5 empty] | 2008-01-19 | [126 empty] | 6c7c553c-32d6-48bd-b40f-4535c3737d0a | 20e2f9d3-94df-4f99-90ba-ebd9aa07424f
Lot 03 | INV-07979 | INV-07979 - FON-10.01.E | ABOCADOR | 10.01.E | APARELLS SANITARIS I AIXETERIA¦APARELLS SANITARIS¦ABOCADOR | FONTANERIA |  |  |  | ENS.INV-07979.EDP.P-S. | 1 | Abocador Planta Subterranea | n/d | 1 | [5 empty] | 2008-01-19 | [126 empty] | 6c7c553c-32d6-48bd-b40f-4535c3737d0a | b0dfd3a1-cd18-46b9-8256-03f97d695437
Lot 03 | INV-07979 | INV-07979 - FON-10.01.F | LAVABOS | 10.01.F | APARELLS SANITARIS I AIXETERIA¦APARELLS SANITARIS¦LAVABOS | FONTANERIA |  |  |  | ENS.INV-07979.EDP.P0. | 10 | Lavabos Planta Baixa | n/d | 1 | [5 empty] | 2008-01-19 | [126 empty] | b09014d6-15ff-4ee0-9081-f98489810531 | 764250c1-ccb6-4323-94a1-9ccd98b8ef6d
Lot 03 | INV-07979 | INV-07979 - FON-10.01.F | LAVABOS | 10.01.F | APARELLS SANITARIS I AIXETERIA¦APARELLS SANITARIS¦LAVABOS | FONTANERIA |  |  |  | ENS.INV-07979.EDP.P1. | 9 | Lavabos Planta 1 | n/d | 1 | [5 empty] | 2008-01-19 | [126 empty] | b09014d6-15ff-4ee0-9081-f98489810531 | 3ace4905-cdf8-4df7-8823-b2c6c7fc44da
Lot 03 | INV-07979 | INV-07979 - FON-10.01.F | LAVABOS | 10.01.F | APARELLS SANITARIS I AIXETERIA¦APARELLS SANITARIS¦LAVABOS | FONTANERIA |  |  |  | ENS.INV-07979.EDP.P-S. | 36 | Lavabos Planta Subterranea | n/d | 1 | [5 empty] | 2008-01-19 | [126 empty] | b09014d6-15ff-4ee0-9081-f98489810531 | 21602437-a195-4947-90a0-7aa65583cf31
Lot 03 | INV-07979 | INV-07979 - FON-10.02.B | AIXETES ACS | 10.02.B | APARELLS SANITARIS I AIXETERIA¦AIXETERIA¦AIXETES ACS | LEGIONEL·LA |  |  |  | ENS.INV-07979.EDP.P0. | 1 | Aixetes Acs Planta 1 | n/d | 1 | [5 empty] | 2008-01-19 | [24 empty] | De bola | [101 empty] | 48671d42-f092-417a-9fdd-a3776d8baa35 | c6014d4f-0741-433e-ba35-f68f61d476aa
Lot 03 | INV-07979 | INV-07979 - FON-10.02.B | AIXETES ACS | 10.02.B | APARELLS SANITARIS I AIXETERIA¦AIXETERIA¦AIXETES ACS | LEGIONEL·LA |  |  |  | ENS.INV-07979.EDP.P-S. | 3 | Aixetes Acs Planta Baixa | n/d | 1 | [5 empty] | 2008-01-19 | [24 empty] | De bola | [101 empty] | 48671d42-f092-417a-9fdd-a3776d8baa35 | 47303234-3ddf-4c39-bdf2-986abd865bcd
Lot 03 | INV-07979 | INV-07979 - FON-10.02.B | AIXETES ACS | 10.02.B | APARELLS SANITARIS I AIXETERIA¦AIXETERIA¦AIXETES ACS | LEGIONEL·LA |  |  |  | ENS.INV-07979.EDP.P-S. | 1 | Aixetes Acs Planta Subterranea | n/d | 1 | [5 empty] | 2008-01-19 | [24 empty] | De bola | [101 empty] | 48671d42-f092-417a-9fdd-a3776d8baa35 | 4a579af1-1475-4a72-bd94-13d9b0aef19e
Lot 03 | INV-07979 | INV-07979 - FON-10.02.C | AIXETES AFS | 10.02.C | APARELLS SANITARIS I AIXETERIA¦AIXETERIA¦AIXETES AFS | LEGIONEL·LA |  |  |  | ENS.INV-07979.EDP.P0. | 14 | Aixetes AFS Planta Baixa | n/d | 1 | [5 empty] | 2008-01-19 | [24 empty] | De bola | [101 empty] | c213b841-c45a-4309-ac68-1a5c3ce47a3a | f7b90c44-0e3d-425b-9812-021f92a55794
Lot 03 | INV-07979 | INV-07979 - FON-10.02.C | AIXETES AFS | 10.02.C | APARELLS SANITARIS I AIXETERIA¦AIXETERIA¦AIXETES AFS | LEGIONEL·LA |  |  |  | ENS.INV-07979.EDP.P1. | 30 | Aixetes AFS Planta 1 | n/d | 1 | [5 empty] | 2008-01-19 | [24 empty] | De bola | [101 empty] | c213b841-c45a-4309-ac68-1a5c3ce47a3a | 29a9d546-8854-487a-bc18-1b697b3f5939
Lot 03 | INV-07979 | INV-07979 - FON-10.02.C | AIXETES AFS | 10.02.C | APARELLS SANITARIS I AIXETERIA¦AIXETERIA¦AIXETES AFS | LEGIONEL·LA |  |  |  | ENS.INV-07979.EDP.P-S. | 17 | Aixetes AFS Planta Subterranea | n/d | 1 | [5 empty] | 2008-01-19 | [24 empty] | De bola | [101 empty] | c213b841-c45a-4309-ac68-1a5c3ce47a3a | ec35bf77-a880-46cb-9ebc-e8523d6a54f7
Lot 03 | INV-07979 | INV-07979 - FON-34.02 | INSTAL·LACIÓ ACS | 34.02 | INSTAL·LACIONS¦INSTAL·LACIÓ ACS | LEGIONEL·LA |  |  |  | ENS.INV-07979.EDP. | 1 | Instal·lació ACS | A59377135 | 1 | [5 empty] | 2008-01-19 | [9 empty] | > 70 kW | [116 empty] | 61d636a5-4c02-45f7-ae9a-9f77987b17ab | 07a8e5e2-5bfb-4407-a328-58c5d40b9eb9
Lot 03 | INV-07979 | INV-07979 - FON-34.03 | INSTAL·LACIÓ AFS | 34.03 | INSTAL·LACIONS¦INSTAL·LACIÓ AFS | LEGIONEL·LA |  |  |  | ENS.INV-07979.EDP. | 1 | Instal·lació AFS | n/d | 1 | [5 empty] | 2008-01-19 | [126 empty] | 26639fe0-0366-43a3-a90e-73514eda7043 | 7ec91dc7-158b-44b1-af0a-96736d8a9c12
Lot 03 | INV-07979 | INV-07979 - FOT-42.07 | REGISTRADOR DE DADES | 42.07 | FOTOVOLTAICA¦CONCENTRADOR DE DADES | FOTOVOLTAICA |  |  |  | ENS.INV-07979.EDP.P0. | 1 | Registrador de dades |  | 1 |  | Huawei | SmartLogger3000A | 102316483761 |  | 2023-06-30 | [126 empty] | 2bd1d53c-c37e-4f60-a64c-64b29f476226 | 33145f9e-2f10-4767-a020-71cb878819bb
Lot 03 | INV-07979 | INV-07979 - GAS-04.07.B | DIPÒSIT GASOIL ENTERRAT | 04.07.B | FLUIDS I GASOS¦DIPÒSIT GASOIL¦ENTERRATS | GAS COMBUSTIBLE |  |  |  | ENS.INV-07979.UB.SQ. | 1 | Diposit Gasoil |  | 1 |  | Terns Caldereria |  |  |  | 2008-01-19 | [14 empty] | 1 | [6 empty] | 15 | [67 empty] | Exterior |  |  | En ús | [17 empty] | Protecció activa | Doble | 1 | [13 empty] | 28303fee-7502-4a76-b3fa-f51603001f31 | 4b5c8dbc-b417-4508-9e97-6f3bd841a5db
Lot 03 | INV-07979 | INV-07979 - GAS-06.04.A | GAS | 41.07.A | SISTEMA DE CONTROL¦CENTRALS DE DETECCIÓ¦GAS | GAS COMBUSTIBLE |  |  |  | ENS.INV-07979.EDP.P-S.SC. | 1 | Centraleta detecció Gas | n/d | 1 | [5 empty] | 2008-01-19 | [126 empty] | 16eb087b-ea34-49b7-993e-b782a516dff8 | ae1f4c40-0e43-4136-a618-8b7f573ddf79
Lot 03 | INV-07979 | INV-07979 - GAS-34.06 | INSTAL·LACIÓ GASOIL | 34.06 | INSTAL·LACIONS¦INSTAL·LACIÓ GASOIL | GAS COMBUSTIBLE |  |  |  | ENS.INV-07979.EDP. | 1 | Instal·lació Gasoil |  | 1 | [5 empty] | 2008-01-19 | [21 empty] | 15 | [67 empty] | Exterior | [36 empty] | 63c485d6-40a2-4ddb-8d3e-a5cf18b1dd69 | f4e6bdb9-60ec-4a89-953f-d682bdd7b193
Lot 03 | INV-07979 | INV-07979 - OBR-25.10 | SISTEMES DE PROTECCIÓ CONTRA CAIGUDES (LINIA DE VIDA) | 25.10 | ELEMENTS CONSTRUCTIUS¦SISTEMES DE PROTECCIÓ CONTRA CAIGUDES INDIVIDUALS | OBRA CIVIL |  |  |  | ENS.INV-07979.GIM.PC.CG1. | 1 | Línia de vida coberta gimnàs 25 metres | n/d | 1 |  | PREVILINE | LV-0504/21 |  |  | 2020-07-01 |  |  |  | n/d | [122 empty] | d68fc916-6c2e-45e9-bbc3-4bf0207db4df | c01fb0f9-45a6-41b8-b9b1-9287d69329e3
Lot 03 | INV-07979 | INV-07979 - PRO-11.03 | PULSADORS D'ALARMA PCI | 11.03 | CONTRAINCENDIS¦PULSADORS D'ALARMA | PROTECCIÓ CONTRA INCENDIS |  |  |  | ENS.INV-07979.EDP.P1. | 4 | Pulsadors d'alarma planta 1 | 86-2021-0000482 | 1 | [5 empty] | 2008-01-19 | [126 empty] | f3e3900d-6d83-4390-9ffa-b79b25f73982 | 007e24e7-d9f1-4ca0-b8ae-8b3125c61840
Lot 03 | INV-07979 | INV-07979 - PRO-11.03 | PULSADORS D'ALARMA PCI | 11.03 | CONTRAINCENDIS¦PULSADORS D'ALARMA | PROTECCIÓ CONTRA INCENDIS |  |  |  | ENS.INV-07979.EDP.P-S. | 3 | Pulsadors d'alarma planta -1 | 86-2021-0000482 | 1 | [5 empty] | 2008-01-19 | [126 empty] | f3e3900d-6d83-4390-9ffa-b79b25f73982 | 39fcc32d-4ac6-42b9-aa85-38426d0c153c
Lot 03 | INV-07979 | INV-07979 - PRO-11.03 | PULSADORS D'ALARMA PCI | 11.03 | CONTRAINCENDIS¦PULSADORS D'ALARMA | PROTECCIÓ CONTRA INCENDIS |  |  |  | ENS.INV-07979.GIM.P0. | 4 | Pulsadors d'alarma planta baixa | 86-2021-0000482 | 1 | [5 empty] | 2008-01-19 | [126 empty] | f3e3900d-6d83-4390-9ffa-b79b25f73982 | 16fe5694-ba64-4587-bb3e-184c480c3676
Lot 03 | INV-07979 | INV-07979 - PRO-11.04 | SIRENES ALARMES PCI | 11.04 | CONTRAINCENDIS¦SIRENES ALARMES | PROTECCIÓ CONTRA INCENDIS |  |  |  | ENS.INV-07979.EDP.P1. | 3 | Sirenes d'alarma planta 1 | 86-2021-0000482 | 1 | [5 empty] | 2008-01-19 | [126 empty] | 1852b824-6bb9-4f49-ad89-576b6c54b08d | 1aed22e3-9e97-4389-86fe-04f691571a75
Lot 03 | INV-07979 | INV-07979 - PRO-11.04 | SIRENES ALARMES PCI | 11.04 | CONTRAINCENDIS¦SIRENES ALARMES | PROTECCIÓ CONTRA INCENDIS |  |  |  | ENS.INV-07979.EDP.P-S. | 2 | Sirenes d'alarma planta -1 | 86-2021-0000482 | 1 | [5 empty] | 2008-01-19 | [126 empty] | 1852b824-6bb9-4f49-ad89-576b6c54b08d | fc0ff1e0-e905-4da4-9ff3-44910cb73e93
Lot 03 | INV-07979 | INV-07979 - PRO-11.04 | SIRENES ALARMES PCI | 11.04 | CONTRAINCENDIS¦SIRENES ALARMES | PROTECCIÓ CONTRA INCENDIS |  |  |  | ENS.INV-07979.GIM.P0. | 4 | Sirenes d'alarma planta baixa | 86-2021-0000482 | 1 | [5 empty] | 2008-01-19 | [126 empty] | 1852b824-6bb9-4f49-ad89-576b6c54b08d | c4667d01-4291-4053-b356-5b11fcf86d39
Lot 03 | INV-07979 | INV-07979 - PRO-11.06 | CENTRALS DETECCIÓ PCI | 11.06 | CONTRAINCENDIS¦CENTRALS DETECCIÓ | PROTECCIÓ CONTRA INCENDIS |  |  |  | ENS.INV-07979.EDP.P0.CONS. | 1 | Centraleta detecció | 86-2021-0000482 | 1 |  | DETNOV | CCD 104. detnov |  |  | 2008-01-19 | [126 empty] | 0d78ab30-9fa5-42af-9053-2fdb1b93bd44 | b9f05be0-ae35-420f-9efe-49c3c37081c3
Lot 03 | INV-07979 | INV-07979 - PRO-11.07 | BIE | 11.07 | CONTRAINCENDIS¦EQUIPS MÀNEGA | PROTECCIÓ CONTRA INCENDIS |  |  |  | ENS.INV-07979.EDP.P0.AESO1. | 1 | BIE 2 passadís aula 1.06 | 86-2021-0000482 | 1 | [5 empty] | 2008-01-19 |  |  |  | descripción de materiales, medidas y puntos interesantes del equipo. | [122 empty] | 40ddd9ad-d727-4fd9-9c96-24de1d19630b | 6f0eaff9-e697-4c60-bd8a-8cadff479203
Lot 03 | INV-07979 | INV-07979 - PRO-11.07 | BIE | 11.07 | CONTRAINCENDIS¦EQUIPS MÀNEGA | PROTECCIÓ CONTRA INCENDIS |  |  |  | ENS.INV-07979.EDP.P0.AESO6. | 1 | BIE 3 passadís aula 1.09 | 86-2021-0000482 | 1 | [5 empty] | 2008-01-19 |  |  |  | descripción de materiales, medidas y puntos interesantes del equipo. | [122 empty] | 40ddd9ad-d727-4fd9-9c96-24de1d19630b | 8effe0bb-5145-4f36-980b-9b33e985af2c
Lot 03 | INV-07979 | INV-07979 - PRO-11.07 | BIE | 11.07 | CONTRAINCENDIS¦EQUIPS MÀNEGA | PROTECCIÓ CONTRA INCENDIS |  |  |  | ENS.INV-07979.EDP.P1.ABATX2. | 1 | BIE 5 passadís aula 2.16 | 86-2021-0000482 | 1 | [5 empty] | 2008-01-19 |  |  |  | descripción de materiales, medidas y puntos interesantes del equipo. | [122 empty] | 40ddd9ad-d727-4fd9-9c96-24de1d19630b | 2edb01a6-5f5a-4cc3-9d41-543a3481876f
Lot 03 | INV-07979 | INV-07979 - PRO-11.07 | BIE | 11.07 | CONTRAINCENDIS¦EQUIPS MÀNEGA | PROTECCIÓ CONTRA INCENDIS |  |  |  | ENS.INV-07979.EDP.P1.ATEC. | 1 | BIE 6 passadís aula tecnología | 86-2021-0000482 | 1 | [5 empty] | 2008-01-19 |  |  |  | descripción de materiales, medidas y puntos interesantes del equipo. | [122 empty] | 40ddd9ad-d727-4fd9-9c96-24de1d19630b | da04f97f-0419-4628-ba6e-5e04f20c5300
Lot 03 | INV-07979 | INV-07979 - PRO-11.07 | BIE | 11.07 | CONTRAINCENDIS¦EQUIPS MÀNEGA | PROTECCIÓ CONTRA INCENDIS |  |  |  | ENS.INV-07979.EDP.P1.E01. | 1 | BIE 4 passadís aula 2.10 | 86-2021-0000482 | 1 | [5 empty] | 2008-01-19 |  |  |  | descripción de materiales, medidas y puntos interesantes del equipo. | [122 empty] | 40ddd9ad-d727-4fd9-9c96-24de1d19630b | c1b59c42-357d-477a-9443-401918b3ea03
Lot 03 | INV-07979 | INV-07979 - PRO-11.07 | BIE | 11.07 | CONTRAINCENDIS¦EQUIPS MÀNEGA | PROTECCIÓ CONTRA INCENDIS |  |  |  | ENS.INV-07979.EDP.P-S.AAI. | 1 | BIE 8 passadís llengües | 86-2021-0000482 | 1 | [5 empty] | 2008-01-19 |  |  |  | descripción de materiales, medidas y puntos interesantes del equipo. | [122 empty] | 40ddd9ad-d727-4fd9-9c96-24de1d19630b | 94847e29-6cc8-4a82-8ba6-9400ec61654a
Lot 03 | INV-07979 | INV-07979 - PRO-11.07 | BIE | 11.07 | CONTRAINCENDIS¦EQUIPS MÀNEGA | PROTECCIÓ CONTRA INCENDIS |  |  |  | ENS.INV-07979.EDP.P-S.AESO3. | 1 | BIE 7 passadís aula 0.01 | 86-2021-0000482 | 1 | [5 empty] | 2008-01-19 |  |  |  | descripción de materiales, medidas y puntos interesantes del equipo. | [122 empty] | 40ddd9ad-d727-4fd9-9c96-24de1d19630b | 57fffaa6-a1e4-41ec-87bd-2a03d0bc607e
Lot 03 | INV-07979 | INV-07979 - PRO-11.07 | BIE | 11.07 | CONTRAINCENDIS¦EQUIPS MÀNEGA | PROTECCIÓ CONTRA INCENDIS |  |  |  | ENS.INV-07979.EDP.P-S.BIBLIO. | 1 | BIE 9 passadís aula biblioteca | 86-2021-0000482 | 1 | [5 empty] | 2008-01-19 |  |  |  | descripción de materiales, medidas y puntos interesantes del equipo. | [122 empty] | 40ddd9ad-d727-4fd9-9c96-24de1d19630b | db9b9aa5-473f-4951-a9cd-0a5c702761c7
Lot 03 | INV-07979 | INV-07979 - PRO-11.07 | BIE | 11.07 | CONTRAINCENDIS¦EQUIPS MÀNEGA | PROTECCIÓ CONTRA INCENDIS |  |  |  | ENS.INV-07979.EDP.P-S.E01. | 1 | BIE 1 passadís cantina | 86-2021-0000482 | 1 | [5 empty] | 2008-01-19 |  |  |  | descripción de materiales, medidas y puntos interesantes del equipo. | [122 empty] | 40ddd9ad-d727-4fd9-9c96-24de1d19630b | 820a19d6-4f17-4a56-8f4b-642000d223ab
Lot 03 | INV-07979 | INV-07979 - PRO-11.07 | BIE | 11.07 | CONTRAINCENDIS¦EQUIPS MÀNEGA | PROTECCIÓ CONTRA INCENDIS |  |  |  | ENS.INV-07979.GIM.P0.SG. | 1 | BIE 11 Gimnàs | 86-2021-0000482 | 1 | [5 empty] | 2008-01-19 |  |  |  | descripción de materiales, medidas y puntos interesantes del equipo. | [122 empty] | 40ddd9ad-d727-4fd9-9c96-24de1d19630b | be8bb93a-0096-4e68-99c5-eab0d895112e
Lot 03 | INV-07979 | INV-07979 - PRO-11.07 | BIE | 11.07 | CONTRAINCENDIS¦EQUIPS MÀNEGA | PROTECCIÓ CONTRA INCENDIS |  |  |  | ENS.INV-07979.GIM.P0.V1. | 1 | BIE 10 Passadís vestuari gimnàs | 86-2021-0000482 | 1 | [5 empty] | 2008-01-19 |  |  |  | descripción de materiales, medidas y puntos interesantes del equipo. | [122 empty] | 40ddd9ad-d727-4fd9-9c96-24de1d19630b | dee959c5-ca4f-4b56-bcf0-6fff6fc208c1
Lot 03 | INV-07979 | INV-07979 - PRO-11.09 | EXTINTOR | 11.09 | CONTRAINCENDIS¦EXTINTOR | PROTECCIÓ CONTRA INCENDIS |  |  |  | ENS.INV-07979.EDP.P0.AESO1. | 1 | Extintor 5 passadís aula 1.06 | 86-2021-0000482 | 1 | [5 empty] | 2008-01-19 | [42 empty] | Pols seca | 6 | [82 empty] | 909fb932-63ef-4e4a-9824-a32260743c18 | 93db642e-2851-4df3-bec4-3c7f98be88dc
Lot 03 | INV-07979 | INV-07979 - PRO-11.09 | EXTINTOR | 11.09 | CONTRAINCENDIS¦EXTINTOR | PROTECCIÓ CONTRA INCENDIS |  |  |  | ENS.INV-07979.EDP.P0.AESO5. | 1 | Extintor 6 passadís aula 1.07 | 86-2021-0000482 | 1 | [5 empty] | 2008-01-19 | [42 empty] | Pols seca | 6 | [82 empty] | 909fb932-63ef-4e4a-9824-a32260743c18 | dc8b8a9f-3012-4dbd-bd60-187e2fa9766f
Lot 03 | INV-07979 | INV-07979 - PRO-11.09 | EXTINTOR | 11.09 | CONTRAINCENDIS¦EXTINTOR | PROTECCIÓ CONTRA INCENDIS |  |  |  | ENS.INV-07979.EDP.P0.AESO6. | 1 | Extintor 7 passadís aula 1.09 | 86-2021-0000482 | 1 | [5 empty] | 2008-01-19 | [42 empty] | Anhídrid carbònic | 5 | [82 empty] | 909fb932-63ef-4e4a-9824-a32260743c18 | 0efad5b7-78d6-4eff-839a-7dd4762bf6c9
Lot 03 | INV-07979 | INV-07979 - PRO-11.09 | EXTINTOR | 11.09 | CONTRAINCENDIS¦EXTINTOR | PROTECCIÓ CONTRA INCENDIS |  |  |  | ENS.INV-07979.EDP.P0.CONS. | 1 | Extintor 3 centraleta de incendis | 86-2021-0000482 | 1 | [5 empty] | 2008-01-19 | [42 empty] | Pols seca | 6 | [82 empty] | 909fb932-63ef-4e4a-9824-a32260743c18 | 5e91a998-9574-45ba-b54a-1962dd4d02be
Lot 03 | INV-07979 | INV-07979 - PRO-11.09 | EXTINTOR | 11.09 | CONTRAINCENDIS¦EXTINTOR | PROTECCIÓ CONTRA INCENDIS |  |  |  | ENS.INV-07979.EDP.P0.CONS. | 1 | Extintor 4 centraleta de incendis (2) | 86-2021-0000482 | 1 | [5 empty] | 2008-01-19 | [42 empty] | Anhídrid carbònic | 5 | [82 empty] | 909fb932-63ef-4e4a-9824-a32260743c18 | b6f01db9-d795-407d-a3e9-358fc9192bfd
Lot 03 | INV-07979 | INV-07979 - PRO-11.09 | EXTINTOR | 11.09 | CONTRAINCENDIS¦EXTINTOR | PROTECCIÓ CONTRA INCENDIS |  |  |  | ENS.INV-07979.EDP.P0.MEN. | 1 | Extintor 1 cantina (2) | 86-2021-0000482 | 1 | [5 empty] | 2008-01-19 | [42 empty] | Pols seca | 6 | [82 empty] | 909fb932-63ef-4e4a-9824-a32260743c18 | 4fdec99f-d064-4074-8079-66694a7f8e5a
Lot 03 | INV-07979 | INV-07979 - PRO-11.09 | EXTINTOR | 11.09 | CONTRAINCENDIS¦EXTINTOR | PROTECCIÓ CONTRA INCENDIS |  |  |  | ENS.INV-07979.EDP.P0.MEN. | 1 | Extintor 21 cantina | 86-2021-0000482 | 1 | [5 empty] | 2008-01-19 | [42 empty] | Pols seca | 6 | [82 empty] | 909fb932-63ef-4e4a-9824-a32260743c18 | 6afabcd4-dccd-46f0-b534-02b8b552647b
Lot 03 | INV-07979 | INV-07979 - PRO-11.09 | EXTINTOR | 11.09 | CONTRAINCENDIS¦EXTINTOR | PROTECCIÓ CONTRA INCENDIS |  |  |  | ENS.INV-07979.EDP.P0.S1. | 1 | Extintor 2 passadís secretaria | 86-2021-0000482 | 1 | [5 empty] | 2008-01-19 | [42 empty] | Pols seca | 6 | [82 empty] | 909fb932-63ef-4e4a-9824-a32260743c18 | cce09a24-180c-4ef4-b1ff-7209b5fcd3dd
Lot 03 | INV-07979 | INV-07979 - PRO-11.09 | EXTINTOR | 11.09 | CONTRAINCENDIS¦EXTINTOR | PROTECCIÓ CONTRA INCENDIS |  |  |  | ENS.INV-07979.EDP.P1.AAI1. | 1 | Extintor 10 passadís aula 2.16 | 86-2021-0000482 | 1 | [5 empty] | 2008-01-19 | [42 empty] | Pols seca | 6 | [82 empty] | 909fb932-63ef-4e4a-9824-a32260743c18 | ebde2ba3-431a-473c-b0ce-1d35ab5b566e
Lot 03 | INV-07979 | INV-07979 - PRO-11.09 | EXTINTOR | 11.09 | CONTRAINCENDIS¦EXTINTOR | PROTECCIÓ CONTRA INCENDIS |  |  |  | ENS.INV-07979.EDP.P1.AAI3. | 1 | Extintor 11 passadís aula 2.18 | 86-2021-0000482 | 1 | [5 empty] | 2008-01-19 | [42 empty] | Pols seca | 6 | [82 empty] | 909fb932-63ef-4e4a-9824-a32260743c18 | 1bcdc000-e3e0-48bc-9815-513a5de7f91d
Lot 03 | INV-07979 | INV-07979 - PRO-11.09 | EXTINTOR | 11.09 | CONTRAINCENDIS¦EXTINTOR | PROTECCIÓ CONTRA INCENDIS |  |  |  | ENS.INV-07979.EDP.P1.ABATX1. | 1 | Extintor 8 passadís aula 2.12 | 86-2021-0000482 | 1 | [5 empty] | 2008-01-19 | [42 empty] | Pols seca | 6 | [82 empty] | 909fb932-63ef-4e4a-9824-a32260743c18 | 977880df-7a30-478f-83ac-61309e049c6e
Lot 03 | INV-07979 | INV-07979 - PRO-11.09 | EXTINTOR | 11.09 | CONTRAINCENDIS¦EXTINTOR | PROTECCIÓ CONTRA INCENDIS |  |  |  | ENS.INV-07979.EDP.P1.ATEC. | 1 | Extintor 12 aula tecnología | 86-2021-0000482 | 1 | [5 empty] | 2008-01-19 | [42 empty] | Pols seca | 6 | [82 empty] | 909fb932-63ef-4e4a-9824-a32260743c18 | 952a958b-593b-4801-bab0-99d351fc198a
Lot 03 | INV-07979 | INV-07979 - PRO-11.09 | EXTINTOR | 11.09 | CONTRAINCENDIS¦EXTINTOR | PROTECCIÓ CONTRA INCENDIS |  |  |  | ENS.INV-07979.EDP.P1.E01. | 1 | Extintor 9 passadís aula 2.09.1 | 86-2021-0000482 | 1 | [5 empty] | 2008-01-19 | [42 empty] | Pols seca | 6 | [82 empty] | 909fb932-63ef-4e4a-9824-a32260743c18 | 97b986f7-a9e4-4d52-8d0e-18ac940861b2
Lot 03 | INV-07979 | INV-07979 - PRO-11.09 | EXTINTOR | 11.09 | CONTRAINCENDIS¦EXTINTOR | PROTECCIÓ CONTRA INCENDIS |  |  |  | ENS.INV-07979.EDP.P-S.AAI. | 1 | Extintor 15 passadís aula llengües | 86-2021-0000482 | 1 | [5 empty] | 2008-01-19 | [42 empty] | Pols seca | 6 | [82 empty] | 909fb932-63ef-4e4a-9824-a32260743c18 | 76ef236d-b75d-4721-a2af-d8cc59e3b02f
Lot 03 | INV-07979 | INV-07979 - PRO-11.09 | EXTINTOR | 11.09 | CONTRAINCENDIS¦EXTINTOR | PROTECCIÓ CONTRA INCENDIS |  |  |  | ENS.INV-07979.EDP.P-S.AESO2. | 1 | Extintor 16 passadís aula 0.10 | 86-2021-0000482 | 1 | [5 empty] | 2008-01-19 | [42 empty] | Pols seca | 6 | [82 empty] | 909fb932-63ef-4e4a-9824-a32260743c18 | c79a60ab-4f51-457e-8460-d89f340120de
Lot 03 | INV-07979 | INV-07979 - PRO-11.09 | EXTINTOR | 11.09 | CONTRAINCENDIS¦EXTINTOR | PROTECCIÓ CONTRA INCENDIS |  |  |  | ENS.INV-07979.EDP.P-S.AESO3. | 1 | Extintor 13 passadís aula 0.01 | 86-2021-0000482 | 1 | [5 empty] | 2008-01-19 | [42 empty] | Pols seca | 6 | [82 empty] | 909fb932-63ef-4e4a-9824-a32260743c18 | 73421ae4-6216-4a2c-9155-94a33c5ae61a
Lot 03 | INV-07979 | INV-07979 - PRO-11.09 | EXTINTOR | 11.09 | CONTRAINCENDIS¦EXTINTOR | PROTECCIÓ CONTRA INCENDIS |  |  |  | ENS.INV-07979.EDP.P-S.AESO4. | 1 | Extintor 14 passadís aula 0.03 | 86-2021-0000482 | 1 | [5 empty] | 2008-01-19 | [42 empty] | Pols seca | 6 | [82 empty] | 909fb932-63ef-4e4a-9824-a32260743c18 | c0b9e303-1b73-4cb2-9bd1-56829c5e572c
Lot 03 | INV-07979 | INV-07979 - PRO-11.09 | EXTINTOR | 11.09 | CONTRAINCENDIS¦EXTINTOR | PROTECCIÓ CONTRA INCENDIS |  |  |  | ENS.INV-07979.EDP.P-S.BIBLIO. | 1 | Extintor 17 passadís biblioteca | 86-2021-0000482 | 1 | [5 empty] | 2008-01-19 | [42 empty] | Pols seca | 6 | [82 empty] | 909fb932-63ef-4e4a-9824-a32260743c18 | e39308a4-740f-4b91-a482-b8863d1756d3
Lot 03 | INV-07979 | INV-07979 - PRO-11.09 | EXTINTOR | 11.09 | CONTRAINCENDIS¦EXTINTOR | PROTECCIÓ CONTRA INCENDIS |  |  |  | ENS.INV-07979.EDP.P-S.SC. | 1 | Extintor 22 sala caldera | 86-2021-0000482 | 1 | [5 empty] | 2008-01-19 | [42 empty] | Pols seca | 6 | [82 empty] | 909fb932-63ef-4e4a-9824-a32260743c18 | fa936f28-990a-48c5-a648-239074b7210d
Lot 03 | INV-07979 | INV-07979 - PRO-11.09 | EXTINTOR | 11.09 | CONTRAINCENDIS¦EXTINTOR | PROTECCIÓ CONTRA INCENDIS |  |  |  | ENS.INV-07979.EDP.P-S.SC. | 1 | Extintor 23 sala caldera (2) | 86-2021-0000482 | 1 | [5 empty] | 2008-01-19 | [42 empty] | Anhídrid carbònic | 5 | [82 empty] | 909fb932-63ef-4e4a-9824-a32260743c18 | b9a13924-1814-4e50-a075-ff462cca46e7
Lot 03 | INV-07979 | INV-07979 - PRO-11.09 | EXTINTOR | 11.09 | CONTRAINCENDIS¦EXTINTOR | PROTECCIÓ CONTRA INCENDIS |  |  |  | ENS.INV-07979.GIM.P0.SG. | 1 | Extintor 19 sala gimnás | 86-2021-0000482 | 1 | [5 empty] | 2008-01-19 | [42 empty] | Pols seca | 6 | [82 empty] | 909fb932-63ef-4e4a-9824-a32260743c18 | 3de2e8d7-2e07-43cb-b2e8-a42ca27733fe
Lot 03 | INV-07979 | INV-07979 - PRO-11.09 | EXTINTOR | 11.09 | CONTRAINCENDIS¦EXTINTOR | PROTECCIÓ CONTRA INCENDIS |  |  |  | ENS.INV-07979.GIM.P0.SG. | 1 | Extintor 20 sala gimnás (2) | 86-2021-0000482 | 1 | [5 empty] | 2008-01-19 | [42 empty] | Pols seca | 6 | [82 empty] | 909fb932-63ef-4e4a-9824-a32260743c18 | 7f3c7de6-0f6d-4aef-9761-52fc3dea1e34
Lot 03 | INV-07979 | INV-07979 - PRO-11.09 | EXTINTOR | 11.09 | CONTRAINCENDIS¦EXTINTOR | PROTECCIÓ CONTRA INCENDIS |  |  |  | ENS.INV-07979.GIM.P0.V2. | 1 | Extintor 18 passadís gimnás | 86-2021-0000482 | 1 | [5 empty] | 2008-01-19 | [42 empty] | Pols seca | 6 | [82 empty] | 909fb932-63ef-4e4a-9824-a32260743c18 | 482eb025-e385-4af7-aab8-8cefd43c18f8
Lot 03 | INV-07979 | INV-07979 - PRO-34.05 | INSTAL·LACIÓ CONTRA INCENDIS | 34.05 | INSTAL·LACIONS¦INSTAL·LACIÓ CONTRA INCENDIS | PROTECCIÓ CONTRA INCENDIS |  |  |  | ENS.INV-07979.EDP. | 1 | Instal·lació PCI | 86-2021-0000482 | 1 | [5 empty] | 2008-01-19 | [126 empty] | 6b53adef-c8f8-4b3e-8402-5d1f2597d3fd | 970d35ad-2776-4e1b-a317-fdb0d80ff351
Lot 03 | INV-07979 | INV-07979 - SAN-09.01 | XARXA DE SANEJAMENT | 09.01 | SANEJAMENT¦XARXA DE SANEJAMENT | SANEJAMENT |  |  |  | ENS.INV-07979.EDP. | 1 | Instal·lació de sanejament Fecal | n/d | 1 | [5 empty] | 2008-01-19 |  |  |  | n/d | [122 empty] | a1c6b9fb-53c5-4670-97bf-b8ff5e06b1e0 | 0db66400-a865-4e6b-97eb-1b3898316152
Lot 03 | INV-07979 | INV-07979 - SAN-09.01 | XARXA DE SANEJAMENT | 09.01 | SANEJAMENT¦XARXA DE SANEJAMENT | SANEJAMENT |  |  |  | ENS.INV-07979.EDP. | 1 | Instal·lació de sanejament Pluvial | n/d | 1 | [5 empty] | 2008-01-19 |  |  |  | n/d | [122 empty] | a1c6b9fb-53c5-4670-97bf-b8ff5e06b1e0 | 674732a5-e6bc-4d02-af85-a87685ad23fa
Lot 03 | INV-07979 | INV-07979 - SAN-09.03 | REIXES I ACCESSORIS | 09.03 | SANEJAMENT¦REIXES I ACCESSORIS | SANEJAMENT |  |  |  | ENS.INV-07979.EDP.P0. | 6 | Reixes Sanejament Planta Baixa | n/d | 1 | [5 empty] | 2008-01-19 | [126 empty] | afb6a692-f5a5-4e0f-a548-6291f6e80dcc | 1d4d49ef-6525-4c02-a484-e94bf123e702
Lot 03 | INV-07979 | INV-07979 - SAN-09.03 | REIXES I ACCESSORIS | 09.03 | SANEJAMENT¦REIXES I ACCESSORIS | SANEJAMENT |  |  |  | ENS.INV-07979.EDP.P1. | 3 | Reixes Sanejament Planta 1 | n/d | 1 | [5 empty] | 2008-01-19 | [126 empty] | afb6a692-f5a5-4e0f-a548-6291f6e80dcc | bf41074b-a377-44ad-bb2e-8dc6982c876f
Lot 03 | INV-07979 | INV-07979 - SAN-09.03 | REIXES I ACCESSORIS | 09.03 | SANEJAMENT¦REIXES I ACCESSORIS | SANEJAMENT |  |  |  | ENS.INV-07979.EDP.P-S. | 13 | Reixes Sanejament Planta subterranea | n/d | 1 | [5 empty] | 2008-01-19 | [126 empty] | afb6a692-f5a5-4e0f-a548-6291f6e80dcc | 8b5915d5-0497-4a2c-a56a-f901e5765a5a
Lot 03 | INV-07979 | INV-07979 - SAN-09.04 | ARQUETA SEPARADORA D'OLIS | 09.04 | SANEJAMENT¦ARQUETA SEPARADORA D'OLIS | SANEJAMENT |  |  |  | ENS.INV-07979.EDP.P0.C. | 1 | Arqueta separadora d'olis | n/d | 1 | [5 empty] | 2008-01-19 | [126 empty] | 5ea8d1b1-7000-46a7-9d5f-4d020f9aa6b9 | 228d8499-4990-489f-b454-9ecb97d39450
Lot 03 | INV-07979 | INV-07979 - SEG-12.01.B.B | DETECTOR DE PRESÈNCIA PER BIVOLUMÈTRICS | 12.01.B.B | SEGURETAT¦DETECTORS¦PRESÈNCIA¦BIVOLUMÈTRICS | SEGURETAT |  |  |  | ENS.INV-07979.EDP.P0. | 6 | Detectors Bivolumetrics Planta Baixa | n/d | 1 | [5 empty] | 2008-01-19 | [46 empty] | 0 | [79 empty] | 862319f2-4255-448f-a33c-3464a131e4a3 | c3afa77e-0bef-44e2-bd0c-806ccf099792
Lot 03 | INV-07979 | INV-07979 - SEG-12.01.B.B | DETECTOR DE PRESÈNCIA PER BIVOLUMÈTRICS | 12.01.B.B | SEGURETAT¦DETECTORS¦PRESÈNCIA¦BIVOLUMÈTRICS | SEGURETAT |  |  |  | ENS.INV-07979.EDP.P1. | 5 | Detectors Bivolumetrics Planta 1 | n/d | 1 | [5 empty] | 2008-01-19 | [46 empty] | 0 | [79 empty] | 862319f2-4255-448f-a33c-3464a131e4a3 | ded09c8d-8e97-4b7b-91fd-408ad19e7108
Lot 03 | INV-07979 | INV-07979 - SEG-12.01.B.B | DETECTOR DE PRESÈNCIA PER BIVOLUMÈTRICS | 12.01.B.B | SEGURETAT¦DETECTORS¦PRESÈNCIA¦BIVOLUMÈTRICS | SEGURETAT |  |  |  | ENS.INV-07979.EDP.P-S. | 18 | Detectors Bivolumetrics Planta Subterranea | n/d | 1 | [5 empty] | 2008-01-19 | [46 empty] | 0 | [79 empty] | 862319f2-4255-448f-a33c-3464a131e4a3 | 6804b667-7c2e-4a74-89c0-86a64bf293b5
Lot 03 | INV-07979 | INV-07979 - SEG-12.03 | CENTRALS DE DETECCIÓ I ALARMA | 12.03 | SEGURETAT¦CENTRALS DE DETECCIÓ I ALARMA | SEGURETAT |  |  |  | ENS.INV-07979.EDP.P0. | 2 | control acces intrusió | n/d | 1 |  | n/d | n/d | n/d |  | 2008-01-19 | [126 empty] | 29e54154-0388-4720-a7c9-5f32454fc48c | 71dc0341-de44-4139-897a-eac7d80f3621
Lot 03 | INV-07979 | INV-07979 - SEG-12.03 | CENTRALS DE DETECCIÓ I ALARMA | 12.03 | SEGURETAT¦CENTRALS DE DETECCIÓ I ALARMA | SEGURETAT |  |  |  | ENS.INV-07979.EDP.P0.CONS. | 1 | Centraleta Intrusió | n/d | 1 |  | n/d | n/d | n/d |  | 2008-01-19 | [46 empty] | 0 | [79 empty] | 29e54154-0388-4720-a7c9-5f32454fc48c | 304341e9-5c92-4d94-9f3d-0c40e1fdc518
Lot 03 | INV-07979 | INV-07979 - SEG-12.03 | CENTRALS DE DETECCIÓ I ALARMA | 12.03 | SEGURETAT¦CENTRALS DE DETECCIÓ I ALARMA | SEGURETAT |  |  |  | ENS.INV-07979.GIM.P0. | 1 | control acces edifici Gimnas | n/d | 1 |  | n/d | n/d | n/d |  | 2008-01-19 | [126 empty] | 29e54154-0388-4720-a7c9-5f32454fc48c | 8dd17303-3c16-467d-9497-1e0ac23f5d90
Lot 03 | INV-07979 | INV-07979 - SEG-12.05 | SIRENES | 12.05 | SEGURETAT¦SIRENES | SEGURETAT |  |  |  | ENS.INV-07979.EDP.F. | 1 | Sirena Intrusió | n/d | 1 | [5 empty] | 2008-01-19 | [46 empty] | 0 | [79 empty] | 82537fe6-176d-42be-91d2-4b86dbd3276f | 5ad5c875-9d08-457c-970c-6a05f5ec8127
Lot 03 | INV-07979 | INV-07979 - SIE-40.02 | CONCENTRADOR DE DADES | 40.02 | SISTEMA INFORMACIÓ ENERGÈTICA¦CONCENTRADOR DE DADES | SIE |  |  |  | ENS.INV-07979.EDP.P-S.SC. | 1 | CONCENTRADOR DE DADES |  | 1 |  | Satel | DL170 | n/d |  | 2020-07-01 | [32 empty] | sala calderes | [93 empty] | 63366409-2b87-4698-a9d9-e472ffb43b5c | 37f26c23-d552-492e-9e5a-17668ad607ac
Lot 03 | INV-07979 | INV-07979 - SIE-40.04.01 | COMPTADOR ELÈCTRIC | 40.04.01 | SISTEMA INFORMACIÓ ENERGÈTICA¦ELEMENTS DE CAMP¦COMPTADOR ELÈCTRIC | SIE |  |  |  | ENS.INV-07979.EDP.P-S.SC. | 1 | Comptador elèctric | n/d | 1 |  | Circutor | CVM | n/d |  | 2020-07-01 | [27 empty] | Modbus |  |  |  |  | sala calderes | [93 empty] | 3e601569-0258-4a83-9fff-4276fa185566 | 62f85300-0c17-4f78-9583-b3e788d03b7e
Lot 03 | INV-07979 | INV-07979 - SIE-40.04.09 | SENSOR TEMPERATURA | 40.04.09 | SISTEMA INFORMACIÓ ENERGÈTICA¦ELEMENTS DE CAMP¦SENSOR TEMPERATURA | SIE |  |  |  | ENS.INV-07979.EDP.P-S.E01. | 1 | Temperatura interior | n/d | 1 |  | 4NOKS | CABLE DIRECTO | n/d |  | 2020-07-01 | [27 empty] | Modbus | [8 empty] | Termistor |  |  | 25 V | [26 empty] | Ambient | [59 empty] | 849c6ba9-1f40-4341-9e3f-ccacdd810676 | ad8709e3-1829-4695-b8f0-0555128c7186
Lot 03 | INV-07979 | INV-07979 - SIE-40.04.09 | SENSOR TEMPERATURA | 40.04.09 | SISTEMA INFORMACIÓ ENERGÈTICA¦ELEMENTS DE CAMP¦SENSOR TEMPERATURA | SIE |  |  |  | ENS.INV-07979.UB.PT1. | 1 | Temperatura exterior | n/d | 1 |  | 4NOKS | n/d | n/d |  | 2020-07-01 | [27 empty] | Modbus | [8 empty] | Termistor |  |  | 24 V | [26 empty] | Exterior | [59 empty] | 849c6ba9-1f40-4341-9e3f-ccacdd810676 | 46070a14-7fea-42a6-b87b-e3a4b8dbfc99
Lot 03 | INV-07979 | INV-07979 - SIE-40.05 | INSTAL·LACIÓ SISTEMA INFORMACIÓ ENERGÈTICA | 40.05 | SISTEMA INFORMACIÓ ENERGÈTICA¦INSTAL·LACIÓ SISTEMA INFORMACIÓ ENERGÈTICA | SIE |  |  |  | ENS.INV-07979.EDP. | 1 | Instal·lació SIE | n/d | 1 | [5 empty] | 2020-07-01 | [126 empty] | 04e36941-6687-48ef-9d7d-43be13c2ea92 | 3e98cf1d-8bf0-417d-96a9-920e6a51e99a
Lot 03 | INV-07979 | INV-07979 - SIE-45.01 | ROUTER | 45.01 | CONNECTIVITAT¦ROUTER IXON | SIE |  |  |  | ENS.INV-07979.EDP.P1.M2. | 1 | Router | n/d | 1 |  | ixon | 3g | n/d |  | 2020-07-01 | [32 empty] | sala calderes | [6 empty] | 24 V | [86 empty] | 9a617b35-952d-432d-b0be-b694988a312d | 6efe7f5b-e578-4ca0-8ec9-bf4631ca1ae4
Lot 03 | INV-07979 | INV-07979 - SIS-41.02.01 | CONTROLADOR | 41.02.01 | SISTEMA DE CONTROL¦CONTROLADORS I PERIFÈRICS¦CONTROLADOR | SISTEMA DE CONTROL |  |  |  | ENS.INV-07979. | 1 |  |  | 1 |  | SIEMENS | PXC4 | n/d | [34 empty] | sala calderes | [62 empty] | 1 | [30 empty] | e77cfca9-bcad-4c50-ba94-67f5d6430d50 | 678bfa53-4340-4708-9e1f-1e7aeef40966
Lot 03 | INV-07979 | INV-07979 - SIS-41.02.03 | WEBSERVER | 41.02.03 | SISTEMA DE CONTROL¦CONTROLADORS I PERIFÈRICS¦WEBSERVER | SISTEMA DE CONTROL |  |  |  | ENS.INV-07979. | 1 |  |  | 1 |  | SIEMENS | PXC3 | [129 empty] | a8a7555b-cbbb-4eac-96d2-47ef0ca47018 | d706f4dd-671b-4237-8723-1d1f4556a732
Lot 03 | INV-07979 | INV-07979 - SIS-41.04.01 | SENSOR TEMPERATURA | 41.04.01 | SISTEMA DE CONTROL¦ELEMENTS DE CAMP¦SENSOR TEMPERATURA | SISTEMA DE CONTROL |  |  |  | ENS.INV-07979.EDP.P-S.SC. | 9 | Sonda inmersió | n/d | 1 |  | SIEMENS | QAE2112.010 | n/d |  | 2020-07-01 | [27 empty] | Modbus | [8 empty] | Termistor |  |  | 24 V | [26 empty] | Contacte | [59 empty] | a3ae183c-1196-41a7-858a-a2ec806fad22 | 4940357f-08e0-4fb7-baf1-ea37d0698b75
Lot 03 | INV-07979 | INV-07979 - SIS-41.04.01 | SENSOR TEMPERATURA | 41.04.01 | SISTEMA DE CONTROL¦ELEMENTS DE CAMP¦SENSOR TEMPERATURA | SISTEMA DE CONTROL |  |  |  | ENS.INV-07979.EDP.P-S.SC. | 23 | Sonda temperatura | n/d | 1 |  | SIEMENS | QAP2012.150 | n/d |  | 2020-07-01 | [27 empty] | Modbus | [8 empty] | Termistor |  |  | 24 V | [26 empty] | Contacte | [59 empty] | a3ae183c-1196-41a7-858a-a2ec806fad22 | fe8d9710-adce-4d26-bec8-c08415f16597
Lot 03 | INV-07979 | INV-07979 - SIS-41.04.01 | SENSOR TEMPERATURA | 41.04.01 | SISTEMA DE CONTROL¦ELEMENTS DE CAMP¦SENSOR TEMPERATURA | SISTEMA DE CONTROL |  |  |  | ENS.INV-07979.UB.PT1. | 1 | Sonda exterior | n/d | 1 |  | SIEMENS | QAC22 | n/d |  | 2020-07-01 | [27 empty] | Modbus | [8 empty] | Termistor |  |  | 24 V | [26 empty] | Exterior | [59 empty] | a3ae183c-1196-41a7-858a-a2ec806fad22 | 1103a0ae-eeaf-4460-895e-45f037ff8afb
Lot 03 | INV-07979 | INV-07979 - SIS-41.04.03 | ACTUADOR | 41.04.03 | SISTEMA DE CONTROL¦ELEMENTS DE CAMP¦ACTUADOR | SISTEMA DE CONTROL |  |  |  | ENS.INV-07979.EDP.P-S.SC. | 15 | Contactors | n/d | 1 |  | n/d | n/d | n/d |  | 2020-07-01 | [39 empty] | 24 V | [31 empty] | 230 V | [28 empty] | 3 punts | 0 | [24 empty] | 82918ecc-8c6e-4bcd-9d5b-a6319393db7b | fcf5f338-9d7a-473f-8f24-53497ffc3ac9
Lot 03 | INV-07979 | INV-07979 - SIS-41.04.23 | COMPTADOR ELÈCTRIC | 41.04.23 | SISTEMA DE CONTROL¦ELEMENTS DE CAMP¦COMPTADOR ELÈCTRIC | SISTEMA DE CONTROL |  |  |  | ENS.INV-07979.UB.SQ. | 1 | comptador electric | n/d | 1 |  | n/d | n/d | n/d |  | 2020-07-01 | [27 empty] | Modbus |  |  |  |  | sala calderes | [93 empty] | 6f2a2697-1a03-40e0-8d14-283284eaa4aa | 57d19af8-9dfe-49c9-af0b-702c11f8d414
Lot 03 | INV-07979 | INV-07979 - SIS-41.04.26 | COMPTADOR AIGUA | 41.04.26 | SISTEMA DE CONTROL¦ELEMENTS DE CAMP¦COMPTADOR AIGUA | SISTEMA DE CONTROL |  |  |  | ENS.INV-07979.UB.SQ. | 1 | comptador aigua | n/d | 1 |  | n/d | n/d | n/d |  | 2020-07-01 | [27 empty] | Modbus | [98 empty] | 1d099e33-faf7-437d-b23c-a90703c74d44 | 68f15e0f-5e6c-4c7c-a60a-7264007fac00
Lot 03 | INV-07979 | INV-07979 - SIS-41.05 | INSTAL·LACIÓ SISTEMA DE CONTROL | 41.05 | SISTEMA DE CONTROL¦INSTAL·LACIÓ SISTEMA DE CONTROL | SISTEMA DE CONTROL |  |  |  | ENS.INV-07979.EDP. | 1 | Instal·lació TC | n/d | 1 | [5 empty] | 2020-07-01 | [47 empty] | Anual | [78 empty] | 299b5543-4665-409a-be6f-aaa419105cc3 | 590a9eb2-ae42-4dc2-a977-36b25e14ff56
Lot 03 | INV-07979 | INV-07979 - SOL- 42.03 | PANELLS FOTOVOLTAICS | 42.03 | FOTOVOLTAICA¦PANELLS FOTOVOLTAICS | FOTOVOLTAICA |  |  |  | ENS.INV-07979.EDP.PC. | 66 | Panells Fotovoltaics - Coberta aularis |  | 1 |  | LONGI SOLAR | LR5-72HBD-540M | LRP904096220504200783,...,LRP904096220504500157 (no són correlatius) |  | 2023-06-30 | [26 empty] | 0.54 |  | 0.213 | 0.0045 | 0.0035 | [95 empty] | e289c35e-765b-4ba3-86b6-a6f59893accd | c880330d-03e8-4493-a8e5-590176552373
Lot 03 | INV-07979 | INV-07979 - SOL- 42.03 | PANELLS FOTOVOLTAICS | 42.03 | FOTOVOLTAICA¦PANELLS FOTOVOLTAICS | FOTOVOLTAICA |  |  |  | ENS.INV-07979.GIM.PC. | 52 | Panells Fotovoltaics - Coberta gimnàs |  | 1 |  | LONGI SOLAR | LR5-72HBD-540M | LRP904096220504200783,...,LRP904096220504500157 (no són correlatius) |  | 2023-06-30 | [26 empty] | 0.54 |  | 0.213 | 0.0045 | 0.0035 | [95 empty] | e289c35e-765b-4ba3-86b6-a6f59893accd | f82153ac-15f9-42ce-a9b6-60039d45b28f
Lot 03 | INV-07979 | INV-07979 - SOL-26.02.A | SISTEMA DE PLAQUES SOLARS | 26.02 | SOLAR TÈRMICA¦INSTAL·LACIÓ TÈRMICA SOLAR | SOLAR |  |  |  | ENS.INV-07979.EDP.PC. | 1 | Instalació Plaques solars | A59377135 | 1 | [5 empty] | 2008-01-19 |  |  |  | n/d | [64 empty] | 20 | 32 | [56 empty] | bbc99315-f92b-4380-88b4-a2ad505fc14f | 235bd025-fb4b-4a67-b7d9-124a5a9a3106
Lot 03 | INV-07979 | INV-07979 - SOL-26.03 | ACUMULADOR ACS SOLAR | 26.03 | SOLAR TÈRMICA¦ACUMULADOR ACS SOLAR TÈRMICA | LEGIONEL·LA |  |  |  | ENS.INV-07979.EDP.P-S.SC. | 1 | Acumulador Solar | A59377135 | 1 |  | idrogas | cv1000 mp 2009 | cv0039945 |  | 2008-01-19 | [9 empty] | > 70 kW | [11 empty] | 1 | [104 empty] | 0a3f2555-0109-4644-a245-7592550444c4 | 73d90d70-158e-4920-8e95-539a7c42561a
Lot 03 | INV-07979 | INV-07979 - SOL-26.05 | BOMBA ACS SOLAR | 26.05 | SOLAR TÈRMICA¦BOMBA ACS SOLAR | SOLAR |  |  |  | ENS.INV-07979.EDP.P-S.SC. | 1 | Bomba Circuit Solar | A59377135 | 1 |  | roca | n/d |  |  | 2008-01-19 | [9 empty] | > 70 kW | [34 empty] | Rotor sec | [81 empty] | daf20063-fd8e-49d3-9b21-06673295a487 | d9cf1a94-bdff-4ef9-87cb-de11bafe4516
Lot 03 | INV-07979 | INV-07979 - SOL-26.06 | XARXA DE CANONADES I ACCESSORIS SOLAR | 26.06 | SOLAR TÈRMICA¦XARXA DE CANONADES I ACCESSORIS SOLAR TÉRMICA | SOLAR |  |  |  | ENS.INV-07979.EDP. | 1 | canonades instal·lació solar | A59377135 | 1 | [5 empty] | 2008-01-19 | [126 empty] | d689cc1a-4222-474a-9f7c-2d0078b94545 | 19af77ee-70ae-49c0-a723-5acfc2d967ed
Lot 03 | INV-07979 | INV-07979 - SOL-42.01 | INSTAL·LACIÓ FOTOVOLTAICA | 42.01 | FOTOVOLTAICA¦INSTAL·LACIÓ FOTOVOLTAICA | FOTOVOLTAICA |  |  |  | ENS.INV-07979. | 1 | Instal·lació Fotovoltaica |  | 1 | [5 empty] | 2023-06-30 |  |  |  | Instal·lació fotovoltaica de 63,72 kWp. | [21 empty] | 60 | 63.72 | [42 empty] | 305 | [20 empty] | 118 | 60 | [34 empty] | f9b08547-f1fb-4386-984d-63da8f092da4 | b0786c50-b8e8-4968-a717-3a72545bc4d6
Lot 03 | INV-07979 | INV-07979 - SOL-42.02 | INVERSOR FOTOVOLTAIC | 42.02 | FOTOVOLTAICA¦INVERSORS | FOTOVOLTAICA |  |  |  | ENS.INV-07979.EDP.PC. | 1 | Inversor 1 - Coberta aularis |  | 1 |  | Huawei | SUN2000-30KTL-M3 | ES22C0028896 |  | 2023-06-30 | [25 empty] | 30 | [100 empty] | ee6c2fa1-9ed5-4d24-b9e6-488ce9d4eb78 | 73963dd5-7e44-458c-b856-97ea240d5ec5
Lot 03 | INV-07979 | INV-07979 - SOL-42.02 | INVERSOR FOTOVOLTAIC | 42.02 | FOTOVOLTAICA¦INVERSORS | FOTOVOLTAICA |  |  |  | ENS.INV-07979.GIM.PC. | 1 | Inversor 2 - Coberta gimnàs |  | 1 |  | Huawei | SUN2000-30KTL-M3 | ES22C0066739 |  | 2023-06-30 | [25 empty] | 30 | [100 empty] | ee6c2fa1-9ed5-4d24-b9e6-488ce9d4eb78 | a569dc5a-ac25-4895-ac63-72f0995a1e65
Lot 03 | INV-07979 | INV-07979 - SOL-42.04 | ESTRUCTURA DE SUPORTACIÓ FOTOVOLTAICA | 42.04 | FOTOVOLTAICA¦ESTRUCTURA DE SUPORTACIÓ | FOTOVOLTAICA |  |  |  | ENS.INV-07979.EDP.PC. | 66 | Estructura de suportació fotovoltaica - Coberta aularis |  | 1 |  | Solarstem | AF-Aero |  |  | 2023-06-30 |  |  | Triangular d'alumini autoportant amb llastres de formigó sobre coberta plana | [123 empty] | fe44112f-7814-4292-910f-334f0c9018ba | 345d0b82-79b6-4b4f-9d25-ae350ab00dc6
Lot 03 | INV-07979 | INV-07979 - SOL-42.04 | ESTRUCTURA DE SUPORTACIÓ FOTOVOLTAICA | 42.04 | FOTOVOLTAICA¦ESTRUCTURA DE SUPORTACIÓ | FOTOVOLTAICA |  |  |  | ENS.INV-07979.GIM.PC. | 52 | Estructura de suportació fotovoltaica - Coberta gimnàs |  | 1 |  | Solarstem | AF-Aero |  |  | 2023-06-30 |  |  | Triangular d'alumini autoportant amb llastres de formigó sobre coberta plana | [123 empty] | fe44112f-7814-4292-910f-334f0c9018ba | f1c900e9-be3a-4ebe-a30d-08af5c8b868d
Lot 03 | INV-07979 | INV-07979 - TRA-20.01.A | ASCENSORS ELÈCTRICS | 20.01.A | TRANSPORT¦ASCENSORS¦ELÈCTRICS | TRANSPORT |  |  |  | ENS.INV-07979.EDP.ASC. | 1 | Ascensor RAE: 080143991 | 103991BA | 1 |  | n/d | n/d | n/d |  | 2008-01-19 | [48 empty] | 1 | 630 | 3 | [75 empty] | a274ae30-00e1-4c9f-ab57-f1b6c2a6653a | a4fd5a2c-02f9-4a8f-aafc-9b1c1c37c924
Lot 03 | INV-07979 | INV-07979 - VEN-02.02 | CAIXES VENTILACIÓ | 02.02 | ELEMENTS DE CLIMATITZACIÓ¦CAIXES VENTILACIÓ | VENTILACIÓ/EXTRACCIÓ |  |  |  | ENS.INV-07979.EDP.PC.CEP1. | 1 | caixa ventilació cuina | A59377135 | 1 |  | n/d | n/d | n/d |  | 2008-01-19 | [9 empty] | > 70 kW | 0 |  |  | 0 |  |  | 0 | 50 | [33 empty] | Accionament directe | 0 | 0 | [72 empty] | bc9dce68-244d-41f9-a92f-85984f2898ab | f6f954cf-6205-42be-8e63-aa8ed069c460
Lot 03 | INV-07979 | INV-07979 - VEN-02.16 | BOCA EXTRACCIÓ BANY | 02.16 | ELEMENTS DE CLIMATITZACIÓ¦BOCA EXTRACCIÓ BANY | VENTILACIÓ/EXTRACCIÓ |  |  |  | ENS.INV-07979.EDP.P0. | 5 | Boques extracció Planta Baixa | A59377135 | 1 | [5 empty] | 2008-01-19 | [9 empty] | > 70 kW | [116 empty] | f114cc09-b1c1-479d-b446-d4c0e0d760b6 | a3b6b27a-42bb-4d94-9f29-85969d66f9a9
Lot 03 | INV-07979 | INV-07979 - VEN-02.16 | BOCA EXTRACCIÓ BANY | 02.16 | ELEMENTS DE CLIMATITZACIÓ¦BOCA EXTRACCIÓ BANY | VENTILACIÓ/EXTRACCIÓ |  |  |  | ENS.INV-07979.EDP.P1. | 3 | Boques extracció Planta 1 | A59377135 | 1 | [5 empty] | 2008-01-19 | [9 empty] | > 70 kW | [116 empty] | f114cc09-b1c1-479d-b446-d4c0e0d760b6 | 8135b170-b1a7-4f2c-bab2-4a8a5dfc7653
Lot 03 | INV-07979 | INV-07979 - VEN-02.16 | BOCA EXTRACCIÓ BANY | 02.16 | ELEMENTS DE CLIMATITZACIÓ¦BOCA EXTRACCIÓ BANY | VENTILACIÓ/EXTRACCIÓ |  |  |  | ENS.INV-07979.EDP.P-S. | 8 | Boques extracció Planta Subterranea | A59377135 | 1 | [5 empty] | 2008-01-19 | [9 empty] | > 70 kW | [116 empty] | f114cc09-b1c1-479d-b446-d4c0e0d760b6 | 5fc7e054-74e5-4fe6-b38f-bc245e68b8f7
Lot 03 | INV-08487 | INV-08487 - BAI-06.01.D | DETECTOR DE PRESÈNCIA IL·LUMINACIÓ | 41.04.22 | SISTEMA DE CONTROL¦ELEMENTS DE CAMP¦DETECTOR PRESÈNCIA | BAIXA TENSIÓ |  |  |  | ENS.INV-08487.EDP.P0. | 5 | detector presència planta 0 | 293492 | 1 | [5 empty] | 2010-02-15 | [126 empty] | 3d63dddf-78e4-4a06-8f5d-e6b2037bad90 | e677adf5-050f-4297-902c-d991323d928e
Lot 03 | INV-08487 | INV-08487 - BAI-06.01.D | DETECTOR DE PRESÈNCIA IL·LUMINACIÓ | 41.04.22 | SISTEMA DE CONTROL¦ELEMENTS DE CAMP¦DETECTOR PRESÈNCIA | BAIXA TENSIÓ |  |  |  | ENS.INV-08487.EDP.P1. | 3 | detector presència planta 1 | 293492 | 1 | [5 empty] | 2010-02-15 | [126 empty] | 3d63dddf-78e4-4a06-8f5d-e6b2037bad90 | 8dd3bdc7-1bcb-4838-85f8-6b9b94a969ee
Lot 03 | INV-08487 | INV-08487 - BAI-06.01.D | DETECTOR DE PRESÈNCIA IL·LUMINACIÓ | 41.04.22 | SISTEMA DE CONTROL¦ELEMENTS DE CAMP¦DETECTOR PRESÈNCIA | BAIXA TENSIÓ |  |  |  | ENS.INV-08487.EDP.P2. | 3 | detector presència planta 2 | 293492 | 1 | [5 empty] | 2010-02-15 | [126 empty] | 3d63dddf-78e4-4a06-8f5d-e6b2037bad90 | cebf47d0-e7e7-4edf-a9f7-8db3788d703d
Lot 03 | INV-08487 | INV-08487 - BAI-06.01.E | SENSOR DE LLUM DIURNA | 41.04.21 | SISTEMA DE CONTROL¦ELEMENTS DE CAMP¦SENSOR INTENSITAT LUMÍNICA | BAIXA TENSIÓ |  |  |  | ENS.INV-08487.EDP.P0. | 6 | sensor llum diürna planta 0 | 293492 | 1 | [5 empty] | 2010-02-15 | [126 empty] | 6bea7201-3b04-4b1b-9a9c-5fe1c41386cf | 6ccbec7a-7d4d-425b-b8a4-c643c6998ded
Lot 03 | INV-08487 | INV-08487 - BAI-06.01.E | SENSOR DE LLUM DIURNA | 41.04.21 | SISTEMA DE CONTROL¦ELEMENTS DE CAMP¦SENSOR INTENSITAT LUMÍNICA | BAIXA TENSIÓ |  |  |  | ENS.INV-08487.EDP.P1. | 5 | sensor llum diürna planta 1 | 293492 | 1 | [5 empty] | 2010-02-15 | [126 empty] | 6bea7201-3b04-4b1b-9a9c-5fe1c41386cf | 46f224ac-691d-4d86-87b1-8a3488d0856f
Lot 03 | INV-08487 | INV-08487 - BAI-06.01.E | SENSOR DE LLUM DIURNA | 41.04.21 | SISTEMA DE CONTROL¦ELEMENTS DE CAMP¦SENSOR INTENSITAT LUMÍNICA | BAIXA TENSIÓ |  |  |  | ENS.INV-08487.EDP.P2. | 4 | sensor llum diürna planta 2 | 293492 | 1 | [5 empty] | 2010-02-15 | [126 empty] | 6bea7201-3b04-4b1b-9a9c-5fe1c41386cf | 5f79b6c1-7b37-4128-b722-76ad0a5be5dc
Lot 03 | INV-08487 | INV-08487 - BAI-15.01.A | QUADRES GENERALS | 15.01.A | EQUIPS DE BAIXA TENSIÓ¦QUADRES ELÈCTRICS¦QUADRES GENERALS | BAIXA TENSIÓ |  |  |  | ENS.INV-08487.EDP.P0.L1. | 1 | Quadre General de Baixa Tensió 1 | 293492 | 1 | [5 empty] | 2010-02-15 | [126 empty] | b9810fda-1123-44e6-8a0b-b37afc5b4200 | 11f1f7f5-2c61-4bbf-9b31-5829ac136fc6
Lot 03 | INV-08487 | INV-08487 - BAI-15.01.A | QUADRES GENERALS | 15.01.A | EQUIPS DE BAIXA TENSIÓ¦QUADRES ELÈCTRICS¦QUADRES GENERALS | BAIXA TENSIÓ |  |  |  | ENS.INV-08487.EDP.P0.L1. | 1 | Quadre General de Baixa Tensió 2 | 293492 | 1 | [5 empty] | 2010-02-15 | [126 empty] | b9810fda-1123-44e6-8a0b-b37afc5b4200 | 0f9cae1d-98b5-4317-8198-3acc321a9d6c
Lot 03 | INV-08487 | INV-08487 - BAI-15.01.A | QUADRES GENERALS | 15.01.A | EQUIPS DE BAIXA TENSIÓ¦QUADRES ELÈCTRICS¦QUADRES GENERALS | BAIXA TENSIÓ |  |  |  | ENS.INV-08487.EDP.P0.L1. | 1 | Quadre General de Baixa Tensió 3 | 293492 | 1 | [5 empty] | 2010-02-15 | [126 empty] | b9810fda-1123-44e6-8a0b-b37afc5b4200 | 01200fb2-ebaf-4166-a545-49f9d1675de8
Lot 03 | INV-08487 | INV-08487 - BAI-15.01.A | QUADRES GENERALS | 15.01.A | EQUIPS DE BAIXA TENSIÓ¦QUADRES ELÈCTRICS¦QUADRES GENERALS | BAIXA TENSIÓ |  |  |  | ENS.INV-08487.EDP.P0.L1. | 1 | Quadre General de Baixa Tensió 4 | 293492 | 1 | [5 empty] | 2010-02-15 | [126 empty] | b9810fda-1123-44e6-8a0b-b37afc5b4200 | 2245e926-fff6-4333-b7eb-b23be9ef271a
Lot 03 | INV-08487 | INV-08487 - BAI-15.01.B | SUBQUADRES | 15.01.B | EQUIPS DE BAIXA TENSIÓ¦QUADRES ELÈCTRICS¦SUBQUADRES | BAIXA TENSIÓ |  |  |  | ENS.INV-08487.EDP.P0.BIBLIO. | 1 | Subquadre P01.1 | 293492 | 1 | [5 empty] | 2010-02-15 | [5 empty] | Standard | [120 empty] | 69fc406e-03b7-487d-97a0-a8a8c32c4765 | 386f2828-33ba-4bb7-aa58-d2f10de76d89
Lot 03 | INV-08487 | INV-08487 - BAI-15.01.B | SUBQUADRES | 15.01.B | EQUIPS DE BAIXA TENSIÓ¦QUADRES ELÈCTRICS¦SUBQUADRES | BAIXA TENSIÓ |  |  |  | ENS.INV-08487.EDP.P1.C. | 1 | Subquadre Cuina | 293492 | 1 | [5 empty] | 2010-02-15 | [5 empty] | Standard | [120 empty] | 69fc406e-03b7-487d-97a0-a8a8c32c4765 | a25fa29b-708c-4601-bcd7-bc5fe7498d08
Lot 03 | INV-08487 | INV-08487 - BAI-15.01.B | SUBQUADRES | 15.01.B | EQUIPS DE BAIXA TENSIÓ¦QUADRES ELÈCTRICS¦SUBQUADRES | BAIXA TENSIÓ |  |  |  | ENS.INV-08487.EDP.P1.L1. | 1 | Subquadre P01 | 293492 | 1 | [5 empty] | 2010-02-15 | [5 empty] | Standard | [120 empty] | 69fc406e-03b7-487d-97a0-a8a8c32c4765 | 7873a1df-a39a-4060-af8e-dc22d1e9276b
Lot 03 | INV-08487 | INV-08487 - BAI-15.01.B | SUBQUADRES | 15.01.B | EQUIPS DE BAIXA TENSIÓ¦QUADRES ELÈCTRICS¦SUBQUADRES | BAIXA TENSIÓ |  |  |  | ENS.INV-08487.EDP.P1.SCE. | 1 | Subquadre Sala Calderes | 293492 | 1 | [5 empty] | 2010-02-15 | [5 empty] | Standard | [120 empty] | 69fc406e-03b7-487d-97a0-a8a8c32c4765 | f05f109c-1ac8-4cd4-b03d-701d30d02cb7
Lot 03 | INV-08487 | INV-08487 - BAI-15.01.B | SUBQUADRES | 15.01.B | EQUIPS DE BAIXA TENSIÓ¦QUADRES ELÈCTRICS¦SUBQUADRES | BAIXA TENSIÓ |  |  |  | ENS.INV-08487.EDP.P2.ATEC. | 1 | Subquadre P02.1 | 293492 | 1 | [5 empty] | 2010-02-15 | [5 empty] | Standard | [120 empty] | 69fc406e-03b7-487d-97a0-a8a8c32c4765 | 9cd91e79-0d6b-4604-a7f7-c3d265580d54
Lot 03 | INV-08487 | INV-08487 - BAI-15.01.B | SUBQUADRES | 15.01.B | EQUIPS DE BAIXA TENSIÓ¦QUADRES ELÈCTRICS¦SUBQUADRES | BAIXA TENSIÓ |  |  |  | ENS.INV-08487.EDP.P2.L1. | 1 | Subquadre P02 | 293492 | 1 | [5 empty] | 2010-02-15 | [5 empty] | Standard | [120 empty] | 69fc406e-03b7-487d-97a0-a8a8c32c4765 | 34ff0e5a-3be3-41e7-96c8-798393fe5e54
Lot 03 | INV-08487 | INV-08487 - BAI-15.03 | SISTEMES ALIMENTACIÓ ININTERRUMPIDA | 15.03 | EQUIPS DE BAIXA TENSIÓ¦SISTEMES ALIMENTACIÓ ININTERRUMPIDA | BAIXA TENSIÓ |  |  |  | ENS.INV-08487.EDP.P0.DP1. | 1 | Instal·lació SAI Rack | 293492 | 1 |  | n/d | n/d | n/d |  | 2010-02-15 | [7 empty] | 5 | [118 empty] | 0b0165fe-6100-4bee-8d6d-56955595ae30 | d526a50b-f852-4659-a1a2-874c95d7a17f
Lot 03 | INV-08487 | INV-08487 - BAI-15.05.A | ENDOLLS | 15.05.A | EQUIPS DE BAIXA TENSIÓ¦ENDOLLS I MECANISMES¦ENDOLLS | BAIXA TENSIÓ |  |  |  | ENS.INV-08487.EDP. | 447 | Endolls planta baixa | 293492 | 1 | [5 empty] | 2010-02-15 |  |  |  | n/d | [122 empty] | 2622c2d7-5f5a-4d85-86dd-6192da26fa33 | ee823c5f-d857-4bea-9a72-cd155dac1150
Lot 03 | INV-08487 | INV-08487 - BAI-15.05.B | MECANISMES | 15.05.B | EQUIPS DE BAIXA TENSIÓ¦ENDOLLS I MECANISMES¦MECANISMES | BAIXA TENSIÓ |  |  |  | ENS.INV-08487.EDP. | 149 | INTERRUPTORS planta baixa | 293492 | 1 | [5 empty] | 2010-02-15 |  |  |  | n/d | [122 empty] | 50f33816-41bb-4c08-a2d8-f262855818b7 | d94c7ea4-1059-4b34-aa01-fbf34af5e5d7
Lot 03 | INV-08487 | INV-08487 - BAI-15.06 | XARXA DE TERRES | 15.06 | EQUIPS DE BAIXA TENSIÓ¦XARXA DE TERRES | BAIXA TENSIÓ |  |  |  | ENS.INV-08487.EDP. | 1 | Xarxa de terres | 293492 | 1 | [5 empty] | 2010-02-15 |  |  |  | n/d | [122 empty] | 5c71aba9-06a8-4fb2-b40c-3c9b6c05570f | a66d02e6-6d8d-4aca-8d89-4bb90716576e
Lot 03 | INV-08487 | INV-08487 - BAI-16.01 | LLUMINÀRIES | 16.01 | IL·LUMINACIÓ¦LLUMINÀRIES | BAIXA TENSIÓ |  |  |  | ENS.INV-08487.EDP.ESC. | 15 | Il·luminació fluorescent escales | 293492 | 1 | [5 empty] | 2010-02-15 |  |  |  | n/d | [122 empty] | efa87127-adc7-4f05-9a48-1c26b4353e07 | ad9f874d-da82-4486-84b3-d950bc9bb60b
Lot 03 | INV-08487 | INV-08487 - BAI-16.01 | LLUMINÀRIES | 16.01 | IL·LUMINACIÓ¦LLUMINÀRIES | BAIXA TENSIÓ |  |  |  | ENS.INV-08487.EDP.P0. | 165 | Il·luminació fluorescent planta 0 | 293492 | 1 | [5 empty] | 2010-02-15 |  |  |  | n/d | [122 empty] | efa87127-adc7-4f05-9a48-1c26b4353e07 | e28fa08b-4afa-4c04-ac81-88437b3e52c7
Lot 03 | INV-08487 | INV-08487 - BAI-16.01 | LLUMINÀRIES | 16.01 | IL·LUMINACIÓ¦LLUMINÀRIES | BAIXA TENSIÓ |  |  |  | ENS.INV-08487.EDP.P1. | 150 | Il·luminació fluorescent planta 1 | 293492 | 1 | [5 empty] | 2010-02-15 |  |  |  | n/d | [122 empty] | efa87127-adc7-4f05-9a48-1c26b4353e07 | 7b749721-7db2-4e6b-8f0f-11011445bd80
Lot 03 | INV-08487 | INV-08487 - BAI-16.01 | LLUMINÀRIES | 16.01 | IL·LUMINACIÓ¦LLUMINÀRIES | BAIXA TENSIÓ |  |  |  | ENS.INV-08487.EDP.P2. | 140 | Il·luminació fluorescent planta 2 | 293492 | 1 | [5 empty] | 2010-02-15 |  |  |  | n/d | [122 empty] | efa87127-adc7-4f05-9a48-1c26b4353e07 | 1b7394a8-c860-49dd-ab80-d6239ae8801f
Lot 03 | INV-08487 | INV-08487 - BAI-16.02 | EMERGÈNCIA I SENYALITZACIÓ | 16.02 | IL·LUMINACIÓ¦EMERGÈNCIA I SENYALITZACIÓ | BAIXA TENSIÓ |  |  |  | ENS.INV-08487.EDP.ESC. | 10 | Il·luminació d'emergència Escales | 293492 | 1 | [5 empty] | 2010-02-15 |  |  |  | n/d | [122 empty] | 46e866c3-ff78-4e7c-b839-346fb205f92e | b812a29b-0d0e-41df-b949-315a749bab01
Lot 03 | INV-08487 | INV-08487 - BAI-16.02 | EMERGÈNCIA I SENYALITZACIÓ | 16.02 | IL·LUMINACIÓ¦EMERGÈNCIA I SENYALITZACIÓ | BAIXA TENSIÓ |  |  |  | ENS.INV-08487.EDP.P0. | 46 | Il·luminació d'emergència Planta 0 | 293492 | 1 | [5 empty] | 2010-02-15 |  |  |  | n/d | [122 empty] | 46e866c3-ff78-4e7c-b839-346fb205f92e | 502346cd-12ae-4d61-99e0-98c8558fdf8a
Lot 03 | INV-08487 | INV-08487 - BAI-16.02 | EMERGÈNCIA I SENYALITZACIÓ | 16.02 | IL·LUMINACIÓ¦EMERGÈNCIA I SENYALITZACIÓ | BAIXA TENSIÓ |  |  |  | ENS.INV-08487.EDP.P1. | 27 | Il·luminació d'emergència Planta 1 | 293492 | 1 | [5 empty] | 2010-02-15 |  |  |  | n/d | [122 empty] | 46e866c3-ff78-4e7c-b839-346fb205f92e | c5fe7ed5-66f6-424e-96a8-03c641a10f01
Lot 03 | INV-08487 | INV-08487 - BAI-16.02 | EMERGÈNCIA I SENYALITZACIÓ | 16.02 | IL·LUMINACIÓ¦EMERGÈNCIA I SENYALITZACIÓ | BAIXA TENSIÓ |  |  |  | ENS.INV-08487.EDP.P2. | 23 | Il·luminació d'emergència Planta 2 | 293492 | 1 | [5 empty] | 2010-02-15 |  |  |  | n/d | [122 empty] | 46e866c3-ff78-4e7c-b839-346fb205f92e | b1f9ef84-e086-43a2-a19c-b217b3845084
Lot 03 | INV-08487 | INV-08487 - BAI-16.02 | EMERGÈNCIA I SENYALITZACIÓ | 16.02 | IL·LUMINACIÓ¦EMERGÈNCIA I SENYALITZACIÓ | BAIXA TENSIÓ |  |  |  | ENS.INV-08487.UB. | 1 | Il·luminació emergències exteriors | 293492 | 1 | [5 empty] | 2010-02-15 |  |  |  | n/d | [122 empty] | 46e866c3-ff78-4e7c-b839-346fb205f92e | 59761dba-0036-4368-847b-967c5ef0f7d7
Lot 03 | INV-08487 | INV-08487 - BAI-16.03 | LUMINÀRIES EXTERIORS | 16.03 | IL·LUMINACIÓ¦LUMINÀRIES EXTERIORS | BAIXA TENSIÓ |  |  |  | ENS.INV-08487.UB. | 35 | Il·luminació exterior | 293492 | 1 | [5 empty] | 2010-02-15 |  |  |  | n/d | [122 empty] | d0cdb727-7ef1-4e01-91ff-0151dad2bceb | 65937739-4bc4-4a85-a34d-54f0dadda7bd
Lot 03 | INV-08487 | INV-08487 - BAI-19 | PARALLAMPS | 19 | PARALLAMPS | BAIXA TENSIÓ |  |  |  | ENS.INV-08487.EDP.PC. | 1 | Parallamps | 293492 | 1 | [5 empty] | 2010-02-15 | [126 empty] | 05260860-e26f-4b8f-ae72-0fe1207e74ed | 3f7bf952-cfb1-4642-9215-c042d453a0f9
Lot 03 | INV-08487 | INV-08487 - BAI-34.10 | INSTAL·LACIÓ BAIXA TENSIÓ | 34.10 | INSTAL·LACIONS¦INSTAL·LACIÓ BAIXA TENSIÓ | BAIXA TENSIÓ |  |  |  | ENS.INV-08487. | 1 | Instal·lació de Baixa Tensió | 86-2021-0003578 | 1 | [5 empty] | 2010-02-15 | [126 empty] | d46c443c-48ec-45b8-86c9-7cccf61f6c25 | 70e7fca7-af05-4b4e-8bf2-42b7e33e390c
Lot 03 | INV-08487 | INV-08487 - CLI-01.03 | CALDERES | 01.03 | GENERADORS D'ENERGIA¦CALDERES | CLIMATITZACIÓ |  |  |  | ENS.INV-08487.EDP.P1.SCE. | 1 | Caldera 1 | 182174/11 | 1 |  | Hoval | CompactGas | "601602700054" |  | 2011-07-21 | [9 empty] | > 70 kW | 0 |  | 280 | 0 |  |  | 0 | 0 |  |  |  | 0 | [36 empty] | Condensació | Gas | 0 | 0 | [64 empty] | 2264f3ec-bb78-46b3-b345-8c54dea75dae | a13e60b8-5e98-494e-9a52-de46ff6b6ba9
Lot 03 | INV-08487 | INV-08487 - CLI-01.03 | CALDERES | 01.03 | GENERADORS D'ENERGIA¦CALDERES | CLIMATITZACIÓ |  |  |  | ENS.INV-08487.EDP.P1.SCE. | 1 | Caldera 2 | 182174/11 | 1 |  | Hoval | CompactGas | "601602700059" |  | 2011-07-21 | [9 empty] | > 70 kW | 0 |  | 280 | 0 |  |  | 0 | 0 |  |  |  | 0 | [36 empty] | Condensació | Gas | 0 | 0 | [64 empty] | 2264f3ec-bb78-46b3-b345-8c54dea75dae | cad2f827-77de-40c0-8e7b-1836d3207695
Lot 03 | INV-08487 | INV-08487 - CLI-01.04.A | A.A. UNITATS INTERIORS | 01.04.A | GENERADORS D'ENERGIA¦APARELLS AUTÒNOMS¦A.A. UNITATS INTERIORS | CLIMATITZACIÓ |  |  |  | ENS.INV-08487.EDP.P0.S2. | 1 | Split Tutoria 2 unitat interior | 182174/11 | 1 |  | SAMSUNG | AR12JSFNCWKN | n/d |  | 2015-08-01 | [9 empty] | > 70 kW | 0 | 3.5 | 3.5 | 0 | 0 | 0.84 | 0 | 50 | R410A | [107 empty] | cc8d118a-8e97-4bf8-af1a-19d17f344308 | c44344d6-f85f-4b82-a8b3-88a174e78358
Lot 03 | INV-08487 | INV-08487 - CLI-01.04.B | A.A. UNITATS EXTERIORS | 01.04.B | GENERADORS D'ENERGIA¦APARELLS AUTÒNOMS¦A.A. UNITATS EXTERIORS | CLIMATITZACIÓ |  |  |  | ENS.INV-08487.EDP.P0.DP1. | 1 | Split Rack unitat exterior | 182174/11 | 1 |  | FUJITSU | ASYG12LLCE | n/d |  | 2018-08-01 | [9 empty] | > 70 kW | 0 | 3.4 | 4 | 0 | 0 | 0.85 | 0 | 50 | R410A | [107 empty] | cb107ea6-568b-4e8c-930d-a1d44f9c2662 | 0872018f-aea8-4235-aef2-85e8a1ab92c5
Lot 03 | INV-08487 | INV-08487 - CLI-01.04.B | A.A. UNITATS EXTERIORS | 01.04.B | GENERADORS D'ENERGIA¦APARELLS AUTÒNOMS¦A.A. UNITATS EXTERIORS | CLIMATITZACIÓ |  |  |  | ENS.INV-08487.EDP.PC.PC1. | 1 | Unitat exterior Split Tutoria 2 | 182174/11 | 1 |  | SAMSUNG | AR12JSFNCWKN | n/d |  | 2015-08-01 | [9 empty] | > 70 kW | 0 | 3.5 | 3.5 | 0 | 0 | 0.84 | 0 | 50 | R410A | [107 empty] | cb107ea6-568b-4e8c-930d-a1d44f9c2662 | 19e0d090-1e28-4020-b0a3-92a661265f67
Lot 03 | INV-08487 | INV-08487 - CLI-01.04.B | A.A. UNITATS EXTERIORS | 01.04.B | GENERADORS D'ENERGIA¦APARELLS AUTÒNOMS¦A.A. UNITATS EXTERIORS | CLIMATITZACIÓ |  |  |  | ENS.INV-08487.EDP.PC.PC1. | 1 | Unitat exterior Split Rack | 182174/11 | 1 |  | FUJITSU | ASYG12LLCE | n/d |  | 2018-08-01 | [9 empty] | > 70 kW | 0 | 3.4 | 4 | 0 | 0 | 0.85 | 0 | 50 | R410A | [107 empty] | cb107ea6-568b-4e8c-930d-a1d44f9c2662 | 1903e8ae-7473-421d-81a3-f70fbd685475
Lot 03 | INV-08487 | INV-08487 - CLI-02.01 | CLIMATITZADORS | 02.01 | ELEMENTS DE CLIMATITZACIÓ¦CLIMATITZADORS | CLIMATITZACIÓ |  |  |  | ENS.INV-08487.EDP.PC.PC1. | 1 | volcane 3 XAB 2000 EH F7+F7 BAAC núm 17 | 182174/11 | 1 | [5 empty] | 2010-02-15 | [9 empty] | > 70 kW | [52 empty] | 0 | 15000 | 0 | [61 empty] | 59117c48-b033-4ec0-bb6b-8159a664c3d4 | 529a6e37-a6a6-491d-ba4f-014372276296
Lot 03 | INV-08487 | INV-08487 - CLI-02.01 | CLIMATITZADORS | 02.01 | ELEMENTS DE CLIMATITZACIÓ¦CLIMATITZADORS | CLIMATITZACIÓ |  |  |  | ENS.INV-08487.EDP.PC.PC1. | 1 | volcane 3 XAB 2000 EH F7+F7 BAAC núm 18 | 182174/11 | 1 | [5 empty] | 2010-02-15 | [9 empty] | > 70 kW | [52 empty] | 0 | 15000 | 0 | [61 empty] | 59117c48-b033-4ec0-bb6b-8159a664c3d4 | d2ac05c1-cde3-4459-9d41-2fe30027dd86
Lot 03 | INV-08487 | INV-08487 - CLI-02.01 | CLIMATITZADORS | 02.01 | ELEMENTS DE CLIMATITZACIÓ¦CLIMATITZADORS | CLIMATITZACIÓ |  |  |  | ENS.INV-08487.EDP.PC.PC1. | 1 | volcane 3 XAB 3400 EH F7+F7 BAAC núm 16 | 182174/11 | 1 | [5 empty] | 2010-02-15 | [9 empty] | > 70 kW | [52 empty] | 0 | 15000 | 0 | [61 empty] | 59117c48-b033-4ec0-bb6b-8159a664c3d4 | 9e8a19f0-e9f4-461c-8f7f-725211129a89
Lot 03 | INV-08487 | INV-08487 - CLI-02.01 | CLIMATITZADORS | 02.01 | ELEMENTS DE CLIMATITZACIÓ¦CLIMATITZADORS | CLIMATITZACIÓ |  |  |  | ENS.INV-08487.EDP.PC.PC1. | 1 | volcane 3 XAB 4500H F7+F7 BAAC núm 19 | 182174/11 | 1 | [5 empty] | 2010-02-15 | [9 empty] | > 70 kW | [52 empty] | 0 | 15000 | 0 | [61 empty] | 59117c48-b033-4ec0-bb6b-8159a664c3d4 | 4de86be4-21a0-4213-a470-b0196ceb58e6
Lot 03 | INV-08487 | INV-08487 - CLI-02.01 | CLIMATITZADORS | 02.01 | ELEMENTS DE CLIMATITZACIÓ¦CLIMATITZADORS | CLIMATITZACIÓ |  |  |  | ENS.INV-08487.EDP.PC.PC2. | 1 | volcane 3 XAB 3400 EH F7+F7 BAAC núm 1 | 182174/11 | 1 | [5 empty] | 2010-02-15 | [9 empty] | > 70 kW | [52 empty] | 0 | 15000 | 0 | [61 empty] | 59117c48-b033-4ec0-bb6b-8159a664c3d4 | 03971e5b-eefd-4b11-8c86-97b3d0268e70
Lot 03 | INV-08487 | INV-08487 - CLI-02.01 | CLIMATITZADORS | 02.01 | ELEMENTS DE CLIMATITZACIÓ¦CLIMATITZADORS | CLIMATITZACIÓ |  |  |  | ENS.INV-08487.EDP.PC.PC2. | 1 | volcane 3 XAB 3400 EH F7+F7 BAAC núm 15 | 182174/11 | 1 | [5 empty] | 2010-02-15 | [9 empty] | > 70 kW | [52 empty] | 0 | 15000 | 0 | [61 empty] | 59117c48-b033-4ec0-bb6b-8159a664c3d4 | f62c6096-3618-4349-8f7a-61c8090d50fc
Lot 03 | INV-08487 | INV-08487 - CLI-02.01 | CLIMATITZADORS | 02.01 | ELEMENTS DE CLIMATITZACIÓ¦CLIMATITZADORS | CLIMATITZACIÓ |  |  |  | ENS.INV-08487.EDP.PC.PC2. | 1 | volcane 3 XAB 4500H F7+F7 BAAC núm 10 | 182174/11 | 1 | [5 empty] | 2010-02-15 | [9 empty] | > 70 kW | [52 empty] | 0 | 15000 | 0 | [61 empty] | 59117c48-b033-4ec0-bb6b-8159a664c3d4 | 4845f403-4924-4716-9ff9-1a7c53c305f1
Lot 03 | INV-08487 | INV-08487 - CLI-02.01 | CLIMATITZADORS | 02.01 | ELEMENTS DE CLIMATITZACIÓ¦CLIMATITZADORS | CLIMATITZACIÓ |  |  |  | ENS.INV-08487.EDP.PC.PC2. | 1 | volcane 3 XAB 4500H F7+F7 BAAC núm 11 | 182174/11 | 1 | [5 empty] | 2010-02-15 | [9 empty] | > 70 kW | [52 empty] | 0 | 15000 | 0 | [61 empty] | 59117c48-b033-4ec0-bb6b-8159a664c3d4 | 0cc1ab12-8fea-4062-a474-201572a6d2bb
Lot 03 | INV-08487 | INV-08487 - CLI-02.01 | CLIMATITZADORS | 02.01 | ELEMENTS DE CLIMATITZACIÓ¦CLIMATITZADORS | CLIMATITZACIÓ |  |  |  | ENS.INV-08487.EDP.PC.PC2. | 1 | volcane 3 XAB 4500H F7+F7 BAAC núm 12 | 182174/11 | 1 | [5 empty] | 2010-02-15 | [9 empty] | > 70 kW | [52 empty] | 0 | 15000 | 0 | [61 empty] | 59117c48-b033-4ec0-bb6b-8159a664c3d4 | ac5ab6d2-08df-4e7a-892b-792a91c395e2
Lot 03 | INV-08487 | INV-08487 - CLI-02.01 | CLIMATITZADORS | 02.01 | ELEMENTS DE CLIMATITZACIÓ¦CLIMATITZADORS | CLIMATITZACIÓ |  |  |  | ENS.INV-08487.EDP.PC.PC2. | 1 | volcane 3 XAB 4500H F7+F7 BAAC núm 13 | 182174/11 | 1 | [5 empty] | 2010-02-15 | [9 empty] | > 70 kW | [52 empty] | 0 | 15000 | 0 | [61 empty] | 59117c48-b033-4ec0-bb6b-8159a664c3d4 | 1bc6e8b0-5d61-4f5c-918b-fb8d49f4d4f4
Lot 03 | INV-08487 | INV-08487 - CLI-02.01 | CLIMATITZADORS | 02.01 | ELEMENTS DE CLIMATITZACIÓ¦CLIMATITZADORS | CLIMATITZACIÓ |  |  |  | ENS.INV-08487.EDP.PC.PC2. | 1 | volcane 3 XAB 4500H F7+F7 BAAC núm 14 | 182174/11 | 1 | [5 empty] | 2010-02-15 | [9 empty] | > 70 kW | [52 empty] | 0 | 15000 | 0 | [61 empty] | 59117c48-b033-4ec0-bb6b-8159a664c3d4 | b6dbc881-d772-4d4f-adda-231b41f45e47
Lot 03 | INV-08487 | INV-08487 - CLI-02.01 | CLIMATITZADORS | 02.01 | ELEMENTS DE CLIMATITZACIÓ¦CLIMATITZADORS | CLIMATITZACIÓ |  |  |  | ENS.INV-08487.EDP.PC.PC2. | 1 | volcane 3 XAB 4500H F7+F7 BAAC núm 2 | 182174/11 | 1 | [5 empty] | 2010-02-15 | [9 empty] | > 70 kW | [52 empty] | 0 | 15000 | 0 | [61 empty] | 59117c48-b033-4ec0-bb6b-8159a664c3d4 | 83861dda-ff0b-475b-af4d-14640a00eb38
Lot 03 | INV-08487 | INV-08487 - CLI-02.01 | CLIMATITZADORS | 02.01 | ELEMENTS DE CLIMATITZACIÓ¦CLIMATITZADORS | CLIMATITZACIÓ |  |  |  | ENS.INV-08487.EDP.PC.PC2. | 1 | volcane 3 XAB 4500H F7+F7 BAAC núm 3 | 182174/11 | 1 | [5 empty] | 2010-02-15 | [9 empty] | > 70 kW | [52 empty] | 0 | 15000 | 0 | [61 empty] | 59117c48-b033-4ec0-bb6b-8159a664c3d4 | 80a6f8c8-1097-4723-a88c-c59689a1bded
Lot 03 | INV-08487 | INV-08487 - CLI-02.01 | CLIMATITZADORS | 02.01 | ELEMENTS DE CLIMATITZACIÓ¦CLIMATITZADORS | CLIMATITZACIÓ |  |  |  | ENS.INV-08487.EDP.PC.PC2. | 1 | volcane 3 XAB 4500H F7+F7 BAAC núm 4 | 182174/11 | 1 | [5 empty] | 2010-02-15 | [9 empty] | > 70 kW | [52 empty] | 0 | 15000 | 0 | [61 empty] | 59117c48-b033-4ec0-bb6b-8159a664c3d4 | beb816d6-d7ea-4ea1-80b7-1059519761bc
Lot 03 | INV-08487 | INV-08487 - CLI-02.01 | CLIMATITZADORS | 02.01 | ELEMENTS DE CLIMATITZACIÓ¦CLIMATITZADORS | CLIMATITZACIÓ |  |  |  | ENS.INV-08487.EDP.PC.PC2. | 1 | volcane 3 XAB 4500H F7+F7 BAAC núm 5 | 182174/11 | 1 | [5 empty] | 2010-02-15 | [9 empty] | > 70 kW | [52 empty] | 0 | 15000 | 0 | [61 empty] | 59117c48-b033-4ec0-bb6b-8159a664c3d4 | cfb62a69-43be-42e2-9023-b7be389b3b7e
Lot 03 | INV-08487 | INV-08487 - CLI-02.01 | CLIMATITZADORS | 02.01 | ELEMENTS DE CLIMATITZACIÓ¦CLIMATITZADORS | CLIMATITZACIÓ |  |  |  | ENS.INV-08487.EDP.PC.PC2. | 1 | volcane 3 XAB 4500H F7+F7 BAAC núm 6 | 182174/11 | 1 | [5 empty] | 2010-02-15 | [9 empty] | > 70 kW | [52 empty] | 0 | 15000 | 0 | [61 empty] | 59117c48-b033-4ec0-bb6b-8159a664c3d4 | 01b2d32b-b7f5-4d84-bc08-70ccef32add3
Lot 03 | INV-08487 | INV-08487 - CLI-02.01 | CLIMATITZADORS | 02.01 | ELEMENTS DE CLIMATITZACIÓ¦CLIMATITZADORS | CLIMATITZACIÓ |  |  |  | ENS.INV-08487.EDP.PC.PC2. | 1 | volcane 3 XAB 4500H F7+F7 BAAC núm 7 | 182174/11 | 1 | [5 empty] | 2010-02-15 | [9 empty] | > 70 kW | [52 empty] | 0 | 15000 | 0 | [61 empty] | 59117c48-b033-4ec0-bb6b-8159a664c3d4 | 7c6ca976-7834-4fa7-b6bc-1b8e1cbb4158
Lot 03 | INV-08487 | INV-08487 - CLI-02.01 | CLIMATITZADORS | 02.01 | ELEMENTS DE CLIMATITZACIÓ¦CLIMATITZADORS | CLIMATITZACIÓ |  |  |  | ENS.INV-08487.EDP.PC.PC2. | 1 | volcane 3 XAB 4500H F7+F7 BAAC núm 8 | 182174/11 | 1 | [5 empty] | 2010-02-15 | [9 empty] | > 70 kW | [52 empty] | 0 | 15000 | 0 | [61 empty] | 59117c48-b033-4ec0-bb6b-8159a664c3d4 | 2b43e9e8-0d7c-4fd7-95ff-b10dfd375859
Lot 03 | INV-08487 | INV-08487 - CLI-02.01 | CLIMATITZADORS | 02.01 | ELEMENTS DE CLIMATITZACIÓ¦CLIMATITZADORS | CLIMATITZACIÓ |  |  |  | ENS.INV-08487.EDP.PC.PC2. | 1 | volcane 3 XAB 4500H F7+F7 BAAC núm 9 | 182174/11 | 1 | [5 empty] | 2010-02-15 | [9 empty] | > 70 kW | [52 empty] | 0 | 15000 | 0 | [61 empty] | 59117c48-b033-4ec0-bb6b-8159a664c3d4 | 31733e26-53e5-46d0-a149-b78f5b234ecb
Lot 03 | INV-08487 | INV-08487 - CLI-02.04 | CONDUCTES AIRE | 02.04 | ELEMENTS DE CLIMATITZACIÓ¦CONDUCTES AIRE | CLIMATITZACIÓ |  |  |  | ENS.INV-08487.EDP. | 1 | Conductes aire | 182174/11 | 1 | [5 empty] | 2010-02-15 |  |  |  | n/d | [5 empty] | > 70 kW | [116 empty] | 389e74b7-2d27-4afd-9423-ac2655211911 | 78552590-76ba-432f-9019-65d7427deb95
Lot 03 | INV-08487 | INV-08487 - CLI-02.05 | REIXES I DIFUSORS D'AIRE | 02.05 | ELEMENTS DE CLIMATITZACIÓ¦REIXES I DIFUSORS D'AIRE | CLIMATITZACIÓ |  |  |  | ENS.INV-08487.EDP. | 1 | Reixes i difusors d'aire | 182174/11 | 1 | [5 empty] | 2010-02-15 |  |  |  | n/d | [5 empty] | > 70 kW | [116 empty] | df77261d-b58b-44ca-8f3c-e5ec16a0ce28 | 8985ff18-8e84-4fd1-bc4c-7cf0ca48969c
Lot 03 | INV-08487 | INV-08487 - CLI-02.10 | DEPÒSITS D'INÈRCIA | 02.10 | ELEMENTS DE CLIMATITZACIÓ¦DEPÒSITS D'INÈRCIA | CLIMATITZACIÓ |  |  |  | ENS.INV-08487.EDP.P1.SCE. | 1 | Lapesa 600L | 182174/11 | 1 |  | LAPESA | G600 | LP0102151 |  | 2010-02-15 | [9 empty] | > 70 kW | [11 empty] | 0.6 | 0 | [37 empty] | 0 | [65 empty] | 3386bf6f-30c2-421a-8c5f-23c3e65880b5 | 34fb1537-dbc0-40f5-bf83-297251063cae
Lot 03 | INV-08487 | INV-08487 - CLI-02.13 | RADIADORS D'AIGUA | 02.13 | ELEMENTS DE CLIMATITZACIÓ¦RADIADORS D'AIGUA | CLIMATITZACIÓ |  |  |  | ENS.INV-08487.EDP.P0. | 28 | Baxi P0 | 182174/11 | 1 | [5 empty] | 2010-02-15 | [9 empty] | > 70 kW | [116 empty] | 7931c5af-1ade-4426-b0d1-92810b49bdfe | 9081c661-92f1-4e4b-b56c-889c17704895
Lot 03 | INV-08487 | INV-08487 - CLI-02.13 | RADIADORS D'AIGUA | 02.13 | ELEMENTS DE CLIMATITZACIÓ¦RADIADORS D'AIGUA | CLIMATITZACIÓ |  |  |  | ENS.INV-08487.EDP.P1. | 31 | Baxi P1 | 182174/11 | 1 | [5 empty] | 2010-02-15 | [9 empty] | > 70 kW | [116 empty] | 7931c5af-1ade-4426-b0d1-92810b49bdfe | 6558dd29-25bc-49e9-9b57-1a8e8a4dda4b
Lot 03 | INV-08487 | INV-08487 - CLI-02.13 | RADIADORS D'AIGUA | 02.13 | ELEMENTS DE CLIMATITZACIÓ¦RADIADORS D'AIGUA | CLIMATITZACIÓ |  |  |  | ENS.INV-08487.EDP.P2. | 31 | Baxi P2 | 182174/11 | 1 | [5 empty] | 2010-02-15 | [9 empty] | > 70 kW | [116 empty] | 7931c5af-1ade-4426-b0d1-92810b49bdfe | a605e3dc-e9d1-41ad-a234-aa6de1285604
Lot 03 | INV-08487 | INV-08487 - CLI-03.02 | BOMBES CIRCULACIÓ ACS I CLIMA | 03.02 | BOMBES I GRUPS DE PRESSIÓ¦BOMBES CIRCULACIÓ ACS I CLIMA | CLIMATITZACIÓ |  |  |  | ENS.INV-08487.EDP.P1.SCE. | 1 | Bomba retorn caldera 1 | 182174/11 | 1 |  | GRUNDFOS | TP 50-60/4 | A96402045P2104400036 |  | 2010-02-15 | [9 empty] | > 70 kW | [34 empty] | Rotor sec | [81 empty] | 0d48dc08-8b16-4b85-a8d3-5bc559a32c6e | dd155173-918e-4cfe-9f56-1020fdf12040
Lot 03 | INV-08487 | INV-08487 - CLI-03.02 | BOMBES CIRCULACIÓ ACS I CLIMA | 03.02 | BOMBES I GRUPS DE PRESSIÓ¦BOMBES CIRCULACIÓ ACS I CLIMA | CLIMATITZACIÓ |  |  |  | ENS.INV-08487.EDP.P1.SCE. | 1 | Bomba retorn caldera 2 | 182174/11 | 1 |  | GRUNDFOS | TP 50-60/4 | A96402045P2104400066 |  | 2010-02-15 | [9 empty] | > 70 kW | [34 empty] | Rotor sec | [81 empty] | 0d48dc08-8b16-4b85-a8d3-5bc559a32c6e | 1cb8fa82-f1fa-489f-ba18-9e340d2595f3
Lot 03 | INV-08487 | INV-08487 - CLI-03.02 | BOMBES CIRCULACIÓ ACS I CLIMA | 03.02 | BOMBES I GRUPS DE PRESSIÓ¦BOMBES CIRCULACIÓ ACS I CLIMA | CLIMATITZACIÓ |  |  |  | ENS.INV-08487.EDP.P1.SCE. | 1 | Circuit 1.1 Aules | 182174/11 | 1 |  | GRUNDFOS | MG80A4 | 87100310 |  | 2010-02-15 | [9 empty] | > 70 kW | [34 empty] | Rotor sec | [81 empty] | 0d48dc08-8b16-4b85-a8d3-5bc559a32c6e | d4435e8c-41c1-4e15-b9ca-13c821e16e12
Lot 03 | INV-08487 | INV-08487 - CLI-03.02 | BOMBES CIRCULACIÓ ACS I CLIMA | 03.02 | BOMBES I GRUPS DE PRESSIÓ¦BOMBES CIRCULACIÓ ACS I CLIMA | CLIMATITZACIÓ |  |  |  | ENS.INV-08487.EDP.P1.SCE. | 1 | Circuit 1.2 Aules | 182174/11 | 1 |  | GRUNDFOS | MG80A4 | 87100310 |  | 2010-02-15 | [9 empty] | > 70 kW | [34 empty] | Rotor sec | [81 empty] | 0d48dc08-8b16-4b85-a8d3-5bc559a32c6e | 512f6a1a-21a9-4ba3-8983-92ca07e767b9
Lot 03 | INV-08487 | INV-08487 - CLI-03.02 | BOMBES CIRCULACIÓ ACS I CLIMA | 03.02 | BOMBES I GRUPS DE PRESSIÓ¦BOMBES CIRCULACIÓ ACS I CLIMA | CLIMATITZACIÓ |  |  |  | ENS.INV-08487.EDP.P1.SCE. | 1 | Circuit 2.1 Administració | 182174/11 | 1 |  | GRUNDFOS | MG80A4 | 87100310 |  | 2010-02-15 | [9 empty] | > 70 kW | [34 empty] | Rotor sec | [81 empty] | 0d48dc08-8b16-4b85-a8d3-5bc559a32c6e | 15901e75-bbd1-419b-ac1b-a6bd3d88eb6f
Lot 03 | INV-08487 | INV-08487 - CLI-03.02 | BOMBES CIRCULACIÓ ACS I CLIMA | 03.02 | BOMBES I GRUPS DE PRESSIÓ¦BOMBES CIRCULACIÓ ACS I CLIMA | CLIMATITZACIÓ |  |  |  | ENS.INV-08487.EDP.P1.SCE. | 1 | Circuit 2.2 Administració | 182174/11 | 1 |  | GRUNDFOS | MG80A4 | 87100310 |  | 2010-02-15 | [9 empty] | > 70 kW | [34 empty] | Rotor sec | [81 empty] | 0d48dc08-8b16-4b85-a8d3-5bc559a32c6e | 5207a6da-b78e-4d4c-bee8-19a172024af5
Lot 03 | INV-08487 | INV-08487 - CLI-03.02 | BOMBES CIRCULACIÓ ACS I CLIMA | 03.02 | BOMBES I GRUPS DE PRESSIÓ¦BOMBES CIRCULACIÓ ACS I CLIMA | CLIMATITZACIÓ |  |  |  | ENS.INV-08487.EDP.P1.SCE. | 1 | Circuit 3.1 Biblioteca/Ampa | 182174/11 | 1 |  | GRUNDFOS | MG90SB4 | 87210316 |  | 2010-02-15 | [9 empty] | > 70 kW | [34 empty] | Rotor sec | [81 empty] | 0d48dc08-8b16-4b85-a8d3-5bc559a32c6e | 81b49aed-4238-473e-97da-5a2d8ba4b40a
Lot 03 | INV-08487 | INV-08487 - CLI-03.02 | BOMBES CIRCULACIÓ ACS I CLIMA | 03.02 | BOMBES I GRUPS DE PRESSIÓ¦BOMBES CIRCULACIÓ ACS I CLIMA | CLIMATITZACIÓ |  |  |  | ENS.INV-08487.EDP.P1.SCE. | 1 | Circuit 3.2 Biblioteca/Ampa | 182174/11 | 1 |  | GRUNDFOS | MG90SB4 | 87210316 |  | 2010-02-15 | [9 empty] | > 70 kW | [34 empty] | Rotor sec | [81 empty] | 0d48dc08-8b16-4b85-a8d3-5bc559a32c6e | 260b2684-5084-4bfd-9316-b36612dddd3d
Lot 03 | INV-08487 | INV-08487 - CLI-03.02 | BOMBES CIRCULACIÓ ACS I CLIMA | 03.02 | BOMBES I GRUPS DE PRESSIÓ¦BOMBES CIRCULACIÓ ACS I CLIMA | CLIMATITZACIÓ |  |  |  | ENS.INV-08487.EDP.P1.SCE. | 1 | Circuit 4.1 Clima | 182174/11 | 1 |  | GRUNDFOS | TP 25-50/2 | 1010/1299854-004-15 |  | 2010-02-15 | [9 empty] | > 70 kW | [34 empty] | Rotor sec | [81 empty] | 0d48dc08-8b16-4b85-a8d3-5bc559a32c6e | 2749040d-fd12-4074-b07a-540536655e77
Lot 03 | INV-08487 | INV-08487 - CLI-03.02 | BOMBES CIRCULACIÓ ACS I CLIMA | 03.02 | BOMBES I GRUPS DE PRESSIÓ¦BOMBES CIRCULACIÓ ACS I CLIMA | CLIMATITZACIÓ |  |  |  | ENS.INV-08487.EDP.P1.SCE. | 1 | Circuit 4.2 Clima | 182174/11 | 1 |  | GRUNDFOS | TP 25-50/2 | 1010/1299854-004-15 |  | 2010-02-15 | [9 empty] | > 70 kW | [34 empty] | Rotor sec | [81 empty] | 0d48dc08-8b16-4b85-a8d3-5bc559a32c6e | aefd74f7-2d89-4c0b-9ba9-bf6c63fb1495
Lot 03 | INV-08487 | INV-08487 - CLI-33 | QUALITAT AMBIENTAL EN INTERIORS | 33 | QUALITAT AMBIENTAL EN INTERIORS | CLIMATITZACIÓ |  |  |  | ENS.INV-08487.EDP. | 1 | Analítiques qualitat ambiental | 182174/11 | 1 | [5 empty] | 2010-02-15 | [9 empty] | > 70 kW | [116 empty] | 7ea5bf11-585f-4614-9f82-29cb7a89593a | ddc09473-4cd2-477c-8732-d921bf32255a
Lot 03 | INV-08487 | INV-08487 - CLI-34.01 | INSTAL·LACIÓ CLIMATITZACIÓ | 34.01 | INSTAL·LACIONS¦INSTAL·LACIÓ CLIMATITZACIÓ | CLIMATITZACIÓ |  |  |  | ENS.INV-08487.EDP. | 1 | Instal·lació climatització | 182174/11 | 1 | [5 empty] | 2010-02-15 | [9 empty] | > 70 kW | [10 empty] | Calor | [105 empty] | 7678d7db-f2cb-4c9c-afc0-5c2c688893fe | 020652f5-8e56-425c-9e36-764e21835dd8
Lot 03 | INV-08487 | INV-08487 - COM-17.01.B | ALTAVEUS | 17.01.B | EQUIPS COMUNICACIONS¦MEGAFONIA¦ALTAVEUS | COMUNICACIONS |  |  |  | ENS.INV-08487.EDP. | 1 | Equip megafonia | N/D | 1 |  | Paguing Microphone | ZS-11 |  |  | 2010-02-15 | [126 empty] | 4c7018d5-b118-4fb7-9223-18e92f28d91f | c03dc0f0-c4dd-42b2-9612-c4bdbf1c18c4
Lot 03 | INV-08487 | INV-08487 - COM-17.01.B | ALTAVEUS | 17.01.B | EQUIPS COMUNICACIONS¦MEGAFONIA¦ALTAVEUS | COMUNICACIONS |  |  |  | ENS.INV-08487.EDP.P0. | 16 | Altaveus planta baixa | N/D | 1 | [5 empty] | 2010-02-15 |  |  |  | n/d | [122 empty] | 4c7018d5-b118-4fb7-9223-18e92f28d91f | cf9b231d-1249-4efd-b108-6d04618e887a
Lot 03 | INV-08487 | INV-08487 - COM-17.01.B | ALTAVEUS | 17.01.B | EQUIPS COMUNICACIONS¦MEGAFONIA¦ALTAVEUS | COMUNICACIONS |  |  |  | ENS.INV-08487.EDP.P1. | 11 | Altaveus planta primera | N/D | 1 | [5 empty] | 2010-02-15 |  |  |  | n/d | [122 empty] | 4c7018d5-b118-4fb7-9223-18e92f28d91f | e389d028-ad5a-4d2a-8991-53ee5e524935
Lot 03 | INV-08487 | INV-08487 - COM-17.01.B | ALTAVEUS | 17.01.B | EQUIPS COMUNICACIONS¦MEGAFONIA¦ALTAVEUS | COMUNICACIONS |  |  |  | ENS.INV-08487.EDP.P2. | 14 | Altaveus planta segona | N/D | 1 | [5 empty] | 2010-02-15 |  |  |  | n/d | [122 empty] | 4c7018d5-b118-4fb7-9223-18e92f28d91f | a6999da9-343d-42b1-ae11-1a45a97df4e8
Lot 03 | INV-08487 | INV-08487 - COM-17.01.C | RACKS MEGAFONIA | 17.01.C | EQUIPS COMUNICACIONS¦MEGAFONIA¦RACKS | COMUNICACIONS |  |  |  | ENS.INV-08487.EDP.P0.CON. | 1 | Rack megafonia | N/D | 1 | [5 empty] | 2010-02-15 | [126 empty] | 163ff87f-e1f7-45cd-91a4-d0d469a1c879 | cbf2d653-0c05-4946-a6ac-a9837fdea7eb
Lot 03 | INV-08487 | INV-08487 - COM-17.04 | INTERFONIA | 17.04 | EQUIPS COMUNICACIONS¦INTERFONIA | COMUNICACIONS |  |  |  | ENS.INV-08487.EDP.P0.CON. | 1 | Interfono consergeria | N/D | 1 | [5 empty] | 2010-02-15 |  |  |  | n/d | [122 empty] | 836d1839-8abe-42b2-8e42-5848a39d391d | 109ecc51-676a-42ab-978a-b9a0f1bf491a
Lot 03 | INV-08487 | INV-08487 - COM-17.05.A | ANTENA | 17.05.A | EQUIPS COMUNICACIONS¦TELEVISIÓ-FM¦ANTENA | COMUNICACIONS |  |  |  | ENS.INV-08487.EDP.PC.PC1. | 1 | Antena TV | N/D | 1 | [5 empty] | 2010-02-15 | [126 empty] | 6b9fcf9b-e36a-4ae4-b53f-5567ce90e203 | 8be9aa4e-9cc3-4a7f-98c1-8f031b08bd0e
Lot 03 | INV-08487 | INV-08487 - COM-17.05.E | PRESA TV / FM | 17.05.E | EQUIPS COMUNICACIONS¦TELEVISIÓ-FM¦PRESA TV / FM | COMUNICACIONS |  |  |  | ENS.INV-08487.EDP.P0. | 1 | Pressa TV/FM planta baixa | N/D | 1 | [5 empty] | 2010-02-15 | [126 empty] | 4980a371-04eb-4d3d-82c4-4f3f846b0451 | 72521178-937f-4af8-b06e-d6435bcd5255
Lot 03 | INV-08487 | INV-08487 - COM-17.07 | PORTERS I AVISOS | 17.07 | EQUIPS COMUNICACIONS¦PORTERS I AVISOS | COMUNICACIONS |  |  |  | ENS.INV-08487.EDP.P0.CON. | 1 | Video-porter unitat exterior | N/D | 1 | [5 empty] | 2010-02-15 | [126 empty] | b275ba04-fc01-406e-abc4-ca38746f2cc9 | ea54b350-f3cb-4531-80c4-9d55e19ce6b2
Lot 03 | INV-08487 | INV-08487 - COM-17.07 | PORTERS I AVISOS | 17.07 | EQUIPS COMUNICACIONS¦PORTERS I AVISOS | COMUNICACIONS |  |  |  | ENS.INV-08487.EDP.P0.CON. | 1 | Video-porter unitat interior | N/D | 1 | [5 empty] | 2010-02-15 | [126 empty] | b275ba04-fc01-406e-abc4-ca38746f2cc9 | 8772a4a2-845b-4028-85ff-55c522693a9b
Lot 03 | INV-08487 | INV-08487 - COM-17.09.A | RACK VEU I DADES | 17.09.A | EQUIPS COMUNICACIONS¦VEU I DADES¦RACK | COMUNICACIONS |  |  |  | ENS.INV-08487.EDP.P0.DP1. | 1 | Rack | N/D | 1 | [5 empty] | 2010-02-15 | [126 empty] | 7401f88a-2a1f-43db-baea-8258a7c78fb5 | 1eb990c5-c2c3-4b1d-9f52-a57d6f7a4a6f
Lot 03 | INV-08487 | INV-08487 - COM-17.09.B | PRESES VEU I DADES | 17.09.B | EQUIPS COMUNICACIONS¦VEU I DADES¦ PRESES | COMUNICACIONS |  |  |  | ENS.INV-08487.EDP. | 196 | Preses dades | N/D | 1 | [5 empty] | 2010-02-15 | [126 empty] | 2a2549da-64cb-478c-8c15-c13b4fa98582 | 7aaa432f-bdc6-44c8-b429-5461e003479e
Lot 03 | INV-08487 | INV-08487 - FON-01.05 | TERMOS | 01.05 | GENERADORS D'ENERGIA¦TERMOS | LEGIONEL·LA |  |  |  | ENS.INV-08487.EDP.P1.C. | 1 | Termo 50L planta 1 cuina | 182174/11 | 1 |  | Thermor | VM50N4 | n/d |  | 2010-02-15 | [9 empty] | > 70 kW | 0 |  |  | 0 |  |  | 0 | 50 |  |  |  | 0 | [104 empty] | a0460494-e6c4-4ffa-a699-5105c7f0dd56 | 0c1dfcc0-e323-43f0-818a-6a9ae243de24
Lot 03 | INV-08487 | INV-08487 - FON-01.05 | TERMOS | 01.05 | GENERADORS D'ENERGIA¦TERMOS | LEGIONEL·LA |  |  |  | ENS.INV-08487.EDP.P1.L1. | 1 | Termo 50L planta 1 lavabo 1 | 182174/11 | 1 |  | Thermor | VM50N4 | 241045 |  | 2010-02-15 | [9 empty] | > 70 kW | 0 |  |  | 0 |  |  | 0 | 50 |  |  |  | 0 | [104 empty] | a0460494-e6c4-4ffa-a699-5105c7f0dd56 | aa532bc8-4248-4f74-9ebc-f4b79eeaf199
Lot 03 | INV-08487 | INV-08487 - FON-04.02 | DIPÒSIT EXPANSIÓ | 04.02 | FLUIDS I GASOS¦DIPÒSIT EXPANSIÓ | FONTANERIA |  |  |  | ENS.INV-08487.EDP.P1.SCE. | 1 | Dipòsit expansió caldera 1 | 182174/11 | 1 |  | IBAIONDO | 140CMF | 430561 |  | 2010-02-15 | [9 empty] | > 70 kW | [11 empty] | 0.14 | 0 | [103 empty] | 997e297e-386c-41e6-87b3-59b3a2403df3 | 23724cbb-f0f2-458d-9101-408cebdb8ca5
Lot 03 | INV-08487 | INV-08487 - FON-04.02 | DIPÒSIT EXPANSIÓ | 04.02 | FLUIDS I GASOS¦DIPÒSIT EXPANSIÓ | FONTANERIA |  |  |  | ENS.INV-08487.EDP.P1.SCE. | 1 | Dipòsit expansió caldera 2 | 182174/11 | 1 |  | IBAIONDO | 140CMF | 430561 |  | 2010-02-15 | [9 empty] | > 70 kW | [11 empty] | 0.14 | 0 | [103 empty] | 997e297e-386c-41e6-87b3-59b3a2403df3 | 709788d2-58c9-4707-80ee-768c9eaa1306
Lot 03 | INV-08487 | INV-08487 - FON-04.20 | FILTRE DE PARTÍCULES D’AFCH | 04.20 | FLUIDS I GASOS¦FILTRE DE PARTÍCULES D’AFCH | FONTANERIA |  |  |  | ENS.INV-08487.EDP.P1.SCE. | 1 | Filtre partícules AFS |  | 1 | [5 empty] | 2011-02-16 | [126 empty] | 92274b8d-1137-4577-976f-644cf40bd20a | 10ac6450-74ed-404f-ac46-111167f4f0d5
Lot 03 | INV-08487 | INV-08487 - FON-10.01.B | PLATS DE DUTXA | 10.01.B | APARELLS SANITARIS I AIXETERIA¦APARELLS SANITARIS¦PLATS DE DUTXA | FONTANERIA |  |  |  | ENS.INV-08487.EDP.P0. | 1 | Plat de dutxa planta baixa | N/D | 1 | [5 empty] | 2010-02-15 | [126 empty] | 477f3f8f-ba87-4bfb-a01a-1bed0e65166d | b58c80e4-65b0-49cd-9c4c-9c7101776a77
Lot 03 | INV-08487 | INV-08487 - FON-10.01.B | PLATS DE DUTXA | 10.01.B | APARELLS SANITARIS I AIXETERIA¦APARELLS SANITARIS¦PLATS DE DUTXA | FONTANERIA |  |  |  | ENS.INV-08487.EDP.P1. | 1 | Plat de dutxa planta 1 | N/D | 1 | [5 empty] | 2010-02-15 | [126 empty] | 477f3f8f-ba87-4bfb-a01a-1bed0e65166d | bbb147d3-0fb2-4f2d-8a5a-f9867ce51d93
Lot 03 | INV-08487 | INV-08487 - FON-10.01.B | PLATS DE DUTXA | 10.01.B | APARELLS SANITARIS I AIXETERIA¦APARELLS SANITARIS¦PLATS DE DUTXA | FONTANERIA |  |  |  | ENS.INV-08487.EDP.P2. | 1 | Plat de dutxa planta 2 | N/D | 1 | [5 empty] | 2010-02-15 | [126 empty] | 477f3f8f-ba87-4bfb-a01a-1bed0e65166d | 9d6750d2-aee1-4125-a40d-def3f6491221
Lot 03 | INV-08487 | INV-08487 - FON-10.01.D | INODOR | 10.01.D | APARELLS SANITARIS I AIXETERIA¦APARELLS SANITARIS¦INODOR | FONTANERIA |  |  |  | ENS.INV-08487.EDP.P0. | 18 | Vàters planta 0 | N/D | 1 | [5 empty] | 2010-02-15 | [23 empty] | Motxilla | [102 empty] | 88f276a4-b0f5-4668-8617-cc6784f8942b | a03d6849-ccab-4df7-85a4-6ce6d3d01013
Lot 03 | INV-08487 | INV-08487 - FON-10.01.D | INODOR | 10.01.D | APARELLS SANITARIS I AIXETERIA¦APARELLS SANITARIS¦INODOR | FONTANERIA |  |  |  | ENS.INV-08487.EDP.P1. | 10 | Vàters planta 1 | N/D | 1 | [5 empty] | 2010-02-15 | [23 empty] | Motxilla | [102 empty] | 88f276a4-b0f5-4668-8617-cc6784f8942b | abd9bb0a-6aea-4c2c-9d67-212333b4a53f
Lot 03 | INV-08487 | INV-08487 - FON-10.01.D | INODOR | 10.01.D | APARELLS SANITARIS I AIXETERIA¦APARELLS SANITARIS¦INODOR | FONTANERIA |  |  |  | ENS.INV-08487.EDP.P2. | 10 | Vàters planta 2 | N/D | 1 | [5 empty] | 2010-02-15 | [23 empty] | Motxilla | [102 empty] | 88f276a4-b0f5-4668-8617-cc6784f8942b | 8d30ba9f-a84b-4106-a5b4-77b9aa326cba
Lot 03 | INV-08487 | INV-08487 - FON-10.01.E | ABOCADOR | 10.01.E | APARELLS SANITARIS I AIXETERIA¦APARELLS SANITARIS¦ABOCADOR | FONTANERIA |  |  |  | ENS.INV-08487.EDP.P0. | 3 | Abocadors neteja planta 0 | N/D | 1 | [5 empty] | 2010-02-15 | [126 empty] | 9a70d604-e1c2-4dd4-a534-7a1a800fbaf2 | faa70c75-063d-47ed-9743-4710f6fc3503
Lot 03 | INV-08487 | INV-08487 - FON-10.01.E | ABOCADOR | 10.01.E | APARELLS SANITARIS I AIXETERIA¦APARELLS SANITARIS¦ABOCADOR | FONTANERIA |  |  |  | ENS.INV-08487.EDP.P1. | 3 | Abocadors neteja planta 1 | N/D | 1 | [5 empty] | 2010-02-15 | [126 empty] | 9a70d604-e1c2-4dd4-a534-7a1a800fbaf2 | fecc0afa-8bee-4c24-9e38-6308c16972a0
Lot 03 | INV-08487 | INV-08487 - FON-10.01.E | ABOCADOR | 10.01.E | APARELLS SANITARIS I AIXETERIA¦APARELLS SANITARIS¦ABOCADOR | FONTANERIA |  |  |  | ENS.INV-08487.EDP.P2. | 3 | Abocadors neteja planta 2 | N/D | 1 | [5 empty] | 2010-02-15 | [126 empty] | 9a70d604-e1c2-4dd4-a534-7a1a800fbaf2 | 5a31d6ba-a392-4d56-913b-55d5ae565162
Lot 03 | INV-08487 | INV-08487 - FON-10.01.F | LAVABOS | 10.01.F | APARELLS SANITARIS I AIXETERIA¦APARELLS SANITARIS¦LAVABOS | FONTANERIA |  |  |  | ENS.INV-08487.EDP.P0. | 42 | Lavabos Planta 0 | N/D | 1 | [5 empty] | 2010-02-15 | [126 empty] | 74bcbbd5-6d27-4f96-afbc-c9304c07df92 | 4bef4858-178e-4036-95fb-e3bb35ee077f
Lot 03 | INV-08487 | INV-08487 - FON-10.01.F | LAVABOS | 10.01.F | APARELLS SANITARIS I AIXETERIA¦APARELLS SANITARIS¦LAVABOS | FONTANERIA |  |  |  | ENS.INV-08487.EDP.P1. | 42 | Lavabos Planta 1 | N/D | 1 | [5 empty] | 2010-02-15 | [126 empty] | 74bcbbd5-6d27-4f96-afbc-c9304c07df92 | 380079a6-f9c9-4867-975f-63af02de534c
Lot 03 | INV-08487 | INV-08487 - FON-10.01.F | LAVABOS | 10.01.F | APARELLS SANITARIS I AIXETERIA¦APARELLS SANITARIS¦LAVABOS | FONTANERIA |  |  |  | ENS.INV-08487.EDP.P2. | 40 | Lavabos Planta 2 | N/D | 1 | [5 empty] | 2010-02-15 | [126 empty] | 74bcbbd5-6d27-4f96-afbc-c9304c07df92 | db75e088-def8-4396-afe3-7c21871f8004
Lot 03 | INV-08487 | INV-08487 - FON-10.02.B | AIXETES ACS | 10.02.B | APARELLS SANITARIS I AIXETERIA¦AIXETERIA¦AIXETES ACS | LEGIONEL·LA |  |  |  | ENS.INV-08487.EDP.P0. | 1 | Aixeta ACS dutxa planta 0 | N/D | 1 | [5 empty] | 2010-02-15 | [24 empty] | Monocomandament | [101 empty] | a5af27b0-d7a8-4482-8777-ab0e6c9056b9 | 93b283bd-6ee0-4486-9d28-69bf90c416c4
Lot 03 | INV-08487 | INV-08487 - FON-10.02.B | AIXETES ACS | 10.02.B | APARELLS SANITARIS I AIXETERIA¦AIXETERIA¦AIXETES ACS | LEGIONEL·LA |  |  |  | ENS.INV-08487.EDP.P1. | 1 | Aixeta ACS dutxa planta 1 | N/D | 1 | [5 empty] | 2010-02-15 | [24 empty] | Monocomandament | [101 empty] | a5af27b0-d7a8-4482-8777-ab0e6c9056b9 | c87b864c-633b-48e5-8e45-12c567cdbe8b
Lot 03 | INV-08487 | INV-08487 - FON-10.02.B | AIXETES ACS | 10.02.B | APARELLS SANITARIS I AIXETERIA¦AIXETERIA¦AIXETES ACS | LEGIONEL·LA |  |  |  | ENS.INV-08487.EDP.P2. | 1 | Aixeta ACS dutxa planta 2 | N/D | 1 | [5 empty] | 2010-02-15 | [24 empty] | Polsador | [101 empty] | a5af27b0-d7a8-4482-8777-ab0e6c9056b9 | 1f6365c4-d661-4f86-8464-de2e80765076
Lot 03 | INV-08487 | INV-08487 - FON-10.02.C | AIXETES AFS | 10.02.C | APARELLS SANITARIS I AIXETERIA¦AIXETERIA¦AIXETES AFS | LEGIONEL·LA |  |  |  | ENS.INV-08487.EDP.P0. | 67 | Aixetes planta 0 | N/D | 1 | [5 empty] | 2010-02-15 | [24 empty] | Polsador | [101 empty] | f5ba11b8-99fa-42bc-83a6-72a660d11a14 | ceec4822-f0c3-4cf3-ad32-0d09e8a6c314
Lot 03 | INV-08487 | INV-08487 - FON-10.02.C | AIXETES AFS | 10.02.C | APARELLS SANITARIS I AIXETERIA¦AIXETERIA¦AIXETES AFS | LEGIONEL·LA |  |  |  | ENS.INV-08487.EDP.P1. | 62 | Aixetes planta 1 | N/D | 1 | [5 empty] | 2010-02-15 | [24 empty] | Polsador | [101 empty] | f5ba11b8-99fa-42bc-83a6-72a660d11a14 | 2e8550ad-5f38-4984-86e2-177a47a818d0
Lot 03 | INV-08487 | INV-08487 - FON-10.02.C | AIXETES AFS | 10.02.C | APARELLS SANITARIS I AIXETERIA¦AIXETERIA¦AIXETES AFS | LEGIONEL·LA |  |  |  | ENS.INV-08487.EDP.P2. | 63 | Aixetes planta 2 | N/D | 1 | [5 empty] | 2010-02-15 | [24 empty] | Polsador | [101 empty] | f5ba11b8-99fa-42bc-83a6-72a660d11a14 | 06743348-de64-4229-957f-2fecc12f2bae
Lot 03 | INV-08487 | INV-08487 - FON-34.02 | INSTAL·LACIÓ ACS | 34.02 | INSTAL·LACIONS¦INSTAL·LACIÓ ACS | LEGIONEL·LA |  |  |  | ENS.INV-08487. | 1 | Instal·lació ACS | 182174/11 | 1 | [5 empty] | 2010-02-15 | [9 empty] | > 70 kW | [116 empty] | 1713d4d6-c68f-4094-ab8a-e2bd6c24b36f | 24e8d6c1-92db-409d-a427-4c92e07e433f
Lot 03 | INV-08487 | INV-08487 - FON-34.03 | INSTAL·LACIÓ AFS | 34.03 | INSTAL·LACIONS¦INSTAL·LACIÓ AFS | LEGIONEL·LA |  |  |  | ENS.INV-08487. | 1 | Filtre particules | N/D | 1 | [5 empty] | 2010-02-15 | [126 empty] | 911b333e-62af-4511-941b-f2aed1e9c14d | f63fa8c6-5331-4e04-836d-2996a2884bdb
Lot 03 | INV-08487 | INV-08487 - FON-34.03 | INSTAL·LACIÓ AFS | 34.03 | INSTAL·LACIONS¦INSTAL·LACIÓ AFS | LEGIONEL·LA |  |  |  | ENS.INV-08487. | 1 | Instal·lacio AFS | N/D | 1 | [5 empty] | 2010-02-15 | [126 empty] | 911b333e-62af-4511-941b-f2aed1e9c14d | a9fdd10c-6522-4a5c-90f9-38bed031ce90
Lot 03 | INV-08487 | INV-08487 - FOT-42.01 | INSTAL·LACIÓ FOTOVOLTAICA | 42.01 | FOTOVOLTAICA¦INSTAL·LACIÓ FOTOVOLTAICA | FOTOVOLTAICA |  |  |  | ENS.INV-08487.EDP.PC. | 1 | Instal·lació fotovoltaica |  | 1 | [5 empty] | 2023-12-15 | [25 empty] | 90 | 109.89 | [42 empty] | 480 | [56 empty] | 6ad7d582-8c84-458d-8e87-997306ad69f0 | f551befc-3354-4c44-89d1-a09a4b153b7f
Lot 03 | INV-08487 | INV-08487 - FOT-42.02 | INVERSOR FOTOVOLTAIC | 42.02 | FOTOVOLTAICA¦INVERSORS | FOTOVOLTAICA |  |  |  | ENS.INV-08487.EDP.PC. | 1 | Inversor 2 |  | 1 |  | Huawei | SUNNY TRIPOWER CORE1 50KW | 3019067518 |  | 2023-12-15 | [25 empty] | 40 | [100 empty] | b7b3aa0e-8c69-4371-b072-2430b1ae1028 | 8709da4d-ce65-4722-b3ba-243ba6080d08
Lot 03 | INV-08487 | INV-08487 - FOT-42.02 | INVERSOR FOTOVOLTAIC | 42.02 | FOTOVOLTAICA¦INVERSORS | FOTOVOLTAICA |  |  |  | ENS.INV-08487.EDP.PC. | 1 | Inversor 1 |  | 1 |  | Huawei | SUNNY TRIPOWER CORE1 50KW | 3019067517 |  | 2023-12-15 | [25 empty] | 50 | [100 empty] | b7b3aa0e-8c69-4371-b072-2430b1ae1028 | f6bf62cd-2548-48e0-9ae4-f61e03ecae55
Lot 03 | INV-08487 | INV-08487 - FOT-42.03 | PANELLS FOTOVOLTAICS | 42.03 | FOTOVOLTAICA¦PANELLS FOTOVOLTAICS | FOTOVOLTAICA |  |  |  | ENS.INV-08487.EDP.PC. | 198 | Grup 1 Coberta edifici principal |  | 1 |  | Longi Solar | LR5-72HPH-555M |  |  | 2023-12-15 | [26 empty] | 0.555 |  | 0.217 | 0.0055 | 0.0034 | [95 empty] | 9d18f3b2-9049-40d9-b8ae-d8c31f95c327 | 75f3e857-8167-4b7a-9cb9-ac16a3d8d376
Lot 03 | INV-08487 | INV-08487 - FOT-42.04 | ESTRUCTURA DE SUPORTACIÓ FOTOVOLTAICA | 42.04 | FOTOVOLTAICA¦ESTRUCTURA DE SUPORTACIÓ | FOTOVOLTAICA |  |  |  | ENS.INV-08487.EDP.PC. | 198 | Grup 1 Coberta edifici principal |  | 1 |  | SUNFER | 26.H / 29.H |  |  | 2023-12-15 | [31 empty] | Triangular d'alumini autoportant amb llastres de formigó sobre coberta plana | [94 empty] | 112a5bf1-34c0-4a1f-a42d-163ada6b3648 | 25be2027-b607-4cd9-aab6-98151e5c3b9e
Lot 03 | INV-08487 | INV-08487 - FOT-42.05 | EQUIPS ADDICIONALS FOTOVOLTAICA | 42.05 | FOTOVOLTAICA¦EQUIP ADDICIONAL | FOTOVOLTAICA |  |  |  | ENS.INV-08487.EDP.PC. | 1 | Registrador de dades |  | 1 |  | Real Energy Systems | PRISMA310A |  |  | 2023-12-14 | [126 empty] | 353d7c73-7419-49da-b54e-31d784659688 | 8625682e-b503-4be7-a03e-5a23a118f651
Lot 03 | INV-08487 | INV-08487 - FOT-42.07 | CONCENTRADOR DE DADES | 42.07 | FOTOVOLTAICA¦CONCENTRADOR DE DADES | FOTOVOLTAICA |  |  |  | ENS.INV-08487.EDP.PC. | 1 | Registrador de Dades |  | 1 |  | SMA | ENNEXOS EDMM-10 | 3015970113 |  | 2023-12-15 | [126 empty] | 3c8246c2-7889-4a55-8f7e-04cbcebbf8a8 | 4dd9b7bd-a321-4a09-95d7-673b92d62a41
Lot 03 | INV-08487 | INV-08487 - FOT-42.08.07 | SENSOR COMBINAT | 42.08.07 | FOTOVOLTAICA¦ELEMENTS DE CAMP¦SENSOR COMBINAT | FOTOVOLTAICA |  |  |  | ENS.INV-08487.EDP.PC. | 1 | Sensor irradiància |  | 1 |  | SMA | COM-WS-200-10 |  |  | 2023-12-14 | [126 empty] | eb37166e-5d8d-4b99-8bbb-14d764c0e070 | da7ab6c8-3635-43b5-970a-d0caadddb3b3
Lot 03 | INV-08487 | INV-08487 - GAS-06.04.A | GAS | 41.07.A | SISTEMA DE CONTROL¦CENTRALS DE DETECCIÓ¦GAS | GAS COMBUSTIBLE |  |  |  | ENS.INV-08487.EDP.P1.SCE. | 1 | Detector de gas a sala de calderes | D108.182167/11 | 1 | [5 empty] | 2010-02-15 | [126 empty] | 924a2d36-df57-416f-b3fe-6fce34daa1af | 0daa0695-c853-4726-81e9-9cc230832b1b
Lot 03 | INV-08487 | INV-08487 - GAS-34.04 | INSTAL·LACIÓ GAS | 34.04 | INSTAL·LACIONS¦INSTAL·LACIÓ GAS | GAS COMBUSTIBLE |  |  |  | ENS.INV-08487. | 1 | Instal·lacio GAS | D108.182167/11 | 1 | [5 empty] | 2010-02-15 | [126 empty] | c1f47789-a40a-44b3-8518-749c349db1f6 | aa7043a9-61ae-4f67-ba5a-fbe1b8005b35
Lot 03 | INV-08487 | INV-08487 - JAR-27.10 | REG | 27.10 | JARDINERIA¦REG | JARDINERIA |  |  |  | ENS.INV-08487.EDP. | 1 | Sistema de reg |  | 1 | [132 empty] | 33c05042-938c-492a-8ddb-2b19231362d9 | c158d654-c44a-4246-856e-172759e59119
Lot 03 | INV-08487 | INV-08487 - OBR-25.10 | SISTEMES DE PROTECCIÓ CONTRA CAIGUDES (LINIA DE VIDA) | 25.10 | ELEMENTS CONSTRUCTIUS¦SISTEMES DE PROTECCIÓ CONTRA CAIGUDES INDIVIDUALS | OBRA CIVIL |  |  |  | ENS.INV-08487.EDP.PC.PC1. | 1 | Tram 1 de 82 m (LV-82) | LV-82m | 1 |  | SECURFIL |  |  |  | 2011-02-16 | [126 empty] | 4f02c947-d5da-4365-9df2-728e4371afaa | ed323684-590b-463a-9c60-e53c3e897dbc
Lot 03 | INV-08487 | INV-08487 - OBR-25.10 | SISTEMES DE PROTECCIÓ CONTRA CAIGUDES (LINIA DE VIDA) | 25.10 | ELEMENTS CONSTRUCTIUS¦SISTEMES DE PROTECCIÓ CONTRA CAIGUDES INDIVIDUALS | OBRA CIVIL |  |  |  | ENS.INV-08487.EDP.PC.PC1. | 1 | Tram 2 de 22 m (LV-22) | LV-22m | 1 |  | SECURFIL |  |  |  | 2011-02-16 | [126 empty] | 4f02c947-d5da-4365-9df2-728e4371afaa | e32c7e71-48aa-4330-9a30-6f121cb31a7a
Lot 03 | INV-08487 | INV-08487 - OBR-25.10 | SISTEMES DE PROTECCIÓ CONTRA CAIGUDES (LINIA DE VIDA) | 25.10 | ELEMENTS CONSTRUCTIUS¦SISTEMES DE PROTECCIÓ CONTRA CAIGUDES INDIVIDUALS | OBRA CIVIL |  |  |  | ENS.INV-08487.EDP.PC.PC2. | 1 | Tram 3 de 58 m (LV-58) | LV-58m | 1 |  | SECURFIL |  |  |  | 2011-02-16 | [126 empty] | 4f02c947-d5da-4365-9df2-728e4371afaa | de7759d4-c2bb-45f0-b5c0-774f3d1b5017
Lot 03 | INV-08487 | INV-08487 - PRO-11.01 | DETECTORS PCI | 11.01 | CONTRAINCENDIS¦DETECTORS | PROTECCIÓ CONTRA INCENDIS |  |  |  | ENS.INV-08487.EDP.P0. | 10 | Detectors PCI Planta 0 | 86-2020-0003067 | 1 | [5 empty] | 2010-02-15 | [40 empty] | Tèrmic | [85 empty] | e943a6dc-3aeb-4755-9fde-8b845244b78c | 0c16bcfd-2b4b-44fa-9deb-d4825813681b
Lot 03 | INV-08487 | INV-08487 - PRO-11.01 | DETECTORS PCI | 11.01 | CONTRAINCENDIS¦DETECTORS | PROTECCIÓ CONTRA INCENDIS |  |  |  | ENS.INV-08487.EDP.P1. | 9 | Detectors PCI Planta 1 | 86-2020-0003067 | 1 | [5 empty] | 2010-02-15 | [40 empty] | Tèrmic | [85 empty] | e943a6dc-3aeb-4755-9fde-8b845244b78c | d18957e4-1528-4a54-b39a-6cae0be6bb86
Lot 03 | INV-08487 | INV-08487 - PRO-11.01 | DETECTORS PCI | 11.01 | CONTRAINCENDIS¦DETECTORS | PROTECCIÓ CONTRA INCENDIS |  |  |  | ENS.INV-08487.EDP.P2. | 9 | Detectors PCI Planta 2 | 86-2020-0003067 | 1 | [5 empty] | 2010-02-15 | [40 empty] | Tèrmic | [85 empty] | e943a6dc-3aeb-4755-9fde-8b845244b78c | 70503f0a-8404-4b57-ae7e-0fa4eaa03a1f
Lot 03 | INV-08487 | INV-08487 - PRO-11.03 | PULSADORS D'ALARMA PCI | 11.03 | CONTRAINCENDIS¦PULSADORS D'ALARMA | PROTECCIÓ CONTRA INCENDIS |  |  |  | ENS.INV-08487.EDP.P0. | 11 | Pulsadors PCI Planta 0 | 86-2020-0003067 | 1 | [5 empty] | 2010-02-15 | [126 empty] | 35c02c43-46cd-4924-a0ca-12dcf3a59911 | 3abb241c-5f69-4536-b7b2-4558448d7436
Lot 03 | INV-08487 | INV-08487 - PRO-11.03 | PULSADORS D'ALARMA PCI | 11.03 | CONTRAINCENDIS¦PULSADORS D'ALARMA | PROTECCIÓ CONTRA INCENDIS |  |  |  | ENS.INV-08487.EDP.P1. | 9 | Pulsadors PCI Planta 1 | 86-2020-0003067 | 1 | [5 empty] | 2010-02-15 | [126 empty] | 35c02c43-46cd-4924-a0ca-12dcf3a59911 | 16ecd4a2-d295-4cef-8606-ed5069c2961b
Lot 03 | INV-08487 | INV-08487 - PRO-11.03 | PULSADORS D'ALARMA PCI | 11.03 | CONTRAINCENDIS¦PULSADORS D'ALARMA | PROTECCIÓ CONTRA INCENDIS |  |  |  | ENS.INV-08487.EDP.P2. | 9 | Pulsadors PCI Planta 2 | 86-2020-0003067 | 1 | [5 empty] | 2010-02-15 | [126 empty] | 35c02c43-46cd-4924-a0ca-12dcf3a59911 | c63ca45a-4f8a-4334-8fa5-26fc4188cabb
Lot 03 | INV-08487 | INV-08487 - PRO-11.04 | SIRENES ALARMES PCI | 11.04 | CONTRAINCENDIS¦SIRENES ALARMES | PROTECCIÓ CONTRA INCENDIS |  |  |  | ENS.INV-08487.EDP.P0. | 4 | Sirenes PCI Planta 0 | 86-2020-0003067 | 1 | [5 empty] | 2010-02-15 | [126 empty] | c525e708-20be-4531-99a4-b29acfc6f969 | 39536a67-a6a8-459e-b9ba-ffb37a7be9da
Lot 03 | INV-08487 | INV-08487 - PRO-11.04 | SIRENES ALARMES PCI | 11.04 | CONTRAINCENDIS¦SIRENES ALARMES | PROTECCIÓ CONTRA INCENDIS |  |  |  | ENS.INV-08487.EDP.P1. | 3 | Sirenes PCI Planta 1 | 86-2020-0003067 | 1 | [5 empty] | 2010-02-15 | [126 empty] | c525e708-20be-4531-99a4-b29acfc6f969 | 451f0332-cacf-416e-80b9-7300545c3dad
Lot 03 | INV-08487 | INV-08487 - PRO-11.04 | SIRENES ALARMES PCI | 11.04 | CONTRAINCENDIS¦SIRENES ALARMES | PROTECCIÓ CONTRA INCENDIS |  |  |  | ENS.INV-08487.EDP.P2. | 3 | Sirenes PCI Planta 2 | 86-2020-0003067 | 1 | [5 empty] | 2010-02-15 | [126 empty] | c525e708-20be-4531-99a4-b29acfc6f969 | cc62508a-47ce-4d43-98f3-19e58ea2ba12
Lot 03 | INV-08487 | INV-08487 - PRO-11.06 | CENTRALS DETECCIÓ PCI | 11.06 | CONTRAINCENDIS¦CENTRALS DETECCIÓ | PROTECCIÓ CONTRA INCENDIS |  |  |  | ENS.INV-08487.EDP.P0.CON. | 1 | Central Detecció PCI | 86-2020-0003067 | 1 |  | Plana Fabrega | Conex 4720 | n/d |  | 2010-02-15 | [126 empty] | 1ab47eef-121b-48d9-ba6f-82908265cb1c | 540ed2b1-c2b0-4a3e-a9c2-ac23161ecca4
Lot 03 | INV-08487 | INV-08487 - PRO-11.07 | BIE | 11.07 | CONTRAINCENDIS¦EQUIPS MÀNEGA | PROTECCIÓ CONTRA INCENDIS |  |  |  | ENS.INV-08487.EDP.P0.ATALL1. | 1 | BIE 1 Aula SIEI | 86-2020-0003067 | 1 | [5 empty] | 2011-02-16 |  |  |  | descripción de materiales, medidas y puntos interesantes del equipo. | [122 empty] | 3d8108ee-512a-4200-afcf-d2d6996805c9 | ea472aa6-68f3-46d7-8aed-cc5832079d52
Lot 03 | INV-08487 | INV-08487 - PRO-11.07 | BIE | 11.07 | CONTRAINCENDIS¦EQUIPS MÀNEGA | PROTECCIÓ CONTRA INCENDIS |  |  |  | ENS.INV-08487.EDP.P0.E01. | 1 | BIE 2 Passadis Aula 3º ESO | 86-2020-0003067 | 1 | [5 empty] | 2011-02-16 |  |  |  | descripción de materiales, medidas y puntos interesantes del equipo. | [122 empty] | 3d8108ee-512a-4200-afcf-d2d6996805c9 | 269fc3e0-c633-41d0-b684-70d15358e876
Lot 03 | INV-08487 | INV-08487 - PRO-11.07 | BIE | 11.07 | CONTRAINCENDIS¦EQUIPS MÀNEGA | PROTECCIÓ CONTRA INCENDIS |  |  |  | ENS.INV-08487.EDP.P0.E01. | 1 | BIE 3 Passadis Aula 0.6 | 86-2020-0003067 | 1 | [5 empty] | 2011-02-16 |  |  |  | descripción de materiales, medidas y puntos interesantes del equipo. | [122 empty] | 3d8108ee-512a-4200-afcf-d2d6996805c9 | 7e687307-cbb6-44ef-809a-e35675ad9e35
Lot 03 | INV-08487 | INV-08487 - PRO-11.07 | BIE | 11.07 | CONTRAINCENDIS¦EQUIPS MÀNEGA | PROTECCIÓ CONTRA INCENDIS |  |  |  | ENS.INV-08487.EDP.P0.E01. | 1 | BIE 4 Passadis Aula 0.10 | 86-2020-0003067 | 1 | [5 empty] | 2011-02-16 |  |  |  | descripción de materiales, medidas y puntos interesantes del equipo. | [122 empty] | 3d8108ee-512a-4200-afcf-d2d6996805c9 | 378dc766-1962-4c49-af65-6a4177a3b7f4
Lot 03 | INV-08487 | INV-08487 - PRO-11.07 | BIE | 11.07 | CONTRAINCENDIS¦EQUIPS MÀNEGA | PROTECCIÓ CONTRA INCENDIS |  |  |  | ENS.INV-08487.EDP.P0.E02. | 1 | BIE 5 Passadis Administració | 86-2020-0003067 | 1 | [5 empty] | 2011-02-16 |  |  |  | descripción de materiales, medidas y puntos interesantes del equipo. | [122 empty] | 3d8108ee-512a-4200-afcf-d2d6996805c9 | 26136f40-f037-4854-8a74-c7c0c33ad600
Lot 03 | INV-08487 | INV-08487 - PRO-11.07 | BIE | 11.07 | CONTRAINCENDIS¦EQUIPS MÀNEGA | PROTECCIÓ CONTRA INCENDIS |  |  |  | ENS.INV-08487.EDP.P0.SD. | 1 | BIE 6 Direcció | 86-2020-0003067 | 1 | [5 empty] | 2011-02-16 |  |  |  | descripción de materiales, medidas y puntos interesantes del equipo. | [122 empty] | 3d8108ee-512a-4200-afcf-d2d6996805c9 | 2246f0da-3647-42fa-a39c-4461ece111ea
Lot 03 | INV-08487 | INV-08487 - PRO-11.07 | BIE | 11.07 | CONTRAINCENDIS¦EQUIPS MÀNEGA | PROTECCIÓ CONTRA INCENDIS |  |  |  | ENS.INV-08487.EDP.P1.E01. | 1 | BIE 10 Passadis Aula 1.10 | 86-2020-0003067 | 1 | [5 empty] | 2011-02-16 |  |  |  | descripción de materiales, medidas y puntos interesantes del equipo. | [122 empty] | 3d8108ee-512a-4200-afcf-d2d6996805c9 | 10d0eb1a-4942-421f-af71-849166653bf9
Lot 03 | INV-08487 | INV-08487 - PRO-11.07 | BIE | 11.07 | CONTRAINCENDIS¦EQUIPS MÀNEGA | PROTECCIÓ CONTRA INCENDIS |  |  |  | ENS.INV-08487.EDP.P1.E01. | 1 | BIE 7 Passadis Planta 1 | 86-2020-0003067 | 1 | [5 empty] | 2011-02-16 |  |  |  | descripción de materiales, medidas y puntos interesantes del equipo. | [122 empty] | 3d8108ee-512a-4200-afcf-d2d6996805c9 | 496830c7-e69b-4e63-984b-10e094b6ec4b
Lot 03 | INV-08487 | INV-08487 - PRO-11.07 | BIE | 11.07 | CONTRAINCENDIS¦EQUIPS MÀNEGA | PROTECCIÓ CONTRA INCENDIS |  |  |  | ENS.INV-08487.EDP.P1.E01. | 1 | BIE 8 Passadis Aula 1.2 | 86-2020-0003067 | 1 | [5 empty] | 2011-02-16 |  |  |  | descripción de materiales, medidas y puntos interesantes del equipo. | [122 empty] | 3d8108ee-512a-4200-afcf-d2d6996805c9 | a0687c22-d2d2-4084-9c0c-524b1c2907f3
Lot 03 | INV-08487 | INV-08487 - PRO-11.07 | BIE | 11.07 | CONTRAINCENDIS¦EQUIPS MÀNEGA | PROTECCIÓ CONTRA INCENDIS |  |  |  | ENS.INV-08487.EDP.P1.E01. | 1 | BIE 9 Passadis Aula 1.6 | 86-2020-0003067 | 1 | [5 empty] | 2011-02-16 |  |  |  | descripción de materiales, medidas y puntos interesantes del equipo. | [122 empty] | 3d8108ee-512a-4200-afcf-d2d6996805c9 | b6cf6d69-f702-4981-a5dd-88dcaf85cad0
Lot 03 | INV-08487 | INV-08487 - PRO-11.07 | BIE | 11.07 | CONTRAINCENDIS¦EQUIPS MÀNEGA | PROTECCIÓ CONTRA INCENDIS |  |  |  | ENS.INV-08487.EDP.P2.E01. | 1 | BIE 11 Passadis Aula 2.3 | 86-2020-0003067 | 1 | [5 empty] | 2011-02-16 |  |  |  | descripción de materiales, medidas y puntos interesantes del equipo. | [122 empty] | 3d8108ee-512a-4200-afcf-d2d6996805c9 | 49ddd687-2298-490c-aaa9-12811baf3105
Lot 03 | INV-08487 | INV-08487 - PRO-11.07 | BIE | 11.07 | CONTRAINCENDIS¦EQUIPS MÀNEGA | PROTECCIÓ CONTRA INCENDIS |  |  |  | ENS.INV-08487.EDP.P2.E01. | 1 | BIE 12 Passadis Aula 2.7 | 86-2020-0003067 | 1 | [5 empty] | 2011-02-16 |  |  |  | descripción de materiales, medidas y puntos interesantes del equipo. | [122 empty] | 3d8108ee-512a-4200-afcf-d2d6996805c9 | 39649471-721a-41f3-be05-942f1881ed95
Lot 03 | INV-08487 | INV-08487 - PRO-11.07 | BIE | 11.07 | CONTRAINCENDIS¦EQUIPS MÀNEGA | PROTECCIÓ CONTRA INCENDIS |  |  |  | ENS.INV-08487.EDP.P2.E01. | 1 | BIE 13 Passadis Aula 2.11 | 86-2020-0003067 | 1 | [5 empty] | 2011-02-16 |  |  |  | descripción de materiales, medidas y puntos interesantes del equipo. | [122 empty] | 3d8108ee-512a-4200-afcf-d2d6996805c9 | 0d646798-3e7a-4f6c-9a19-ef00643d950e
Lot 03 | INV-08487 | INV-08487 - PRO-11.09 | EXTINTOR | 11.09 | CONTRAINCENDIS¦EXTINTOR | PROTECCIÓ CONTRA INCENDIS |  |  |  | ENS.INV-08487.EDP.P0.ATALL1. | 1 | Extintor 30 PB Siei | 86-2020-0003067 | 1 | [5 empty] | 2011-02-16 | [42 empty] | Pols seca | 6 | [82 empty] | 1b2eb407-0db7-402a-8dc9-62d2f173a933 | bd009ada-63cf-4f24-abe3-c09621241f41
Lot 03 | INV-08487 | INV-08487 - PRO-11.09 | EXTINTOR | 11.09 | CONTRAINCENDIS¦EXTINTOR | PROTECCIÓ CONTRA INCENDIS |  |  |  | ENS.INV-08487.EDP.P0.CON. | 1 | Extintor 4 PB Consergeria | 86-2020-0003067 | 1 | [5 empty] | 2011-02-16 | [42 empty] | Pols seca | 6 | [82 empty] | 1b2eb407-0db7-402a-8dc9-62d2f173a933 | a051503e-b8d0-4b00-8784-c3801b7e2a57
Lot 03 | INV-08487 | INV-08487 - PRO-11.09 | EXTINTOR | 11.09 | CONTRAINCENDIS¦EXTINTOR | PROTECCIÓ CONTRA INCENDIS |  |  |  | ENS.INV-08487.EDP.P0.E01. | 1 | Extintor 10 PB passadis Aula 0.12 | 86-2020-0003067 | 1 | [5 empty] | 2011-02-16 | [42 empty] | Pols seca | 6 | [82 empty] | 1b2eb407-0db7-402a-8dc9-62d2f173a933 | f43b9d03-e50d-442e-a6b1-8782d6f656e9
Lot 03 | INV-08487 | INV-08487 - PRO-11.09 | EXTINTOR | 11.09 | CONTRAINCENDIS¦EXTINTOR | PROTECCIÓ CONTRA INCENDIS |  |  |  | ENS.INV-08487.EDP.P0.E01. | 1 | Extintor 5 PB Passadis Aula 0.2 | 86-2020-0003067 | 1 | [5 empty] | 2011-02-16 | [42 empty] | Pols seca | 6 | [82 empty] | 1b2eb407-0db7-402a-8dc9-62d2f173a933 | c5afe615-e252-4574-82a8-12f244b92786
Lot 03 | INV-08487 | INV-08487 - PRO-11.09 | EXTINTOR | 11.09 | CONTRAINCENDIS¦EXTINTOR | PROTECCIÓ CONTRA INCENDIS |  |  |  | ENS.INV-08487.EDP.P0.E01. | 1 | Extintor 6 PB passadis Aula 0.4 | 86-2020-0003067 | 1 | [5 empty] | 2011-02-16 | [42 empty] | Pols seca | 6 | [82 empty] | 1b2eb407-0db7-402a-8dc9-62d2f173a933 | 3fc86d77-523b-470b-9e2c-ca2a239bd336
Lot 03 | INV-08487 | INV-08487 - PRO-11.09 | EXTINTOR | 11.09 | CONTRAINCENDIS¦EXTINTOR | PROTECCIÓ CONTRA INCENDIS |  |  |  | ENS.INV-08487.EDP.P0.E01. | 1 | Extintor 7 PB passadis Aula 0.6 | 86-2020-0003067 | 1 | [5 empty] | 2011-02-16 | [42 empty] | Pols seca | 6 | [82 empty] | 1b2eb407-0db7-402a-8dc9-62d2f173a933 | b336756c-7430-4fcf-b439-92aa6bb2fe25
Lot 03 | INV-08487 | INV-08487 - PRO-11.09 | EXTINTOR | 11.09 | CONTRAINCENDIS¦EXTINTOR | PROTECCIÓ CONTRA INCENDIS |  |  |  | ENS.INV-08487.EDP.P0.E01. | 1 | Extintor 8 PB passadis Aula 0.8 | 86-2020-0003067 | 1 | [5 empty] | 2011-02-16 | [42 empty] | Pols seca | 6 | [82 empty] | 1b2eb407-0db7-402a-8dc9-62d2f173a933 | 0b80e978-77f6-4aa5-90a2-a00ef5ecdb19
Lot 03 | INV-08487 | INV-08487 - PRO-11.09 | EXTINTOR | 11.09 | CONTRAINCENDIS¦EXTINTOR | PROTECCIÓ CONTRA INCENDIS |  |  |  | ENS.INV-08487.EDP.P0.E01. | 1 | Extintor 9 PB passadis Aula 0.10 | 86-2020-0003067 | 1 | [5 empty] | 2011-02-16 | [42 empty] | Pols seca | 6 | [82 empty] | 1b2eb407-0db7-402a-8dc9-62d2f173a933 | 4a6241b7-2eac-4c42-a498-a341520202fd
Lot 03 | INV-08487 | INV-08487 - PRO-11.09 | EXTINTOR | 11.09 | CONTRAINCENDIS¦EXTINTOR | PROTECCIÓ CONTRA INCENDIS |  |  |  | ENS.INV-08487.EDP.P0.E02. | 1 | Extintor 2 PB Passadis Administració | 86-2020-0003067 | 1 | [5 empty] | 2011-02-16 | [42 empty] | Pols seca | 6 | [82 empty] | 1b2eb407-0db7-402a-8dc9-62d2f173a933 | 75502c01-eaf8-4284-94d4-7eb3102bb406
Lot 03 | INV-08487 | INV-08487 - PRO-11.09 | EXTINTOR | 11.09 | CONTRAINCENDIS¦EXTINTOR | PROTECCIÓ CONTRA INCENDIS |  |  |  | ENS.INV-08487.EDP.P0.E02. | 1 | Extintor 3 PB Passadis Administració | 86-2020-0003067 | 1 | [5 empty] | 2011-02-16 | [42 empty] | Pols seca | 6 | [82 empty] | 1b2eb407-0db7-402a-8dc9-62d2f173a933 | 0d77b505-0718-47f5-9bf5-9cac654a1d5c
Lot 03 | INV-08487 | INV-08487 - PRO-11.09 | EXTINTOR | 11.09 | CONTRAINCENDIS¦EXTINTOR | PROTECCIÓ CONTRA INCENDIS |  |  |  | ENS.INV-08487.EDP.P0.SD. | 1 | Extintor 1 PB Direcció | 86-2020-0003067 | 1 | [5 empty] | 2011-02-16 | [42 empty] | Pols seca | 6 | [82 empty] | 1b2eb407-0db7-402a-8dc9-62d2f173a933 | fbacb8c4-ff19-4d8c-97b8-0a94cbc4a77d
Lot 03 | INV-08487 | INV-08487 - PRO-11.09 | EXTINTOR | 11.09 | CONTRAINCENDIS¦EXTINTOR | PROTECCIÓ CONTRA INCENDIS |  |  |  | ENS.INV-08487.EDP.P1.C. | 1 | Extintor 13 P1 Cuina | 86-2020-0003067 | 1 | [5 empty] | 2011-02-16 | [42 empty] | Anhídrid carbònic | 5 | [82 empty] | 1b2eb407-0db7-402a-8dc9-62d2f173a933 | bb32b722-51b8-439e-9315-6caa9a4e9392
Lot 03 | INV-08487 | INV-08487 - PRO-11.09 | EXTINTOR | 11.09 | CONTRAINCENDIS¦EXTINTOR | PROTECCIÓ CONTRA INCENDIS |  |  |  | ENS.INV-08487.EDP.P1.C. | 1 | Extintor 14 P1 Cantina | 86-2020-0003067 | 1 | [5 empty] | 2011-02-16 | [42 empty] | Pols seca | 6 | [82 empty] | 1b2eb407-0db7-402a-8dc9-62d2f173a933 | bbaf8de8-51e5-450c-bf9f-6f7dca9c7873
Lot 03 | INV-08487 | INV-08487 - PRO-11.09 | EXTINTOR | 11.09 | CONTRAINCENDIS¦EXTINTOR | PROTECCIÓ CONTRA INCENDIS |  |  |  | ENS.INV-08487.EDP.P1.C. | 1 | Extintor 15 P1 Cantina | 86-2020-0003067 | 1 | [5 empty] | 2011-02-16 | [42 empty] | Pols seca | 6 | [82 empty] | 1b2eb407-0db7-402a-8dc9-62d2f173a933 | c4205a4e-3169-4850-a371-6d55c0a8213f
Lot 03 | INV-08487 | INV-08487 - PRO-11.09 | EXTINTOR | 11.09 | CONTRAINCENDIS¦EXTINTOR | PROTECCIÓ CONTRA INCENDIS |  |  |  | ENS.INV-08487.EDP.P1.E01. | 1 | Extintor 11 P1 passadis | 86-2020-0003067 | 1 | [5 empty] | 2011-02-16 | [42 empty] | Pols seca | 6 | [82 empty] | 1b2eb407-0db7-402a-8dc9-62d2f173a933 | 8ddff807-edea-4cce-899c-a1b4386d2406
Lot 03 | INV-08487 | INV-08487 - PRO-11.09 | EXTINTOR | 11.09 | CONTRAINCENDIS¦EXTINTOR | PROTECCIÓ CONTRA INCENDIS |  |  |  | ENS.INV-08487.EDP.P1.E01. | 1 | Extintor 12 P1 passadis | 86-2020-0003067 | 1 | [5 empty] | 2011-02-16 | [42 empty] | Pols seca | 6 | [82 empty] | 1b2eb407-0db7-402a-8dc9-62d2f173a933 | 6a353c5b-c97b-43c7-8be9-45609cd432e8
Lot 03 | INV-08487 | INV-08487 - PRO-11.09 | EXTINTOR | 11.09 | CONTRAINCENDIS¦EXTINTOR | PROTECCIÓ CONTRA INCENDIS |  |  |  | ENS.INV-08487.EDP.P1.E01. | 1 | Extintor 16 P1 Passadis Aula 1.2 | 86-2020-0003067 | 1 | [5 empty] | 2011-02-16 | [42 empty] | Pols seca | 6 | [82 empty] | 1b2eb407-0db7-402a-8dc9-62d2f173a933 | 514f67a4-973d-40bc-8ce5-3ba07b39cf61
Lot 03 | INV-08487 | INV-08487 - PRO-11.09 | EXTINTOR | 11.09 | CONTRAINCENDIS¦EXTINTOR | PROTECCIÓ CONTRA INCENDIS |  |  |  | ENS.INV-08487.EDP.P1.E01. | 1 | Extintor 17 P1 Passadis Aula 1.4 | 86-2020-0003067 | 1 | [5 empty] | 2011-02-16 | [42 empty] | Pols seca | 6 | [82 empty] | 1b2eb407-0db7-402a-8dc9-62d2f173a933 | 7d65ab9f-1905-46fa-ba5f-5692f504971d
Lot 03 | INV-08487 | INV-08487 - PRO-11.09 | EXTINTOR | 11.09 | CONTRAINCENDIS¦EXTINTOR | PROTECCIÓ CONTRA INCENDIS |  |  |  | ENS.INV-08487.EDP.P1.E01. | 1 | Extintor 18 P1 Passadis Aula 1.6 | 86-2020-0003067 | 1 | [5 empty] | 2011-02-16 | [42 empty] | Pols seca | 6 | [82 empty] | 1b2eb407-0db7-402a-8dc9-62d2f173a933 | eb58b1da-ead3-4b27-8bb1-6705faa200ee
Lot 03 | INV-08487 | INV-08487 - PRO-11.09 | EXTINTOR | 11.09 | CONTRAINCENDIS¦EXTINTOR | PROTECCIÓ CONTRA INCENDIS |  |  |  | ENS.INV-08487.EDP.P1.E01. | 1 | Extintor 19 P1 Passadis Aula 1.8 | 86-2020-0003067 | 1 | [5 empty] | 2011-02-16 | [42 empty] | Pols seca | 6 | [82 empty] | 1b2eb407-0db7-402a-8dc9-62d2f173a933 | 18cf1a64-958b-4172-b2ae-7966478a091e
Lot 03 | INV-08487 | INV-08487 - PRO-11.09 | EXTINTOR | 11.09 | CONTRAINCENDIS¦EXTINTOR | PROTECCIÓ CONTRA INCENDIS |  |  |  | ENS.INV-08487.EDP.P1.E01. | 1 | Extintor 20 P1 Passadis Aula 1.10 | 86-2020-0003067 | 1 | [5 empty] | 2011-02-16 | [42 empty] | Pols seca | 6 | [82 empty] | 1b2eb407-0db7-402a-8dc9-62d2f173a933 | e6352050-8f0f-48e2-ab65-93a90c1db0a1
Lot 03 | INV-08487 | INV-08487 - PRO-11.09 | EXTINTOR | 11.09 | CONTRAINCENDIS¦EXTINTOR | PROTECCIÓ CONTRA INCENDIS |  |  |  | ENS.INV-08487.EDP.P1.SCE. | 1 | Extintor 29 P1 Sala Calderes | 86-2020-0003067 | 1 | [5 empty] | 2011-02-16 | [42 empty] | Anhídrid carbònic | 5 | [82 empty] | 1b2eb407-0db7-402a-8dc9-62d2f173a933 | 53df50e8-5858-4627-83b8-0a0ab3e43a7d
Lot 03 | INV-08487 | INV-08487 - PRO-11.09 | EXTINTOR | 11.09 | CONTRAINCENDIS¦EXTINTOR | PROTECCIÓ CONTRA INCENDIS |  |  |  | ENS.INV-08487.EDP.P2.E01. | 1 | Extintor 21 P2 Passadis Aula 2.2 | 86-2020-0003067 | 1 | [5 empty] | 2011-02-16 | [42 empty] | Pols seca | 6 | [82 empty] | 1b2eb407-0db7-402a-8dc9-62d2f173a933 | e773ba27-ed2e-4963-9314-d13f2f201d0b
Lot 03 | INV-08487 | INV-08487 - PRO-11.09 | EXTINTOR | 11.09 | CONTRAINCENDIS¦EXTINTOR | PROTECCIÓ CONTRA INCENDIS |  |  |  | ENS.INV-08487.EDP.P2.E01. | 1 | Extintor 22 P2 Passadis Aula 2.3 | 86-2020-0003067 | 1 | [5 empty] | 2011-02-16 | [42 empty] | Pols seca | 6 | [82 empty] | 1b2eb407-0db7-402a-8dc9-62d2f173a933 | 6fc23832-8deb-4b63-8335-35380b64e0ef
Lot 03 | INV-08487 | INV-08487 - PRO-11.09 | EXTINTOR | 11.09 | CONTRAINCENDIS¦EXTINTOR | PROTECCIÓ CONTRA INCENDIS |  |  |  | ENS.INV-08487.EDP.P2.E01. | 1 | Extintor 23 P2 Passadis Aula 2.3 | 86-2020-0003067 | 1 | [5 empty] | 2011-02-16 | [42 empty] | Pols seca | 6 | [82 empty] | 1b2eb407-0db7-402a-8dc9-62d2f173a933 | 9c3dc91a-d4cf-44d1-bdcd-c3541ba7bebc
Lot 03 | INV-08487 | INV-08487 - PRO-11.09 | EXTINTOR | 11.09 | CONTRAINCENDIS¦EXTINTOR | PROTECCIÓ CONTRA INCENDIS |  |  |  | ENS.INV-08487.EDP.P2.E01. | 1 | Extintor 24 P2 Passadis Aula 2.5 | 86-2020-0003067 | 1 | [5 empty] | 2011-02-16 | [42 empty] | Pols seca | 6 | [82 empty] | 1b2eb407-0db7-402a-8dc9-62d2f173a933 | 7d82e45e-cac1-452c-b2e4-49b2e2831ac6
Lot 03 | INV-08487 | INV-08487 - PRO-11.09 | EXTINTOR | 11.09 | CONTRAINCENDIS¦EXTINTOR | PROTECCIÓ CONTRA INCENDIS |  |  |  | ENS.INV-08487.EDP.P2.E01. | 1 | Extintor 25 P2 Passadis Aula 2.7 | 86-2020-0003067 | 1 | [5 empty] | 2011-02-16 | [42 empty] | Pols seca | 6 | [82 empty] | 1b2eb407-0db7-402a-8dc9-62d2f173a933 | 57b7a896-521e-4b08-8852-76735a7fc0b8
Lot 03 | INV-08487 | INV-08487 - PRO-11.09 | EXTINTOR | 11.09 | CONTRAINCENDIS¦EXTINTOR | PROTECCIÓ CONTRA INCENDIS |  |  |  | ENS.INV-08487.EDP.P2.E01. | 1 | Extintor 26 P2 Passadis Aula 2.9 | 86-2020-0003067 | 1 | [5 empty] | 2011-02-16 | [42 empty] | Pols seca | 6 | [82 empty] | 1b2eb407-0db7-402a-8dc9-62d2f173a933 | 126c843d-0665-41f1-9647-65691548b043
Lot 03 | INV-08487 | INV-08487 - PRO-11.09 | EXTINTOR | 11.09 | CONTRAINCENDIS¦EXTINTOR | PROTECCIÓ CONTRA INCENDIS |  |  |  | ENS.INV-08487.EDP.P2.E01. | 1 | Extintor 27 P2 Passadis Aula 2.11 | 86-2020-0003067 | 1 | [5 empty] | 2011-02-16 | [42 empty] | Pols seca | 6 | [82 empty] | 1b2eb407-0db7-402a-8dc9-62d2f173a933 | 40517782-6fb1-4938-888d-42a58c466738
Lot 03 | INV-08487 | INV-08487 - PRO-11.09 | EXTINTOR | 11.09 | CONTRAINCENDIS¦EXTINTOR | PROTECCIÓ CONTRA INCENDIS |  |  |  | ENS.INV-08487.EDP.P2.E01. | 1 | Extintor 28 P2 Passadis Laboratori | 86-2020-0003067 | 1 | [5 empty] | 2011-02-16 | [42 empty] | Pols seca | 6 | [82 empty] | 1b2eb407-0db7-402a-8dc9-62d2f173a933 | 5332cc4c-9702-4c7b-bfdd-3533064baa37
Lot 03 | INV-08487 | INV-08487 - PRO-34.05 | INSTAL·LACIÓ CONTRA INCENDIS | 34.05 | INSTAL·LACIONS¦INSTAL·LACIÓ CONTRA INCENDIS | PROTECCIÓ CONTRA INCENDIS |  |  |  | ENS.INV-08487.EDP. | 1 | Instal·lacio PCI | 86-2020-0003067 | 1 | [5 empty] | 2010-02-15 | [126 empty] | af3cc92b-e217-4aee-a256-dbbc8c623303 | 751054f2-3d7e-4493-a8cb-21949fbe3896
Lot 03 | INV-08487 | INV-08487 - SAN-09.01 | XARXA DE SANEJAMENT | 09.01 | SANEJAMENT¦XARXA DE SANEJAMENT | SANEJAMENT |  |  |  | ENS.INV-08487.EDP. | 1 | Xarxa de sanejament fecal | N/D | 1 | [5 empty] | 2010-02-15 |  |  |  | n/d | [122 empty] | 2abe3230-4477-4259-bea1-0f8edb2d26e0 | 461128df-3abd-4e85-bf07-3ab54024ebd3
Lot 03 | INV-08487 | INV-08487 - SAN-09.01 | XARXA DE SANEJAMENT | 09.01 | SANEJAMENT¦XARXA DE SANEJAMENT | SANEJAMENT |  |  |  | ENS.INV-08487.EDP. | 1 | Xarxa de sanejament pluvials | N/D | 1 | [5 empty] | 2010-02-15 |  |  |  | n/d | [122 empty] | 2abe3230-4477-4259-bea1-0f8edb2d26e0 | 7437c323-d156-4bc2-b696-826803205ad7
Lot 03 | INV-08487 | INV-08487 - SAN-09.03 | REIXES I ACCESSORIS | 09.03 | SANEJAMENT¦REIXES I ACCESSORIS | SANEJAMENT |  |  |  | ENS.INV-08487.EDP. | 141 | Reixes de sanejament | N/D | 1 | [5 empty] | 2010-02-15 | [126 empty] | f85c0b6f-2358-49cf-ace5-244aa40a3a01 | a29e9059-35ae-4ee8-8f85-cdc6e9fbc263
Lot 03 | INV-08487 | INV-08487 - SAN-09.04 | ARQUETA SEPARADORA D'OLIS | 09.04 | SANEJAMENT¦ARQUETA SEPARADORA D'OLIS | SANEJAMENT |  |  |  | ENS.INV-08487.EDP.P1.C. | 1 | Arqueta separadora d'olis | N/D | 1 | [5 empty] | 2010-02-15 | [126 empty] | ce4272f5-be9a-4b61-8ff3-e5e0a89c32bc | 2c055e17-2f05-4241-91a4-75b86a426e47
Lot 03 | INV-08487 | INV-08487 - SEG-12.01.A | CONTACTES MAGNÈTICS | 12.01.A | SEGURETAT¦DETECTORS¦CONTACTES MAGNÈTICS | SEGURETAT |  |  |  | ENS.INV-08487.EDP.P0. | 3 | Detectors contactes magnetics planta 0 | N/D | 1 | [5 empty] | 2010-02-15 | [46 empty] | 1 | [79 empty] | 7fd7c0cc-cb40-4d47-ac03-862cc837cf08 | 6c85ed60-0e62-458f-b0ec-9f2a3e4e9371
Lot 03 | INV-08487 | INV-08487 - SEG-12.01.A | CONTACTES MAGNÈTICS | 12.01.A | SEGURETAT¦DETECTORS¦CONTACTES MAGNÈTICS | SEGURETAT |  |  |  | ENS.INV-08487.EDP.P1. | 2 | Detectors contactes magnetics planta 1 | N/D | 1 | [5 empty] | 2010-02-15 | [46 empty] | 1 | [79 empty] | 7fd7c0cc-cb40-4d47-ac03-862cc837cf08 | ed76770b-3822-45b2-be2a-08b469f70193
Lot 03 | INV-08487 | INV-08487 - SEG-12.01.A | CONTACTES MAGNÈTICS | 12.01.A | SEGURETAT¦DETECTORS¦CONTACTES MAGNÈTICS | SEGURETAT |  |  |  | ENS.INV-08487.EDP.P2. | 2 | Detectors contactes magnetics planta 2 | N/D | 1 | [5 empty] | 2010-02-15 | [46 empty] | 1 | [79 empty] | 7fd7c0cc-cb40-4d47-ac03-862cc837cf08 | dcee407c-cdab-4d72-9391-3bfb88d99183
Lot 03 | INV-08487 | INV-08487 - SEG-12.01.B.B | DETECTOR DE PRESÈNCIA PER BIVOLUMÈTRICS | 12.01.B.B | SEGURETAT¦DETECTORS¦PRESÈNCIA¦BIVOLUMÈTRICS | SEGURETAT |  |  |  | ENS.INV-08487.EDP.P0. | 11 | Detectors de presència planta 0 | N/D | 1 | [5 empty] | 2010-02-15 | [46 empty] | 1 | [79 empty] | 09720476-0c59-44e5-b606-9b89f1da605e | e8bc18a4-2b79-4b40-8628-e39a70e68cff
Lot 03 | INV-08487 | INV-08487 - SEG-12.01.B.B | DETECTOR DE PRESÈNCIA PER BIVOLUMÈTRICS | 12.01.B.B | SEGURETAT¦DETECTORS¦PRESÈNCIA¦BIVOLUMÈTRICS | SEGURETAT |  |  |  | ENS.INV-08487.EDP.P1. | 6 | Detectors de presència planta 1 | N/D | 1 | [5 empty] | 2010-02-15 | [46 empty] | 1 | [79 empty] | 09720476-0c59-44e5-b606-9b89f1da605e | 612ba379-5e18-4ec4-9769-8c7cd2c7383a
Lot 03 | INV-08487 | INV-08487 - SEG-12.01.B.B | DETECTOR DE PRESÈNCIA PER BIVOLUMÈTRICS | 12.01.B.B | SEGURETAT¦DETECTORS¦PRESÈNCIA¦BIVOLUMÈTRICS | SEGURETAT |  |  |  | ENS.INV-08487.EDP.P2. | 6 | Detectors de presència planta 2 | N/D | 1 | [5 empty] | 2010-02-15 | [46 empty] | 1 | [79 empty] | 09720476-0c59-44e5-b606-9b89f1da605e | 478b6d58-7fb3-4f77-97d8-6829e6283d05
Lot 03 | INV-08487 | INV-08487 - SEG-12.03 | CENTRALS DE DETECCIÓ I ALARMA | 12.03 | SEGURETAT¦CENTRALS DE DETECCIÓ I ALARMA | SEGURETAT |  |  |  | ENS.INV-08487.EDP.P0.BIBLIO. | 1 | Centraleta alarma de seguretat biblioteca | N/D | 1 |  | DAITEM | n/d | n/d |  | 2010-02-15 | [46 empty] | 1 | [79 empty] | 89c0a110-da7f-4174-b90c-a1fb9a7aecc0 | 5bdea647-4881-4a8c-9087-64212c0c97f6
Lot 03 | INV-08487 | INV-08487 - SEG-12.03 | CENTRALS DE DETECCIÓ I ALARMA | 12.03 | SEGURETAT¦CENTRALS DE DETECCIÓ I ALARMA | SEGURETAT |  |  |  | ENS.INV-08487.EDP.P0.CON. | 1 | Centraleta alarma de seguretat consergeria | N/D | 1 |  | DAITEM | n/d | n/d |  | 2010-02-15 | [46 empty] | 1 | [79 empty] | 89c0a110-da7f-4174-b90c-a1fb9a7aecc0 | fe0ef205-a870-42f3-8b46-3c7ff9be8d91
Lot 03 | INV-08487 | INV-08487 - SEG-12.03 | CENTRALS DE DETECCIÓ I ALARMA | 12.03 | SEGURETAT¦CENTRALS DE DETECCIÓ I ALARMA | SEGURETAT |  |  |  | ENS.INV-08487.EDP.P0.VE. | 1 | Centraleta alarma de seguretat vestíbul | N/D | 1 |  | DAITEM | n/d | n/d |  | 2010-02-15 | [46 empty] | 1 | [79 empty] | 89c0a110-da7f-4174-b90c-a1fb9a7aecc0 | 1176293d-b73d-486b-81a8-df6093de1ae4
Lot 03 | INV-08487 | INV-08487 - SEG-12.05 | SIRENES | 12.05 | SEGURETAT¦SIRENES | SEGURETAT |  |  |  | ENS.INV-08487.EDP.P0. | 5 | Sirenes alarma de seguretat | N/D | 1 | [5 empty] | 2010-02-15 | [46 empty] | 1 | [79 empty] | 25ab0701-38f4-4aa4-ae4d-a08d88a4a84b | ce61de8d-c6c1-4b62-b92d-4ba936cca2f1
Lot 03 | INV-08487 | INV-08487 - SIE-40.01 | QUADRE MONITORITZACIÓ | 40.01 | SISTEMA INFORMACIÓ ENERGÈTICA¦QUADRE MONITORITZACIÓ | SIE |  |  |  | ENS.INV-08487.EDP.P0.DP1. | 1 | Quadre Monitorització |  | 1 |  | n/d |  |  |  | 2010-02-15 | [102 empty] | 30x30 | [23 empty] | e3e6c7eb-49f9-498a-b997-f516910c872b | 2b97199e-ed65-413e-9395-c2e5e15ce1af
Lot 03 | INV-08487 | INV-08487 - SIE-40.02 | CONCENTRADOR DE DADES | 40.02 | SISTEMA INFORMACIÓ ENERGÈTICA¦CONCENTRADOR DE DADES | SIE |  |  |  | ENS.INV-08487.EDP.P0.DP1. | 1 | CONCENTRADOR DE DADES |  | 1 |  | DEXMA | Dexgate 1 | n/d |  | 2011-02-16 | [32 empty] | Sala Rack | [93 empty] | fc1388ed-f517-403d-af7c-2c4f53943b48 | c7fb0be6-4fa7-411b-b392-10e30fce0463
Lot 03 | INV-08487 | INV-08487 - SIE-40.04.01 | COMPTADOR ELÈCTRIC | 40.04.01 | SISTEMA INFORMACIÓ ENERGÈTICA¦ELEMENTS DE CAMP¦COMPTADOR ELÈCTRIC | SIE |  |  |  | ENS.INV-08487.EDP.P0.VE. | 1 | Analitzador de xarxes | 182174/11 | 1 |  | Circutor | Analyzer c7 | n/d |  | 2011-02-16 | [27 empty] | BACNet |  |  |  |  | QGBT | [93 empty] | 382ba41b-107a-406d-ba2b-1a0b3a016306 | 489bbd83-53a1-4228-86ed-ac238345fc94
Lot 03 | INV-08487 | INV-08487 - SIE-40.04.04 | COMPTADOR AIGUA | 40.04.04 | SISTEMA INFORMACIÓ ENERGÈTICA¦ELEMENTS DE CAMP¦COMPTADOR AIGUA | SIE |  |  |  | ENS.INV-08487.UB.SQ. | 1 | Comptador d'aigua | 182174/11 | 1 |  | n/d | n/d | n/d |  | 2011-02-16 | [27 empty] | n/d | [98 empty] | 746e2840-7112-4d65-83a6-d82da7ad4dd5 | 52ab2699-03f5-4ca2-9bc2-906849480f27
Lot 03 | INV-08487 | INV-08487 - SIE-40.04.06 | EMISSOR DE POLSOS | 40.04.06 | SISTEMA INFORMACIÓ ENERGÈTICA¦ELEMENTS DE CAMP¦EMISSOR DE POLSOS | SIE |  |  |  | ENS.INV-08487.UB.SQ. | 1 | Medidor consum Gas | 182174/11 | 1 |  | n/d | n/d | n/d |  | 2011-02-16 | [65 empty] | gas | [60 empty] | 1f710259-b19b-451b-a2e1-c708f41430bb | 882d559a-8da5-4061-b60f-fc8ac77d00f7
Lot 03 | INV-08487 | INV-08487 - SIE-40.04.07 | INTEGRADOR DE POLSOS | 40.04.07 | SISTEMA INFORMACIÓ ENERGÈTICA¦ELEMENTS DE CAMP¦INTEGRADOR DE POLSOS | SIE |  |  |  | ENS.INV-08487.UB.SQ. | 1 | Integrador de polsos | 182174/11 | 1 |  | n/d | n/d | n/d |  | 2011-02-16 | [27 empty] | n/d |  |  |  |  | Sala de calderes | [6 empty] | Bateria | [25 empty] | gas | [60 empty] | 6e9d2bf1-9679-423f-982b-341cc36cff81 | 9e9ce039-189f-4078-acf2-38ca85535367
Lot 03 | INV-08487 | INV-08487 - SIE-40.04.08 | PASSAREL·LA | 40.04.08 | SISTEMA INFORMACIÓ ENERGÈTICA¦ELEMENTS DE CAMP¦PASSAREL·LA | SIE |  |  |  | ENS.INV-08487.UB.SQ. | 1 | Pasarel·la | 182174/11 | 1 |  | n/d | n/d | n/d |  | 2011-02-16 | [27 empty] | n/d |  |  |  |  | Sala de calderes | [6 empty] | Bateria | [63 empty] | n/d | [22 empty] | ea379d08-82bc-4b54-9ded-f7ecf1a3ee53 | f1004581-7b24-405a-bcbf-1c49cfd276a0
Lot 03 | INV-08487 | INV-08487 - SIE-40.04.09 | SENSOR TEMPERATURA | 40.04.09 | SISTEMA INFORMACIÓ ENERGÈTICA¦ELEMENTS DE CAMP¦SENSOR TEMPERATURA | SIE |  |  |  | ENS.INV-08487.EDP.P0.E01. | 1 | Sondes temperatura passadís | 182174/11 | 1 |  | 4-Noks | n/d | n/d |  | 2011-02-16 | [27 empty] | BACNet | [8 empty] | Termistor |  |  | Bateria | [26 empty] | Ambient | [59 empty] | 6232c772-7c6e-4fe4-abd8-da9e44819cad | 831b0589-cac4-4003-b07a-0b52c4e49c79
Lot 03 | INV-08487 | INV-08487 - SIE-40.04.09 | SENSOR TEMPERATURA | 40.04.09 | SISTEMA INFORMACIÓ ENERGÈTICA¦ELEMENTS DE CAMP¦SENSOR TEMPERATURA | SIE |  |  |  | ENS.INV-08487.UB.PT2. | 1 | Sondes temperatura exterior pati | 182174/11 | 1 |  | SIEMENS | n/d | n/d |  | 2011-02-16 | [27 empty] | BACNet | [8 empty] | Termistor |  |  | Bateria | [26 empty] | Ambient | [59 empty] | 6232c772-7c6e-4fe4-abd8-da9e44819cad | 460e7b23-3092-4693-8461-6ba4240c2a1b
Lot 03 | INV-08487 | INV-08487 - SIE-40.05 | INSTAL·LACIÓ SISTEMA INFORMACIÓ ENERGÈTICA | 40.05 | SISTEMA INFORMACIÓ ENERGÈTICA¦INSTAL·LACIÓ SISTEMA INFORMACIÓ ENERGÈTICA | SIE |  |  |  | ENS.INV-08487.EDP. | 1 | Sistema d'informació energètica | 182174/11 | 1 | [5 empty] | 2011-02-16 | [126 empty] | 3a987b10-2332-42bc-b0c9-423229d9a43d | c9bf6294-d3e4-43e7-8c5b-80a6cd71e212
Lot 03 | INV-08487 | INV-08487 - SIE-45.01 | ROUTER | 45.01 | CONNECTIVITAT¦ROUTER IXON | SIE |  |  |  | ENS.INV-08487.EDP.P1.SCE. | 1 | Router | 182174/11 | 1 |  | IXON | Ixon | n/d |  | 2020-09-01 | [32 empty] | Sala Rack | [6 empty] | Bateria | [86 empty] | 52b62dc3-a92e-4434-a652-dd7ed12042a5 | f5be4805-b6fc-4e0a-ab5b-338c1c47be28
Lot 03 | INV-08487 | INV-08487 - SIS-41.01 | QUADRE CONTROL | 41.01 | SISTEMA DE CONTROL¦QUADRE CONTROL | SISTEMA DE CONTROL |  |  |  | ENS.INV-08487.EDP.P1.SCE. | 1 | Quadre telecontrol | 182174/11 | 1 |  | n/d |  |  |  | 2010-02-15 | [102 empty] | 30x30 | [23 empty] | efa35d13-874b-448c-a8c5-4fd45849fedd | c2e92348-b04c-43ab-8de6-3fc3b60f7f87
Lot 03 | INV-08487 | INV-08487 - SIS-41.02.01 | CONTROLADOR | 41.02.01 | SISTEMA DE CONTROL¦CONTROLADORS I PERIFÈRICS¦CONTROLADOR | SISTEMA DE CONTROL |  |  |  | ENS.INV-08487.EDP.P0.SCE. | 1 | controlador SIEMENS SYNCO 700 2 | 182174/11 | 1 |  | SIEMENS | SYNCO 701 | n/d |  | 2010-02-15 | [32 empty] | Sala de calderes | [62 empty] | 1 | [18 empty] | n/d | [11 empty] | e97ad04f-dbae-428f-a592-9edd0aa2a1a9 | 8a3f478a-efb7-4a53-8a52-f92a7067afee
Lot 03 | INV-08487 | INV-08487 - SIS-41.02.01 | CONTROLADOR | 41.02.01 | SISTEMA DE CONTROL¦CONTROLADORS I PERIFÈRICS¦CONTROLADOR | SISTEMA DE CONTROL |  |  |  | ENS.INV-08487.EDP.P0.SCE. | 1 | controlador SIEMENS SYNCO 700 3 | 182174/11 | 1 |  | SIEMENS | SYNCO 701 | n/d |  | 2010-02-15 | [32 empty] | Sala de calderes | [62 empty] | 1 | [18 empty] | n/d | [11 empty] | e97ad04f-dbae-428f-a592-9edd0aa2a1a9 | c18d8565-a3fb-494d-96a0-989ce85bb717
Lot 03 | INV-08487 | INV-08487 - SIS-41.02.01 | CONTROLADOR | 41.02.01 | SISTEMA DE CONTROL¦CONTROLADORS I PERIFÈRICS¦CONTROLADOR | SISTEMA DE CONTROL |  |  |  | ENS.INV-08487.EDP.P0.SCE. | 1 | controlador SIEMENS SYNCO 700 3 | 182174/11 | 1 |  | SIEMENS | SYNCO 701 | n/d |  | 2010-02-15 | [32 empty] | Sala de calderes | [62 empty] | 1 | [18 empty] | n/d | [11 empty] | e97ad04f-dbae-428f-a592-9edd0aa2a1a9 | 17f024c7-4913-4a55-abd9-a868446c4094
Lot 03 | INV-08487 | INV-08487 - SIS-41.02.03 | WEBSERVER | 41.02.03 | SISTEMA DE CONTROL¦CONTROLADORS I PERIFÈRICS¦WEBSERVER | SISTEMA DE CONTROL |  |  |  | ENS.INV-08487.EDP.P0.SCE. | 1 | Siemens Web Server via BUS | 182174/11 | 1 |  | SIEMENS | OZW | n/d |  | 2010-02-15 | [32 empty] | Sala de calderes | [81 empty] | n/d | [11 empty] | c5e39f7b-31c7-40a2-94d6-28a4f6ef0bd2 | 73eba532-224c-49fb-b4a2-a19930918e35
Lot 03 | INV-08487 | INV-08487 - SIS-41.04.01 | SENSOR TEMPERATURA | 41.04.01 | SISTEMA DE CONTROL¦ELEMENTS DE CAMP¦SENSOR TEMPERATURA | SISTEMA DE CONTROL |  |  |  | ENS.INV-08487.EDP.P0.SCE. | 1 | Sonda Impulsió Caldera | 182174/11 | 1 |  | n/d | n/d | n/d |  | 2010-02-15 | [27 empty] | KNX | [8 empty] | Termistor |  |  | 230 V | [26 empty] | Contacte | [59 empty] | 63f29ca1-89cf-49e1-85f3-3c3ae3ca4c45 | 91a2c54c-8c63-4301-ad89-c499d2cb4d10
Lot 03 | INV-08487 | INV-08487 - SIS-41.04.01 | SENSOR TEMPERATURA | 41.04.01 | SISTEMA DE CONTROL¦ELEMENTS DE CAMP¦SENSOR TEMPERATURA | SISTEMA DE CONTROL |  |  |  | ENS.INV-08487.EDP.P0.SCE. | 1 | Sonda Impulsió CC 1 | 182174/11 | 1 |  | n/d | n/d | n/d |  | 2010-02-15 | [27 empty] | KNX | [8 empty] | Termistor |  |  | 230 V | [26 empty] | Contacte | [59 empty] | 63f29ca1-89cf-49e1-85f3-3c3ae3ca4c45 | d53e87b3-a2f1-4b86-8a90-43d3efef5dda
Lot 03 | INV-08487 | INV-08487 - SIS-41.04.01 | SENSOR TEMPERATURA | 41.04.01 | SISTEMA DE CONTROL¦ELEMENTS DE CAMP¦SENSOR TEMPERATURA | SISTEMA DE CONTROL |  |  |  | ENS.INV-08487.EDP.P0.SCE. | 1 | Sonda Impulsió CC 2 | 182174/11 | 1 |  | n/d | n/d | n/d |  | 2010-02-15 | [27 empty] | KNX | [8 empty] | Termistor |  |  | 230 V | [26 empty] | Contacte | [59 empty] | 63f29ca1-89cf-49e1-85f3-3c3ae3ca4c45 | 4565b621-febc-44c4-a876-99283b89da30
Lot 03 | INV-08487 | INV-08487 - SIS-41.04.01 | SENSOR TEMPERATURA | 41.04.01 | SISTEMA DE CONTROL¦ELEMENTS DE CAMP¦SENSOR TEMPERATURA | SISTEMA DE CONTROL |  |  |  | ENS.INV-08487.EDP.P0.SCE. | 1 | Sonda Impulsió CC 3 (UTA's) | 182174/11 | 1 |  | n/d | n/d | n/d |  | 2010-02-15 | [27 empty] | KNX | [8 empty] | Termistor |  |  | 230 V | [26 empty] | Contacte | [59 empty] | 63f29ca1-89cf-49e1-85f3-3c3ae3ca4c45 | 8ca0b89a-10d5-4246-9a74-8ffcedf6a583
Lot 03 | INV-08487 | INV-08487 - SIS-41.04.01 | SENSOR TEMPERATURA | 41.04.01 | SISTEMA DE CONTROL¦ELEMENTS DE CAMP¦SENSOR TEMPERATURA | SISTEMA DE CONTROL |  |  |  | ENS.INV-08487.EDP.P0.SCE. | 1 | Sonda Impulsió CC 4 | 182174/11 | 1 |  | n/d | n/d | n/d |  | 2010-02-15 | [27 empty] | KNX | [8 empty] | Termistor |  |  | 230 V | [26 empty] | Contacte | [59 empty] | 63f29ca1-89cf-49e1-85f3-3c3ae3ca4c45 | 3b089e46-f3e4-425b-b3a0-c78613b07f6e
Lot 03 | INV-08487 | INV-08487 - SIS-41.04.01 | SENSOR TEMPERATURA | 41.04.01 | SISTEMA DE CONTROL¦ELEMENTS DE CAMP¦SENSOR TEMPERATURA | SISTEMA DE CONTROL |  |  |  | ENS.INV-08487.EDP.P0.SCE. | 1 | Sonda Retorn Caldera | 182174/11 | 1 |  | n/d | n/d | n/d |  | 2010-02-15 | [27 empty] | KNX | [8 empty] | Termistor |  |  | 230 V | [26 empty] | Contacte | [59 empty] | 63f29ca1-89cf-49e1-85f3-3c3ae3ca4c45 | 54a7e2eb-690f-4c23-9574-812ae2dfa8a3
Lot 03 | INV-08487 | INV-08487 - SIS-41.04.01 | SENSOR TEMPERATURA | 41.04.01 | SISTEMA DE CONTROL¦ELEMENTS DE CAMP¦SENSOR TEMPERATURA | SISTEMA DE CONTROL |  |  |  | ENS.INV-08487.EDP.P0.SCE. | 4 | Sonda temperatura administració | 182174/11 | 1 |  | n/d | n/d | n/d |  | 2010-02-15 | [27 empty] | KNX | [8 empty] | Termistor |  |  | 230 V | [26 empty] | Contacte | [59 empty] | 63f29ca1-89cf-49e1-85f3-3c3ae3ca4c45 | 544b781e-ada0-48be-9a1e-d3eebac3f4dc
Lot 03 | INV-08487 | INV-08487 - SIS-41.04.01 | SENSOR TEMPERATURA | 41.04.01 | SISTEMA DE CONTROL¦ELEMENTS DE CAMP¦SENSOR TEMPERATURA | SISTEMA DE CONTROL |  |  |  | ENS.INV-08487.EDP.P0.SCE. | 3 | Sonda temperatura aules | 182174/11 | 1 |  | n/d | n/d | n/d |  | 2010-02-15 | [27 empty] | KNX | [8 empty] | Termistor |  |  | 230 V | [26 empty] | Contacte | [59 empty] | 63f29ca1-89cf-49e1-85f3-3c3ae3ca4c45 | 3ffa0c72-7fcb-4b9e-83ae-15df178f8179
Lot 03 | INV-08487 | INV-08487 - SIS-41.04.01 | SENSOR TEMPERATURA | 41.04.01 | SISTEMA DE CONTROL¦ELEMENTS DE CAMP¦SENSOR TEMPERATURA | SISTEMA DE CONTROL |  |  |  | ENS.INV-08487.EDP.P0.SCE. | 1 | Sonda temperatura exterior | 182174/11 | 1 |  | n/d | n/d | n/d |  | 2010-02-15 | [27 empty] | KNX | [8 empty] | Termistor |  |  | 230 V | [26 empty] | Ambient | [59 empty] | 63f29ca1-89cf-49e1-85f3-3c3ae3ca4c45 | 16eb69ed-9657-4140-814b-a6810c3f994e
Lot 03 | INV-08487 | INV-08487 - SIS-41.04.02 | VÀLVULA REGULACIÓ | 41.04.02 | SISTEMA DE CONTROL¦ELEMENTS DE CAMP¦VÀLVULA REGULACIÓ | SISTEMA DE CONTROL |  |  |  | ENS.INV-08487.EDP.P0.SCE. | 1 | Bomba Circuit Calefacció 1 | 182174/11 | 1 |  | n/d | n/d | n/d |  | 2011-02-16 | [105 empty] | V3V | Bola | Rosca | [18 empty] | 48ca2cdf-dc6a-46a3-bcd6-fbb8042b15c6 | dfea4575-d280-4602-a4de-3be421fca6e7
Lot 03 | INV-08487 | INV-08487 - SIS-41.04.02 | VÀLVULA REGULACIÓ | 41.04.02 | SISTEMA DE CONTROL¦ELEMENTS DE CAMP¦VÀLVULA REGULACIÓ | SISTEMA DE CONTROL |  |  |  | ENS.INV-08487.EDP.P0.SCE. | 1 | Bomba Circuit Calefacció 2 | 182174/11 | 1 |  | n/d | n/d | n/d |  | 2011-02-16 | [105 empty] | V3V | Bola | Rosca | [18 empty] | 48ca2cdf-dc6a-46a3-bcd6-fbb8042b15c6 | 419c12ea-8f4f-4ea7-803e-d7bf6760a0d6
Lot 03 | INV-08487 | INV-08487 - SIS-41.04.02 | VÀLVULA REGULACIÓ | 41.04.02 | SISTEMA DE CONTROL¦ELEMENTS DE CAMP¦VÀLVULA REGULACIÓ | SISTEMA DE CONTROL |  |  |  | ENS.INV-08487.EDP.P0.SCE. | 1 | Bomba Circuit Calefacció 3 | 182174/11 | 1 |  | n/d | n/d | n/d |  | 2011-02-16 | [105 empty] | V3V | Bola | Rosca | [18 empty] | 48ca2cdf-dc6a-46a3-bcd6-fbb8042b15c6 | 990986ff-3d12-47d2-be92-df07aefc0429
Lot 03 | INV-08487 | INV-08487 - SIS-41.04.02 | VÀLVULA REGULACIÓ | 41.04.02 | SISTEMA DE CONTROL¦ELEMENTS DE CAMP¦VÀLVULA REGULACIÓ | SISTEMA DE CONTROL |  |  |  | ENS.INV-08487.EDP.P0.SCE. | 1 | Bomba Circuit Calefacció 4 | 182174/11 | 1 |  | n/d | n/d | n/d |  | 2011-02-16 | [105 empty] | V3V | Bola | Rosca | [18 empty] | 48ca2cdf-dc6a-46a3-bcd6-fbb8042b15c6 | 5c329d04-862d-42c7-a423-7fdfebc76fb5
Lot 03 | INV-08487 | INV-08487 - SIS-41.04.02 | VÀLVULA REGULACIÓ | 41.04.02 | SISTEMA DE CONTROL¦ELEMENTS DE CAMP¦VÀLVULA REGULACIÓ | SISTEMA DE CONTROL |  |  |  | ENS.INV-08487.EDP.P0.SCE. | 1 | Bomba Primari Calefacció 5 | 182174/11 | 1 |  | n/d | n/d | n/d |  | 2011-02-16 | [105 empty] | V3V | Bola | Rosca | [18 empty] | 48ca2cdf-dc6a-46a3-bcd6-fbb8042b15c6 | 6c71fa4d-3a70-4266-939f-0b67b83bcaee
Lot 03 | INV-08487 | INV-08487 - SIS-41.04.02 | VÀLVULA REGULACIÓ | 41.04.02 | SISTEMA DE CONTROL¦ELEMENTS DE CAMP¦VÀLVULA REGULACIÓ | SISTEMA DE CONTROL |  |  |  | ENS.INV-08487.EDP.P0.SCE. | 1 | V3V Circuit Calefacció 1 | 182174/11 | 1 |  | n/d | n/d | n/d |  | 2011-02-16 | [105 empty] | V3V | Bola | Rosca | [18 empty] | 48ca2cdf-dc6a-46a3-bcd6-fbb8042b15c6 | 6f8cbf80-1502-4b35-99ba-852ddd9b2182
Lot 03 | INV-08487 | INV-08487 - SIS-41.04.02 | VÀLVULA REGULACIÓ | 41.04.02 | SISTEMA DE CONTROL¦ELEMENTS DE CAMP¦VÀLVULA REGULACIÓ | SISTEMA DE CONTROL |  |  |  | ENS.INV-08487.EDP.P0.SCE. | 1 | V3V Circuit Calefacció 2 | 182174/11 | 1 |  | n/d | n/d | n/d |  | 2011-02-16 | [105 empty] | V3V | Bola | Rosca | [18 empty] | 48ca2cdf-dc6a-46a3-bcd6-fbb8042b15c6 | 9a1e23a4-d53a-44b8-abc8-38ac082b9a72
Lot 03 | INV-08487 | INV-08487 - SIS-41.04.02 | VÀLVULA REGULACIÓ | 41.04.02 | SISTEMA DE CONTROL¦ELEMENTS DE CAMP¦VÀLVULA REGULACIÓ | SISTEMA DE CONTROL |  |  |  | ENS.INV-08487.EDP.P0.SCE. | 1 | V3V Circuit Calefacció 3 | 182174/11 | 1 |  | n/d | n/d | n/d |  | 2011-02-16 | [105 empty] | V3V | Bola | Rosca | [18 empty] | 48ca2cdf-dc6a-46a3-bcd6-fbb8042b15c6 | 60e502c1-a749-4075-83f0-32f4a18467c0
Lot 03 | INV-08487 | INV-08487 - SIS-41.04.03 | ACTUADOR | 41.04.03 | SISTEMA DE CONTROL¦ELEMENTS DE CAMP¦ACTUADOR | SISTEMA DE CONTROL |  |  |  | ENS.INV-08487.EDP.PC.PC1. | 1 | Motor UTA nº 14 | 182174/11 | 1 |  | ESBE | n/d | n/d |  | 2011-02-16 | [39 empty] | 230 V | [31 empty] | 230 V | [28 empty] | 3 punts | 1 | [24 empty] | 0f215bc9-6e4d-446a-a03a-131842fbf5db | 85615188-dedf-4d35-af3c-54305e84d713
Lot 03 | INV-08487 | INV-08487 - SIS-41.04.03 | ACTUADOR | 41.04.03 | SISTEMA DE CONTROL¦ELEMENTS DE CAMP¦ACTUADOR | SISTEMA DE CONTROL |  |  |  | ENS.INV-08487.EDP.PC.PC2. | 1 | Motor UTA nº 10 | 182174/11 | 1 |  | ESBE | n/d | n/d |  | 2011-02-16 | [39 empty] | 230 V | [31 empty] | 230 V | [28 empty] | 3 punts | 1 | [24 empty] | 0f215bc9-6e4d-446a-a03a-131842fbf5db | 4d69fd06-3baf-4974-ade3-f5399f2ab48d
Lot 03 | INV-08487 | INV-08487 - SIS-41.04.03 | ACTUADOR | 41.04.03 | SISTEMA DE CONTROL¦ELEMENTS DE CAMP¦ACTUADOR | SISTEMA DE CONTROL |  |  |  | ENS.INV-08487.EDP.PC.PC2. | 1 | Motor UTA nº 11 | 182174/11 | 1 |  | ESBE | n/d | n/d |  | 2011-02-16 | [39 empty] | 230 V | [31 empty] | 230 V | [28 empty] | 3 punts | 1 | [24 empty] | 0f215bc9-6e4d-446a-a03a-131842fbf5db | 3500eab1-709d-46f6-9ab6-0d2601ee08a1
Lot 03 | INV-08487 | INV-08487 - SIS-41.04.03 | ACTUADOR | 41.04.03 | SISTEMA DE CONTROL¦ELEMENTS DE CAMP¦ACTUADOR | SISTEMA DE CONTROL |  |  |  | ENS.INV-08487.EDP.PC.PC2. | 1 | Motor UTA nº 12 | 182174/11 | 1 |  | ESBE | n/d | n/d |  | 2011-02-16 | [39 empty] | 230 V | [31 empty] | 230 V | [28 empty] | 3 punts | 1 | [24 empty] | 0f215bc9-6e4d-446a-a03a-131842fbf5db | 65022c8b-71b0-4cb9-a0de-c7b5a0364ba5
Lot 03 | INV-08487 | INV-08487 - SIS-41.04.03 | ACTUADOR | 41.04.03 | SISTEMA DE CONTROL¦ELEMENTS DE CAMP¦ACTUADOR | SISTEMA DE CONTROL |  |  |  | ENS.INV-08487.EDP.PC.PC2. | 1 | Motor UTA nº 13 | 182174/11 | 1 |  | ESBE | n/d | n/d |  | 2011-02-16 | [39 empty] | 230 V | [31 empty] | 230 V | [28 empty] | 3 punts | 1 | [24 empty] | 0f215bc9-6e4d-446a-a03a-131842fbf5db | 1bdbd4ff-dd90-4349-bc43-e0c341f9d2da
Lot 03 | INV-08487 | INV-08487 - SIS-41.04.03 | ACTUADOR | 41.04.03 | SISTEMA DE CONTROL¦ELEMENTS DE CAMP¦ACTUADOR | SISTEMA DE CONTROL |  |  |  | ENS.INV-08487.EDP.PC.PC2. | 1 | Motor UTA nº 3 | 182174/11 | 1 |  | ESBE | n/d | n/d |  | 2011-02-16 | [39 empty] | 230 V | [31 empty] | 230 V | [28 empty] | 3 punts | 1 | [24 empty] | 0f215bc9-6e4d-446a-a03a-131842fbf5db | 1ab3f2ea-e5b5-45aa-b398-dc3e09576e2b
Lot 03 | INV-08487 | INV-08487 - SIS-41.04.03 | ACTUADOR | 41.04.03 | SISTEMA DE CONTROL¦ELEMENTS DE CAMP¦ACTUADOR | SISTEMA DE CONTROL |  |  |  | ENS.INV-08487.EDP.PC.PC2. | 1 | Motor UTA nº 4 | 182174/11 | 1 |  | ESBE | n/d | n/d |  | 2011-02-16 | [39 empty] | 230 V | [31 empty] | 230 V | [28 empty] | 3 punts | 1 | [24 empty] | 0f215bc9-6e4d-446a-a03a-131842fbf5db | d3a2a916-e349-4c77-bdbf-1a8f07d2e94d
Lot 03 | INV-08487 | INV-08487 - SIS-41.04.03 | ACTUADOR | 41.04.03 | SISTEMA DE CONTROL¦ELEMENTS DE CAMP¦ACTUADOR | SISTEMA DE CONTROL |  |  |  | ENS.INV-08487.EDP.PC.PC2. | 1 | Motor UTA nº 5 | 182174/11 | 1 |  | ESBE | n/d | n/d |  | 2011-02-16 | [39 empty] | 230 V | [31 empty] | 230 V | [28 empty] | 3 punts | 1 | [24 empty] | 0f215bc9-6e4d-446a-a03a-131842fbf5db | 47d200d6-5eef-4802-b4b3-8baefd720aa9
Lot 03 | INV-08487 | INV-08487 - SIS-41.04.03 | ACTUADOR | 41.04.03 | SISTEMA DE CONTROL¦ELEMENTS DE CAMP¦ACTUADOR | SISTEMA DE CONTROL |  |  |  | ENS.INV-08487.EDP.PC.PC2. | 1 | Motor UTA nº 6 | 182174/11 | 1 |  | ESBE | n/d | n/d |  | 2011-02-16 | [39 empty] | 230 V | [31 empty] | 230 V | [28 empty] | 3 punts | 1 | [24 empty] | 0f215bc9-6e4d-446a-a03a-131842fbf5db | 297c3d8b-5c07-48c3-a00e-a6e31c900340
Lot 03 | INV-08487 | INV-08487 - SIS-41.04.03 | ACTUADOR | 41.04.03 | SISTEMA DE CONTROL¦ELEMENTS DE CAMP¦ACTUADOR | SISTEMA DE CONTROL |  |  |  | ENS.INV-08487.EDP.PC.PC2. | 1 | Motor UTA nº 7 | 182174/11 | 1 |  | ESBE | n/d | n/d |  | 2011-02-16 | [39 empty] | 230 V | [31 empty] | 230 V | [28 empty] | 3 punts | 1 | [24 empty] | 0f215bc9-6e4d-446a-a03a-131842fbf5db | d118c797-7f25-4e44-a2da-a6f80c08b06f
Lot 03 | INV-08487 | INV-08487 - SIS-41.04.03 | ACTUADOR | 41.04.03 | SISTEMA DE CONTROL¦ELEMENTS DE CAMP¦ACTUADOR | SISTEMA DE CONTROL |  |  |  | ENS.INV-08487.EDP.PC.PC2. | 1 | Motor UTA nº 8 | 182174/11 | 1 |  | ESBE | n/d | n/d |  | 2011-02-16 | [39 empty] | 230 V | [31 empty] | 230 V | [28 empty] | 3 punts | 1 | [24 empty] | 0f215bc9-6e4d-446a-a03a-131842fbf5db | 3d4a953f-36ae-4153-bc40-f10007adeafb
Lot 03 | INV-08487 | INV-08487 - SIS-41.04.03 | ACTUADOR | 41.04.03 | SISTEMA DE CONTROL¦ELEMENTS DE CAMP¦ACTUADOR | SISTEMA DE CONTROL |  |  |  | ENS.INV-08487.EDP.PC.PC2. | 1 | Motor UTA nº 9 | 182174/11 | 1 |  | ESBE | n/d | n/d |  | 2011-02-16 | [39 empty] | 230 V | [31 empty] | 230 V | [28 empty] | 3 punts | 1 | [24 empty] | 0f215bc9-6e4d-446a-a03a-131842fbf5db | fc2234bc-99b3-4f6c-8e1c-f82e6c4c2fc3
Lot 03 | INV-08487 | INV-08487 - SIS-41.04.13 | SENSOR DE HUMITAT | 41.04.13 | SISTEMA DE CONTROL¦ELEMENTS DE CAMP¦SENSOR D'HUMITAT | SISTEMA DE CONTROL |  |  |  | ENS.INV-08487.EDP.P0.AESO2. | 1 | Sonda humitat aules ESO 2 | 182174/11 | 1 |  | n/d | n/d | n/d |  | 2010-02-15 | [27 empty] | Modbus | [8 empty] | Termistor |  |  | 24 V | [58 empty] | Ambient | [27 empty] | 3cc76060-59b4-4ef5-aece-b5e9cb6b0ab7 | a3122366-4843-4515-9491-24b113097527
Lot 03 | INV-08487 | INV-08487 - SIS-41.04.13 | SENSOR DE HUMITAT | 41.04.13 | SISTEMA DE CONTROL¦ELEMENTS DE CAMP¦SENSOR D'HUMITAT | SISTEMA DE CONTROL |  |  |  | ENS.INV-08487.EDP.P0.AESO7. | 1 | Sonda humitat aules ESO 7 | 182174/11 | 1 |  | n/d | n/d | n/d |  | 2010-02-15 | [27 empty] | Modbus | [8 empty] | Termistor |  |  | 24 V | [58 empty] | Ambient | [27 empty] | 3cc76060-59b4-4ef5-aece-b5e9cb6b0ab7 | f6d6fdbb-811b-4caf-b98a-85504c5c67d9
Lot 03 | INV-08487 | INV-08487 - SIS-41.04.13 | SENSOR DE HUMITAT | 41.04.13 | SISTEMA DE CONTROL¦ELEMENTS DE CAMP¦SENSOR D'HUMITAT | SISTEMA DE CONTROL |  |  |  | ENS.INV-08487.EDP.P1.AESO8. | 1 | Sonda humitat aules ESO 8 | 182174/11 | 1 |  | n/d | n/d | n/d |  | 2010-02-15 | [27 empty] | Modbus | [8 empty] | Termistor |  |  | 24 V | [58 empty] | Ambient | [27 empty] | 3cc76060-59b4-4ef5-aece-b5e9cb6b0ab7 | 7bf3c278-7d90-4971-8c00-937fa81e22cc
Lot 03 | INV-08487 | INV-08487 - SIS-41.04.13 | SENSOR DE HUMITAT | 41.04.13 | SISTEMA DE CONTROL¦ELEMENTS DE CAMP¦SENSOR D'HUMITAT | SISTEMA DE CONTROL |  |  |  | ENS.INV-08487.EDP.P2.ABATX3. | 1 | Sonda humitat aules BATX 3 | 182174/11 | 1 |  | n/d | n/d | n/d |  | 2010-02-15 | [27 empty] | Modbus | [8 empty] | Termistor |  |  | 24 V | [58 empty] | Ambient | [27 empty] | 3cc76060-59b4-4ef5-aece-b5e9cb6b0ab7 | 41afbf71-ba5c-43b3-ae69-6ec39f12e5d1
Lot 03 | INV-08487 | INV-08487 - SIS-41.04.13 | SENSOR DE HUMITAT | 41.04.13 | SISTEMA DE CONTROL¦ELEMENTS DE CAMP¦SENSOR D'HUMITAT | SISTEMA DE CONTROL |  |  |  | ENS.INV-08487.EDP.P2.ABATX8. | 1 | Sonda humitat aules BATX 8 | 182174/11 | 1 |  | n/d | n/d | n/d |  | 2010-02-15 | [27 empty] | Modbus | [8 empty] | Termistor |  |  | 24 V | [58 empty] | Ambient | [27 empty] | 3cc76060-59b4-4ef5-aece-b5e9cb6b0ab7 | 6fe49d0d-c2f2-4225-9486-e08ad05aee2b
Lot 03 | INV-08487 | INV-08487 - SIS-41.04.16 | SENSOR CONCENTRACIÓ C02 | 41.04.16 | SISTEMA DE CONTROL¦ELEMENTS DE CAMP¦SENSOR CONCENTRACIÓ C02 | SISTEMA DE CONTROL |  |  |  | ENS.INV-08487.EDP.P0.AESO7. | 1 | Sonda CO2 aules ESO 7 | 182174/11 | 1 |  | n/d | n/d | n/d |  | 2010-02-15 | [27 empty] | KNX | [8 empty] | Termistor |  |  | 24 V | [86 empty] | 0ee128ff-f877-4995-a4e8-f6257784804f | c8f8921c-666f-4983-84cb-cc7b71c2b842
Lot 03 | INV-08487 | INV-08487 - SIS-41.04.16 | SENSOR CONCENTRACIÓ C02 | 41.04.16 | SISTEMA DE CONTROL¦ELEMENTS DE CAMP¦SENSOR CONCENTRACIÓ C02 | SISTEMA DE CONTROL |  |  |  | ENS.INV-08487.EDP.P1.AESO2. | 1 | Sonda CO2 aules ESO 2 | 182174/11 | 1 |  | n/d | n/d | n/d |  | 2010-02-15 | [27 empty] | KNX | [8 empty] | Termistor |  |  | 24 V | [86 empty] | 0ee128ff-f877-4995-a4e8-f6257784804f | ba1b668f-c6e4-4ffb-8130-32d9e70e4feb
Lot 03 | INV-08487 | INV-08487 - SIS-41.04.16 | SENSOR CONCENTRACIÓ C02 | 41.04.16 | SISTEMA DE CONTROL¦ELEMENTS DE CAMP¦SENSOR CONCENTRACIÓ C02 | SISTEMA DE CONTROL |  |  |  | ENS.INV-08487.EDP.P1.AESO8. | 1 | Sonda CO2 aules ESO 8 | 182174/11 | 1 |  | n/d | n/d | n/d |  | 2010-02-15 | [27 empty] | KNX | [8 empty] | Termistor |  |  | 24 V | [86 empty] | 0ee128ff-f877-4995-a4e8-f6257784804f | 73fc1bad-1acd-4f69-92b6-6cf1c4a1ce30
Lot 03 | INV-08487 | INV-08487 - SIS-41.04.16 | SENSOR CONCENTRACIÓ C02 | 41.04.16 | SISTEMA DE CONTROL¦ELEMENTS DE CAMP¦SENSOR CONCENTRACIÓ C02 | SISTEMA DE CONTROL |  |  |  | ENS.INV-08487.EDP.P2.ABATX3. | 1 | Sonda CO2 aules BATX 3 | 182174/11 | 1 |  | n/d | n/d | n/d |  | 2010-02-15 | [27 empty] | KNX | [8 empty] | Termistor |  |  | 24 V | [86 empty] | 0ee128ff-f877-4995-a4e8-f6257784804f | 4711aa2f-bcd2-43a5-bd70-f59de74d294f
Lot 03 | INV-08487 | INV-08487 - SIS-41.04.16 | SENSOR CONCENTRACIÓ C02 | 41.04.16 | SISTEMA DE CONTROL¦ELEMENTS DE CAMP¦SENSOR CONCENTRACIÓ C02 | SISTEMA DE CONTROL |  |  |  | ENS.INV-08487.EDP.P2.ABATX8. | 1 | Sonda CO2 aules BATX 8 | 182174/11 | 1 |  | n/d | n/d | n/d |  | 2010-02-15 | [27 empty] | KNX | [8 empty] | Termistor |  |  | 24 V | [86 empty] | 0ee128ff-f877-4995-a4e8-f6257784804f | 1f29348a-e19c-4cd4-8e53-ac1dfd91c14d
Lot 03 | INV-08487 | INV-08487 - SIS-41.05 | INSTAL·LACIÓ SISTEMA DE CONTROL | 41.05 | SISTEMA DE CONTROL¦INSTAL·LACIÓ SISTEMA DE CONTROL | SISTEMA DE CONTROL |  |  |  | ENS.INV-08487.EDP. | 1 | Instal·lació de telecomandament | 182174/11 | 1 | [5 empty] | 2011-02-16 | [47 empty] | Anual | [78 empty] | 5f8300e8-c7bb-4ec6-bdec-31f957d77a41 | 2048d460-419c-40bc-8230-498146c35f78
Lot 03 | INV-08487 | INV-08487 - TRA-20.01.B | ASCENSORS HIDRÀULICS | 20.01.B | TRANSPORT¦ASCENSORS¦HIDRÀULICS | TRANSPORT |  |  |  | ENS.INV-08487.EDP. | 1 | Ascensor RAE: 128153-B | 338745 | 1 |  | n/d | n/d | n/d |  | 2010-02-15 | [48 empty] | 0 | 0 | 0 | [75 empty] | 34a33399-ace0-49cb-b45c-2a1a51d554db | b40ee114-588e-44db-97f3-fe039d373378
Lot 03 | INV-08487 | INV-08487 - VAR-10.03.E | BARRES DE SUPORT | 10.03.E | APARELLS SANITARIS I AIXETERIA¦ACCESSORIS¦BARRES DE SUPORT | VARIS |  |  |  | ENS.INV-08487.EDP.P0. | 4 | Barres de suport planta 0 | N/D | 1 | [5 empty] | 2010-02-15 | [126 empty] | 952a83cf-c112-4462-a7c7-66d0e6aa0b3d | 1565afbe-755c-492e-ad1b-437ffcce74fc
Lot 03 | INV-08487 | INV-08487 - VAR-10.03.E | BARRES DE SUPORT | 10.03.E | APARELLS SANITARIS I AIXETERIA¦ACCESSORIS¦BARRES DE SUPORT | VARIS |  |  |  | ENS.INV-08487.EDP.P1. | 2 | Barres de suport planta 1 | N/D | 1 | [5 empty] | 2010-02-15 | [126 empty] | 952a83cf-c112-4462-a7c7-66d0e6aa0b3d | b22b81f3-e223-495c-aa17-38fd066b9c3e
Lot 03 | INV-08487 | INV-08487 - VAR-10.03.E | BARRES DE SUPORT | 10.03.E | APARELLS SANITARIS I AIXETERIA¦ACCESSORIS¦BARRES DE SUPORT | VARIS |  |  |  | ENS.INV-08487.EDP.P2. | 2 | Barres de suport planta 2 | N/D | 1 | [5 empty] | 2010-02-15 | [126 empty] | 952a83cf-c112-4462-a7c7-66d0e6aa0b3d | 28352223-d7e0-4c78-baf7-f93deaa002b3
Lot 03 | INV-08487 | INV-08487 - VEN-02.02 | CAIXES VENTILACIÓ | 02.02 | ELEMENTS DE CLIMATITZACIÓ¦CAIXES VENTILACIÓ | VENTILACIÓ/EXTRACCIÓ |  |  |  | ENS.INV-08487.EDP.PC.PC1. | 1 | Caixa Ventilació campana cuina | 182174/11 | 1 |  | sodeca | chre7224m |  |  | 2011-08-01 | [9 empty] | > 70 kW | 0 |  |  | 0 |  |  | 0 | 50 | [34 empty] | 0 | 0 | [72 empty] | fd11c586-1a7b-4feb-8bb0-14df716d9f33 | af960856-5dba-480f-be3d-ee62622d7095
Lot 03 | INV-08487 | INV-08487 - VEN-02.02 | CAIXES VENTILACIÓ | 02.02 | ELEMENTS DE CLIMATITZACIÓ¦CAIXES VENTILACIÓ | VENTILACIÓ/EXTRACCIÓ |  |  |  | ENS.INV-08487.EDP.PC.PC1. | 1 | Caixa Ventilació gimnàs | 182174/11 | 1 |  | sodeca | chre7224m | 150309448 |  | 2011-08-01 | [9 empty] | > 70 kW | 0 |  |  | 0 |  |  | 0 | 50 | [33 empty] | Accionament directe | 0 | 0 | [72 empty] | fd11c586-1a7b-4feb-8bb0-14df716d9f33 | 61810e24-fc0a-49c8-b47a-c3e54ddefdeb
Lot 03 | INV-08487 | INV-08487 - VEN-02.02 | CAIXES VENTILACIÓ | 02.02 | ELEMENTS DE CLIMATITZACIÓ¦CAIXES VENTILACIÓ | VENTILACIÓ/EXTRACCIÓ |  |  |  | ENS.INV-08487.EDP.PC.PC1. | 1 | Caixa Ventilació zona aules | 182174/11 | 1 |  | sodeca | chre7224m | 150309448 |  | 2011-08-01 | [9 empty] | > 70 kW | 0 |  |  | 0 |  |  | 0 | 50 | [33 empty] | Accionament directe | 0 | 0 | [72 empty] | fd11c586-1a7b-4feb-8bb0-14df716d9f33 | a8f7a85a-e17a-48bc-b351-ad0768a0caf1
Lot 03 | INV-08487 | INV-08487 - VEN-02.02 | CAIXES VENTILACIÓ | 02.02 | ELEMENTS DE CLIMATITZACIÓ¦CAIXES VENTILACIÓ | VENTILACIÓ/EXTRACCIÓ |  |  |  | ENS.INV-08487.EDP.PC.PC1. | 1 | Caixa Ventilació zones comuns | 182174/11 | 1 |  | sodeca | chre7224m | 150309448 |  | 2011-08-01 | [9 empty] | > 70 kW | 0 |  |  | 0 |  |  | 0 | 50 | [33 empty] | Accionament directe | 0 | 0 | [72 empty] | fd11c586-1a7b-4feb-8bb0-14df716d9f33 | 5e2569d1-1a29-4e65-afc7-7ab7853965ef
Lot 03 | INV-08487 | INV-08487 - VEN-02.16 | BOCA EXTRACCIÓ BANY | 02.16 | ELEMENTS DE CLIMATITZACIÓ¦BOCA EXTRACCIÓ BANY | VENTILACIÓ/EXTRACCIÓ |  |  |  | ENS.INV-08487.EDP.P0. | 15 | Boques extracció banys planta baixa | N/D | 1 | [5 empty] | 2010-02-15 |  |  |  | n/d | [5 empty] | > 70 kW | [116 empty] | 2d51373f-c699-4380-80a7-7bac1c2ab1fb | 1d8f730e-2119-4fe4-847b-a2c27d0b0621
Lot 03 | INV-08487 | INV-08487 - VEN-02.16 | BOCA EXTRACCIÓ BANY | 02.16 | ELEMENTS DE CLIMATITZACIÓ¦BOCA EXTRACCIÓ BANY | VENTILACIÓ/EXTRACCIÓ |  |  |  | ENS.INV-08487.EDP.P0. | 3 | SODECA CHRE-722-4M | 182174/11 | 1 | [5 empty] | 2010-02-15 |  |  |  | n/d | [5 empty] | > 70 kW | [116 empty] | 2d51373f-c699-4380-80a7-7bac1c2ab1fb | b1595844-7f0c-4943-8033-d254f61981d1
Lot 03 | INV-08487 | INV-08487 - VEN-02.16 | BOCA EXTRACCIÓ BANY | 02.16 | ELEMENTS DE CLIMATITZACIÓ¦BOCA EXTRACCIÓ BANY | VENTILACIÓ/EXTRACCIÓ |  |  |  | ENS.INV-08487.EDP.P1. | 12 | Boques extracció banys 1a planta | N/D | 1 | [5 empty] | 2010-02-15 |  |  |  | n/d | [5 empty] | > 70 kW | [116 empty] | 2d51373f-c699-4380-80a7-7bac1c2ab1fb | 92e2fdf8-39d3-49d2-9803-a8e8e9e521f7
Lot 03 | INV-08487 | INV-08487 - VEN-02.16 | BOCA EXTRACCIÓ BANY | 02.16 | ELEMENTS DE CLIMATITZACIÓ¦BOCA EXTRACCIÓ BANY | VENTILACIÓ/EXTRACCIÓ |  |  |  | ENS.INV-08487.EDP.P1. | 2 | SODECA SV-150/H | 182174/11 | 1 | [5 empty] | 2010-02-15 |  |  |  | n/d | [5 empty] | > 70 kW | [116 empty] | 2d51373f-c699-4380-80a7-7bac1c2ab1fb | 6677da0a-1f9d-468d-aafd-f0af49fb45c1
Lot 03 | INV-08487 | INV-08487 - VEN-02.16 | BOCA EXTRACCIÓ BANY | 02.16 | ELEMENTS DE CLIMATITZACIÓ¦BOCA EXTRACCIÓ BANY | VENTILACIÓ/EXTRACCIÓ |  |  |  | ENS.INV-08487.EDP.P2. | 11 | Boques extracció banys 2a planta | N/D | 1 | [5 empty] | 2010-02-15 | [9 empty] | > 70 kW | [116 empty] | 2d51373f-c699-4380-80a7-7bac1c2ab1fb | 31833543-1cde-4adc-8409-c9730f4f1c16
Lot 03 | INV-08487 | INV-08487 - VEN-02.16 | BOCA EXTRACCIÓ BANY | 02.16 | ELEMENTS DE CLIMATITZACIÓ¦BOCA EXTRACCIÓ BANY | VENTILACIÓ/EXTRACCIÓ |  |  |  | ENS.INV-08487.EDP.P2. | 2 | EXTRACTOR SP | 182174/11 | 1 | [5 empty] | 2010-02-15 |  |  |  | n/d | [5 empty] | > 70 kW | [116 empty] | 2d51373f-c699-4380-80a7-7bac1c2ab1fb | 13a01ad5-14f5-4d00-80a1-e06b72760395
Lot 03 | INV-08487 | INV-08487 - VEN-06.01.B | DETECTOR DE CO | 41.04.39 | SISTEMA DE CONTROL¦ELEMENTS DE CAMP¦DETECTOR CO PER ASPIRACIÓ | VENTILACIÓ/EXTRACCIÓ |  |  |  | ENS.INV-08487.EDP.P0. | 2 | Detectors CO planta baixa |  | 1 | [5 empty] | 2010-02-15 | [126 empty] | 08375a8e-eb9b-4db0-865e-c82ed71b69eb | fb470d89-b7ee-4a35-a556-5f9849b4202c
Lot 03 | INV-08487 | INV-08487 - VEN-06.01.B | DETECTOR DE CO | 41.04.39 | SISTEMA DE CONTROL¦ELEMENTS DE CAMP¦DETECTOR CO PER ASPIRACIÓ | VENTILACIÓ/EXTRACCIÓ |  |  |  | ENS.INV-08487.EDP.P1. | 2 | Detectors CO planta 1 |  | 1 | [5 empty] | 2010-02-15 | [126 empty] | 08375a8e-eb9b-4db0-865e-c82ed71b69eb | b42ae13b-ca0a-49f2-85f7-d45d7dc46000
Lot 03 | INV-08487 | INV-08487 - VEN-06.01.B | DETECTOR DE CO | 41.04.39 | SISTEMA DE CONTROL¦ELEMENTS DE CAMP¦DETECTOR CO PER ASPIRACIÓ | VENTILACIÓ/EXTRACCIÓ |  |  |  | ENS.INV-08487.EDP.P2. | 2 | Detectors CO planta 2 |  | 1 | [5 empty] | 2010-02-15 | [126 empty] | 08375a8e-eb9b-4db0-865e-c82ed71b69eb | b59a922f-1ba3-4fb9-9e0e-881d65e09ff0
Lot 07 | HOG-07396 | LLUM DECO | LLUMENERA DECORATIVA | 16.01 | IL·LUMINACIÓ¦LLUMINÀRIES | BAIXA TENSIÓ |  |  |  | CATS.HOG-07396.P2.NU.HAL.102. | 15 | LLUM DECO |  | 1 | [9 empty] | Llumenera per encastar al terra, amb difusor i protecció de vidre transparent temperat de 5 mm i cos de niló f.v. Potència 2xPL-7w am equip de baixes pèrdues i af. Inclou lampades amb temperatura de color adefinir per la DF i Ra>80, accesoris, soportació, material auxiliar i petit material. Marca i model: Disano Minifloor o equivalent. |  |  |  |  | Decorativa | [117 empty] | 69bed4d6-6c3e-4997-962f-711b7fb705f9 | f6f5eea9-6216-470b-9109-fcadf0d6007a
Lot 07 | HOG-07396 | LLUM EMER | LLUMENERA AUTÒNOMA D'EMERGÈNCIA | 16.02 | IL·LUMINACIÓ¦EMERGÈNCIA I SENYALITZACIÓ | BAIXA TENSIÓ |  |  |  | CATS.HOG-07396. | 397 | LLUM EMER |  | 1 | [9 empty] | Pantalla fluorescent estanca IP-65 amb cos de poliéster reforçat amb fibra de vidre. Reflector de xapa d'acer i difusor de policarbonat transparent tipus prismàtic. Amb junta de poliuterà, taps, volanderes elàstiques i tanques d'acer inoxidable. Potència 2x36 w, equip HF amb precalentament i kit d'emergència. Inclou tubs fluorescents amb temperatura de color a escollir per la DFamb Ra>80, accesoris, soportació, material auxiliar i petit material. Marca i model: Zalux PEP 2x36 EB o equivalent. Làmpada fluorescent amb kit d'emergència, amb bateria de NiCd i autonomía > 1 hora. Inclou connexionat, accessoris, soportació, material auxiliar i petit material. Marca i model: Daisalux BEC 64 o equivalent. Equip autònom d'emergència i senyalització, amb tub fluorescent de 8 o 11 w, de 315 lumens en emergència. Bateria NiCd estanca d'alta temperatura i 1 hora d'autonomia. Inclou accesoris, soportació, material auxliar i petit material. Marca i model: Daisalux Nova o equivalent. Llumenera d'orientació autònoma IP44, per instal·lació encastada. Formada per 7 leds d'alta lluminositat i alimentació a 230v i autonomia 1h. Inclou caixa per encastar, marc quadrat, color a escollir per la DF, accessoris, soportació, material auxiliar i petit material. Marca i model: Legrand Lipso o equivalent | [122 empty] | 9f04d412-7b2a-45b6-8680-70dbcfbe28e5 | b9d61853-4cab-438b-96cc-fd225d6b69bd
Lot 07 | HOG-07396 | LLUM EXT | LLUMENERA EXTERIOR | 16.03 | IL·LUMINACIÓ¦LUMINÀRIES EXTERIORS | BAIXA TENSIÓ |  |  |  | CATS.HOG-07396.EXT. | 66 | LLUM EXT |  | 1 | [9 empty] | Llumenera per jardí construida en funcició d'alumini resistent a la corrosió, tractament de superfície No-Rinse, acabat en dues capes de pintura en pols, dues entrades de cable per cablejat continu. Reflector parabòlic interior d'alumini anoditzat cònic de 360º Darklight. Grau de protecció IP65. Potència 1xHIT CE 70w i equip HF. Inclou lampades amb temperatura de color a escollir per la DF i Ra>80, accesoris, soportació, material auxiliar i petit material. Marca i model: ERCO Panorama baliza o equivalent. Llumenera de 150w HST E40 amb òptica viària, braç de suport i columna cilíndrica de 5 m, placa base i anclatjes, segons homologació de materials, procediments d'execució i especificacions tècniques del plec redactat per l'Ajuntament d'Olot. Inclou làmpada, mitjans mecànics auxiliars, accessoris, soportació, petit material i material auxiliar. Marca i model: IGUZZINI sistema Cut-Off, model Delphi 150w HST. Llumenera tipus balissa d'1,1 mts d'alçada. cos d'alumini extruit de secció cilindrica, difusor de policarbonat transparent i difusot interior de plexiglas, de 70w JM-E amb equip HF. Inclou placa base i anclatjes, làmpada, mitjans mecànics auxiliars, accessoris, soportació, petit material i material auxiliar. Marca i model: DISANO FARO4 tipus alt, o equivalent. Columna de llum fabricada amb acer pintat amb resines d'alta resistència, reflector d'alumini anoditzat amb lamel·les de color negre en la seva part superior i difusor de metacrilat d'alta resistència, de 2x100w VMH, i equip HF. Inclou placa base i anclatjes, làmpada, mitjans mecànics auxiliars, accessoris, soportació, petit material i material auxiliar. Marca i model: IEP, KUMA BS negre forja o equivalent. | [122 empty] | 681c0608-03f0-436f-a780-4e4ae371b250 | 64d2b51c-59e9-4363-966a-cc648c3f4cea
Lot 07 | HOG-07396 | LLUM FLUOR | LLUMENERA FLUORESCENT | 16.01 | IL·LUMINACIÓ¦LLUMINÀRIES | BAIXA TENSIÓ |  |  |  | CATS.HOG-07396. | 2208 | LLUM FLUOR |  | 1 | [9 empty] | Llumenera tipus línia contínua, per encastar al cel ras, amb cos en xapa d'acer tractat, difusor de metacrilat opal. Potència 1xT5 HE 28w i equip HF amb precalentament i algunes amb regulació. Inclou lampades amb temperatura de color a escollir per la DF i Ra>80, accesoris, soportació, material auxiliar i petit material. Marca i model: Troll 7804/128.../CP o equivalent. Llumenera de capçalera per encastar al cel ras, amb tres components òptics diferents (ambient, lectura, lectura i ambient i reconeixement). Cos en xapa d'acer, difusor en alumini semimate, baixa luminància, de potència 2x36+2x36, i equip HF amb precalentament. Inclou lampades amb temperatura de color a escollir per la DF i Ra>80, accessoris, soportació, material auxiliar i petit material. Marca i model: Odel·lux OD-9682 o equivalent. |  |  |  |  | Regletes fluorescents | [117 empty] | 1ce0fe8d-6229-4b69-a05e-2a7bb1d48494 | 27a851b7-05ff-40e7-b86d-19a7bc1b2285
Lot 07 | HOG-07396 | LPROX | LECTOR DE PROXIMITAT 500 CODIS | 12.04 | SEGURETAT¦CONTROL ACCESOS | SEGURETAT |  |  |  | CATS.HOG-07396.EXT. | 1 | LPROX 23 |  | 1 | [132 empty] | df146982-02b5-462f-bd0c-033a04e82e08 | 18ca4391-c2af-43b7-ac24-cf0b66ebd9b9
Lot 07 | HOG-07396 | LPROX | LECTOR DE PROXIMITAT 500 CODIS | 12.04 | SEGURETAT¦CONTROL ACCESOS | SEGURETAT |  |  |  | CATS.HOG-07396.EXT. | 1 | LPROX 32 |  | 1 | [132 empty] | df146982-02b5-462f-bd0c-033a04e82e08 | 066ceb29-9e86-4db4-ab1e-01d316ce9645
Lot 07 | HOG-07396 | LPROX | LECTOR DE PROXIMITAT 500 CODIS | 12.04 | SEGURETAT¦CONTROL ACCESOS | SEGURETAT |  |  |  | CATS.HOG-07396.EXT. | 1 | LPROX 33 |  | 1 | [132 empty] | df146982-02b5-462f-bd0c-033a04e82e08 | 2fe0092f-c489-476d-aea4-288630e6dced
Lot 07 | HOG-07396 | LPROX | LECTOR DE PROXIMITAT 500 CODIS | 12.04 | SEGURETAT¦CONTROL ACCESOS | SEGURETAT |  |  |  | CATS.HOG-07396.EXT. | 1 | LPROX 34 |  | 1 | [9 empty] | Kit d'accés mitjançant lector de proximitat, de fins a 500 targetes amb diferents codis, per a funcionament amb xarxa UTP. | [122 empty] | df146982-02b5-462f-bd0c-033a04e82e08 | 8de380f7-4967-430f-a9b4-034cb9dc8ebe
Lot 07 | HOG-07396 | LPROX | LECTOR DE PROXIMITAT 500 CODIS | 12.04 | SEGURETAT¦CONTROL ACCESOS | SEGURETAT |  |  |  | CATS.HOG-07396.P0.AN.LAB.012. | 1 | LPROX 09 |  | 1 | [132 empty] | df146982-02b5-462f-bd0c-033a04e82e08 | d6f2d6f7-33b4-490c-aa88-1949d7b5ab34
Lot 07 | HOG-07396 | LPROX | LECTOR DE PROXIMITAT 500 CODIS | 12.04 | SEGURETAT¦CONTROL ACCESOS | SEGURETAT |  |  |  | CATS.HOG-07396.P0.AN.PAS.001. | 1 | LPROX 01 |  | 1 | [9 empty] | Kit d'accés mitjançant lector de proximitat, de fins a 500 targetes amb diferents codis, per a funcionament amb xarxa UTP. | [122 empty] | df146982-02b5-462f-bd0c-033a04e82e08 | 483eac5c-7155-42e1-8a31-7e59b0497736
Lot 07 | HOG-07396 | LPROX | LECTOR DE PROXIMITAT 500 CODIS | 12.04 | SEGURETAT¦CONTROL ACCESOS | SEGURETAT |  |  |  | CATS.HOG-07396.P0.AN.PAS.001. | 1 | LPROX 04 |  | 1 | [132 empty] | df146982-02b5-462f-bd0c-033a04e82e08 | a596a875-b23e-4fc2-bd5a-08f817a9fa6f
Lot 07 | HOG-07396 | LPROX | LECTOR DE PROXIMITAT 500 CODIS | 12.04 | SEGURETAT¦CONTROL ACCESOS | SEGURETAT |  |  |  | CATS.HOG-07396.P0.AN.PAS.001. | 1 | LPROX 05 |  | 1 | [9 empty] | Kit d'accés mitjançant lector de proximitat, de fins a 500 targetes amb diferents codis, per a funcionament amb xarxa UTP. | [122 empty] | df146982-02b5-462f-bd0c-033a04e82e08 | 7a0f5f8e-79a4-41d9-be55-06c73ffc320a
Lot 07 | HOG-07396 | LPROX | LECTOR DE PROXIMITAT 500 CODIS | 12.04 | SEGURETAT¦CONTROL ACCESOS | SEGURETAT |  |  |  | CATS.HOG-07396.P0.AN.PAS.001. | 1 | LPROX 08 |  | 1 | [132 empty] | df146982-02b5-462f-bd0c-033a04e82e08 | 960fd33c-4f32-4cd2-b610-f8fcefdc7f47
Lot 07 | HOG-07396 | LPROX | LECTOR DE PROXIMITAT 500 CODIS | 12.04 | SEGURETAT¦CONTROL ACCESOS | SEGURETAT |  |  |  | CATS.HOG-07396.P0.AN.PAS.001. | 1 | LPROX 13 |  | 1 | [132 empty] | df146982-02b5-462f-bd0c-033a04e82e08 | 05f0291d-a8f5-471b-b3a1-d6bf0d30b792
Lot 07 | HOG-07396 | LPROX | LECTOR DE PROXIMITAT 500 CODIS | 12.04 | SEGURETAT¦CONTROL ACCESOS | SEGURETAT |  |  |  | CATS.HOG-07396.P0.AN.PAS.001. | 1 | LPROX 15 |  | 1 | [9 empty] | Kit d'accés mitjançant lector de proximitat, de fins a 500 targetes amb diferents codis, per a funcionament amb xarxa UTP. | [122 empty] | df146982-02b5-462f-bd0c-033a04e82e08 | ef2f6272-3eb0-43ed-90a9-e7958e367959
Lot 07 | HOG-07396 | LPROX | LECTOR DE PROXIMITAT 500 CODIS | 12.04 | SEGURETAT¦CONTROL ACCESOS | SEGURETAT |  |  |  | CATS.HOG-07396.P0.AN.PAS.001. | 1 | LPROX 17 |  | 1 | [9 empty] | Kit d'accés mitjançant lector de proximitat, de fins a 500 targetes amb diferents codis, per a funcionament amb xarxa UTP. | [122 empty] | df146982-02b5-462f-bd0c-033a04e82e08 | eb64837a-5849-468b-8595-d5762a428ace
Lot 07 | HOG-07396 | LPROX | LECTOR DE PROXIMITAT 500 CODIS | 12.04 | SEGURETAT¦CONTROL ACCESOS | SEGURETAT |  |  |  | CATS.HOG-07396.P0.AN.PAS.001. | 1 | LPROX 20 |  | 1 | [132 empty] | df146982-02b5-462f-bd0c-033a04e82e08 | 5a9d6e21-f128-4ffc-a877-fb6b5f66a6c7
Lot 07 | HOG-07396 | LPROX | LECTOR DE PROXIMITAT 500 CODIS | 12.04 | SEGURETAT¦CONTROL ACCESOS | SEGURETAT |  |  |  | CATS.HOG-07396.P0.AN.PAS.001. | 1 | LPROX 24 |  | 1 | [9 empty] | Kit d'accés mitjançant lector de proximitat, de fins a 500 targetes amb diferents codis, per a funcionament amb xarxa UTP. | [122 empty] | df146982-02b5-462f-bd0c-033a04e82e08 | ab387647-a69d-4b92-997e-ab9ffc6e6652
Lot 07 | HOG-07396 | LPROX | LECTOR DE PROXIMITAT 500 CODIS | 12.04 | SEGURETAT¦CONTROL ACCESOS | SEGURETAT |  |  |  | CATS.HOG-07396.P0.AN.PAS.001. | 1 | LPROX 26 |  | 1 | [132 empty] | df146982-02b5-462f-bd0c-033a04e82e08 | a1816556-77cb-4ead-9364-38eefae9e95b
Lot 07 | HOG-07396 | LPROX | LECTOR DE PROXIMITAT 500 CODIS | 12.04 | SEGURETAT¦CONTROL ACCESOS | SEGURETAT |  |  |  | CATS.HOG-07396.P0.AN.PAS.005. | 1 | LPROX 25 |  | 1 | [132 empty] | df146982-02b5-462f-bd0c-033a04e82e08 | 41ef29a9-dffa-482e-97e2-e53173c3cb24
Lot 07 | HOG-07396 | LPROX | LECTOR DE PROXIMITAT 500 CODIS | 12.04 | SEGURETAT¦CONTROL ACCESOS | SEGURETAT |  |  |  | CATS.HOG-07396.P0.F4.MAG.004. | 1 | LPROX 14 |  | 1 | [132 empty] | df146982-02b5-462f-bd0c-033a04e82e08 | fbfae4f8-eb72-40a7-9615-25ca1748f3cd
Lot 07 | HOG-07396 | LPROX | LECTOR DE PROXIMITAT 500 CODIS | 12.04 | SEGURETAT¦CONTROL ACCESOS | SEGURETAT |  |  |  | CATS.HOG-07396.P0.NU.ARX.012. | 1 | LPROX 18 |  | 1 | [132 empty] | df146982-02b5-462f-bd0c-033a04e82e08 | 7a4a21d3-3d6c-4920-b5cc-8f11592cc8ab
Lot 07 | HOG-07396 | LPROX | LECTOR DE PROXIMITAT 500 CODIS | 12.04 | SEGURETAT¦CONTROL ACCESOS | SEGURETAT |  |  |  | CATS.HOG-07396.P0.NU.ESC.004. | 1 | LPROX 03 |  | 1 | [9 empty] | Kit d'accés mitjançant lector de proximitat, de fins a 500 targetes amb diferents codis, per a funcionament amb xarxa UTP. | [122 empty] | df146982-02b5-462f-bd0c-033a04e82e08 | a7db42c7-2a1d-446c-a4ac-029e00d73c24
Lot 07 | HOG-07396 | LPROX | LECTOR DE PROXIMITAT 500 CODIS | 12.04 | SEGURETAT¦CONTROL ACCESOS | SEGURETAT |  |  |  | CATS.HOG-07396.P0.NU.ESC.004. | 1 | LPROX 07 |  | 1 | [9 empty] | Kit d'accés mitjançant lector de proximitat, de fins a 500 targetes amb diferents codis, per a funcionament amb xarxa UTP. | [122 empty] | df146982-02b5-462f-bd0c-033a04e82e08 | c9dcbe77-0ce4-4c04-a210-89b166561c79
Lot 07 | HOG-07396 | LPROX | LECTOR DE PROXIMITAT 500 CODIS | 12.04 | SEGURETAT¦CONTROL ACCESOS | SEGURETAT |  |  |  | CATS.HOG-07396.P0.NU.ESC.004. | 1 | LPROX 11 |  | 1 | [132 empty] | df146982-02b5-462f-bd0c-033a04e82e08 | 2f2cd99e-4837-4ef1-ae56-12567294df56
Lot 07 | HOG-07396 | LPROX | LECTOR DE PROXIMITAT 500 CODIS | 12.04 | SEGURETAT¦CONTROL ACCESOS | SEGURETAT |  |  |  | CATS.HOG-07396.P0.NU.ESC.004. | 1 | LPROX 22 |  | 1 | [132 empty] | df146982-02b5-462f-bd0c-033a04e82e08 | bf2d4ca2-02fc-4936-a774-9151f213a8c0
Lot 07 | HOG-07396 | LPROX | LECTOR DE PROXIMITAT 500 CODIS | 12.04 | SEGURETAT¦CONTROL ACCESOS | SEGURETAT |  |  |  | CATS.HOG-07396.P1.NU.ESC.116. | 1 | LPROX 31 |  | 1 | [9 empty] | Kit d'accés mitjançant lector de proximitat, de fins a 500 targetes amb diferents codis, per a funcionament amb xarxa UTP. | [122 empty] | df146982-02b5-462f-bd0c-033a04e82e08 | f9964a22-7781-4386-ae0d-4a5ee4d8b582
Lot 07 | HOG-07396 | LPROX | LECTOR DE PROXIMITAT 500 CODIS | 12.04 | SEGURETAT¦CONTROL ACCESOS | SEGURETAT |  |  |  | CATS.HOG-07396.P1.NU.ESC.117. | 1 | LPROX 02 |  | 1 | [9 empty] | Kit d'accés mitjançant lector de proximitat, de fins a 500 targetes amb diferents codis, per a funcionament amb xarxa UTP. | [122 empty] | df146982-02b5-462f-bd0c-033a04e82e08 | 8fc19558-0b69-45ec-8b5c-a17e2fcf11da
Lot 07 | HOG-07396 | LPROX | LECTOR DE PROXIMITAT 500 CODIS | 12.04 | SEGURETAT¦CONTROL ACCESOS | SEGURETAT |  |  |  | CATS.HOG-07396.P1.NU.ESC.117. | 1 | LPROX 19 |  | 1 | [9 empty] | Kit d'accés mitjançant lector de proximitat, de fins a 500 targetes amb diferents codis, per a funcionament amb xarxa UTP. | [122 empty] | df146982-02b5-462f-bd0c-033a04e82e08 | 72c5055a-0f9f-49ca-911c-0d6aebf5d4e6
Lot 07 | HOG-07396 | LPROX | LECTOR DE PROXIMITAT 500 CODIS | 12.04 | SEGURETAT¦CONTROL ACCESOS | SEGURETAT |  |  |  | CATS.HOG-07396.P1.NU.EST.046. | 1 | LPROX 12 |  | 1 | [132 empty] | df146982-02b5-462f-bd0c-033a04e82e08 | a99fc4b6-931b-4563-adbf-51994a740221
Lot 07 | HOG-07396 | LPROX | LECTOR DE PROXIMITAT 500 CODIS | 12.04 | SEGURETAT¦CONTROL ACCESOS | SEGURETAT |  |  |  | CATS.HOG-07396.P1.NU.URG.004. | 1 | LPROX 16 |  | 1 | [132 empty] | df146982-02b5-462f-bd0c-033a04e82e08 | b2b93021-e347-45e0-bef8-4fbbdbd80bee
Lot 07 | HOG-07396 | LPROX | LECTOR DE PROXIMITAT 500 CODIS | 12.04 | SEGURETAT¦CONTROL ACCESOS | SEGURETAT |  |  |  | CATS.HOG-07396.P1.NU.URG.048. | 1 | LPROX 10 |  | 1 | [132 empty] | df146982-02b5-462f-bd0c-033a04e82e08 | 7ea1acdd-ad97-40da-9110-cc17e9a5c7df
Lot 07 | HOG-07396 | LPROX | LECTOR DE PROXIMITAT 500 CODIS | 12.04 | SEGURETAT¦CONTROL ACCESOS | SEGURETAT |  |  |  | CATS.HOG-07396.P2.F2.DOC.100. | 1 | LPROX 21 |  | 1 | [132 empty] | df146982-02b5-462f-bd0c-033a04e82e08 | d5069607-ea01-4574-b75e-6864e26d9945
Lot 07 | HOG-07396 | LPROX | LECTOR DE PROXIMITAT 500 CODIS | 12.04 | SEGURETAT¦CONTROL ACCESOS | SEGURETAT |  |  |  | CATS.HOG-07396.P2.NU.ESC.017. | 1 | LPROX 27 |  | 1 | [132 empty] | df146982-02b5-462f-bd0c-033a04e82e08 | 3b601f54-8d87-445d-9222-9679eb935674
Lot 07 | HOG-07396 | LPROX | LECTOR DE PROXIMITAT 500 CODIS | 12.04 | SEGURETAT¦CONTROL ACCESOS | SEGURETAT |  |  |  | CATS.HOG-07396.P2.NU.ESC.024. | 1 | LPROX 30 |  | 1 | [132 empty] | df146982-02b5-462f-bd0c-033a04e82e08 | 464c2b77-6183-4799-baaa-f7dab906087c
Lot 07 | HOG-07396 | LPROX | LECTOR DE PROXIMITAT 500 CODIS | 12.04 | SEGURETAT¦CONTROL ACCESOS | SEGURETAT |  |  |  | CATS.HOG-07396.P2.NU.ESC.117. | 1 | LPROX 06 |  | 1 | [132 empty] | df146982-02b5-462f-bd0c-033a04e82e08 | 729db627-43dc-44a5-8d2f-e56c72275c76
Lot 07 | HOG-07396 | LPROX | LECTOR DE PROXIMITAT 500 CODIS | 12.04 | SEGURETAT¦CONTROL ACCESOS | SEGURETAT |  |  |  | CATS.HOG-07396.P2.NU.PAS.009. | 1 | LPROX 28 |  | 1 | [132 empty] | df146982-02b5-462f-bd0c-033a04e82e08 | a85f9e56-cea1-49f1-a860-b2cb85c65581
Lot 07 | HOG-07396 | LPROX | LECTOR DE PROXIMITAT 500 CODIS | 12.04 | SEGURETAT¦CONTROL ACCESOS | SEGURETAT |  |  |  | CATS.HOG-07396.P2.NU.PAS.009. | 1 | LPROX 29 |  | 1 | [132 empty] | df146982-02b5-462f-bd0c-033a04e82e08 | dccd4039-11c1-4440-ba3c-4ee19bb017ec
Lot 07 | HOG-07396 | LPROX AUT | LECTOR DE PROXIMITAT AUTONOM | 12.04 | SEGURETAT¦CONTROL ACCESOS | SEGURETAT |  |  |  | CATS.HOG-07396.P1.NU.UA1.019. | 1 | LPROX AUT 09 |  | 1 | [132 empty] | 29fe41ce-16ba-4e10-a995-78ec06bc577f | b2ddf177-43be-43ee-9b17-27ab7623a2d6
Lot 07 | HOG-07396 | LPROX AUT | LECTOR DE PROXIMITAT AUTONOM | 12.04 | SEGURETAT¦CONTROL ACCESOS | SEGURETAT |  |  |  | CATS.HOG-07396.P1.NU.UA1.019. | 1 | LPROX AUT 10 |  | 1 | [132 empty] | 29fe41ce-16ba-4e10-a995-78ec06bc577f | 2c5277cf-c8de-4928-99e3-70b12d362377
Lot 07 | HOG-07396 | LPROX AUT | LECTOR DE PROXIMITAT AUTONOM | 12.04 | SEGURETAT¦CONTROL ACCESOS | SEGURETAT |  |  |  | CATS.HOG-07396.P1.NU.UA2.020. | 1 | LPROX AUT 07 |  | 1 | [132 empty] | 29fe41ce-16ba-4e10-a995-78ec06bc577f | a4b36514-703a-4117-8716-a29d6881a71f
Lot 07 | HOG-07396 | LPROX AUT | LECTOR DE PROXIMITAT AUTONOM | 12.04 | SEGURETAT¦CONTROL ACCESOS | SEGURETAT |  |  |  | CATS.HOG-07396.P1.NU.UA2.020. | 1 | LPROX AUT 08 |  | 1 | [132 empty] | 29fe41ce-16ba-4e10-a995-78ec06bc577f | bcdb9039-8784-484f-8d5c-526544194873
Lot 07 | HOG-07396 | LPROX AUT | LECTOR DE PROXIMITAT AUTONOM | 12.04 | SEGURETAT¦CONTROL ACCESOS | SEGURETAT |  |  |  | CATS.HOG-07396.P1.NU.UA3.032. | 1 | LPROX AUT 05 |  | 1 | [132 empty] | 29fe41ce-16ba-4e10-a995-78ec06bc577f | aed70011-e78c-4796-94bd-8401386af0e0
Lot 07 | HOG-07396 | LPROX AUT | LECTOR DE PROXIMITAT AUTONOM | 12.04 | SEGURETAT¦CONTROL ACCESOS | SEGURETAT |  |  |  | CATS.HOG-07396.P1.NU.UA3.032. | 1 | LPROX AUT 06 |  | 1 | [132 empty] | 29fe41ce-16ba-4e10-a995-78ec06bc577f | 45e71681-2564-4dd8-b75a-e4dde5928b38
Lot 07 | HOG-07396 | LPROX AUT | LECTOR DE PROXIMITAT AUTONOM | 12.04 | SEGURETAT¦CONTROL ACCESOS | SEGURETAT |  |  |  | CATS.HOG-07396.P1.NU.UA4.125. | 1 | LPROX AUT 01 |  | 1 | [132 empty] | 29fe41ce-16ba-4e10-a995-78ec06bc577f | d23e553d-36de-4c34-aacf-0f91f4240bb1
Lot 07 | HOG-07396 | LPROX AUT | LECTOR DE PROXIMITAT AUTONOM | 12.04 | SEGURETAT¦CONTROL ACCESOS | SEGURETAT |  |  |  | CATS.HOG-07396.P1.NU.UA4.125. | 1 | LPROX AUT 02 |  | 1 | [132 empty] | 29fe41ce-16ba-4e10-a995-78ec06bc577f | a65c5768-86d8-4381-a873-44f18836e3d7
Lot 07 | HOG-07396 | LPROX AUT | LECTOR DE PROXIMITAT AUTONOM | 12.04 | SEGURETAT¦CONTROL ACCESOS | SEGURETAT |  |  |  | CATS.HOG-07396.P1.NU.UA4.125. | 1 | LPROX AUT 03 |  | 1 | [132 empty] | 29fe41ce-16ba-4e10-a995-78ec06bc577f | 2b6b139b-13c8-4a06-bec1-4992ac3009da
Lot 07 | HOG-07396 | LPROX AUT | LECTOR DE PROXIMITAT AUTONOM | 12.04 | SEGURETAT¦CONTROL ACCESOS | SEGURETAT |  |  |  | CATS.HOG-07396.P1.NU.UA4.125. | 1 | LPROX AUT 04 |  | 1 | [132 empty] | 29fe41ce-16ba-4e10-a995-78ec06bc577f | 20c37086-656f-48b1-a042-3ee80970beeb
Lot 07 | HOG-07396 | MAM WC | MAMPARA DE WC | 25.04.A.B | ELEMENTS CONSTRUCTIUS¦PARTICIONS¦MAMPARES¦DE FUSTA | OBRA CIVIL |  |  |  | CATS.HOG-07396. | 129 | MAM WC u |  | 1 | [9 empty] | Mampares formades per diferents fulles cegues, fixesl, formades per plaques massises de resines fenolicas tipus Trespa, cantells polits i biselats, ferratges d'acer inox, peus regulables, barra superior estabilitzadora. | [122 empty] | 0cbc7cf0-246d-42f6-9716-fa23d48d8936 | aee76177-957c-4483-afaf-ff7fc9ce2091
Lot 07 | HOG-07396 | MARMITA | MARMITA A GAS | 22.01.Q | EQUIPAMENT¦GASTRONÒMIC¦EQUIPS CUINA GAS (Gamma pròpia Hospital Olot) | VARIS |  |  |  | CATS.HOG-07396.P0.F3.CUI.027. | 1 | MARMITA |  | 1 | [9 empty] | Marmita a gas mod.PG 9ND 10 LAINOX Capacitat: 100 litres,Cremadors sistema directe Aixeta emplenat aigua ,Potencia: 21 kw M:900x900x850mm | [122 empty] | 5b5174a6-adbf-4b72-a15e-d804ada89a7d | 7e1d592a-5dd0-47af-9130-9468ec6242fc
Lot 07 | HOG-07396 | MEC ELEC | MECANISMES ELÉCTRICS | 15.05 | EQUIPS DE BAIXA TENSIÓ¦ENDOLLS I MECANISMES | BAIXA TENSIÓ |  |  |  | CATS.HOG-07396. | 1274 | MEC ELEC |  | 1 | [9 empty] | Interruptors, polsadors i commutadors unipolars de 10A o estancs IP54 amb placa, marc embellidor i caixa. Alguns polsadors regulables de 0 a 600 s. Marca i model: Simón 82 i Legrand Plexo. | [122 empty] | b29625e2-e572-4653-a92a-bf5971a9000d | 7652b866-6129-4ecf-ba30-ea0e95617a53
Lot 07 | HOG-07396 | MGLAÇONS | MÀQUINA DE GLAÇONS | 22.01.I | EQUIPAMENT¦GASTRONÒMIC¦MÀQUINA DE GLAÇONS | VARIS |  |  |  | CATS.HOG-07396.P2.NU.CAF.009. | 1 | MGLAÇONS |  | 1 | [9 empty] | Glaçonera model MEDIANO M6 FLONASA. - Magatzem 20 kgrs. - M: 455 x 550 x 860 mm - Potència 330 w. | [122 empty] | db3fdaf5-6496-433e-999d-ca3e8b45b1b0 | 8e92fd00-4b16-4959-8b8a-021f1b226fd2
Lot 07 | HOG-07396 | MICROONES | MICROONES | 22.01.O | EQUIPAMENT¦GASTRONÒMIC¦FORN MICROONES | VARIS |  |  |  | CATS.HOG-07396.P0.F3.CUI.027. | 1 | MICROONES |  | 1 | [9 empty] | Forn micrones de la marca EUROFRED model KOR 1215, amb plat giratori per a millor distribució de les micrones i amb les següents característiques: Dimensions: 565 x 395 x 400 mm.Capacitat: 33 lit | [122 empty] | b985b68f-5774-417e-a954-0ff415c7adf1 | b9cf6444-8d6d-4f7d-9574-1ca9251fe4b8
Lot 07 | HOG-07396 | MONITOR | MONITOR TFT | 17.06.A | EQUIPS COMUNICACIONS¦CIRCUIT TANCAT TELEVISIÓ¦MONITOR | SEGURETAT |  |  |  | CATS.HOG-07396.P1.NU.SEG.040. | 4 | MONITOR |  | 1 | [9 empty] | Monitor TFT de 15' per a estació de vigilant. | [122 empty] | 6474c107-6aa4-4a38-af16-85c51196ea50 | 3d406336-169a-4056-8bd5-04e47c66d5ab
Lot 07 | HOG-07396 | MUNTALLIT | MUNTALLITERES | 20.01.A | TRANSPORT¦ASCENSORS¦ELÈCTRICS | TRANSPORT |  |  |  | CATS.HOG-07396.P2.NU.ESC.101. | 1 | 1-990007260-H |  | 1 | [9 empty] | Ascensor elèctric muntalliteres per a una capacitat de 19 persones, 1600 Kg de càrrega, velocitat 1 m/s, tracció: elèctrica sense sala de màquines, potència motor 18,9Kva, tipus de maniobra col.lectiva en baixada, maniobras duplex, arrancs/hora: 180/h, accesos en cabina: 1, sense cuarto de màquines, escomesa elèctrica: 400TN-S V, 50-Hz, tensió d'il·luminació: 230V, 50Hz, recorregut 8 m, fossar mínim 1500 mm. recorregut superior de seguretat: 3800 mm. dimensions mínimes necessaries de forat: amplada 2100mm. fons: 2830 mm. dimensions de la cabina: amplada: 1200 mm. fons: 2500 mm. alçada: 2300 mm. tipus de porta: centrals de 4 fulls, dimensions de les portes: amplada: 1200 mm. alçada: 2100 mm. segona botonera de cabina en vertical, acabat portes de pis en acer inoxidable polit, certificació al foc de portes pis: protecció de foc EN81-58/E120, acabat parets cabina en acer inoxidable, detector portes cabina: cortina òptica, sostre cabina en acer inoxidable, terra de la cabinaq: xapa estriada d'imprimació. | [44 empty] | 0 | 0 | 0 | [75 empty] | f682a108-ce7c-4bf8-8ee7-41f5a435bfaf | e41ea176-e522-479a-a380-3d6b39d604ef
Lot 07 | HOG-07396 | MUNTALLIT | MUNTALLITERES | 20.01.A | TRANSPORT¦ASCENSORS¦ELÈCTRICS | TRANSPORT |  |  |  | CATS.HOG-07396.P2.NU.ESC.102. | 1 | 1-990007251-K |  | 1 | [54 empty] | 0 | 0 | 0 | [75 empty] | f682a108-ce7c-4bf8-8ee7-41f5a435bfaf | 49d123c2-3cc3-4673-9817-b2e7a14e08b4
Lot 07 | HOG-07396 | MUNTALLIT | MUNTALLITERES | 20.01.A | TRANSPORT¦ASCENSORS¦ELÈCTRICS | TRANSPORT |  |  |  | CATS.HOG-07396.P2.NU.ESC.105. | 1 | 1-990007259-P |  | 1 | [9 empty] | Ascensor elèctric muntalliteres per a una capacitat de 19 persones, 1600 Kg de càrrega, velocitat 1 m/s, tracció: elèctrica sense sala de màquines, potència motor 18,9Kva, tipus de maniobra col.lectiva en baixada, maniobras duplex, arrancs/hora: 180/h, accesos en cabina: 1, sense cuarto de màquines, escomesa elèctrica: 400TN-S V, 50-Hz, tensió d'il·luminació: 230V, 50Hz, recorregut 8 m, fossar mínim 1500 mm. recorregut superior de seguretat: 3800 mm. dimensions mínimes necessaries de forat: amplada 2100mm. fons: 2830 mm. dimensions de la cabina: amplada: 1200 mm. fons: 2500 mm. alçada: 2300 mm. tipus de porta: centrals de 4 fulls, dimensions de les portes: amplada: 1200 mm. alçada: 2100 mm. segona botonera de cabina en vertical, acabat portes de pis en acer inoxidable polit, certificació al foc de portes pis: protecció de foc EN81-58/E120, acabat parets cabina en acer inoxidable, detector portes cabina: cortina òptica, sostre cabina en acer inoxidable, terra de la cabinaq: xapa estriada d'imprimació. | [44 empty] | 0 | 0 | 0 | [75 empty] | f682a108-ce7c-4bf8-8ee7-41f5a435bfaf | 6a534087-087c-494c-a27a-69c0479cc0a2
Lot 07 | HOG-07396 | MUNTALLIT | MUNTALLITERES | 20.01.A | TRANSPORT¦ASCENSORS¦ELÈCTRICS | TRANSPORT |  |  |  | CATS.HOG-07396.P2.NU.ESC.106. | 1 | 1-990007258-B |  | 1 | [9 empty] | Ascensor elèctric muntalliteres per a una capacitat de 19 persones, 1600 Kg de càrrega, velocitat 1 m/s, tracció: elèctrica sense sala de màquines, potència motor 18,9Kva, tipus de maniobra col.lectiva en baixada, maniobras duplex, arrancs/hora: 180/h, accesos en cabina: 1, sense cuarto de màquines, escomesa elèctrica: 400TN-S V, 50-Hz, tensió d'il·luminació: 230V, 50Hz, recorregut 8 m, fossar mínim 1500 mm. recorregut superior de seguretat: 3800 mm. dimensions mínimes necessaries de forat: amplada 2100mm. fons: 2830 mm. dimensions de la cabina: amplada: 1200 mm. fons: 2500 mm. alçada: 2300 mm. tipus de porta: centrals de 4 fulls, dimensions de les portes: amplada: 1200 mm. alçada: 2100 mm. segona botonera de cabina en vertical, acabat portes de pis en acer inoxidable polit, certificació al foc de portes pis: protecció de foc EN81-58/E120, acabat parets cabina en acer inoxidable, detector portes cabina: cortina òptica, sostre cabina en acer inoxidable, terra de la cabinaq: xapa estriada d'imprimació. | [44 empty] | 0 | 0 | 0 | [75 empty] | f682a108-ce7c-4bf8-8ee7-41f5a435bfaf | e32b6173-7faf-4c03-a457-4f0d76bceef6
Lot 07 | HOG-07396 | MUNTALLIT | MUNTALLITERES | 20.01.A | TRANSPORT¦ASCENSORS¦ELÈCTRICS | TRANSPORT |  |  |  | CATS.HOG-07396.P2.NU.ESC.109. | 1 | 1-990007257-A |  | 1 | [54 empty] | 0 | 0 | 0 | [75 empty] | f682a108-ce7c-4bf8-8ee7-41f5a435bfaf | 219fc004-b45d-4cbc-a241-0b8aeafec487
Lot 07 | HOG-07396 | MUNTALLIT | MUNTALLITERES | 20.01.A | TRANSPORT¦ASCENSORS¦ELÈCTRICS | TRANSPORT |  |  |  | CATS.HOG-07396.P2.NU.ESC.110. | 1 | 1-990007252-H |  | 1 | [54 empty] | 0 | 0 | 0 | [75 empty] | f682a108-ce7c-4bf8-8ee7-41f5a435bfaf | edd17535-d7c4-4e4d-ae09-c84c56ac0e85
Lot 07 | HOG-07396 | MUNTALLIT | MUNTALLITERES | 20.01.A | TRANSPORT¦ASCENSORS¦ELÈCTRICS | TRANSPORT |  |  |  | CATS.HOG-07396.P2.NU.ESC.113. | 1 | 1-990007357-N |  | 1 | [54 empty] | 0 | 0 | 0 | [75 empty] | f682a108-ce7c-4bf8-8ee7-41f5a435bfaf | 75a7a759-2a54-4725-9cbf-e3b6c9a4af1a
Lot 07 | HOG-07396 | MUNTALLIT | MUNTALLITERES | 20.01.A | TRANSPORT¦ASCENSORS¦ELÈCTRICS | TRANSPORT |  |  |  | CATS.HOG-07396.P2.NU.ESC.114. | 1 | 1-990007256-W |  | 1 | [54 empty] | 0 | 0 | 0 | [75 empty] | f682a108-ce7c-4bf8-8ee7-41f5a435bfaf | 2f09a192-1d08-4d3a-9f32-cab9f52ada65
Lot 07 | HOG-07396 | MUR CORT | MUR CORTINA | 25.02.B.A | ELEMENTS CONSTRUCTIUS¦FAÇANES¦PREFABRICADES¦MURS CORTINA | OBRA CIVIL |  |  |  | CATS.HOG-07396. | 180 | MUR CORT u |  | 1 | [9 empty] | Mur cortina de diferents tipus, format per un fixe, amb rotura de pont termic, realitzat amb perfileria d'acer galvanitzat. Mur cortina tipus FF-2A, format per un fixe, amb rotura de pont termic, i tarja fixa superior d'alumini anoditzat color natural gruix 3mm, fixe realitzat amb perfileria d'acer galvanitzat. | [122 empty] | 7cde0d4a-b9cb-43f0-ac6b-026e4a8f9f83 | 40f13268-334c-4600-8893-c3f6c02988b7
Lot 07 | HOG-07396 | NET STEC | NETEJA SALA TÈCNICA | 38 | VARIS | VARIS |  |  |  | CATS.HOG-07396. | 32 | NET STEC |  | 1 | [9 empty] | Neteja completa de les sales tècniques. | [122 empty] | ac470820-808e-4600-8a70-80967c497337 | 2ebe5d10-5e43-410b-b78f-a3ada1cabbc8
Lot 07 | HOG-07396 | NEVERA | NEVERA | 22.01.P | EQUIPAMENT¦GASTRONÒMIC¦NEVERES I CONGELADORS AUTÒNOMS | VARIS |  |  |  | CATS.HOG-07396.P2.NU.CAF.009. | 1 | NEV BEGUDES 1 |  | 1 | [9 empty] | Armari de refrigeració marca INFRICO model AN 1002 T/F de les següents característiques: - Dimensions: 1.385 x 700 x 2.030 mm.- Alimentació: 220V/50Hz.- Volum cambra: 850 lts.- 2 Portes. - Potència compressor: 3/8 HP- Gamma temperatures: +2ºC/+6ºC.- Desglaç automàtic.- Control digital. - Refrigerant: R134A. Moble refredador d'ampolles mod EB 2000II INFRICO de les següents característiques :- Potència : 350 w. Tensió : 220 V / I / 50 Hz. M : 1.954 x 550 x 865 mm. Moble self cuba freda mod. MSCF de DISTFORM, sense reserva, de les següents característiques: M: 1200 x 750 x 900 mm. Potència 375 w. Tensió 230 V II. Vitrina expositora refrigerada amb portes mod MSV amb fred incorporat Moble self-service: mobles calents mod. MSBM sense reserva de DISTFORM, amb les següents característiques: M: 1600 x 750 x 900. GN 4/1. Potència 3060 w. Tensió 230 V II. Nº 88 s/plànol. Moble self neutre mod MSN, de les següents característiques: 1000 x 750 x 900 mm. | [122 empty] | 4032d62b-096e-44d6-8384-d37788459cc1 | a8465c5c-a540-4d31-b4b5-6709428adc8c
Lot 07 | HOG-07396 | NEVERA | NEVERA | 22.01.P | EQUIPAMENT¦GASTRONÒMIC¦NEVERES I CONGELADORS AUTÒNOMS | VARIS |  |  |  | CATS.HOG-07396.P2.NU.CAF.009. | 1 | NEV BEGUDES 2 |  | 1 | [9 empty] | Armari de refrigeració marca INFRICO model AN 1002 T/F de les següents característiques: - Dimensions: 1.385 x 700 x 2.030 mm.- Alimentació: 220V/50Hz.- Volum cambra: 850 lts.- 2 Portes. - Potència compressor: 3/8 HP- Gamma temperatures: +2ºC/+6ºC.- Desglaç automàtic.- Control digital. - Refrigerant: R134A. Moble refredador d'ampolles mod EB 2000II INFRICO de les següents característiques :- Potència : 350 w. Tensió : 220 V / I / 50 Hz. M : 1.954 x 550 x 865 mm. Moble self cuba freda mod. MSCF de DISTFORM, sense reserva, de les següents característiques: M: 1200 x 750 x 900 mm. Potència 375 w. Tensió 230 V II. Vitrina expositora refrigerada amb portes mod MSV amb fred incorporat Moble self-service: mobles calents mod. MSBM sense reserva de DISTFORM, amb les següents característiques: M: 1600 x 750 x 900. GN 4/1. Potència 3060 w. Tensió 230 V II. Nº 88 s/plànol. Moble self neutre mod MSN, de les següents característiques: 1000 x 750 x 900 mm. | [122 empty] | 4032d62b-096e-44d6-8384-d37788459cc1 | a53a7aaa-27d1-437e-a6cb-4c0b7e3f773b
Lot 07 | HOG-07396 | NEVERA | NEVERA | 22.01.P | EQUIPAMENT¦GASTRONÒMIC¦NEVERES I CONGELADORS AUTÒNOMS | VARIS |  |  |  | CATS.HOG-07396.P2.NU.CAF.009. | 1 | NEV BOLLERIA 1 |  | 1 | [9 empty] | Armari de refrigeració marca INFRICO model AN 1002 T/F de les següents característiques: - Dimensions: 1.385 x 700 x 2.030 mm.- Alimentació: 220V/50Hz.- Volum cambra: 850 lts.- 2 Portes. - Potència compressor: 3/8 HP- Gamma temperatures: +2ºC/+6ºC.- Desglaç automàtic.- Control digital. - Refrigerant: R134A. Moble refredador d'ampolles mod EB 2000II INFRICO de les següents característiques :- Potència : 350 w. Tensió : 220 V / I / 50 Hz. M : 1.954 x 550 x 865 mm. Moble self cuba freda mod. MSCF de DISTFORM, sense reserva, de les següents característiques: M: 1200 x 750 x 900 mm. Potència 375 w. Tensió 230 V II. Vitrina expositora refrigerada amb portes mod MSV amb fred incorporat Moble self-service: mobles calents mod. MSBM sense reserva de DISTFORM, amb les següents característiques: M: 1600 x 750 x 900. GN 4/1. Potència 3060 w. Tensió 230 V II. Nº 88 s/plànol. Moble self neutre mod MSN, de les següents característiques: 1000 x 750 x 900 mm. | [122 empty] | 4032d62b-096e-44d6-8384-d37788459cc1 | 13bb8c40-d151-45a0-a8bb-de8a6450335c
Lot 07 | HOG-07396 | NEVERA | NEVERA | 22.01.P | EQUIPAMENT¦GASTRONÒMIC¦NEVERES I CONGELADORS AUTÒNOMS | VARIS |  |  |  | CATS.HOG-07396.P2.NU.CAF.010. | 1 | NEV GRAN |  | 1 | [9 empty] | Armari de refrigeració marca INFRICO model AN 1002 T/F de les següents característiques: - Dimensions: 1.385 x 700 x 2.030 mm.- Alimentació: 220V/50Hz.- Volum cambra: 850 lts.- 2 Portes. - Potència compressor: 3/8 HP- Gamma temperatures: +2ºC/+6ºC.- Desglaç automàtic.- Control digital. - Refrigerant: R134A. Moble refredador d'ampolles mod EB 2000II INFRICO de les següents característiques :- Potència : 350 w. Tensió : 220 V / I / 50 Hz. M : 1.954 x 550 x 865 mm. Moble self cuba freda mod. MSCF de DISTFORM, sense reserva, de les següents característiques: M: 1200 x 750 x 900 mm. Potència 375 w. Tensió 230 V II. Vitrina expositora refrigerada amb portes mod MSV amb fred incorporat Moble self-service: mobles calents mod. MSBM sense reserva de DISTFORM, amb les següents característiques: M: 1600 x 750 x 900. GN 4/1. Potència 3060 w. Tensió 230 V II. Nº 88 s/plànol. Moble self neutre mod MSN, de les següents característiques: 1000 x 750 x 900 mm. | [122 empty] | 4032d62b-096e-44d6-8384-d37788459cc1 | 611a4ab5-04fb-4504-97b8-ceb8e606c700
Lot 07 | HOG-07396 | NEVERA | NEVERA | 22.01.P | EQUIPAMENT¦GASTRONÒMIC¦NEVERES I CONGELADORS AUTÒNOMS | VARIS |  |  |  | CATS.HOG-07396.P2.NU.CAF.011. | 1 | NEV BEGUDES 3 |  | 1 | [9 empty] | Armari de refrigeració marca INFRICO model AN 1002 T/F de les següents característiques: - Dimensions: 1.385 x 700 x 2.030 mm.- Alimentació: 220V/50Hz.- Volum cambra: 850 lts.- 2 Portes. - Potència compressor: 3/8 HP- Gamma temperatures: +2ºC/+6ºC.- Desglaç automàtic.- Control digital. - Refrigerant: R134A. Moble refredador d'ampolles mod EB 2000II INFRICO de les següents característiques :- Potència : 350 w. Tensió : 220 V / I / 50 Hz. M : 1.954 x 550 x 865 mm. Moble self cuba freda mod. MSCF de DISTFORM, sense reserva, de les següents característiques: M: 1200 x 750 x 900 mm. Potència 375 w. Tensió 230 V II. Vitrina expositora refrigerada amb portes mod MSV amb fred incorporat Moble self-service: mobles calents mod. MSBM sense reserva de DISTFORM, amb les següents característiques: M: 1600 x 750 x 900. GN 4/1. Potència 3060 w. Tensió 230 V II. Nº 88 s/plànol. Moble self neutre mod MSN, de les següents característiques: 1000 x 750 x 900 mm. | [122 empty] | 4032d62b-096e-44d6-8384-d37788459cc1 | 019f0539-fca5-4160-b492-3253c4a64c0b
Lot 07 | HOG-07396 | NEVERA | NEVERA | 22.01.P | EQUIPAMENT¦GASTRONÒMIC¦NEVERES I CONGELADORS AUTÒNOMS | VARIS |  |  |  | CATS.HOG-07396.P2.NU.CAF.011. | 1 | NEV BEGUDES 4 |  | 1 | [9 empty] | Armari de refrigeració marca INFRICO model AN 1002 T/F de les següents característiques: - Dimensions: 1.385 x 700 x 2.030 mm.- Alimentació: 220V/50Hz.- Volum cambra: 850 lts.- 2 Portes. - Potència compressor: 3/8 HP- Gamma temperatures: +2ºC/+6ºC.- Desglaç automàtic.- Control digital. - Refrigerant: R134A. Moble refredador d'ampolles mod EB 2000II INFRICO de les següents característiques :- Potència : 350 w. Tensió : 220 V / I / 50 Hz. M : 1.954 x 550 x 865 mm. Moble self cuba freda mod. MSCF de DISTFORM, sense reserva, de les següents característiques: M: 1200 x 750 x 900 mm. Potència 375 w. Tensió 230 V II. Vitrina expositora refrigerada amb portes mod MSV amb fred incorporat Moble self-service: mobles calents mod. MSBM sense reserva de DISTFORM, amb les següents característiques: M: 1600 x 750 x 900. GN 4/1. Potència 3060 w. Tensió 230 V II. Nº 88 s/plànol. Moble self neutre mod MSN, de les següents característiques: 1000 x 750 x 900 mm. | [122 empty] | 4032d62b-096e-44d6-8384-d37788459cc1 | 5ae6983a-6615-459d-8494-cfd2bfcfe9fe
Lot 07 | HOG-07396 | NEVERA | NEVERA | 22.01.P | EQUIPAMENT¦GASTRONÒMIC¦NEVERES I CONGELADORS AUTÒNOMS | VARIS |  |  |  | CATS.HOG-07396.P2.NU.CAF.011. | 1 | NEV BOLLERIA 2 |  | 1 | [9 empty] | Armari de refrigeració marca INFRICO model AN 1002 T/F de les següents característiques: - Dimensions: 1.385 x 700 x 2.030 mm.- Alimentació: 220V/50Hz.- Volum cambra: 850 lts.- 2 Portes. - Potència compressor: 3/8 HP- Gamma temperatures: +2ºC/+6ºC.- Desglaç automàtic.- Control digital. - Refrigerant: R134A. Moble refredador d'ampolles mod EB 2000II INFRICO de les següents característiques :- Potència : 350 w. Tensió : 220 V / I / 50 Hz. M : 1.954 x 550 x 865 mm. Moble self cuba freda mod. MSCF de DISTFORM, sense reserva, de les següents característiques: M: 1200 x 750 x 900 mm. Potència 375 w. Tensió 230 V II. Vitrina expositora refrigerada amb portes mod MSV amb fred incorporat Moble self-service: mobles calents mod. MSBM sense reserva de DISTFORM, amb les següents característiques: M: 1600 x 750 x 900. GN 4/1. Potència 3060 w. Tensió 230 V II. Nº 88 s/plànol. Moble self neutre mod MSN, de les següents característiques: 1000 x 750 x 900 mm. | [122 empty] | 4032d62b-096e-44d6-8384-d37788459cc1 | 076ce6c7-1fb2-4253-86ae-3bbf0a8b8c20
Lot 07 | HOG-07396 | OBREPORT | OBREPORTES | 12.04 | SEGURETAT¦CONTROL ACCESOS | SEGURETAT |  |  |  | CATS.HOG-07396. | 36 | OBREPORT |  | 1 | [9 empty] | Obreportes per empotrar en marc de fusta o metall, amb funcionament invertit. | [122 empty] | 0f9eb932-274f-405f-af9a-b74764bff4d5 | 24f8dd5a-4b4a-4478-8c02-33c066e170f3
Lot 07 | HOG-07396 | P AÏLLAMEN | INSTAL·LACIÓ ELÈCTRICA QUIRÒFANS I SALES ESPECIALS | 31.A | QUIRÒFANS¦ELECTRICITAT | BAIXA TENSIÓ |  |  |  | CATS.HOG-07396.P1.NU.CMA.001. | 1 | PA12-PRO1 |  | 1 | [9 empty] | Conjunt de la instal·lació elèctrica del quiròfan o sala especial de les zones bloc quirúrgic, obstetrícia, procediment i CMA, hemodiàlisi, reanimació i crítics d'urgències formada bàsicament per: Panell d'aïlament amb trafo de 7,5 KVA, 380/380 v. Inclou monitor detector d'aïllament per control de resistència, protecció primari per magnetotèrmic i 10 sortides de secundari amb magnetotèrmics de 10A, embarrat de posta a terra i equipotencial, interconnexionnat entre monitor i repetidor i entre panell i carrregador També inclou conductors, soportació, accessoris, rètols identificatius, senyalització de cablejat, bornes, petit material i material auxiliar. Marca i model: Tedisel o equivalent. Panell d'aïlament format per 1 trafo de 3 KVA, 220/220, segons esquemes. Inclou embarrat de posta a terra i equipotencial, interconnexionnat entre monitor i repetidor. També inclou terminals de connexió,conductors, soportació, accessoris, rètols identificatius, senyalització de cablejat, bornes, petit material i material auxiliar. Marca i model: Tedisel o equivalent. | [122 empty] | 7723fd59-374b-4f0e-8001-a5e60b1275dd | 5274992d-0e96-42c8-808d-5125d857df95
Lot 07 | HOG-07396 | P AÏLLAMEN | INSTAL·LACIÓ ELÈCTRICA QUIRÒFANS I SALES ESPECIALS | 31.A | QUIRÒFANS¦ELECTRICITAT | BAIXA TENSIÓ |  |  |  | CATS.HOG-07396.P1.NU.CMA.001. | 1 | PA13-PRO2 |  | 1 | [9 empty] | Conjunt de la instal·lació elèctrica del quiròfan o sala especial de les zones bloc quirúrgic, obstetrícia, procediment i CMA, hemodiàlisi, reanimació i crítics d'urgències formada bàsicament per: Panell d'aïlament amb trafo de 7,5 KVA, 380/380 v. Inclou monitor detector d'aïllament per control de resistència, protecció primari per magnetotèrmic i 10 sortides de secundari amb magnetotèrmics de 10A, embarrat de posta a terra i equipotencial, interconnexionnat entre monitor i repetidor i entre panell i carrregador També inclou conductors, soportació, accessoris, rètols identificatius, senyalització de cablejat, bornes, petit material i material auxiliar. Marca i model: Tedisel o equivalent. Panell d'aïlament format per 1 trafo de 3 KVA, 220/220, segons esquemes. Inclou embarrat de posta a terra i equipotencial, interconnexionnat entre monitor i repetidor. També inclou terminals de connexió,conductors, soportació, accessoris, rètols identificatius, senyalització de cablejat, bornes, petit material i material auxiliar. Marca i model: Tedisel o equivalent. | [122 empty] | 7723fd59-374b-4f0e-8001-a5e60b1275dd | 19a9e1a5-d5a6-444b-8d6b-b92e427115f5
Lot 07 | HOG-07396 | P AÏLLAMEN | INSTAL·LACIÓ ELÈCTRICA QUIRÒFANS I SALES ESPECIALS | 31.A | QUIRÒFANS¦ELECTRICITAT | BAIXA TENSIÓ |  |  |  | CATS.HOG-07396.P1.NU.CMA.001. | 1 | PA14-PRO3 |  | 1 | [9 empty] | Conjunt de la instal·lació elèctrica del quiròfan o sala especial de les zones bloc quirúrgic, obstetrícia, procediment i CMA, hemodiàlisi, reanimació i crítics d'urgències formada bàsicament per: Panell d'aïlament amb trafo de 7,5 KVA, 380/380 v. Inclou monitor detector d'aïllament per control de resistència, protecció primari per magnetotèrmic i 10 sortides de secundari amb magnetotèrmics de 10A, embarrat de posta a terra i equipotencial, interconnexionnat entre monitor i repetidor i entre panell i carrregador També inclou conductors, soportació, accessoris, rètols identificatius, senyalització de cablejat, bornes, petit material i material auxiliar. Marca i model: Tedisel o equivalent. Panell d'aïlament format per 1 trafo de 3 KVA, 220/220, segons esquemes. Inclou embarrat de posta a terra i equipotencial, interconnexionnat entre monitor i repetidor. També inclou terminals de connexió,conductors, soportació, accessoris, rètols identificatius, senyalització de cablejat, bornes, petit material i material auxiliar. Marca i model: Tedisel o equivalent. | [122 empty] | 7723fd59-374b-4f0e-8001-a5e60b1275dd | 1ab67d99-eae8-4e68-b987-3240cd57df67
Lot 07 | HOG-07396 | P AÏLLAMEN | INSTAL·LACIÓ ELÈCTRICA QUIRÒFANS I SALES ESPECIALS | 31.A | QUIRÒFANS¦ELECTRICITAT | BAIXA TENSIÓ |  |  |  | CATS.HOG-07396.P1.NU.OBS.019. | 1 | PA10-SPA1 |  | 1 | [9 empty] | Conjunt de la instal·lació elèctrica del quiròfan o sala especial de les zones bloc quirúrgic, obstetrícia, procediment i CMA, hemodiàlisi, reanimació i crítics d'urgències formada bàsicament per: Panell d'aïlament amb trafo de 7,5 KVA, 380/380 v. Inclou monitor detector d'aïllament per control de resistència, protecció primari per magnetotèrmic i 10 sortides de secundari amb magnetotèrmics de 10A, embarrat de posta a terra i equipotencial, interconnexionnat entre monitor i repetidor i entre panell i carrregador També inclou conductors, soportació, accessoris, rètols identificatius, senyalització de cablejat, bornes, petit material i material auxiliar. Marca i model: Tedisel o equivalent. Panell d'aïlament format per 1 trafo de 3 KVA, 220/220, segons esquemes. Inclou embarrat de posta a terra i equipotencial, interconnexionnat entre monitor i repetidor. També inclou terminals de connexió,conductors, soportació, accessoris, rètols identificatius, senyalització de cablejat, bornes, petit material i material auxiliar. Marca i model: Tedisel o equivalent. | [122 empty] | 7723fd59-374b-4f0e-8001-a5e60b1275dd | d443533f-a982-4431-b0ad-071f16dec330
Lot 07 | HOG-07396 | P AÏLLAMEN | INSTAL·LACIÓ ELÈCTRICA QUIRÒFANS I SALES ESPECIALS | 31.A | QUIRÒFANS¦ELECTRICITAT | BAIXA TENSIÓ |  |  |  | CATS.HOG-07396.P1.NU.OBS.019. | 1 | PA11-SPA2 |  | 1 | [9 empty] | Conjunt de la instal·lació elèctrica del quiròfan o sala especial de les zones bloc quirúrgic, obstetrícia, procediment i CMA, hemodiàlisi, reanimació i crítics d'urgències formada bàsicament per: Panell d'aïlament amb trafo de 7,5 KVA, 380/380 v. Inclou monitor detector d'aïllament per control de resistència, protecció primari per magnetotèrmic i 10 sortides de secundari amb magnetotèrmics de 10A, embarrat de posta a terra i equipotencial, interconnexionnat entre monitor i repetidor i entre panell i carrregador També inclou conductors, soportació, accessoris, rètols identificatius, senyalització de cablejat, bornes, petit material i material auxiliar. Marca i model: Tedisel o equivalent. Panell d'aïlament format per 1 trafo de 3 KVA, 220/220, segons esquemes. Inclou embarrat de posta a terra i equipotencial, interconnexionnat entre monitor i repetidor. També inclou terminals de connexió,conductors, soportació, accessoris, rètols identificatius, senyalització de cablejat, bornes, petit material i material auxiliar. Marca i model: Tedisel o equivalent. | [122 empty] | 7723fd59-374b-4f0e-8001-a5e60b1275dd | f2fa67a6-4cd5-469c-9517-917857a7df33
Lot 07 | HOG-07396 | P AÏLLAMEN | INSTAL·LACIÓ ELÈCTRICA QUIRÒFANS I SALES ESPECIALS | 31.A | QUIRÒFANS¦ELECTRICITAT | BAIXA TENSIÓ |  |  |  | CATS.HOG-07396.P1.NU.OBS.019. | 1 | PA28-SPA3 |  | 1 | [132 empty] | 7723fd59-374b-4f0e-8001-a5e60b1275dd | 0bc48108-9468-49e4-80c4-a83c15941679
Lot 07 | HOG-07396 | P AÏLLAMEN | INSTAL·LACIÓ ELÈCTRICA QUIRÒFANS I SALES ESPECIALS | 31.A | QUIRÒFANS¦ELECTRICITAT | BAIXA TENSIÓ |  |  |  | CATS.HOG-07396.P1.NU.OBS.019. | 1 | PA29-SPA4 |  | 1 | [9 empty] | Conjunt de la instal·lació elèctrica del quiròfan o sala especial de les zones bloc quirúrgic, obstetrícia, procediment i CMA, hemodiàlisi, reanimació i crítics d'urgències formada bàsicament per: Panell d'aïlament amb trafo de 7,5 KVA, 380/380 v. Inclou monitor detector d'aïllament per control de resistència, protecció primari per magnetotèrmic i 10 sortides de secundari amb magnetotèrmics de 10A, embarrat de posta a terra i equipotencial, interconnexionnat entre monitor i repetidor i entre panell i carrregador També inclou conductors, soportació, accessoris, rètols identificatius, senyalització de cablejat, bornes, petit material i material auxiliar. Marca i model: Tedisel o equivalent. Panell d'aïlament format per 1 trafo de 3 KVA, 220/220, segons esquemes. Inclou embarrat de posta a terra i equipotencial, interconnexionnat entre monitor i repetidor. També inclou terminals de connexió,conductors, soportació, accessoris, rètols identificatius, senyalització de cablejat, bornes, petit material i material auxiliar. Marca i model: Tedisel o equivalent. | [122 empty] | 7723fd59-374b-4f0e-8001-a5e60b1275dd | 72bd0bb6-cebe-45fc-92b6-909637cc01bf
Lot 07 | HOG-07396 | P AÏLLAMEN | INSTAL·LACIÓ ELÈCTRICA QUIRÒFANS I SALES ESPECIALS | 31.A | QUIRÒFANS¦ELECTRICITAT | BAIXA TENSIÓ |  |  |  | CATS.HOG-07396.P1.NU.OBS.019. | 1 | PA30-RENA |  | 1 | [9 empty] | Conjunt de la instal·lació elèctrica del quiròfan o sala especial de les zones bloc quirúrgic, obstetrícia, procediment i CMA, hemodiàlisi, reanimació i crítics d'urgències formada bàsicament per: Panell d'aïlament amb trafo de 7,5 KVA, 380/380 v. Inclou monitor detector d'aïllament per control de resistència, protecció primari per magnetotèrmic i 10 sortides de secundari amb magnetotèrmics de 10A, embarrat de posta a terra i equipotencial, interconnexionnat entre monitor i repetidor i entre panell i carrregador També inclou conductors, soportació, accessoris, rètols identificatius, senyalització de cablejat, bornes, petit material i material auxiliar. Marca i model: Tedisel o equivalent. Panell d'aïlament format per 1 trafo de 3 KVA, 220/220, segons esquemes. Inclou embarrat de posta a terra i equipotencial, interconnexionnat entre monitor i repetidor. També inclou terminals de connexió,conductors, soportació, accessoris, rètols identificatius, senyalització de cablejat, bornes, petit material i material auxiliar. Marca i model: Tedisel o equivalent. | [122 empty] | 7723fd59-374b-4f0e-8001-a5e60b1275dd | c5e40bb7-427a-42db-9bfa-991e750371e8
Lot 07 | HOG-07396 | P AÏLLAMEN | INSTAL·LACIÓ ELÈCTRICA QUIRÒFANS I SALES ESPECIALS | 31.A | QUIRÒFANS¦ELECTRICITAT | BAIXA TENSIÓ |  |  |  | CATS.HOG-07396.P1.NU.QIR.028. | 1 | PA2-QIR2 |  | 1 | [9 empty] | Conjunt de la instal·lació elèctrica del quiròfan o sala especial de les zones bloc quirúrgic, obstetrícia, procediment i CMA, hemodiàlisi, reanimació i crítics d'urgències formada bàsicament per: Panell d'aïlament amb trafo de 7,5 KVA, 380/380 v. Inclou monitor detector d'aïllament per control de resistència, protecció primari per magnetotèrmic i 10 sortides de secundari amb magnetotèrmics de 10A, embarrat de posta a terra i equipotencial, interconnexionnat entre monitor i repetidor i entre panell i carrregador També inclou conductors, soportació, accessoris, rètols identificatius, senyalització de cablejat, bornes, petit material i material auxiliar. Marca i model: Tedisel o equivalent. Panell d'aïlament format per 1 trafo de 3 KVA, 220/220, segons esquemes. Inclou embarrat de posta a terra i equipotencial, interconnexionnat entre monitor i repetidor. També inclou terminals de connexió,conductors, soportació, accessoris, rètols identificatius, senyalització de cablejat, bornes, petit material i material auxiliar. Marca i model: Tedisel o equivalent. | [122 empty] | 7723fd59-374b-4f0e-8001-a5e60b1275dd | 146376bb-d689-4dcd-907a-1ed0b9bb7980
Lot 07 | HOG-07396 | P AÏLLAMEN | INSTAL·LACIÓ ELÈCTRICA QUIRÒFANS I SALES ESPECIALS | 31.A | QUIRÒFANS¦ELECTRICITAT | BAIXA TENSIÓ |  |  |  | CATS.HOG-07396.P1.NU.QIR.028. | 1 | PA3-QIR3 |  | 1 | [9 empty] | Conjunt de la instal·lació elèctrica del quiròfan o sala especial de les zones bloc quirúrgic, obstetrícia, procediment i CMA, hemodiàlisi, reanimació i crítics d'urgències formada bàsicament per: Panell d'aïlament amb trafo de 7,5 KVA, 380/380 v. Inclou monitor detector d'aïllament per control de resistència, protecció primari per magnetotèrmic i 10 sortides de secundari amb magnetotèrmics de 10A, embarrat de posta a terra i equipotencial, interconnexionnat entre monitor i repetidor i entre panell i carrregador També inclou conductors, soportació, accessoris, rètols identificatius, senyalització de cablejat, bornes, petit material i material auxiliar. Marca i model: Tedisel o equivalent. Panell d'aïlament format per 1 trafo de 3 KVA, 220/220, segons esquemes. Inclou embarrat de posta a terra i equipotencial, interconnexionnat entre monitor i repetidor. També inclou terminals de connexió,conductors, soportació, accessoris, rètols identificatius, senyalització de cablejat, bornes, petit material i material auxiliar. Marca i model: Tedisel o equivalent. | [122 empty] | 7723fd59-374b-4f0e-8001-a5e60b1275dd | e263fc0a-64a7-4240-a4cf-c3e196ae99d5
Lot 07 | HOG-07396 | P AÏLLAMEN | INSTAL·LACIÓ ELÈCTRICA QUIRÒFANS I SALES ESPECIALS | 31.A | QUIRÒFANS¦ELECTRICITAT | BAIXA TENSIÓ |  |  |  | CATS.HOG-07396.P1.NU.QIR.028. | 1 | PA4-QIR4 |  | 1 | [9 empty] | Conjunt de la instal·lació elèctrica del quiròfan o sala especial de les zones bloc quirúrgic, obstetrícia, procediment i CMA, hemodiàlisi, reanimació i crítics d'urgències formada bàsicament per: Panell d'aïlament amb trafo de 7,5 KVA, 380/380 v. Inclou monitor detector d'aïllament per control de resistència, protecció primari per magnetotèrmic i 10 sortides de secundari amb magnetotèrmics de 10A, embarrat de posta a terra i equipotencial, interconnexionnat entre monitor i repetidor i entre panell i carrregador També inclou conductors, soportació, accessoris, rètols identificatius, senyalització de cablejat, bornes, petit material i material auxiliar. Marca i model: Tedisel o equivalent. Panell d'aïlament format per 1 trafo de 3 KVA, 220/220, segons esquemes. Inclou embarrat de posta a terra i equipotencial, interconnexionnat entre monitor i repetidor. També inclou terminals de connexió,conductors, soportació, accessoris, rètols identificatius, senyalització de cablejat, bornes, petit material i material auxiliar. Marca i model: Tedisel o equivalent. | [122 empty] | 7723fd59-374b-4f0e-8001-a5e60b1275dd | f5a978f6-25cc-4536-836c-946ee021ac96
Lot 07 | HOG-07396 | P AÏLLAMEN | INSTAL·LACIÓ ELÈCTRICA QUIRÒFANS I SALES ESPECIALS | 31.A | QUIRÒFANS¦ELECTRICITAT | BAIXA TENSIÓ |  |  |  | CATS.HOG-07396.P1.NU.QIR.028. | 1 | PA5-QIR5 |  | 1 | [9 empty] | Conjunt de la instal·lació elèctrica del quiròfan o sala especial de les zones bloc quirúrgic, obstetrícia, procediment i CMA, hemodiàlisi, reanimació i crítics d'urgències formada bàsicament per: Panell d'aïlament amb trafo de 7,5 KVA, 380/380 v. Inclou monitor detector d'aïllament per control de resistència, protecció primari per magnetotèrmic i 10 sortides de secundari amb magnetotèrmics de 10A, embarrat de posta a terra i equipotencial, interconnexionnat entre monitor i repetidor i entre panell i carrregador També inclou conductors, soportació, accessoris, rètols identificatius, senyalització de cablejat, bornes, petit material i material auxiliar. Marca i model: Tedisel o equivalent. Panell d'aïlament format per 1 trafo de 3 KVA, 220/220, segons esquemes. Inclou embarrat de posta a terra i equipotencial, interconnexionnat entre monitor i repetidor. També inclou terminals de connexió,conductors, soportació, accessoris, rètols identificatius, senyalització de cablejat, bornes, petit material i material auxiliar. Marca i model: Tedisel o equivalent. | [122 empty] | 7723fd59-374b-4f0e-8001-a5e60b1275dd | 3b98148a-1622-4dc9-b800-719be3ff4fe2
Lot 07 | HOG-07396 | P AÏLLAMEN | INSTAL·LACIÓ ELÈCTRICA QUIRÒFANS I SALES ESPECIALS | 31.A | QUIRÒFANS¦ELECTRICITAT | BAIXA TENSIÓ |  |  |  | CATS.HOG-07396.P1.NU.QIR.049. | 1 | PA6-REPRE |  | 1 | [9 empty] | Conjunt de la instal·lació elèctrica del quiròfan o sala especial de les zones bloc quirúrgic, obstetrícia, procediment i CMA, hemodiàlisi, reanimació i crítics d'urgències formada bàsicament per: Panell d'aïlament amb trafo de 7,5 KVA, 380/380 v. Inclou monitor detector d'aïllament per control de resistència, protecció primari per magnetotèrmic i 10 sortides de secundari amb magnetotèrmics de 10A, embarrat de posta a terra i equipotencial, interconnexionnat entre monitor i repetidor i entre panell i carrregador També inclou conductors, soportació, accessoris, rètols identificatius, senyalització de cablejat, bornes, petit material i material auxiliar. Marca i model: Tedisel o equivalent. Panell d'aïlament format per 1 trafo de 3 KVA, 220/220, segons esquemes. Inclou embarrat de posta a terra i equipotencial, interconnexionnat entre monitor i repetidor. També inclou terminals de connexió,conductors, soportació, accessoris, rètols identificatius, senyalització de cablejat, bornes, petit material i material auxiliar. Marca i model: Tedisel o equivalent. | [122 empty] | 7723fd59-374b-4f0e-8001-a5e60b1275dd | 51a28500-aefe-4fb8-96bd-8c2a9e501e1d
Lot 07 | HOG-07396 | P AÏLLAMEN | INSTAL·LACIÓ ELÈCTRICA QUIRÒFANS I SALES ESPECIALS | 31.A | QUIRÒFANS¦ELECTRICITAT | BAIXA TENSIÓ |  |  |  | CATS.HOG-07396.P1.NU.QIR.049. | 1 | PA7-REPRE |  | 1 | [9 empty] | Conjunt de la instal·lació elèctrica del quiròfan o sala especial de les zones bloc quirúrgic, obstetrícia, procediment i CMA, hemodiàlisi, reanimació i crítics d'urgències formada bàsicament per: Panell d'aïlament amb trafo de 7,5 KVA, 380/380 v. Inclou monitor detector d'aïllament per control de resistència, protecció primari per magnetotèrmic i 10 sortides de secundari amb magnetotèrmics de 10A, embarrat de posta a terra i equipotencial, interconnexionnat entre monitor i repetidor i entre panell i carrregador També inclou conductors, soportació, accessoris, rètols identificatius, senyalització de cablejat, bornes, petit material i material auxiliar. Marca i model: Tedisel o equivalent. Panell d'aïlament format per 1 trafo de 3 KVA, 220/220, segons esquemes. Inclou embarrat de posta a terra i equipotencial, interconnexionnat entre monitor i repetidor. També inclou terminals de connexió,conductors, soportació, accessoris, rètols identificatius, senyalització de cablejat, bornes, petit material i material auxiliar. Marca i model: Tedisel o equivalent. | [122 empty] | 7723fd59-374b-4f0e-8001-a5e60b1275dd | 149c55ec-7e52-4822-8794-c6a77984bbce
Lot 07 | HOG-07396 | P AÏLLAMEN | INSTAL·LACIÓ ELÈCTRICA QUIRÒFANS I SALES ESPECIALS | 31.A | QUIRÒFANS¦ELECTRICITAT | BAIXA TENSIÓ |  |  |  | CATS.HOG-07396.P1.NU.QIR.049. | 1 | PA8-REPRE |  | 1 | [9 empty] | Conjunt de la instal·lació elèctrica del quiròfan o sala especial de les zones bloc quirúrgic, obstetrícia, procediment i CMA, hemodiàlisi, reanimació i crítics d'urgències formada bàsicament per: Panell d'aïlament amb trafo de 7,5 KVA, 380/380 v. Inclou monitor detector d'aïllament per control de resistència, protecció primari per magnetotèrmic i 10 sortides de secundari amb magnetotèrmics de 10A, embarrat de posta a terra i equipotencial, interconnexionnat entre monitor i repetidor i entre panell i carrregador També inclou conductors, soportació, accessoris, rètols identificatius, senyalització de cablejat, bornes, petit material i material auxiliar. Marca i model: Tedisel o equivalent. Panell d'aïlament format per 1 trafo de 3 KVA, 220/220, segons esquemes. Inclou embarrat de posta a terra i equipotencial, interconnexionnat entre monitor i repetidor. També inclou terminals de connexió,conductors, soportació, accessoris, rètols identificatius, senyalització de cablejat, bornes, petit material i material auxiliar. Marca i model: Tedisel o equivalent. | [122 empty] | 7723fd59-374b-4f0e-8001-a5e60b1275dd | 75e236ef-9b9c-4ade-b577-89999472404a
Lot 07 | HOG-07396 | P AÏLLAMEN | INSTAL·LACIÓ ELÈCTRICA QUIRÒFANS I SALES ESPECIALS | 31.A | QUIRÒFANS¦ELECTRICITAT | BAIXA TENSIÓ |  |  |  | CATS.HOG-07396.P1.NU.URG.015. | 1 | PA15-URG |  | 1 | [132 empty] | 7723fd59-374b-4f0e-8001-a5e60b1275dd | 53fe4ec6-70a5-40c8-9e77-28559149463a
Lot 07 | HOG-07396 | P AÏLLAMEN | INSTAL·LACIÓ ELÈCTRICA QUIRÒFANS I SALES ESPECIALS | 31.A | QUIRÒFANS¦ELECTRICITAT | BAIXA TENSIÓ |  |  |  | CATS.HOG-07396.P1.NU.URG.015. | 1 | PA16-URG |  | 1 | [9 empty] | Conjunt de la instal·lació elèctrica del quiròfan o sala especial de les zones bloc quirúrgic, obstetrícia, procediment i CMA, hemodiàlisi, reanimació i crítics d'urgències formada bàsicament per: Panell d'aïlament amb trafo de 7,5 KVA, 380/380 v. Inclou monitor detector d'aïllament per control de resistència, protecció primari per magnetotèrmic i 10 sortides de secundari amb magnetotèrmics de 10A, embarrat de posta a terra i equipotencial, interconnexionnat entre monitor i repetidor i entre panell i carrregador També inclou conductors, soportació, accessoris, rètols identificatius, senyalització de cablejat, bornes, petit material i material auxiliar. Marca i model: Tedisel o equivalent. Panell d'aïlament format per 1 trafo de 3 KVA, 220/220, segons esquemes. Inclou embarrat de posta a terra i equipotencial, interconnexionnat entre monitor i repetidor. També inclou terminals de connexió,conductors, soportació, accessoris, rètols identificatius, senyalització de cablejat, bornes, petit material i material auxiliar. Marca i model: Tedisel o equivalent. | [122 empty] | 7723fd59-374b-4f0e-8001-a5e60b1275dd | 3b352e97-93df-48bd-b66c-6f41faa60155
Lot 07 | HOG-07396 | P AÏLLAMEN | INSTAL·LACIÓ ELÈCTRICA QUIRÒFANS I SALES ESPECIALS | 31.A | QUIRÒFANS¦ELECTRICITAT | BAIXA TENSIÓ |  |  |  | CATS.HOG-07396.P1.NU.URG.015. | 1 | PA17-URG |  | 1 | [9 empty] | Conjunt de la instal·lació elèctrica del quiròfan o sala especial de les zones bloc quirúrgic, obstetrícia, procediment i CMA, hemodiàlisi, reanimació i crítics d'urgències formada bàsicament per: Panell d'aïlament amb trafo de 7,5 KVA, 380/380 v. Inclou monitor detector d'aïllament per control de resistència, protecció primari per magnetotèrmic i 10 sortides de secundari amb magnetotèrmics de 10A, embarrat de posta a terra i equipotencial, interconnexionnat entre monitor i repetidor i entre panell i carrregador També inclou conductors, soportació, accessoris, rètols identificatius, senyalització de cablejat, bornes, petit material i material auxiliar. Marca i model: Tedisel o equivalent. Panell d'aïlament format per 1 trafo de 3 KVA, 220/220, segons esquemes. Inclou embarrat de posta a terra i equipotencial, interconnexionnat entre monitor i repetidor. També inclou terminals de connexió,conductors, soportació, accessoris, rètols identificatius, senyalització de cablejat, bornes, petit material i material auxiliar. Marca i model: Tedisel o equivalent. | [122 empty] | 7723fd59-374b-4f0e-8001-a5e60b1275dd | 1b4c044a-f6b4-4c1b-9b42-dde501cf819c
Lot 07 | HOG-07396 | P AÏLLAMEN | INSTAL·LACIÓ ELÈCTRICA QUIRÒFANS I SALES ESPECIALS | 31.A | QUIRÒFANS¦ELECTRICITAT | BAIXA TENSIÓ |  |  |  | CATS.HOG-07396.P1.NU.URG.015. | 1 | PA18-URG |  | 1 | [9 empty] | Conjunt de la instal·lació elèctrica del quiròfan o sala especial de les zones bloc quirúrgic, obstetrícia, procediment i CMA, hemodiàlisi, reanimació i crítics d'urgències formada bàsicament per: Panell d'aïlament amb trafo de 7,5 KVA, 380/380 v. Inclou monitor detector d'aïllament per control de resistència, protecció primari per magnetotèrmic i 10 sortides de secundari amb magnetotèrmics de 10A, embarrat de posta a terra i equipotencial, interconnexionnat entre monitor i repetidor i entre panell i carrregador També inclou conductors, soportació, accessoris, rètols identificatius, senyalització de cablejat, bornes, petit material i material auxiliar. Marca i model: Tedisel o equivalent. Panell d'aïlament format per 1 trafo de 3 KVA, 220/220, segons esquemes. Inclou embarrat de posta a terra i equipotencial, interconnexionnat entre monitor i repetidor. També inclou terminals de connexió,conductors, soportació, accessoris, rètols identificatius, senyalització de cablejat, bornes, petit material i material auxiliar. Marca i model: Tedisel o equivalent. | [122 empty] | 7723fd59-374b-4f0e-8001-a5e60b1275dd | 50676f06-808b-474b-b775-c9a62f6d524f
Lot 07 | HOG-07396 | P AÏLLAMEN | INSTAL·LACIÓ ELÈCTRICA QUIRÒFANS I SALES ESPECIALS | 31.A | QUIRÒFANS¦ELECTRICITAT | BAIXA TENSIÓ |  |  |  | CATS.HOG-07396.P1.NU.URG.015. | 1 | PA19-URG |  | 1 | [9 empty] | Conjunt de la instal·lació elèctrica del quiròfan o sala especial de les zones bloc quirúrgic, obstetrícia, procediment i CMA, hemodiàlisi, reanimació i crítics d'urgències formada bàsicament per: Panell d'aïlament amb trafo de 7,5 KVA, 380/380 v. Inclou monitor detector d'aïllament per control de resistència, protecció primari per magnetotèrmic i 10 sortides de secundari amb magnetotèrmics de 10A, embarrat de posta a terra i equipotencial, interconnexionnat entre monitor i repetidor i entre panell i carrregador També inclou conductors, soportació, accessoris, rètols identificatius, senyalització de cablejat, bornes, petit material i material auxiliar. Marca i model: Tedisel o equivalent. Panell d'aïlament format per 1 trafo de 3 KVA, 220/220, segons esquemes. Inclou embarrat de posta a terra i equipotencial, interconnexionnat entre monitor i repetidor. També inclou terminals de connexió,conductors, soportació, accessoris, rètols identificatius, senyalització de cablejat, bornes, petit material i material auxiliar. Marca i model: Tedisel o equivalent. | [122 empty] | 7723fd59-374b-4f0e-8001-a5e60b1275dd | 20b27ac7-482c-4005-a8d7-68c30d1cf627
Lot 07 | HOG-07396 | P AÏLLAMEN | INSTAL·LACIÓ ELÈCTRICA QUIRÒFANS I SALES ESPECIALS | 31.A | QUIRÒFANS¦ELECTRICITAT | BAIXA TENSIÓ |  |  |  | CATS.HOG-07396.P1.NU.URG.015. | 1 | PA20-URG |  | 1 | [9 empty] | Conjunt de la instal·lació elèctrica del quiròfan o sala especial de les zones bloc quirúrgic, obstetrícia, procediment i CMA, hemodiàlisi, reanimació i crítics d'urgències formada bàsicament per: Panell d'aïlament amb trafo de 7,5 KVA, 380/380 v. Inclou monitor detector d'aïllament per control de resistència, protecció primari per magnetotèrmic i 10 sortides de secundari amb magnetotèrmics de 10A, embarrat de posta a terra i equipotencial, interconnexionnat entre monitor i repetidor i entre panell i carrregador També inclou conductors, soportació, accessoris, rètols identificatius, senyalització de cablejat, bornes, petit material i material auxiliar. Marca i model: Tedisel o equivalent. Panell d'aïlament format per 1 trafo de 3 KVA, 220/220, segons esquemes. Inclou embarrat de posta a terra i equipotencial, interconnexionnat entre monitor i repetidor. També inclou terminals de connexió,conductors, soportació, accessoris, rètols identificatius, senyalització de cablejat, bornes, petit material i material auxiliar. Marca i model: Tedisel o equivalent. | [122 empty] | 7723fd59-374b-4f0e-8001-a5e60b1275dd | 60c8350d-1b48-4434-8e8a-954c829b4ffa
Lot 07 | HOG-07396 | P AÏLLAMEN | INSTAL·LACIÓ ELÈCTRICA QUIRÒFANS I SALES ESPECIALS | 31.A | QUIRÒFANS¦ELECTRICITAT | BAIXA TENSIÓ |  |  |  | CATS.HOG-07396.P1.NU.URG.015. | 1 | PA21-URG |  | 1 | [9 empty] | Conjunt de la instal·lació elèctrica del quiròfan o sala especial de les zones bloc quirúrgic, obstetrícia, procediment i CMA, hemodiàlisi, reanimació i crítics d'urgències formada bàsicament per: Panell d'aïlament amb trafo de 7,5 KVA, 380/380 v. Inclou monitor detector d'aïllament per control de resistència, protecció primari per magnetotèrmic i 10 sortides de secundari amb magnetotèrmics de 10A, embarrat de posta a terra i equipotencial, interconnexionnat entre monitor i repetidor i entre panell i carrregador També inclou conductors, soportació, accessoris, rètols identificatius, senyalització de cablejat, bornes, petit material i material auxiliar. Marca i model: Tedisel o equivalent. Panell d'aïlament format per 1 trafo de 3 KVA, 220/220, segons esquemes. Inclou embarrat de posta a terra i equipotencial, interconnexionnat entre monitor i repetidor. També inclou terminals de connexió,conductors, soportació, accessoris, rètols identificatius, senyalització de cablejat, bornes, petit material i material auxiliar. Marca i model: Tedisel o equivalent. | [122 empty] | 7723fd59-374b-4f0e-8001-a5e60b1275dd | 62323cde-bfa6-4a6e-96b2-0d08b878fb33
Lot 07 | HOG-07396 | P AÏLLAMEN | INSTAL·LACIÓ ELÈCTRICA QUIRÒFANS I SALES ESPECIALS | 31.A | QUIRÒFANS¦ELECTRICITAT | BAIXA TENSIÓ |  |  |  | CATS.HOG-07396.P1.NU.URG.068. | 1 | PA22-BOXRE |  | 1 | [132 empty] | 7723fd59-374b-4f0e-8001-a5e60b1275dd | 082b9ba7-f116-40dc-8aac-c43519950e51
Lot 07 | HOG-07396 | P AÏLLAMEN | INSTAL·LACIÓ ELÈCTRICA QUIRÒFANS I SALES ESPECIALS | 31.A | QUIRÒFANS¦ELECTRICITAT | BAIXA TENSIÓ |  |  |  | CATS.HOG-07396.P2.F3.HEM.007. | 1 | PA24-HEMOD |  | 1 | [132 empty] | 7723fd59-374b-4f0e-8001-a5e60b1275dd | c67d066f-d49b-417d-a4e5-0aa8ea4cfb93
Lot 07 | HOG-07396 | P AÏLLAMEN | INSTAL·LACIÓ ELÈCTRICA QUIRÒFANS I SALES ESPECIALS | 31.A | QUIRÒFANS¦ELECTRICITAT | BAIXA TENSIÓ |  |  |  | CATS.HOG-07396.P2.F3.HEM.007. | 1 | PA25-HEMOD |  | 1 | [132 empty] | 7723fd59-374b-4f0e-8001-a5e60b1275dd | cc3cd748-fa5a-4af0-91a6-aee554874d01
Lot 07 | HOG-07396 | P AÏLLAMEN | INSTAL·LACIÓ ELÈCTRICA QUIRÒFANS I SALES ESPECIALS | 31.A | QUIRÒFANS¦ELECTRICITAT | BAIXA TENSIÓ |  |  |  | CATS.HOG-07396.P2.F3.HEM.007. | 1 | PA26-HEMOD |  | 1 | [9 empty] | Conjunt de la instal·lació elèctrica del quiròfan o sala especial de les zones bloc quirúrgic, obstetrícia, procediment i CMA, hemodiàlisi, reanimació i crítics d'urgències formada bàsicament per: Panell d'aïlament amb trafo de 7,5 KVA, 380/380 v. Inclou monitor detector d'aïllament per control de resistència, protecció primari per magnetotèrmic i 10 sortides de secundari amb magnetotèrmics de 10A, embarrat de posta a terra i equipotencial, interconnexionnat entre monitor i repetidor i entre panell i carrregador També inclou conductors, soportació, accessoris, rètols identificatius, senyalització de cablejat, bornes, petit material i material auxiliar. Marca i model: Tedisel o equivalent. Panell d'aïlament format per 1 trafo de 3 KVA, 220/220, segons esquemes. Inclou embarrat de posta a terra i equipotencial, interconnexionnat entre monitor i repetidor. També inclou terminals de connexió,conductors, soportació, accessoris, rètols identificatius, senyalització de cablejat, bornes, petit material i material auxiliar. Marca i model: Tedisel o equivalent. | [122 empty] | 7723fd59-374b-4f0e-8001-a5e60b1275dd | 5398eea4-0619-4327-9dc2-0be2d1ea98f7
Lot 07 | HOG-07396 | P AÏLLAMEN | INSTAL·LACIÓ ELÈCTRICA QUIRÒFANS I SALES ESPECIALS | 31.A | QUIRÒFANS¦ELECTRICITAT | BAIXA TENSIÓ |  |  |  | CATS.HOG-07396.P2.F3.HEM.007. | 1 | PA27-HEMOD |  | 1 | [9 empty] | Conjunt de la instal·lació elèctrica del quiròfan o sala especial de les zones bloc quirúrgic, obstetrícia, procediment i CMA, hemodiàlisi, reanimació i crítics d'urgències formada bàsicament per: Panell d'aïlament amb trafo de 7,5 KVA, 380/380 v. Inclou monitor detector d'aïllament per control de resistència, protecció primari per magnetotèrmic i 10 sortides de secundari amb magnetotèrmics de 10A, embarrat de posta a terra i equipotencial, interconnexionnat entre monitor i repetidor i entre panell i carrregador També inclou conductors, soportació, accessoris, rètols identificatius, senyalització de cablejat, bornes, petit material i material auxiliar. Marca i model: Tedisel o equivalent. Panell d'aïlament format per 1 trafo de 3 KVA, 220/220, segons esquemes. Inclou embarrat de posta a terra i equipotencial, interconnexionnat entre monitor i repetidor. També inclou terminals de connexió,conductors, soportació, accessoris, rètols identificatius, senyalització de cablejat, bornes, petit material i material auxiliar. Marca i model: Tedisel o equivalent. | [122 empty] | 7723fd59-374b-4f0e-8001-a5e60b1275dd | 4bede584-684f-4ed3-a1b7-bb60903485c0
Lot 02 | PAC-02539 | PAC-02539 - BAI-15.01.A | QUADRES GENERALS | 15.01.A | EQUIPS DE BAIXA TENSIÓ¦QUADRES ELÈCTRICS¦QUADRES GENERALS | BAIXA TENSIÓ |  |  |  | ENS.PAC-02539.EP.P0.SI. | 1 | Quadre general de Baixa tensió |  | 1 | [5 empty] | 2009-03-27 | [126 empty] | ac56c393-6403-476d-bf52-358997554419 | 385b5ee3-6d17-414a-8e89-949da2dab39a
Lot 02 | PAC-02539 | PAC-02539 - BAI-15.01.B | SUBQUADRES | 15.01.B | EQUIPS DE BAIXA TENSIÓ¦QUADRES ELÈCTRICS¦SUBQUADRES | BAIXA TENSIÓ |  |  |  | ENS.PAC-02539.EP.P0.SC. | 1 | subquadre Sala Calderes |  | 1 | [5 empty] | 2009-03-27 | [5 empty] | Standard | [120 empty] | fb6f8210-7b68-4f13-acd5-d2eb0b5076c8 | 25604b91-7396-46a5-9b62-a7d3227a0869
Lot 02 | PAC-02539 | PAC-02539 - BAI-15.01.B | SUBQUADRES | 15.01.B | EQUIPS DE BAIXA TENSIÓ¦QUADRES ELÈCTRICS¦SUBQUADRES | BAIXA TENSIÓ |  |  |  | ENS.PAC-02539.EP.P0.SI. | 1 | Subquadre bombes agua grises |  | 1 | [5 empty] | 2009-03-27 | [5 empty] | Petit | [120 empty] | fb6f8210-7b68-4f13-acd5-d2eb0b5076c8 | b15bd0b2-b993-4737-b736-a3fae0bdf7fe
Lot 02 | PAC-02539 | PAC-02539 - BAI-15.01.B | SUBQUADRES | 15.01.B | EQUIPS DE BAIXA TENSIÓ¦QUADRES ELÈCTRICS¦SUBQUADRES | BAIXA TENSIÓ |  |  |  | ENS.PAC-02539.EP.P0.SI. | 1 | Subquadre exterior |  | 1 | [5 empty] | 2009-03-27 | [5 empty] | Petit | [120 empty] | fb6f8210-7b68-4f13-acd5-d2eb0b5076c8 | 8c088a86-7bd0-4fb6-b5c2-ef8cd0a4c53b
Lot 02 | PAC-02539 | PAC-02539 - BAI-15.01.B | SUBQUADRES | 15.01.B | EQUIPS DE BAIXA TENSIÓ¦QUADRES ELÈCTRICS¦SUBQUADRES | BAIXA TENSIÓ |  |  |  | ENS.PAC-02539.EP.P0.SI. | 1 | Subquadre Planta |  | 1 | [5 empty] | 2009-03-27 | [5 empty] | Gran | [120 empty] | fb6f8210-7b68-4f13-acd5-d2eb0b5076c8 | eee44155-d052-4cce-b522-b05644fac7e3
Lot 02 | PAC-02539 | PAC-02539 - BAI-15.05.A | ENDOLLS | 15.05.A | EQUIPS DE BAIXA TENSIÓ¦ENDOLLS I MECANISMES¦ENDOLLS | BAIXA TENSIÓ |  |  |  | ENS.PAC-02539.EP. | 32 | Endolls Edifici |  | 1 | [5 empty] | 2009-03-27 |  |  |  | CAIXES CETAC - SUPERFICIE | [122 empty] | 0eae1e16-7c9c-4aa2-8326-41d49f872ce9 | 43676eae-b6ed-465c-90d8-afb5bf110e5a
Lot 02 | PAC-02539 | PAC-02539 - BAI-15.05.A | ENDOLLS | 15.05.A | EQUIPS DE BAIXA TENSIÓ¦ENDOLLS I MECANISMES¦ENDOLLS | BAIXA TENSIÓ |  |  |  | ENS.PAC-02539.EP. | 108 | Endolls SAI Edifici |  | 1 | [5 empty] | 2009-03-27 |  |  |  | CAIXES CETAC - SUPERFICIE | [122 empty] | 0eae1e16-7c9c-4aa2-8326-41d49f872ce9 | af54fd23-6a0e-42b7-9529-6044d6837a22
Lot 02 | PAC-02539 | PAC-02539 - BAI-15.05.B | MECANISMES | 15.05.B | EQUIPS DE BAIXA TENSIÓ¦ENDOLLS I MECANISMES¦MECANISMES | BAIXA TENSIÓ |  |  |  | ENS.PAC-02539.EP. | 51 | Interruptors mecanismes |  | 1 | [5 empty] | 2009-03-27 |  |  |  | MECANISMES INTERRUPTORS CAIXA | [122 empty] | 61710ca9-c80f-4f42-b487-dc79c0b46f9c | 3c3c3857-1daa-4fc1-a686-2d980f1701ba
Lot 02 | PAC-02539 | PAC-02539 - BAI-15.06 | XARXA DE TERRES | 15.06 | EQUIPS DE BAIXA TENSIÓ¦XARXA DE TERRES | BAIXA TENSIÓ |  |  |  | ENS.PAC-02539. | 1 | Xarxa de terres |  | 1 | [5 empty] | 2009-03-27 |  |  |  | Sistema TT | [122 empty] | e8e24d2d-90af-422c-96ea-3985352e05dd | bc3c7a77-6e86-4355-83ab-a7963eef6464
Lot 02 | PAC-02539 | PAC-02539 - BAI-16.01 | LLUMINÀRIES | 16.01 | IL·LUMINACIÓ¦LLUMINÀRIES | BAIXA TENSIÓ |  |  |  | ENS.PAC-02539.EP.P0. | 173 | Il·lumincació Planta 0 |  | 1 | [5 empty] | 2009-03-27 |  |  |  | Fluorescent 1x58W | [122 empty] | 2255a2cc-4fb2-4709-85f0-3cba8486c7a0 | bb127757-8067-474e-b1e6-cc76fc529b80
Lot 02 | PAC-02539 | PAC-02539 - BAI-16.02 | EMERGÈNCIA I SENYALITZACIÓ | 16.02 | IL·LUMINACIÓ¦EMERGÈNCIA I SENYALITZACIÓ | BAIXA TENSIÓ |  |  |  | ENS.PAC-02539.EP.P0. | 45 | Il·luminació emergència |  | 1 | [5 empty] | 2009-03-27 |  |  |  | Daisalux HIDRA | [122 empty] | 853a9967-7553-4295-bc43-345d1af890c5 | 9b4e201a-d6f5-4245-b187-84fdd38f86c2
Lot 02 | PAC-02539 | PAC-02539 - BAI-16.03 | LUMINÀRIES EXTERIORS | 16.03 | IL·LUMINACIÓ¦LUMINÀRIES EXTERIORS | BAIXA TENSIÓ |  |  |  | ENS.PAC-02539.UB. | 4 | Il·luminació exterior |  | 1 | [5 empty] | 2009-03-27 |  |  |  | Fluorescent, halogenurs 400W | [122 empty] | 34827227-2616-4a6f-9f2e-a244188d2456 | 419dfe22-011e-4650-bb34-37fe6e991c40
Lot 02 | PAC-02539 | PAC-02539 - BAI-19 | PARALLAMPS | 19 | PARALLAMPS | BAIXA TENSIÓ |  |  |  | ENS.PAC-02539.EP.PC. | 1 | Parallamps |  | 1 | [5 empty] | 2009-03-16 | [126 empty] | 59b354b3-a15a-4bc0-8372-ac019ea9e3f3 | 9527c987-5a79-4b46-ab8a-07053a61e84b
Lot 02 | PAC-02539 | PAC-02539 - BAI-34.10 | INSTAL·LACIÓ BAIXA TENSIÓ | 34.10 | INSTAL·LACIONS¦INSTAL·LACIÓ BAIXA TENSIÓ | BAIXA TENSIÓ |  |  |  | ENS.PAC-02539. | 1 | Instal·lació Baixa Tensió | 2716/09 | 1 | [5 empty] | 2009-03-27 | [126 empty] | e10dc130-78ab-4a8c-9b6e-651e4fcc9d14 | 74710007-b51c-49ab-8a5d-1c1f38d6b1d1
Lot 02 | PAC-02539 | PAC-02539 - CLI-01.03 | CALDERES | 01.03 | GENERADORS D'ENERGIA¦CALDERES | CLIMATITZACIÓ |  |  |  | ENS.PAC-02539.EP.P0.SC. | 1 | Caldera Calefacció |  | 1 |  | ROCA | CPA 100 | 160206829 |  | 2009-03-16 | [9 empty] | > 70 kW | 0 |  | 116.3 | 0 |  |  | 0 | 0 |  |  |  | 0 | [36 empty] | Atmosfèrica | Gasoil | 0 | 0 | [64 empty] | 3dfd7432-b2cd-49e1-8bb0-b7a2364579e2 | 81849b96-370f-4701-baec-b618513ac5b4
Lot 02 | PAC-02539 | PAC-02539 - CLI-02.13 | RADIADORS D'AIGUA | 02.13 | ELEMENTS DE CLIMATITZACIÓ¦RADIADORS D'AIGUA | CLIMATITZACIÓ |  |  |  | ENS.PAC-02539.EP.P0. | 142 | Radiadors d'aigua Planta Baixa |  | 1 | [5 empty] | 2009-03-16 | [9 empty] | > 70 kW | [116 empty] | e40a1685-de87-4cc4-a5d5-ca7bec1aad7e | 71059af7-4dff-44cc-9214-261a3bf045ba
Lot 02 | PAC-02539 | PAC-02539 - CLI-03.02 | BOMBES CIRCULACIÓ ACS I CLIMA | 03.02 | BOMBES I GRUPS DE PRESSIÓ¦BOMBES CIRCULACIÓ ACS I CLIMA | CLIMATITZACIÓ |  |  |  | ENS.PAC-02539.EP.P0.SC. | 1 | Bomba 1 Circuit 1 -Nord |  | 1 |  | ROCA | SC65 | 227122053 |  | 2009-03-16 | [9 empty] | > 70 kW | [34 empty] | Rotor sec | [81 empty] | a25e3f86-d118-4aea-a5b8-f9f53e0eca4a | 42f34ad6-d479-42e4-aea4-109d884d1696
Lot 02 | PAC-02539 | PAC-02539 - CLI-03.02 | BOMBES CIRCULACIÓ ACS I CLIMA | 03.02 | BOMBES I GRUPS DE PRESSIÓ¦BOMBES CIRCULACIÓ ACS I CLIMA | CLIMATITZACIÓ |  |  |  | ENS.PAC-02539.EP.P0.SC. | 1 | Bomba 1 Circuit 2 - Sud |  | 1 |  | ROCA | SC65 | 227122048 |  | 2009-03-16 | [9 empty] | > 70 kW | [34 empty] | Rotor sec | [81 empty] | a25e3f86-d118-4aea-a5b8-f9f53e0eca4a | c989cae0-90b3-46c7-a37a-d6c99d70be16
Lot 02 | PAC-02539 | PAC-02539 - CLI-03.02 | BOMBES CIRCULACIÓ ACS I CLIMA | 03.02 | BOMBES I GRUPS DE PRESSIÓ¦BOMBES CIRCULACIÓ ACS I CLIMA | CLIMATITZACIÓ |  |  |  | ENS.PAC-02539.EP.P0.SC. | 1 | Bomba 1 recirculació primari |  | 1 |  | ROCA | MC50 | 227121867 |  | 2009-03-16 | [9 empty] | > 70 kW | [34 empty] | Rotor sec | [81 empty] | a25e3f86-d118-4aea-a5b8-f9f53e0eca4a | 82e5c023-2175-4704-96c7-19a58a466db9
Lot 02 | PAC-02539 | PAC-02539 - CLI-03.02 | BOMBES CIRCULACIÓ ACS I CLIMA | 03.02 | BOMBES I GRUPS DE PRESSIÓ¦BOMBES CIRCULACIÓ ACS I CLIMA | CLIMATITZACIÓ |  |  |  | ENS.PAC-02539.EP.P0.SC. | 1 | Bomba 2 Circuit 1 - Nord |  | 1 |  | ROCA | SC65 | 227122054 |  | 2009-03-16 | [9 empty] | > 70 kW | [34 empty] | Rotor sec | [81 empty] | a25e3f86-d118-4aea-a5b8-f9f53e0eca4a | 5c6464c3-a4b5-43e6-a9dc-bc44a1ff6b55
Lot 02 | PAC-02539 | PAC-02539 - CLI-03.02 | BOMBES CIRCULACIÓ ACS I CLIMA | 03.02 | BOMBES I GRUPS DE PRESSIÓ¦BOMBES CIRCULACIÓ ACS I CLIMA | CLIMATITZACIÓ |  |  |  | ENS.PAC-02539.EP.P0.SC. | 1 | Bomba 2 Circuit 2 - Sud |  | 1 |  | ROCA | SC65 | 227122052 |  | 2009-03-16 | [9 empty] | < 70 kW | [34 empty] | Rotor sec | [81 empty] | a25e3f86-d118-4aea-a5b8-f9f53e0eca4a | 2f1ef8dd-58f4-4520-8c68-28c800fdcc93
Lot 02 | PAC-02539 | PAC-02539 - CLI-03.02 | BOMBES CIRCULACIÓ ACS I CLIMA | 03.02 | BOMBES I GRUPS DE PRESSIÓ¦BOMBES CIRCULACIÓ ACS I CLIMA | CLIMATITZACIÓ |  |  |  | ENS.PAC-02539.EP.P0.SC. | 1 | Bomba 2 recirculació primari |  | 1 |  | ROCA | MC50 | 227121860 |  | 2009-03-16 | [9 empty] | > 70 kW | [34 empty] | Rotor sec | [81 empty] | a25e3f86-d118-4aea-a5b8-f9f53e0eca4a | 14cc02cf-64bb-4a0f-aa8a-95970cfd3d01
Lot 02 | PAC-02539 | PAC-02539 - CLI-03.02 | BOMBES CIRCULACIÓ ACS I CLIMA | 03.02 | BOMBES I GRUPS DE PRESSIÓ¦BOMBES CIRCULACIÓ ACS I CLIMA | CLIMATITZACIÓ |  |  |  | ENS.PAC-02539.EP.P0.SC. | 1 | Bomba Condensats primari |  | 1 |  | BAXI | QUANTUM ECO 1025 | 4174116 |  | 2009-03-16 | [9 empty] | > 70 kW | [34 empty] | Rotor sec | [81 empty] | a25e3f86-d118-4aea-a5b8-f9f53e0eca4a | 5b60b762-3c5b-4a9a-b1cd-4c7cc5f41b87
Lot 02 | PAC-02539 | PAC-02539 - CLI-33 | QUALITAT AMBIENTAL EN INTERIORS | 33 | QUALITAT AMBIENTAL EN INTERIORS | CLIMATITZACIÓ |  |  |  | ENS.PAC-02539. | 1 | Qualitat ambiental de l'edifici |  | 1 | [5 empty] | 2009-03-16 | [9 empty] | > 70 kW | [116 empty] | 90fc9efc-511e-4a58-9f5b-4415831bde1f | c423ec73-c56f-4dd6-9420-98446fa724bc
Lot 02 | PAC-02539 | PAC-02539 - CLI-34.01 | INSTAL·LACIÓ CLIMATITZACIÓ | 34.01 | INSTAL·LACIONS¦INSTAL·LACIÓ CLIMATITZACIÓ | CLIMATITZACIÓ |  |  |  | ENS.PAC-02539. | 1 | Instal·lació d'Energies Tèrmiques | 90538/09 | 1 | [5 empty] | 2009-03-16 | [9 empty] | > 70 kW | [10 empty] | Calor | [105 empty] | 94497df2-849c-48fe-9527-9aecda83ce6e | 1447d82b-3ab2-4294-9241-64b183169993
Lot 02 | PAC-02539 | PAC-02539 - COM-17.01.B | ALTAVEUS | 17.01.B | EQUIPS COMUNICACIONS¦MEGAFONIA¦ALTAVEUS | COMUNICACIONS |  |  |  | ENS.PAC-02539.EP.P0. | 10 | Altaveus |  | 1 | [5 empty] | 2009-03-23 |  |  |  | Altaveus | [122 empty] | 1a0c549f-5d4a-4998-bb4f-a0192ab651a6 | 20dca298-eed8-41e0-bb6f-6e83123ee761
Lot 02 | PAC-02539 | PAC-02539 - COM-17.01.C | RACKS MEGAFONIA | 17.01.C | EQUIPS COMUNICACIONS¦MEGAFONIA¦RACKS | COMUNICACIONS |  |  |  | ENS.PAC-02539.EP.P0.SI. | 1 | Rack megafonia |  | 1 | [5 empty] | 2009-03-23 | [126 empty] | 6760c040-88ea-4e34-b8a7-520fbbd47d11 | 931734e0-a2f4-4960-9fdd-1699cf82eae7
Lot 02 | PAC-02539 | PAC-02539 - COM-17.02.A | CENTRALETA DE TELEFONIA | 17.02.A | EQUIPS COMUNICACIONS¦TELEFONIA¦CENTRALETA | COMUNICACIONS |  |  |  | ENS.PAC-02539.EP.P0.SI. | 1 | Centraleta telefònica |  | 1 |  | Teldat | 1GE-SFP |  |  | 2009-03-23 | [126 empty] | d608fefc-0cf6-4a76-b806-e8aceeaf8c9f | 2a2fbbaa-545a-4dba-9774-2882cefca203
Lot 02 | PAC-02539 | PAC-02539 - COM-17.05.E | PRESA TV / FM | 17.05.E | EQUIPS COMUNICACIONS¦TELEVISIÓ-FM¦PRESA TV / FM | COMUNICACIONS |  |  |  | ENS.PAC-02539.EP.P0. | 1 | Presa TV/FM Planta 0 |  | 1 | [5 empty] | 2009-03-23 | [126 empty] | 8250b582-a8b1-4da0-8cd9-6088a00c3f31 | f360281d-a583-48ef-8282-f6282acc8f9d
Lot 02 | PAC-02539 | PAC-02539 - COM-17.07 | PORTERS I AVISOS | 17.07 | EQUIPS COMUNICACIONS¦PORTERS I AVISOS | COMUNICACIONS |  |  |  | ENS.PAC-02539.EP.P0.SI. | 1 | Porter electrónic interior |  | 1 | [5 empty] | 2009-03-23 | [126 empty] | 4384b178-d7c0-47ad-aa46-eb6c8686fff4 | a8c9a1f9-a5f3-46db-b1b2-b44b1f6733b8
Lot 02 | PAC-02539 | PAC-02539 - COM-17.07 | PORTERS I AVISOS | 17.07 | EQUIPS COMUNICACIONS¦PORTERS I AVISOS | COMUNICACIONS |  |  |  | ENS.PAC-02539.UB.EXT6. | 1 | Porter electrónic exterior |  | 1 | [5 empty] | 2009-03-23 | [126 empty] | 4384b178-d7c0-47ad-aa46-eb6c8686fff4 | 6a73d4ae-afe3-4374-82f4-a49b2f172be2
Lot 02 | PAC-02539 | PAC-02539 - COM-17.09.A | RACK VEU I DADES | 17.09.A | EQUIPS COMUNICACIONS¦VEU I DADES¦RACK | COMUNICACIONS |  |  |  | ENS.PAC-02539.EP.P0.SI. | 1 | Rack comunicacions |  | 1 | [5 empty] | 2009-03-23 | [126 empty] | 232b8b61-3160-4385-ba42-248791263f54 | bfbd293f-db38-473c-8605-f8ca14325da3
Lot 02 | PAC-02539 | PAC-02539 - COM-17.09.B | PRESES VEU I DADES | 17.09.B | EQUIPS COMUNICACIONS¦VEU I DADES¦ PRESES | COMUNICACIONS |  |  |  | ENS.PAC-02539.EP.P0. | 51 | Preses veu/dades |  | 1 | [5 empty] | 2009-03-23 | [126 empty] | 4415b6aa-fb32-48ac-88e3-a83d9f5b1acd | 3fae796a-25c2-4656-ab5d-11da431440c6
Lot 02 | PAC-02539 | PAC-02539 - FON-01.05 | TERMOS | 01.05 | GENERADORS D'ENERGIA¦TERMOS | LEGIONEL·LA |  |  |  | ENS.PAC-02539.EP.P0.C. | 1 | Termo 1 - Cuina |  | 1 |  | DE DIETRICH | 150 LITRES | - |  | 2009-03-16 | [9 empty] | > 70 kW | 0 |  |  | 0 |  |  | 0 | 50 |  |  |  | 0.15 | [104 empty] | 4df48cf5-c594-48fb-92da-9f30e9fbb161 | 7508cfd2-46a4-44c5-b394-921d8aff58d6
Lot 02 | PAC-02539 | PAC-02539 - FON-01.05 | TERMOS | 01.05 | GENERADORS D'ENERGIA¦TERMOS | LEGIONEL·LA |  |  |  | ENS.PAC-02539.EP.P0.L2. | 1 | Termo 2 - WC infantil 2 |  | 1 |  | DE DIETRICH | 50 LITRES | - |  | 2009-03-16 | [9 empty] | > 70 kW | 0 |  |  | 0 |  |  | 0 | 50 |  |  |  | 0.05 | [104 empty] | 4df48cf5-c594-48fb-92da-9f30e9fbb161 | c1e131a4-35bd-4850-b721-81a1eb8ca0de
Lot 02 | PAC-02539 | PAC-02539 - FON-01.05 | TERMOS | 01.05 | GENERADORS D'ENERGIA¦TERMOS | LEGIONEL·LA |  |  |  | ENS.PAC-02539.EP.P0.L8. | 1 | Termo 3 - Sala Professors |  | 1 |  | DE DIETRICH | 50 LITRES | - |  | 2009-03-16 | [9 empty] | > 70 kW | 0 |  |  | 0 |  |  | 0 | 50 |  |  |  | 0.05 | [104 empty] | 4df48cf5-c594-48fb-92da-9f30e9fbb161 | 6b46d9d6-c811-4ab5-becd-32f57531ded8
Lot 02 | PAC-02539 | PAC-02539 - FON-04.02 | DIPÒSIT EXPANSIÓ | 04.02 | FLUIDS I GASOS¦DIPÒSIT EXPANSIÓ | FONTANERIA |  |  |  | ENS.PAC-02539.EP.P0.SC. | 1 | Dipòsit expansió Calefacció |  | 1 |  | ROCA | VASOFLEX 80 L | 23.3004531 |  | 2009-03-16 | [9 empty] | > 70 kW | [11 empty] | 0.08 | 0 | [103 empty] | 1266c20c-fdc9-4696-b8a7-e522cdff4534 | 17b718ba-8cd7-4d09-a28f-f8fd574ca6db
Lot 02 | PAC-02539 | PAC-02539 - FON-04.20 | FILTRE DE PARTÍCULES D’AFCH | 04.20 | FLUIDS I GASOS¦FILTRE DE PARTÍCULES D’AFCH | FONTANERIA |  |  |  | ENS.PAC-02539.UB.SQ. | 1 | Filtre legionel·la |  | 1 |  | N/D | N/D | N/D |  | 2009-03-27 | [126 empty] | 8baf39e2-1da7-4eae-9bbc-92984da98e66 | 2342fcd6-ca88-4431-9d64-03c2cc5abf72
Lot 02 | PAC-02539 | PAC-02539 - FON-10.01.A | AIGÜERES | 10.01.A | APARELLS SANITARIS I AIXETERIA¦APARELLS SANITARIS¦AIGÜERES | FONTANERIA |  |  |  | ENS.PAC-02539.EP.P0. | 3 | Aigüeres Edifici |  | 1 | [5 empty] | 2009-03-27 | [126 empty] | ce716b4b-8298-4479-b9d2-018b3c99cb43 | 2967da86-8c59-4d66-9599-cb3c4aceb4b4
Lot 02 | PAC-02539 | PAC-02539 - FON-10.01.B | PLATS DE DUTXA | 10.01.B | APARELLS SANITARIS I AIXETERIA¦APARELLS SANITARIS¦PLATS DE DUTXA | FONTANERIA |  |  |  | ENS.PAC-02539.EP.P0. | 2 | Plats de dutxa Edifici |  | 1 | [5 empty] | 2009-03-27 | [126 empty] | 83d2dcae-beee-490a-9c32-995030c275cf | bd9e8c09-02c6-44b2-a37d-192aef5d9aeb
Lot 02 | PAC-02539 | PAC-02539 - FON-10.01.D | INODOR | 10.01.D | APARELLS SANITARIS I AIXETERIA¦APARELLS SANITARIS¦INODOR | FONTANERIA |  |  |  | ENS.PAC-02539.EP.P0. | 13 | Inodors Edifici |  | 1 | [5 empty] | 2009-03-27 | [23 empty] | Motxilla | [102 empty] | cc8d6466-9192-413e-87a5-46ae777ed1b5 | fffa0dc0-3bdf-43cf-93cc-bf58a11332c5
Lot 02 | PAC-02539 | PAC-02539 - FON-10.01.E | ABOCADOR | 10.01.E | APARELLS SANITARIS I AIXETERIA¦APARELLS SANITARIS¦ABOCADOR | FONTANERIA |  |  |  | ENS.PAC-02539.EP.P0. | 1 | Abocador Edifici |  | 1 | [5 empty] | 2009-03-27 | [126 empty] | 863ea826-1f4d-4637-bb2b-fa324415594a | 3e336e99-6a63-4947-9624-81d23674b5b6
Lot 02 | PAC-02539 | PAC-02539 - FON-10.01.F | LAVABOS | 10.01.F | APARELLS SANITARIS I AIXETERIA¦APARELLS SANITARIS¦LAVABOS | FONTANERIA |  |  |  | ENS.PAC-02539.EP.P0. | 14 | Lavabos Edifici |  | 1 | [5 empty] | 2009-03-27 | [126 empty] | 16f103bb-25f5-42eb-985b-b4f9c3cd3c48 | fe73436e-73ed-4d14-8d2a-0e275bfaa776
Lot 02 | PAC-02539 | PAC-02539 - FON-10.02.B | AIXETES ACS | 10.02.B | APARELLS SANITARIS I AIXETERIA¦AIXETERIA¦AIXETES ACS | LEGIONEL·LA |  |  |  | ENS.PAC-02539.EP.P0. | 5 | Aixetes ACS Planta 0 |  | 1 | [5 empty] | 2009-03-27 | [24 empty] | Monocomandament | [101 empty] | 1e998beb-0538-4b8b-b203-76176086aca2 | 74ad8a33-9ac7-4980-af52-9782fe2d545a
Lot 02 | PAC-02539 | PAC-02539 - FON-10.02.C | AIXETES AFS | 10.02.C | APARELLS SANITARIS I AIXETERIA¦AIXETERIA¦AIXETES AFS | LEGIONEL·LA |  |  |  | ENS.PAC-02539.EP.P0. | 15 | Aixetes AFS Planta 0 |  | 1 | [5 empty] | 2009-03-27 | [24 empty] | Polsador | [101 empty] | a840e94a-a4ff-42ee-840d-6eede7be6b79 | 6a9ef3b8-eab1-42ee-883d-15240ac2e550
Lot 02 | PAC-02539 | PAC-02539 - FON-10.02.C | AIXETES AFS | 10.02.C | APARELLS SANITARIS I AIXETERIA¦AIXETERIA¦AIXETES AFS | LEGIONEL·LA |  |  |  | ENS.PAC-02539.UB.PAT1. | 2 | Aixetes AFS Urbanització |  | 1 | [5 empty] | 2009-03-27 | [24 empty] | Polsador | [101 empty] | a840e94a-a4ff-42ee-840d-6eede7be6b79 | 44762c27-9012-417f-9187-fbf0899e24e1
Lot 02 | PAC-02539 | PAC-02539 - FON-34.03 | INSTAL·LACIÓ AFS | 34.03 | INSTAL·LACIONS¦INSTAL·LACIÓ AFS | LEGIONEL·LA |  |  |  | ENS.PAC-02539. | 1 | Instal·lació AFS |  | 1 | [5 empty] | 2009-03-27 | [126 empty] | 878d59d1-1959-4760-bed8-b0f48c9485ab | 1c0edfdc-a38a-40de-84c9-f110dc466eec
Lot 02 | PAC-02539 | PAC-02539 - GAS-04.07.A | DIPÒSIT GASOIL EN SUPERFÍCIE | 04.07.A | FLUIDS I GASOS¦DIPÒSIT GASOIL¦AERIS | GAS COMBUSTIBLE |  |  |  | ENS.PAC-02539.EP.P0.SC. | 1 | Dipòsit gasoil soterrat |  | 1 |  | LAPESA LFD 3000 P |  |  |  | 2009-03-23 | [21 empty] | 3 | [67 empty] | Interior | [36 empty] | df97cd04-edc5-43f8-8dd9-72286c6a7445 | d8f50883-be9a-47d5-a825-f359cef559eb
Lot 02 | PAC-02539 | PAC-02539 - GAS-34.04 | INSTAL·LACIÓ GAS | 34.04 | INSTAL·LACIONS¦INSTAL·LACIÓ GAS | GAS COMBUSTIBLE |  |  |  | ENS.PAC-02539. | 1 | Instal·lació de gas GLP | 10/1/003020 | 1 | [5 empty] | 2009-03-23 | [126 empty] | 8aa193fa-b24a-4635-9f41-8c0091813d63 | 125d70c9-9b66-44f8-84b0-8ee5939b94d5
Lot 02 | PAC-02539 | PAC-02539 - GAS-34.06 | INSTAL·LACIÓ GASOIL | 34.06 | INSTAL·LACIONS¦INSTAL·LACIÓ GASOIL | GAS COMBUSTIBLE |  |  |  | ENS.PAC-02539. | 1 | Instal·lació subministrament Gasoil | 50319/09 | 1 | [5 empty] | 2009-03-23 | [21 empty] | 3 | [67 empty] | Interior | [36 empty] | 1cccbcd1-5789-4ab2-ad53-08521cd1d730 | ed2c18a0-0e5d-4f22-a1ac-7731a8b95abd
Lot 02 | PAC-02539 | PAC-02539 - PRO-11.01 | DETECTORS PCI | 11.01 | CONTRAINCENDIS¦DETECTORS | PROTECCIÓ CONTRA INCENDIS |  |  |  | ENS.PAC-02539.EP.P0. | 1 | Detector fum en sala calderes |  | 1 | [5 empty] | 2009-03-23 | [40 empty] | Tèrmic | [85 empty] | 1ee241fb-fcc1-4931-a7d8-d35a782b71cb | 1f09f65d-76bb-48d3-8f50-1356fc414d81
Lot 02 | PAC-02539 | PAC-02539 - PRO-11.03 | PULSADORS D'ALARMA PCI | 11.03 | CONTRAINCENDIS¦PULSADORS D'ALARMA | PROTECCIÓ CONTRA INCENDIS |  |  |  | ENS.PAC-02539.EP.P0. | 6 | Pulsador d'alarma contraincendis |  | 1 | [5 empty] | 2009-03-23 | [126 empty] | f53652b0-9687-4d8a-80ab-c460fbb5efff | aa38a112-5d0a-4b38-9eac-f3c5caca19bd
Lot 02 | PAC-02539 | PAC-02539 - PRO-11.04 | SIRENES ALARMES PCI | 11.04 | CONTRAINCENDIS¦SIRENES ALARMES | PROTECCIÓ CONTRA INCENDIS |  |  |  | ENS.PAC-02539.EP.P0. | 4 | Sirena alarma contraincendis |  | 1 | [5 empty] | 2009-03-23 | [126 empty] | e0fb216f-5ec0-4235-8d87-9d8080674008 | e643146e-2ee5-4a92-9fd8-2d2bd7f618e0
Lot 02 | PAC-02539 | PAC-02539 - PRO-11.06 | CENTRALS DETECCIÓ PCI | 11.06 | CONTRAINCENDIS¦CENTRALS DETECCIÓ | PROTECCIÓ CONTRA INCENDIS |  |  |  | ENS.PAC-02539.EP.P0.SI. | 1 | Centraleta detecció incendis |  | 1 |  | COFEM | cofem | CD95040608 |  | 2009-03-23 | [126 empty] | e8545675-1a3f-46ed-bec3-2cc0f6b04a62 | 048b8bab-8d20-4f8c-b3d1-621835f54c4d
Lot 02 | PAC-02539 | PAC-02539 - PRO-11.07 | BIE | 11.07 | CONTRAINCENDIS¦EQUIPS MÀNEGA | PROTECCIÓ CONTRA INCENDIS |  |  |  | ENS.PAC-02539.EP.P0.PAS1. | 1 | BIE 1 - Passadís menjador | 991 | 1 | [5 empty] | 2009-03-23 |  |  |  | descripción de materiales, medidas y puntos interesantes del equipo. | [122 empty] | a9f81e85-cf4c-4b9f-aa24-331ca0b3c7c2 | 746101d5-c6dd-48f9-b922-5f2ba9d7be40
Lot 02 | PAC-02539 | PAC-02539 - PRO-11.07 | BIE | 11.07 | CONTRAINCENDIS¦EQUIPS MÀNEGA | PROTECCIÓ CONTRA INCENDIS |  |  |  | ENS.PAC-02539.EP.P0.PAS1. | 1 | BIE 2 - Passadís menjador | 992 | 1 | [5 empty] | 2009-03-23 |  |  |  | descripción de materiales, medidas y puntos interesantes del equipo. | [122 empty] | a9f81e85-cf4c-4b9f-aa24-331ca0b3c7c2 | 567d3bc2-4522-49ef-8916-d117337dcd00
Lot 02 | PAC-02539 | PAC-02539 - PRO-11.07 | BIE | 11.07 | CONTRAINCENDIS¦EQUIPS MÀNEGA | PROTECCIÓ CONTRA INCENDIS |  |  |  | ENS.PAC-02539.EP.P0.PAS2. | 1 | BIE 3 - Passadís sala professors | 993 | 1 | [5 empty] | 2009-03-23 |  |  |  | descripción de materiales, medidas y puntos interesantes del equipo. | [122 empty] | a9f81e85-cf4c-4b9f-aa24-331ca0b3c7c2 | ccd6499d-1e43-45b2-83d1-350101fe50a2
Lot 02 | PAC-02539 | PAC-02539 - PRO-11.07 | BIE | 11.07 | CONTRAINCENDIS¦EQUIPS MÀNEGA | PROTECCIÓ CONTRA INCENDIS |  |  |  | ENS.PAC-02539.EP.P0.PAS3. | 1 | BIE 4 - Passadís primària | 994 | 1 | [5 empty] | 2009-03-23 |  |  |  | descripción de materiales, medidas y puntos interesantes del equipo. | [122 empty] | a9f81e85-cf4c-4b9f-aa24-331ca0b3c7c2 | aa7e4a16-7e8a-465b-92a8-c30bd3c1587c
Lot 02 | PAC-02539 | PAC-02539 - PRO-11.07 | BIE | 11.07 | CONTRAINCENDIS¦EQUIPS MÀNEGA | PROTECCIÓ CONTRA INCENDIS |  |  |  | ENS.PAC-02539.EP.P0.PAS4. | 1 | BIE 5 - Passadís infantil | 995 | 1 | [5 empty] | 2009-03-23 |  |  |  | descripción de materiales, medidas y puntos interesantes del equipo. | [122 empty] | a9f81e85-cf4c-4b9f-aa24-331ca0b3c7c2 | cdd147a2-d8f2-45ab-a6be-864a520be5f8
Lot 02 | PAC-02539 | PAC-02539 - PRO-11.07 | BIE | 11.07 | CONTRAINCENDIS¦EQUIPS MÀNEGA | PROTECCIÓ CONTRA INCENDIS |  |  |  | ENS.PAC-02539.EP.P0.PAS4. | 1 | BIE 6 - Passadís infantil | 996 | 1 | [5 empty] | 2009-03-23 |  |  |  | descripción de materiales, medidas y puntos interesantes del equipo. | [122 empty] | a9f81e85-cf4c-4b9f-aa24-331ca0b3c7c2 | 95e87589-bd5a-462d-97d7-0b7c3fe3787f
Lot 02 | PAC-02539 | PAC-02539 - PRO-11.09 | EXTINTOR | 11.09 | CONTRAINCENDIS¦EXTINTOR | PROTECCIÓ CONTRA INCENDIS |  |  |  | ENS.PAC-02539.EP.P0.C. | 1 | Extintor 5 - Cuina | 6994 | 1 | [5 empty] | 2009-03-23 | [42 empty] | Pols seca | 6 | [82 empty] | 8fceff7b-4554-4869-b70e-8c374cb6f4c6 | 5d79729e-40ab-4959-95e1-9f9a57ef8337
Lot 02 | PAC-02539 | PAC-02539 - PRO-11.09 | EXTINTOR | 11.09 | CONTRAINCENDIS¦EXTINTOR | PROTECCIÓ CONTRA INCENDIS |  |  |  | ENS.PAC-02539.EP.P0.PAS1. | 1 | Extintor 2 - Passadís menjador | 6991 | 1 | [5 empty] | 2009-03-23 | [42 empty] | Pols seca | 6 | [82 empty] | 8fceff7b-4554-4869-b70e-8c374cb6f4c6 | 4cc08477-6866-40c6-afcd-23f49482e900
Lot 02 | PAC-02539 | PAC-02539 - PRO-11.09 | EXTINTOR | 11.09 | CONTRAINCENDIS¦EXTINTOR | PROTECCIÓ CONTRA INCENDIS |  |  |  | ENS.PAC-02539.EP.P0.PAS1. | 1 | Extintor 3 - Passadís menjador | 7006 | 1 | [5 empty] | 2009-03-23 | [42 empty] | Pols seca | 6 | [82 empty] | 8fceff7b-4554-4869-b70e-8c374cb6f4c6 | af4787f6-1541-4b15-85bf-5f131bae3c25
Lot 02 | PAC-02539 | PAC-02539 - PRO-11.09 | EXTINTOR | 11.09 | CONTRAINCENDIS¦EXTINTOR | PROTECCIÓ CONTRA INCENDIS |  |  |  | ENS.PAC-02539.EP.P0.PAS1. | 1 | Extintor 4 - Passadís menjador | 7003 | 1 | [5 empty] | 2009-03-23 | [42 empty] | Pols seca | 6 | [82 empty] | 8fceff7b-4554-4869-b70e-8c374cb6f4c6 | ea32b54e-af8e-4002-b1bc-ffbce558e959
Lot 02 | PAC-02539 | PAC-02539 - PRO-11.09 | EXTINTOR | 11.09 | CONTRAINCENDIS¦EXTINTOR | PROTECCIÓ CONTRA INCENDIS |  |  |  | ENS.PAC-02539.EP.P0.PAS2. | 1 | Extintor 9 - Passadís sala professors | 10675 | 1 | [5 empty] | 2009-03-23 | [42 empty] | Pols seca | 6 | [82 empty] | 8fceff7b-4554-4869-b70e-8c374cb6f4c6 | b26b0562-e155-453d-a512-86d29ced348e
Lot 02 | PAC-02539 | PAC-02539 - PRO-11.09 | EXTINTOR | 11.09 | CONTRAINCENDIS¦EXTINTOR | PROTECCIÓ CONTRA INCENDIS |  |  |  | ENS.PAC-02539.EP.P0.PAS3. | 1 | Extintor 10 - Passadís primària | 7009 | 1 | [5 empty] | 2009-03-23 | [42 empty] | Pols seca | 6 | [82 empty] | 8fceff7b-4554-4869-b70e-8c374cb6f4c6 | d153b89b-9a26-4bc3-9cdc-0c7dd47d693f
Lot 02 | PAC-02539 | PAC-02539 - PRO-11.09 | EXTINTOR | 11.09 | CONTRAINCENDIS¦EXTINTOR | PROTECCIÓ CONTRA INCENDIS |  |  |  | ENS.PAC-02539.EP.P0.PAS4. | 1 | Extintor 6 - Passadís infantil | 6993 | 1 | [5 empty] | 2009-03-23 | [42 empty] | Pols seca | 6 | [82 empty] | 8fceff7b-4554-4869-b70e-8c374cb6f4c6 | 0d4df4ce-7355-4780-ba92-7cc34d1bb16d
Lot 02 | PAC-02539 | PAC-02539 - PRO-11.09 | EXTINTOR | 11.09 | CONTRAINCENDIS¦EXTINTOR | PROTECCIÓ CONTRA INCENDIS |  |  |  | ENS.PAC-02539.EP.P0.PAS4. | 1 | Extintor 7 - Passadís infantil | 10668 | 1 | [5 empty] | 2009-03-23 | [42 empty] | Pols seca | 6 | [82 empty] | 8fceff7b-4554-4869-b70e-8c374cb6f4c6 | 9cd089f3-8bbb-4fa5-8f72-371a69825f46
Lot 02 | PAC-02539 | PAC-02539 - PRO-11.09 | EXTINTOR | 11.09 | CONTRAINCENDIS¦EXTINTOR | PROTECCIÓ CONTRA INCENDIS |  |  |  | ENS.PAC-02539.EP.P0.PAS4. | 1 | Extintor 8 - Passadís infantil | 3597820 | 1 | [5 empty] | 2009-03-23 | [42 empty] | Pols seca | 6 | [82 empty] | 8fceff7b-4554-4869-b70e-8c374cb6f4c6 | f657beef-fa70-4427-8848-b2763590a822
Lot 02 | PAC-02539 | PAC-02539 - PRO-11.09 | EXTINTOR | 11.09 | CONTRAINCENDIS¦EXTINTOR | PROTECCIÓ CONTRA INCENDIS |  |  |  | ENS.PAC-02539.EP.P0.SC. | 1 | Extintor 11 - Sala Calderes | 7222 | 1 | [5 empty] | 2009-03-23 | [42 empty] | Pols seca | 6 | [82 empty] | 8fceff7b-4554-4869-b70e-8c374cb6f4c6 | aae12866-955c-4fd5-9758-936df420e574
Lot 02 | PAC-02539 | PAC-02539 - PRO-11.09 | EXTINTOR | 11.09 | CONTRAINCENDIS¦EXTINTOR | PROTECCIÓ CONTRA INCENDIS |  |  |  | ENS.PAC-02539.EP.P0.SC. | 1 | Extintor 12 - Sala Calderes | 94 | 1 | [5 empty] | 2009-03-23 | [42 empty] | Anhídrid carbònic | 5 | [82 empty] | 8fceff7b-4554-4869-b70e-8c374cb6f4c6 | bfb39b3e-029b-4139-abff-e92dfacd67be
Lot 02 | PAC-02539 | PAC-02539 - PRO-11.09 | EXTINTOR | 11.09 | CONTRAINCENDIS¦EXTINTOR | PROTECCIÓ CONTRA INCENDIS |  |  |  | ENS.PAC-02539.EP.P0.SI. | 1 | Extintor 1 - Sala rack | 384 | 1 | [5 empty] | 2009-03-23 | [42 empty] | Anhídrid carbònic | 5 | [82 empty] | 8fceff7b-4554-4869-b70e-8c374cb6f4c6 | a18d0c8e-3b8b-49b5-8d74-8adcbd7ec4fc
Lot 02 | PAC-02539 | PAC-02539 - PRO-11.10.C | SISTEMA EXTINCIÓ PER ESCUMA FÍSICA | 11.10.C | CONTRAINCENDIS¦EXTINCIÓ AUTOMÀTICA¦ESCUMA FÍSICA | PROTECCIÓ CONTRA INCENDIS |  |  |  | ENS.PAC-02539.EP.P0.C. | 1 | Sistema extinció campana cuina |  | 1 | [5 empty] | 2009-03-23 |  |  |  | Espumògen | [122 empty] | 1e1f1df7-a437-4e44-a85a-ff66d38818da | 1a1e8c52-9d2c-420a-8f0a-02f163cbe58b
Lot 02 | PAC-02539 | PAC-02539 - PRO-34.05 | INSTAL·LACIÓ CONTRA INCENDIS | 34.05 | INSTAL·LACIONS¦INSTAL·LACIÓ CONTRA INCENDIS | PROTECCIÓ CONTRA INCENDIS |  |  |  | ENS.PAC-02539. | 1 | Instal·lació contra incendis |  | 1 | [5 empty] | 2009-03-23 | [126 empty] | d498e247-5090-4885-bd9a-d403c088d7ff | df26791b-6716-4ce5-9944-3924e46c11e0
Lot 02 | PAC-02539 | PAC-02539 - SAN-03.04 | GRUPS DE PRESSIÓ AIGUES FECALS I SANEJAMENT | 03.04 | BOMBES I GRUPS DE PRESSIÓ¦GRUPS DE PRESSIÓ AIGUES FECALS I SANEJAMENT | SANEJAMENT |  |  |  | ENS.PAC-02539.EP.P0.SC. | 1 | Equip de pressió fecals |  | 1 | [5 empty] | 2009-03-23 |  |  |  | Submergit | [122 empty] | ccd25bb5-7d5f-4c4c-96b6-60a7e3cf09d8 | b4932de2-16b2-4b04-b7f8-ecaf77399051
Lot 02 | PAC-02539 | PAC-02539 - SAN-09.01 | XARXA DE SANEJAMENT | 09.01 | SANEJAMENT¦XARXA DE SANEJAMENT | SANEJAMENT |  |  |  | ENS.PAC-02539. | 1 | Xarxa sanejament fecals edifici |  | 1 | [5 empty] | 2009-03-23 |  |  |  | Sanejament fecal | [122 empty] | 0190fcee-b262-4fd4-bfce-3bf902aeba46 | e45c53dd-b2ec-4386-b3b4-e2434a11889a
Lot 02 | PAC-02539 | PAC-02539 - SAN-09.01 | XARXA DE SANEJAMENT | 09.01 | SANEJAMENT¦XARXA DE SANEJAMENT | SANEJAMENT |  |  |  | ENS.PAC-02539. | 1 | Xarxa sanejament pluvials edifici |  | 1 | [5 empty] | 2009-03-23 |  |  |  | Sanejament pluvial | [122 empty] | 0190fcee-b262-4fd4-bfce-3bf902aeba46 | 8909dc3a-bdbf-457e-9466-fec0b0718df1
Lot 02 | PAC-02539 | PAC-02539 - SAN-09.03 | REIXES I ACCESSORIS | 09.03 | SANEJAMENT¦REIXES I ACCESSORIS | SANEJAMENT |  |  |  | ENS.PAC-02539.EP.P0. | 55 | Reixes i arquetes edifici |  | 1 | [5 empty] | 2009-03-23 | [126 empty] | 1deba50d-df87-4334-a13a-5bf3e990eabd | 901b69d1-417c-41df-a786-2d6cba374f92
Lot 02 | PAC-02539 | PAC-02539 - SAN-09.03 | REIXES I ACCESSORIS | 09.03 | SANEJAMENT¦REIXES I ACCESSORIS | SANEJAMENT |  |  |  | ENS.PAC-02539.UB. | 25 | Reixes i arquetes Urbanització |  | 1 | [5 empty] | 2009-03-23 | [126 empty] | 1deba50d-df87-4334-a13a-5bf3e990eabd | ed8e5f81-1604-4193-ba3f-0cfe7c2d004b
Lot 02 | PAC-02539 | PAC-02539 - SAN-09.04 | ARQUETA SEPARADORA D'OLIS | 09.04 | SANEJAMENT¦ARQUETA SEPARADORA D'OLIS | SANEJAMENT |  |  |  | ENS.PAC-02539.EP.P0.C. | 1 | Arqueta separadora cuina |  | 1 | [5 empty] | 2009-03-23 | [126 empty] | f9a6d009-a704-4d83-b39f-e85da08d7ff9 | 6106f49f-0514-4123-b47e-737e13baa504
Lot 02 | PAC-02539 | PAC-02539 - SEG-12.01.B.B | DETECTOR DE PRESÈNCIA PER BIVOLUMÈTRICS | 12.01.B.B | SEGURETAT¦DETECTORS¦PRESÈNCIA¦BIVOLUMÈTRICS | SEGURETAT |  |  |  | ENS.PAC-02539.EP.P0. | 14 | Detectors presència seguretat Intrussió |  | 1 | [5 empty] | 2009-03-23 | [46 empty] | 0 | [79 empty] | 868a5122-6896-4264-acd1-469f9dcbfa68 | c168d47a-5698-479a-b3cc-4f5644b2b804
Lot 02 | PAC-02539 | PAC-02539 - SEG-12.03 | CENTRALS DE DETECCIÓ I ALARMA | 12.03 | SEGURETAT¦CENTRALS DE DETECCIÓ I ALARMA | SEGURETAT |  |  |  | ENS.PAC-02539.EP.P0.SI. | 1 | Centraletes alarma Planta 0 |  | 1 |  | N/D | N/D | N/D |  | 2009-03-23 | [46 empty] | 0 | [79 empty] | ae8bf883-d939-464e-b908-1ed05d8a3c18 | 72340eb9-355d-4eac-b445-f7562b0f9652
Lot 02 | PAC-02539 | PAC-02539 - SEG-12.03 | CENTRALS DE DETECCIÓ I ALARMA | 12.03 | SEGURETAT¦CENTRALS DE DETECCIÓ I ALARMA | SEGURETAT |  |  |  | ENS.PAC-02539.EP.P0.SI. | 1 | Teclat alarma Planta 0 |  | 1 |  | N/D | N/D | N/D |  | 2009-03-23 | [46 empty] | 0 | [79 empty] | ae8bf883-d939-464e-b908-1ed05d8a3c18 | dff84f2e-d6e6-47ad-bf61-7554144c5d78
Lot 02 | PAC-02539 | PAC-02539 - SEG-12.05 | SIRENES | 12.05 | SEGURETAT¦SIRENES | SEGURETAT |  |  |  | ENS.PAC-02539.EP.P0. | 4 | Sirena Seguretat Planta 0 |  | 1 | [5 empty] | 2009-03-23 | [46 empty] | 0 | [79 empty] | 38e010de-2687-4354-bbf5-1f5c44139c21 | e15c1c67-57a5-4e45-ac0c-fe91f84ff0cb
Lot 02 | PAC-02539 | PAC-02539 - SIE-40.02 | CONCENTRADOR DE DADES | 40.02 | SISTEMA INFORMACIÓ ENERGÈTICA¦CONCENTRADOR DE DADES | SIE |  |  |  | ENS.PAC-02539. | 1 | CONCENTRADOR DE DADES |  | 1 |  | DEXMA | Dexgate 1 | [129 empty] | 6fb32dc1-c376-4e75-a841-23192028ab75 | a69c4de7-d678-4203-9c55-aa0dc1eff638
Lot 02 | PAC-02539 | PAC-02539 - SIE-40.04.01 | COMPTADOR ELÈCTRIC | 40.04.01 | SISTEMA INFORMACIÓ ENERGÈTICA¦ELEMENTS DE CAMP¦COMPTADOR ELÈCTRIC | SIE |  |  |  | ENS.PAC-02539.EP.P0.SI. | 1 | Comptador elèctric SIE |  | 1 |  | SenNet | Smart M2M | N/D |  | 2015-11-30 | [27 empty] | Modbus |  |  |  |  | Sala informàtica | [93 empty] | d9e78be8-08c8-4d3a-822f-3e26720393cf | cb4a60f9-e5df-40bd-8896-5fdb8e48c86e
Lot 02 | PAC-02539 | PAC-02539 - SIE-40.04.01 | COMPTADOR ELÈCTRIC | 40.04.01 | SISTEMA INFORMACIÓ ENERGÈTICA¦ELEMENTS DE CAMP¦COMPTADOR ELÈCTRIC | SIE |  |  |  | ENS.PAC-02539.UB.SQ. | 1 | Comptador elèctric companyia |  | 1 |  | e-distribuzione | CERT-4 | 300103453 |  | 2009-03-27 | [27 empty] | Modbus |  |  |  |  | Sala informàtica | [93 empty] | d9e78be8-08c8-4d3a-822f-3e26720393cf | 576f7c0e-a380-4ca0-abd9-d9b1f7aed6fc
Lot 02 | PAC-02539 | PAC-02539 - SIE-40.04.03 | COMPTADOR GASOIL | 40.04.03 | SISTEMA INFORMACIÓ ENERGÈTICA¦ELEMENTS DE CAMP¦COMPTADOR GASOIL | SIE |  |  |  | ENS.PAC-02539.EP.P0.SC. | 1 | Comptador de gasoil |  | 1 |  | AquaMetro | VZO 4-RE | 5448273 |  | 2015-11-30 | [126 empty] | 552f44f7-9422-48f2-8ee7-78461126188d | b6391222-521a-4417-a38b-06a1e2dd6fd4
Lot 02 | PAC-02539 | PAC-02539 - SIE-40.04.04 | COMPTADOR AIGUA | 40.04.04 | SISTEMA INFORMACIÓ ENERGÈTICA¦ELEMENTS DE CAMP¦COMPTADOR AIGUA | SIE |  |  |  | ENS.PAC-02539.EP.P0.SC. | 1 | Comptador aigua omplerta C.Calefaccio |  | 1 |  | CONTHIDRA | CN6 | N/D | [128 empty] | 2ad19235-e96c-4b4f-b1d0-ee372af55269 | 6e6c2d2d-8e02-42f3-bebf-4f0f380bfbbc
Lot 02 | PAC-02539 | PAC-02539 - SIE-40.04.04 | COMPTADOR AIGUA | 40.04.04 | SISTEMA INFORMACIÓ ENERGÈTICA¦ELEMENTS DE CAMP¦COMPTADOR AIGUA | SIE |  |  |  | ENS.PAC-02539.UB.SQ. | 1 | Comptador aigua AFCH companyia |  | 1 |  | ACTARIS | MG40-HF10L | 08SE401610n |  | 2009-03-27 | [27 empty] | Bus propietari | [98 empty] | 2ad19235-e96c-4b4f-b1d0-ee372af55269 | f4573c82-47ed-471b-b797-68972510c16d
Lot 02 | PAC-02539 | PAC-02539 - SIE-40.05 | INSTAL·LACIÓ SISTEMA INFORMACIÓ ENERGÈTICA | 40.05 | SISTEMA INFORMACIÓ ENERGÈTICA¦INSTAL·LACIÓ SISTEMA INFORMACIÓ ENERGÈTICA | SIE |  |  |  | ENS.PAC-02539. | 1 | Instal·lació SIE edifici |  | 1 | [5 empty] | 2009-03-27 | [126 empty] | 22b50cdf-2f0d-4bdd-835d-45497d5a1b0a | c0efc02c-3c3a-4b87-8f9d-458851228f05
Lot 02 | PAC-02539 | PAC-02539 - SIS-41.05 | INSTAL·LACIÓ SISTEMA DE CONTROL | 41.05 | SISTEMA DE CONTROL¦INSTAL·LACIÓ SISTEMA DE CONTROL | SISTEMA DE CONTROL |  |  |  | ENS.PAC-02539. | 1 | SISTEMA DE CONTROL CALEFACCIO |  | 1 | [5 empty] | 2009-03-27 | [47 empty] | Anual | [78 empty] | a01a6a63-e32d-453e-8cd9-177a39e126df | 7209fa72-73c8-469e-86c4-99ed68008d97
Lot 02 | PAC-02539 | PAC-02539 - SOL-42.01 | INSTAL·LACIÓ FOTOVOLTAICA | 42.01 | FOTOVOLTAICA¦INSTAL·LACIÓ FOTOVOLTAICA | FOTOVOLTAICA |  |  |  | ENS.PAC-02539.EP.PC.COB1. | 1 | Plaques solars fotovoltaiques |  | 1 | [5 empty] | 2009-03-23 |  |  |  | Plaques fotovoltaiqques | [122 empty] | badf2dbc-cbc2-404e-8840-ebd46aabab35 | c7640f1c-c620-4a9d-939f-6ca2f4c7fed8
Lot 02 | PAC-02539 | PAC-02539 - VAR-10.03.E | BARRES DE SUPORT | 10.03.E | APARELLS SANITARIS I AIXETERIA¦ACCESSORIS¦BARRES DE SUPORT | VARIS |  |  |  | ENS.PAC-02539.EP.P0. | 2 | Barres de suport |  | 1 | [5 empty] | 2009-03-23 | [126 empty] | 2c400422-b6be-4924-8f05-c72b0de36ff9 | 0fb15da5-ff49-491f-aa83-cafe4a1a7431
Lot 02 | PAC-02539 | PAC-02539 - VEN-02.02 | CAIXES VENTILACIÓ | 02.02 | ELEMENTS DE CLIMATITZACIÓ¦CAIXES VENTILACIÓ | VENTILACIÓ/EXTRACCIÓ |  |  |  | ENS.PAC-02539.EP.P0.C. | 1 | Caixa ventilació cuina |  | 1 |  | SODECA | CHT-450-4T | No s'aprecia |  | 2009-03-16 | [9 empty] | > 70 kW | 0 |  |  | 0 |  |  | 0 | 50 | [33 empty] | De teulada | 0 | 0 | [72 empty] | fcc13bd9-bbfd-4159-b728-f326582eb851 | d09c04ad-240d-45d7-9d13-03130c88c830
Lot 02 | PAC-02539 | PAC-02539 - VEN-02.16 | BOCA EXTRACCIÓ BANY | 02.16 | ELEMENTS DE CLIMATITZACIÓ¦BOCA EXTRACCIÓ BANY | VENTILACIÓ/EXTRACCIÓ |  |  |  | ENS.PAC-02539.EP.P0. | 9 | Boques d'extracció lavabo Planta 0 |  | 1 | [5 empty] | 2009-03-23 | [9 empty] | > 70 kW | [116 empty] | 975bccf4-d328-4740-b7e1-8a23bd90b339 | e6bbadd8-b451-471b-a387-5f34b7f05dcd
Lot 02 | PAC-02539 | PAC-02539. - GAS.04.08 | DIPÒSITS MÒBILS RECEPTORA GAS (GLP) | 04.08.A | FLUIDS I GASOS¦DIPÒSIT GAS¦AERI | GAS COMBUSTIBLE |  |  |  | ENS.PAC-02539.UB.SQ. | 10 |  |  | 1 | [5 empty] | 2008-03-23 | [126 empty] | 8c69f099-0748-4c5b-a41d-107c8e439952 | 4ca55fd6-ea1b-45dd-9998-0b0802cb8838
Lot 01 | PAC-07970 | PAC-07970 - BAI-15.01.A | QUADRES GENERALS | 15.01.A | EQUIPS DE BAIXA TENSIÓ¦QUADRES ELÈCTRICS¦QUADRES GENERALS | BAIXA TENSIÓ |  |  |  | ENS.PAC-07970.EP.P0.E02. | 1 | Quadre general |  | 1 | [5 empty] | 2011-06-01 | [126 empty] | 39575806-6101-4ff3-a344-f946227bb89c | 0b5a0203-09a6-465a-a2f9-eb6d4179c101
Lot 01 | PAC-07970 | PAC-07970 - BAI-15.01.B | SUBQUADRES | 15.01.B | EQUIPS DE BAIXA TENSIÓ¦QUADRES ELÈCTRICS¦SUBQUADRES | BAIXA TENSIÓ |  |  |  | ENS.PAC-07970.EP.P0.A06. | 1 | Subquadre aula informàtica |  | 1 | [5 empty] | 2011-06-01 | [5 empty] | Standard | [120 empty] | 56e2f7e4-b7ac-4228-9ed5-4ec1cd21433e | 7695705e-1fed-4015-b9c3-5edf04bc1620
Lot 01 | PAC-07970 | PAC-07970 - BAI-15.01.B | SUBQUADRES | 15.01.B | EQUIPS DE BAIXA TENSIÓ¦QUADRES ELÈCTRICS¦SUBQUADRES | BAIXA TENSIÓ |  |  |  | ENS.PAC-07970.EP.P0.E06. | 1 | Subquadre cuina |  | 1 | [5 empty] | 2011-06-01 | [5 empty] | Standard | [120 empty] | 56e2f7e4-b7ac-4228-9ed5-4ec1cd21433e | 43bcb297-0bf2-48ae-843c-39b83ad08e4a
Lot 01 | PAC-07970 | PAC-07970 - BAI-15.01.B | SUBQUADRES | 15.01.B | EQUIPS DE BAIXA TENSIÓ¦QUADRES ELÈCTRICS¦SUBQUADRES | BAIXA TENSIÓ |  |  |  | ENS.PAC-07970.EP.P0.SC. | 1 | Subquadre sala calderes |  | 1 | [5 empty] | 2011-06-01 | [5 empty] | Standard | [120 empty] | 56e2f7e4-b7ac-4228-9ed5-4ec1cd21433e | 7671c4ae-5372-44f8-a7cc-561029fbcf04
Lot 01 | PAC-07970 | PAC-07970 - BAI-15.05.A | ENDOLLS | 15.05.A | EQUIPS DE BAIXA TENSIÓ¦ENDOLLS I MECANISMES¦ENDOLLS | BAIXA TENSIÓ |  |  |  | ENS.PAC-07970.EP.P0. | 40 | Endolls P0 |  | 1 | [5 empty] | 2011-06-01 |  |  |  | Endolls 2p+t simples i conjunts de preses de corrent | [122 empty] | 8dd46c4c-ed17-4863-a485-00a6c25ec749 | 6b94d683-34f7-473b-9c83-e87031ad7382
Lot 01 | PAC-07970 | PAC-07970 - BAI-15.05.B | MECANISMES | 15.05.B | EQUIPS DE BAIXA TENSIÓ¦ENDOLLS I MECANISMES¦MECANISMES | BAIXA TENSIÓ |  |  |  | ENS.PAC-07970.EP.P0. | 49 | Mecanismes P0 |  | 1 | [5 empty] | 2011-06-01 |  |  |  | Interruptors i conmutadors | [122 empty] | 5d030d20-5b1b-440a-84e1-bc0376110bc2 | f5157f06-54c0-494b-be23-8758e3852038
Lot 01 | PAC-07970 | PAC-07970 - BAI-15.06 | XARXA DE TERRES | 15.06 | EQUIPS DE BAIXA TENSIÓ¦XARXA DE TERRES | BAIXA TENSIÓ |  |  |  | ENS.PAC-07970. | 1 | Instal·ació de terres |  | 1 | [5 empty] | 2011-06-01 |  |  |  | Instal·ació general de terres | [122 empty] | 2a365066-d750-40d6-8596-488cd509effd | cb891ed0-eaf7-427c-a75b-ead799811356
Lot 01 | PAC-07970 | PAC-07970 - BAI-16.01 | LLUMINÀRIES | 16.01 | IL·LUMINACIÓ¦LLUMINÀRIES | BAIXA TENSIÓ |  |  |  | ENS.PAC-07970.EP.P0. | 87 | LLuminàries edifici |  | 1 | [5 empty] | 2011-06-01 |  |  |  | Llunminàries fluorescents de 58w i de 36w | [122 empty] | b94f73c1-d585-4c9d-b491-023febd454a2 | ea6067c8-9165-4117-b53b-e7ec0ca72e7d
Lot 01 | PAC-07970 | PAC-07970 - BAI-16.02 | EMERGÈNCIA I SENYALITZACIÓ | 16.02 | IL·LUMINACIÓ¦EMERGÈNCIA I SENYALITZACIÓ | BAIXA TENSIÓ |  |  |  | ENS.PAC-07970.EP.P0. | 32 | LLuminàries d'emergencia |  | 1 | [5 empty] | 2011-06-01 |  |  |  | Emergències daisalux 8w | [122 empty] | 8f5d443e-054c-4e78-8904-541abc09a149 | 41bb31ee-2f9f-4dba-96b0-5e1a349e8fe7
Lot 01 | PAC-07970 | PAC-07970 - BAI-16.03 | LUMINÀRIES EXTERIORS | 16.03 | IL·LUMINACIÓ¦LUMINÀRIES EXTERIORS | BAIXA TENSIÓ |  |  |  | ENS.PAC-07970.EP.P0. | 8 | LLuminàries exteriors |  | 1 | [5 empty] | 2011-06-01 |  |  |  | Lluminàries exteriors de aplics amb protecció de 7w | [122 empty] | 3c2f7719-32aa-4d76-91fa-d9afca50b3a8 | e5e7d5a5-4d9a-4dc1-90f5-c811012351e6
Lot 01 | PAC-07970 | PAC-07970 - BAI-16.03 | LUMINÀRIES EXTERIORS | 16.03 | IL·LUMINACIÓ¦LUMINÀRIES EXTERIORS | BAIXA TENSIÓ |  |  |  | ENS.PAC-07970.UB.E01. | 8 | LLuminàries pista |  | 1 | [5 empty] | 2011-06-01 |  |  |  | Lluminàries de la pista del pati amb projector d'alogenurs metalics de 400w | [122 empty] | 3c2f7719-32aa-4d76-91fa-d9afca50b3a8 | 21954bc6-f00d-41ba-90fe-e48d79147ad3
Lot 01 | PAC-07970 | PAC-07970 - BAI-19 | PARALLAMPS | 19 | PARALLAMPS | BAIXA TENSIÓ |  |  |  | ENS.PAC-07970.EP.PC.COB. | 1 | Parallamps |  | 1 | [5 empty] | 2011-06-01 | [126 empty] | 9d64da19-a12d-430a-9f00-6c10135ebba6 | c232fdf2-7569-49dd-bb7a-dde2b808c474
Lot 01 | PAC-07970 | PAC-07970 - BAI-34.10 | INSTAL·LACIÓ BAIXA TENSIÓ | 34.10 | INSTAL·LACIONS¦INSTAL·LACIÓ BAIXA TENSIÓ | BAIXA TENSIÓ |  |  |  | ENS.PAC-07970. | 1 | Instal·lació de baixa tensió |  | 1 | [5 empty] | 2011-06-01 | [126 empty] | d8ec1a76-279b-44e1-9a8a-6cabc2398bc4 | 1cf6f9e9-fdd1-49d2-b516-0e6172041cc1
Lot 01 | PAC-07970 | PAC-07970 - CLI-01.03 | CALDERES | 01.03 | GENERADORS D'ENERGIA¦CALDERES | CLIMATITZACIÓ |  |  |  | ENS.PAC-07970.EP.P0.SC. | 1 | Caldera general |  | 1 |  | Baxiroca | BTEC 120 | 06260053021000003 |  | 2011-06-01 | [9 empty] | > 70 kW | 0 |  | 100 | 0 |  |  | 0 | 0 |  |  |  | 0 | [36 empty] | Atmosfèrica | Gasoil | 0 | 0 | [64 empty] | 086aac7a-dced-48c8-8687-99f5f6b9713b | 989b043c-180d-49ec-a704-bcbf16294d62
Lot 01 | PAC-07970 | PAC-07970 - CLI-02.13 | RADIADORS D'AIGUA | 02.13 | ELEMENTS DE CLIMATITZACIÓ¦RADIADORS D'AIGUA | CLIMATITZACIÓ |  |  |  | ENS.PAC-07970.EP.P0. | 37 | Radiadors d'aigua |  | 1 | [5 empty] | 2011-06-01 | [9 empty] | > 70 kW | [116 empty] | 76be5bfd-8879-4329-b5a9-f234552ccfa7 | 5db1ce2b-dc2b-4bbe-854e-75f8781b8d32
Lot 01 | PAC-07970 | PAC-07970 - CLI-03.02 | BOMBES CIRCULACIÓ ACS I CLIMA | 03.02 | BOMBES I GRUPS DE PRESSIÓ¦BOMBES CIRCULACIÓ ACS I CLIMA | CLIMATITZACIÓ |  |  |  | ENS.PAC-07970.EP.P0.SC. | 1 | Bomba antilegionel·la |  | 1 |  | Grundfos | UPS 25-60 180 | 96281483 |  | 2011-06-01 | [9 empty] | > 70 kW | [34 empty] | Rotor sec | [81 empty] | 1cbe9264-7ac2-4707-a687-e74edcdf850b | 2b1b14f1-f225-4dea-8a26-55649199a2df
Lot 01 | PAC-07970 | PAC-07970 - CLI-03.02 | BOMBES CIRCULACIÓ ACS I CLIMA | 03.02 | BOMBES I GRUPS DE PRESSIÓ¦BOMBES CIRCULACIÓ ACS I CLIMA | CLIMATITZACIÓ |  |  |  | ENS.PAC-07970.EP.P0.SC. | 1 | Bomba circuit Nº1 |  | 1 |  | Wilo | TOP-S65/7 | 20000100002 |  | 2011-06-01 | [9 empty] | > 70 kW | [34 empty] | Rotor sec | [81 empty] | 1cbe9264-7ac2-4707-a687-e74edcdf850b | 0b15a3d8-989b-4323-8347-ebf8ea4b2de9
Lot 01 | PAC-07970 | PAC-07970 - CLI-03.02 | BOMBES CIRCULACIÓ ACS I CLIMA | 03.02 | BOMBES I GRUPS DE PRESSIÓ¦BOMBES CIRCULACIÓ ACS I CLIMA | CLIMATITZACIÓ |  |  |  | ENS.PAC-07970.EP.P0.SC. | 1 | Bomba circuit Nº2 |  | 1 |  | Wilo | TOP-S65/7 | 20000100004 |  | 2011-06-01 | [9 empty] | > 70 kW | [34 empty] | Rotor sec | [81 empty] | 1cbe9264-7ac2-4707-a687-e74edcdf850b | 274014be-daff-4cbf-9261-1668f7cadc55
Lot 01 | PAC-07970 | PAC-07970 - CLI-03.02 | BOMBES CIRCULACIÓ ACS I CLIMA | 03.02 | BOMBES I GRUPS DE PRESSIÓ¦BOMBES CIRCULACIÓ ACS I CLIMA | CLIMATITZACIÓ |  |  |  | ENS.PAC-07970.EP.P0.SC. | 1 | Bomba circuit Nº3 |  | 1 |  | Wilo | TOP-S40/4 | 20000100351 |  | 2011-06-01 | [9 empty] | > 70 kW | [34 empty] | Rotor sec | [81 empty] | 1cbe9264-7ac2-4707-a687-e74edcdf850b | c873cfb4-f61c-495c-80b9-a23f2d38d4c3
Lot 01 | PAC-07970 | PAC-07970 - CLI-03.02 | BOMBES CIRCULACIÓ ACS I CLIMA | 03.02 | BOMBES I GRUPS DE PRESSIÓ¦BOMBES CIRCULACIÓ ACS I CLIMA | CLIMATITZACIÓ |  |  |  | ENS.PAC-07970.EP.P0.SC. | 1 | Bomba primari acs |  | 1 |  | Wilo | TOP-S30/7 | 20000100210 |  | 2011-06-01 | [9 empty] | > 70 kW | [34 empty] | Rotor sec | [81 empty] | 1cbe9264-7ac2-4707-a687-e74edcdf850b | c0c3353a-d520-4121-9aa2-6da84a81a6c2
Lot 01 | PAC-07970 | PAC-07970 - CLI-03.02 | BOMBES CIRCULACIÓ ACS I CLIMA | 03.02 | BOMBES I GRUPS DE PRESSIÓ¦BOMBES CIRCULACIÓ ACS I CLIMA | CLIMATITZACIÓ |  |  |  | ENS.PAC-07970.EP.P0.SC. | 1 | Bomba primari caldera |  | 1 |  | Wilo | TOP-S30/10 | 20000100158 |  | 2011-06-01 | [9 empty] | > 70 kW | [34 empty] | Rotor sec | [81 empty] | 1cbe9264-7ac2-4707-a687-e74edcdf850b | 74670bc7-224f-44e7-926b-36b1743200d7
Lot 01 | PAC-07970 | PAC-07970 - CLI-03.02 | BOMBES CIRCULACIÓ ACS I CLIMA | 03.02 | BOMBES I GRUPS DE PRESSIÓ¦BOMBES CIRCULACIÓ ACS I CLIMA | CLIMATITZACIÓ |  |  |  | ENS.PAC-07970.EP.P0.SC. | 1 | Bomba recirculació acs |  | 1 |  | Grundfos | UP 20-15 N 150 | S9641500 |  | 2011-06-01 | [9 empty] | > 70 kW | [34 empty] | Rotor sec | [81 empty] | 1cbe9264-7ac2-4707-a687-e74edcdf850b | 209d8330-f1ad-4dcd-b49f-b0949139e383
Lot 01 | PAC-07970 | PAC-07970 - CLI-03.02 | BOMBES CIRCULACIÓ ACS I CLIMA | 03.02 | BOMBES I GRUPS DE PRESSIÓ¦BOMBES CIRCULACIÓ ACS I CLIMA | CLIMATITZACIÓ |  |  |  | ENS.PAC-07970.EP.P0.SC. | 1 | Bomba secundari acs |  | 1 |  | Grundfos | UPS 25-60 180 | 96281483 |  | 2011-06-01 | [9 empty] | > 70 kW | [34 empty] | Rotor sec | [81 empty] | 1cbe9264-7ac2-4707-a687-e74edcdf850b | e2b5144b-1d05-4a9d-85a0-4894a87923fc
Lot 01 | PAC-07970 | PAC-07970 - CLI-33 | QUALITAT AMBIENTAL EN INTERIORS | 33 | QUALITAT AMBIENTAL EN INTERIORS | CLIMATITZACIÓ |  |  |  | ENS.PAC-07970. | 1 | Qualitat ambiental en interiors |  | 1 | [5 empty] | 2011-06-01 | [9 empty] | > 70 kW | [116 empty] | c03e731b-a119-4424-a9f7-67520cadcc3e | 1baa424d-93c7-43d9-aae4-1f1125987a0f
Lot 01 | PAC-07970 | PAC-07970 - CLI-34.01 | INSTAL·LACIÓ CLIMATITZACIÓ | 34.01 | INSTAL·LACIONS¦INSTAL·LACIÓ CLIMATITZACIÓ | CLIMATITZACIÓ |  |  |  | ENS.PAC-07970. | 1 | Instal·lació de climatització |  | 1 | [5 empty] | 2011-06-01 | [9 empty] | > 70 kW | [10 empty] | Calor | [105 empty] | fd34d63c-ed48-49c5-bd7b-78b08292a1ca | 78e58a10-69aa-4b67-9862-fc14ef7000fb
Lot 01 | PAC-07970 | PAC-07970 - COM-17.01.B | ALTAVEUS | 17.01.B | EQUIPS COMUNICACIONS¦MEGAFONIA¦ALTAVEUS | COMUNICACIONS |  |  |  | ENS.PAC-07970.EP.P0. | 4 | Altaveus megafonia |  | 1 | [5 empty] | 2011-06-01 | [126 empty] | f27e9ca1-daa1-44a6-a0e9-84b40f81e165 | 97dc82d2-d553-43f7-a3f9-c57093181dd3
Lot 01 | PAC-07970 | PAC-07970 - COM-17.01.C | RACKS MEGAFONIA | 17.01.C | EQUIPS COMUNICACIONS¦MEGAFONIA¦RACKS | COMUNICACIONS |  |  |  | ENS.PAC-07970.EP.P0.E04. | 1 | Sistema de megafonia |  | 1 | [5 empty] | 2011-06-01 | [126 empty] | e5236069-2559-4b1b-9e50-6d9d65c609d6 | 65374eb0-cf67-4871-9810-e468a32990da
Lot 01 | PAC-07970 | PAC-07970 - COM-17.05.A | ANTENA | 17.05.A | EQUIPS COMUNICACIONS¦TELEVISIÓ-FM¦ANTENA | COMUNICACIONS |  |  |  | ENS.PAC-07970.EP.PC.COB. | 1 | Antena tv |  | 1 | [5 empty] | 2011-06-01 | [126 empty] | 3ed63735-6d68-42d3-9127-a53f873cb1fc | 0645840f-1cb5-4d99-9dc6-85686c8d3c9b
Lot 01 | PAC-07970 | PAC-07970 - COM-17.05.E | PRESA TV / FM | 17.05.E | EQUIPS COMUNICACIONS¦TELEVISIÓ-FM¦PRESA TV / FM | COMUNICACIONS |  |  |  | ENS.PAC-07970.EP.P0. | 3 | Preses de tv |  | 1 | [5 empty] | 2011-06-01 | [126 empty] | 9dfcf1af-4f53-4787-a862-fa87a453e153 | fdd34db4-465b-4372-af21-1afebd4f8931
Lot 01 | PAC-07970 | PAC-07970 - COM-17.07 | PORTERS I AVISOS | 17.07 | EQUIPS COMUNICACIONS¦PORTERS I AVISOS | COMUNICACIONS |  |  |  | ENS.PAC-07970.EP.F. | 1 | Porter automàtic |  | 1 | [5 empty] | 2011-06-01 | [126 empty] | b2b86ffb-11a0-4fff-813f-121d997e4245 | 2c32726d-2d40-4f62-95b3-1d0fe3a6fece
Lot 01 | PAC-07970 | PAC-07970 - COM-17.09.A | RACK VEU I DADES | 17.09.A | EQUIPS COMUNICACIONS¦VEU I DADES¦RACK | COMUNICACIONS |  |  |  | ENS.PAC-07970.EP.P0.E04. | 1 | Rack telecomunicacions |  | 1 | [5 empty] | 2011-06-01 | [126 empty] | e8a7d37e-70cf-439e-adaa-83ee3e806fbd | 5164f2cd-0187-45f3-998a-c082919f9c99
Lot 01 | PAC-07970 | PAC-07970 - COM-17.09.B | PRESES VEU I DADES | 17.09.B | EQUIPS COMUNICACIONS¦VEU I DADES¦ PRESES | COMUNICACIONS |  |  |  | ENS.PAC-07970.EP.P0. | 31 | Preses de veu i dades |  | 1 | [5 empty] | 2011-06-01 | [126 empty] | 293ce1dc-e5d8-439b-8794-0ea0f98617f7 | 6861636d-3571-4353-aa56-889149a9658f
Lot 01 | PAC-07970 | PAC-07970 - FON-03.03 | GRUPS DE PRESSIÓ FONTANERIA | 03.03 | BOMBES I GRUPS DE PRESSIÓ¦GRUPS DE PRESSIÓ FONTANERIA | FONTANERIA |  |  |  | ENS.PAC-07970.UB.E07. | 1 | Grup de pressió afs |  | 1 | [5 empty] | 2011-06-01 |  |  |  | Grup de pressió afs | [122 empty] | 96f012c6-9297-4552-81d9-62700d1f09b9 | 0a65d1f1-0bf2-4a9d-96cb-124515ca9807
Lot 01 | PAC-07970 | PAC-07970 - FON-04.01.A | INTERCANVIADOR DE PLAQUES | 04.01.A | FLUIDS I GASOS¦INTERCANVIADORS¦PLAQUES | FONTANERIA |  |  |  | ENS.PAC-07970.EP.P0.SC. | 1 | Intercanviador de plaques acs |  | 1 | [5 empty] | 2011-06-01 | [9 empty] | > 70 kW | [116 empty] | a6eaf73b-1703-48c5-9966-0b423a467c74 | 89fa5cc4-8311-4796-8720-fc29336a666c
Lot 01 | PAC-07970 | PAC-07970 - FON-04.02 | DIPÒSIT EXPANSIÓ | 04.02 | FLUIDS I GASOS¦DIPÒSIT EXPANSIÓ | FONTANERIA |  |  |  | ENS.PAC-07970.EP.P0.SC. | 1 | Dipòsit expansió acs |  | 1 |  | Waft | 50L | 0330004130 |  | 2011-06-01 | [9 empty] | > 70 kW | [11 empty] | 0.05 | 0 | [103 empty] | 12376b91-b1ec-422f-85f6-f6e5f0bee436 | 59d417ef-e768-45ba-8db4-6308795c9feb
Lot 01 | PAC-07970 | PAC-07970 - FON-04.02 | DIPÒSIT EXPANSIÓ | 04.02 | FLUIDS I GASOS¦DIPÒSIT EXPANSIÓ | FONTANERIA |  |  |  | ENS.PAC-07970.EP.P0.SC. | 1 | Dipòsit expansió primari de caldera |  | 1 |  | Ibaiondo | 100 CMF | 4246250032 |  | 2011-06-01 | [9 empty] | > 70 kW | [11 empty] | 0.1 | 0 | [103 empty] | 12376b91-b1ec-422f-85f6-f6e5f0bee436 | 8a204d64-12e7-42a5-a662-ce6ef3d5b314
Lot 01 | PAC-07970 | PAC-07970 - FON-04.03 | DIPÒSITS AIGUA SANITÀRIA | 04.03 | FLUIDS I GASOS¦DIPÒSITS AIGUA SANITÀRIA | LEGIONEL·LA |  |  |  | ENS.PAC-07970.UB.E07. |  | Dipòsit grup de pressió de afs (fora de servei) |  | 1 | [5 empty] | 2011-06-01 | [21 empty] | 13 | [104 empty] | bb3ad1f6-a7ad-448b-90ca-4778acabbfc9 | 12687720-5a2b-4fda-9aff-89a9d658153d
Lot 01 | PAC-07970 | PAC-07970 - FON-04.05 | DIPÒSIT ACUMULADOR ACS | 04.05 | FLUIDS I GASOS¦DIPÒSIT ACUMULADOR ACS | LEGIONEL·LA |  |  |  | ENS.PAC-07970.EP.P0.SC. | 1 | Dipòsit d'acs |  | 1 |  | Greenheiss | GH PIE DPV/A/R 750LT | M17100372 |  | 2018-06-01 | [9 empty] | > 70 kW | [11 empty] | 0.75 | [104 empty] | b157b425-36a7-4af2-9300-5b219256d785 | 0f69f989-6fbf-42cd-9799-b67b6e3f70cc
Lot 01 | PAC-07970 | PAC-07970 - FON-04.20 | FILTRE DE PARTÍCULES D’AFCH | 04.20 | FLUIDS I GASOS¦FILTRE DE PARTÍCULES D’AFCH | FONTANERIA |  |  |  | ENS.PAC-07970.UB.E07. | 1 | Filtre de partícules afch |  | 1 | [5 empty] | 2011-06-01 | [126 empty] | c8b83355-45c8-49c2-81d4-ea647480e88a | fc16b1b6-8aac-4ad6-9194-11df853d2c4d
Lot 01 | PAC-07970 | PAC-07970 - FON-08.01 | DOSIFICADORS | 08.01 | TRACTAMENT D'AIGÜES¦DOSIFICADORS | FONTANERIA |  |  |  | ENS.PAC-07970.UB.E07. |  | Grup de cloració (fora de servei) |  | 1 |  | Dosim | LPHCL 2098G030N00 |  |  | 2011-06-01 | [9 empty] | > 70 kW | [116 empty] | fcce41f6-4ee5-414c-8f6e-6b10b09d0f6b | 1add7e2f-32c9-476c-b2d5-381d42dc0659
Lot 01 | PAC-07970 | PAC-07970 - FON-10.01.B | PLATS DE DUTXA | 10.01.B | APARELLS SANITARIS I AIXETERIA¦APARELLS SANITARIS¦PLATS DE DUTXA | FONTANERIA |  |  |  | ENS.PAC-07970.EP.P0. | 1 | Plat de dutxa cuina |  | 1 | [5 empty] | 2011-06-01 | [126 empty] | 8f40e151-71e5-4643-a002-ad12df04daa8 | f5731e64-8a5b-410d-a292-e743ee34731c
Lot 01 | PAC-07970 | PAC-07970 - FON-10.01.B | PLATS DE DUTXA | 10.01.B | APARELLS SANITARIS I AIXETERIA¦APARELLS SANITARIS¦PLATS DE DUTXA | FONTANERIA |  |  |  | ENS.PAC-07970.EP.P0.L02. | 1 | Banyera d'acer esmaltat 1000x700 |  | 1 | [5 empty] | 2011-06-01 | [126 empty] | 8f40e151-71e5-4643-a002-ad12df04daa8 | 0be205c2-d654-4043-9c3c-1e3c823eb02f
Lot 01 | PAC-07970 | PAC-07970 - FON-10.01.D | INODOR | 10.01.D | APARELLS SANITARIS I AIXETERIA¦APARELLS SANITARIS¦INODOR | FONTANERIA |  |  |  | ENS.PAC-07970.EP.P0. | 12 | Inodors generals |  | 1 | [5 empty] | 2011-06-01 | [23 empty] | Descàrrega | [102 empty] | b2250cd5-aaa3-41e9-ae8d-a27b47bd2325 | 98905b11-fd15-450b-8c61-efacbd0b822a
Lot 01 | PAC-07970 | PAC-07970 - FON-10.01.D | INODOR | 10.01.D | APARELLS SANITARIS I AIXETERIA¦APARELLS SANITARIS¦INODOR | FONTANERIA |  |  |  | ENS.PAC-07970.EP.P0.L03. | 3 | Inodors wc mestres |  | 1 | [5 empty] | 2011-06-01 | [23 empty] | Motxilla | [102 empty] | b2250cd5-aaa3-41e9-ae8d-a27b47bd2325 | 2a9a8f99-71a7-4bc6-ad88-9ab375fe0522
Lot 01 | PAC-07970 | PAC-07970 - FON-10.01.D | INODOR | 10.01.D | APARELLS SANITARIS I AIXETERIA¦APARELLS SANITARIS¦INODOR | FONTANERIA |  |  |  | ENS.PAC-07970.EP.P0.L05. | 1 | Inodor wc monitors |  | 1 | [5 empty] | 2011-06-01 | [23 empty] | Motxilla | [102 empty] | b2250cd5-aaa3-41e9-ae8d-a27b47bd2325 | 2476a2a3-8bf7-4e82-8ecd-8337d2196004
Lot 01 | PAC-07970 | PAC-07970 - FON-10.01.E | ABOCADOR | 10.01.E | APARELLS SANITARIS I AIXETERIA¦APARELLS SANITARIS¦ABOCADOR | FONTANERIA |  |  |  | ENS.PAC-07970.EP.P0. | 2 | Abocador neteja |  | 1 | [5 empty] | 2011-06-01 | [126 empty] | 7a0401b9-c983-4812-a91a-54c5fcebbd58 | 24b5f611-0eb4-403c-8293-ad591ada07bd
Lot 01 | PAC-07970 | PAC-07970 - FON-10.01.F | LAVABOS | 10.01.F | APARELLS SANITARIS I AIXETERIA¦APARELLS SANITARIS¦LAVABOS | FONTANERIA |  |  |  | ENS.PAC-07970.EP.P0. | 16 | Lavabos |  | 1 | [5 empty] | 2011-06-01 | [126 empty] | ec000910-aa6f-422a-a87e-8c6ddc2f5807 | c55cf654-ce09-4eae-b898-05ac4fc4faba
Lot 01 | PAC-07970 | PAC-07970 - FON-10.02.A | FLUXORS | 10.02.A | APARELLS SANITARIS I AIXETERIA¦AIXETERIA¦FLUXORS | FONTANERIA |  |  |  | ENS.PAC-07970.EP.P0. | 12 | Pulsadors descarregas wc empotrats |  | 1 | [5 empty] | 2011-06-01 | [126 empty] | 0681140b-0a67-47f3-99f9-a2bd75965bd6 | 6bcb19d0-3c41-44ad-9145-1e2a1913cb94
Lot 01 | PAC-07970 | PAC-07970 - FON-10.02.B | AIXETES ACS | 10.02.B | APARELLS SANITARIS I AIXETERIA¦AIXETERIA¦AIXETES ACS | LEGIONEL·LA |  |  |  | ENS.PAC-07970.EP.P0. | 7 | Aixetes monomando dutxes |  | 1 | [5 empty] | 2011-06-01 | [24 empty] | Monocomandament | [101 empty] | 77dec7f3-18da-43e8-9dc6-147a3fb9b010 | e94d0955-fb94-4be1-9c3f-862b0f5642e1
Lot 01 | PAC-07970 | PAC-07970 - FON-10.02.B | AIXETES ACS | 10.02.B | APARELLS SANITARIS I AIXETERIA¦AIXETERIA¦AIXETES ACS | LEGIONEL·LA |  |  |  | ENS.PAC-07970.EP.P0. | 6 | Pulsadors prestos regulables |  | 1 | [5 empty] | 2011-06-01 | [24 empty] | Polsador | [101 empty] | 77dec7f3-18da-43e8-9dc6-147a3fb9b010 | 174a51bd-4b8c-434c-af31-07ef6e3a98a7
Lot 01 | PAC-07970 | PAC-07970 - FON-10.02.C | AIXETES AFS | 10.02.C | APARELLS SANITARIS I AIXETERIA¦AIXETERIA¦AIXETES AFS | LEGIONEL·LA |  |  |  | ENS.PAC-07970.EP.P0. | 10 | Pulsados presto afs |  | 1 | [5 empty] | 2011-06-01 | [24 empty] | Polsador | [101 empty] | 46bac62d-de0a-4702-a8c2-d602a3809533 | 3f1cd640-94fb-4a32-867c-283f2893731a
Lot 01 | PAC-07970 | PAC-07970 - FON-34.02 | INSTAL·LACIÓ ACS | 34.02 | INSTAL·LACIONS¦INSTAL·LACIÓ ACS | LEGIONEL·LA |  |  |  | ENS.PAC-07970. | 1 | Instal·lació acs |  | 1 | [5 empty] | 2011-06-01 | [9 empty] | > 70 kW | [116 empty] | 513db8ee-637b-4f9c-ae78-30293b5a7ecd | e099163c-e451-4b48-90a0-8609ce6058ab
Lot 01 | PAC-07970 | PAC-07970 - FON-34.03 | INSTAL·LACIÓ AFS | 34.03 | INSTAL·LACIONS¦INSTAL·LACIÓ AFS | LEGIONEL·LA |  |  |  | ENS.PAC-07970. | 1 | Instal·lació afs |  | 1 | [5 empty] | 2011-06-01 | [126 empty] | 4ade1471-bb4e-4e43-a570-406f1d84e29a | 1e113ded-42b2-4e12-9a9f-21680b3f46c5
Lot 01 | PAC-07970 | PAC-07970 - GAS-04.07.B | DIPÒSIT GASOIL ENTERRAT | 04.07.B | FLUIDS I GASOS¦DIPÒSIT GASOIL¦ENTERRATS | GAS COMBUSTIBLE |  |  |  | ENS.PAC-07970.UB.E07. | 1 | Dipòsit de Gasoil |  | 1 | [27 empty] | 13 | [67 empty] | Exterior |  |  | En ús | [33 empty] | 25a7e9bb-1de1-4b7f-ba70-7c6f631f374e | a8772a1f-2935-4aa4-bd20-5218cdbe1390
Lot 01 | PAC-07970 | PAC-07970 - GAS-34.06 | INSTAL·LACIÓ GASOIL | 34.06 | INSTAL·LACIONS¦INSTAL·LACIÓ GASOIL | GAS COMBUSTIBLE |  |  |  | ENS.PAC-07970. | 1 | Instal·ació de gasoil |  | 1 | [5 empty] | 2011-06-01 | [21 empty] | 13 | [67 empty] | Exterior | [36 empty] | 4023951b-4890-4d02-ac00-ef9da52f25a7 | 95b23a4b-fb1a-48e6-9a9a-a402111768f8
Lot 01 | PAC-07970 | PAC-07970 - OBR-25.10 | SISTEMES DE PROTECCIÓ CONTRA CAIGUDES (LINIA DE VIDA) | 25.10 | ELEMENTS CONSTRUCTIUS¦SISTEMES DE PROTECCIÓ CONTRA CAIGUDES INDIVIDUALS | OBRA CIVIL |  |  |  | ENS.PAC-07970.EP.PC.COB. | 1 | Línea de vida zona infantil |  | 1 |  | Igena | LVG-22 |  |  | 2010-06-01 |  |  |  | Línea de vida amb cable d'hacer i ancoratges | [122 empty] | 9fc8c33b-e379-46a7-8edc-9df9aee0b2b0 | 7bc3116d-c7a4-4341-90a2-0381a49259bc
Lot 01 | PAC-07970 | PAC-07970 - OBR-25.10 | SISTEMES DE PROTECCIÓ CONTRA CAIGUDES (LINIA DE VIDA) | 25.10 | ELEMENTS CONSTRUCTIUS¦SISTEMES DE PROTECCIÓ CONTRA CAIGUDES INDIVIDUALS | OBRA CIVIL |  |  |  | ENS.PAC-07970.EP.PC.COB. | 1 | Línea de vida zona menjador |  | 1 |  | Igena | LVG-31 |  |  | 2010-06-01 |  |  |  | Línea de vida amb cable d'hacer i ancoratges | [122 empty] | 9fc8c33b-e379-46a7-8edc-9df9aee0b2b0 | 3319d6cc-cceb-4b18-9efb-aab0798d366b
Lot 01 | PAC-07970 | PAC-07970 - OBR-25.10 | SISTEMES DE PROTECCIÓ CONTRA CAIGUDES (LINIA DE VIDA) | 25.10 | ELEMENTS CONSTRUCTIUS¦SISTEMES DE PROTECCIÓ CONTRA CAIGUDES INDIVIDUALS | OBRA CIVIL |  |  |  | ENS.PAC-07970.EP.PC.COB. | 2 | Línea de vida zona primaria |  | 1 |  | Igena | LVG-51 |  |  | 2010-06-01 |  |  |  | Línea de vida amb cable d'hacer i ancoratges | [122 empty] | 9fc8c33b-e379-46a7-8edc-9df9aee0b2b0 | 6b0c169f-baf9-44be-bb66-badf09b0d19b
Lot 01 | PAC-07970 | PAC-07970 - PRO-11.03 | PULSADORS D'ALARMA PCI | 11.03 | CONTRAINCENDIS¦PULSADORS D'ALARMA | PROTECCIÓ CONTRA INCENDIS |  |  |  | ENS.PAC-07970.EP.P0. | 3 | Polsadors contraincendis |  | 1 | [5 empty] | 2011-06-01 | [126 empty] | 938e12e9-5be4-445c-986e-4d6da711a70c | 207d18af-6acd-4fab-911a-b74c86bab26e
Lot 01 | PAC-07970 | PAC-07970 - PRO-11.04 | SIRENES ALARMES PCI | 11.04 | CONTRAINCENDIS¦SIRENES ALARMES | PROTECCIÓ CONTRA INCENDIS |  |  |  | ENS.PAC-07970.EP.F. | 1 | Sirena contraincendis exterior |  | 1 | [5 empty] | 2011-06-01 | [126 empty] | 91dcb363-81da-4137-908f-8370ef319f8a | adf64177-9e12-4c87-9205-2462cbb88e9c
Lot 01 | PAC-07970 | PAC-07970 - PRO-11.04 | SIRENES ALARMES PCI | 11.04 | CONTRAINCENDIS¦SIRENES ALARMES | PROTECCIÓ CONTRA INCENDIS |  |  |  | ENS.PAC-07970.EP.P0. | 3 | Sirena contraincendis interior |  | 1 | [5 empty] | 2011-06-01 | [126 empty] | 91dcb363-81da-4137-908f-8370ef319f8a | dde6b97b-c50e-4e21-b07d-9565716a2870
Lot 01 | PAC-07970 | PAC-07970 - PRO-11.06 | CENTRALS DETECCIÓ PCI | 11.06 | CONTRAINCENDIS¦CENTRALS DETECCIÓ | PROTECCIÓ CONTRA INCENDIS |  |  |  | ENS.PAC-07970.EP.P0.E04. | 1 | Centraleta contraincendis |  | 1 |  | Cyteck | CYR-200 | 1009 |  | 2011-06-01 | [126 empty] | 085f96ff-d635-47d3-ab71-4d4d3aec227e | f81b114c-d0d9-426e-96e7-f158e2a1c41f
Lot 01 | PAC-07970 | PAC-07970 - PRO-11.09 | EXTINTOR | 11.09 | CONTRAINCENDIS¦EXTINTOR | PROTECCIÓ CONTRA INCENDIS |  |  |  | ENS.PAC-07970.EP.P0.E05. | 1 | Extintor 4 menjador | 330344 | 1 | [5 empty] | 2010-06-01 | [42 empty] | Pols seca | 6 | [82 empty] | 75634571-b5a9-4204-97b8-9227db3383c3 | 2cf0a6e1-7c1b-4f27-8136-14bb139a2943
Lot 01 | PAC-07970 | PAC-07970 - PRO-11.09 | EXTINTOR | 11.09 | CONTRAINCENDIS¦EXTINTOR | PROTECCIÓ CONTRA INCENDIS |  |  |  | ENS.PAC-07970.EP.P0.E06. | 1 | Extintor 7 CO2 cuina | 50399 | 1 | [5 empty] | 2010-06-01 | [42 empty] | Anhídrid carbònic | 5 | [82 empty] | 75634571-b5a9-4204-97b8-9227db3383c3 | 0d669602-8846-49a7-9448-bfc5149ced27
Lot 01 | PAC-07970 | PAC-07970 - PRO-11.09 | EXTINTOR | 11.09 | CONTRAINCENDIS¦EXTINTOR | PROTECCIÓ CONTRA INCENDIS |  |  |  | ENS.PAC-07970.EP.P0.E07. | 1 | Extintor 1 passadís zona direcció | 261052 | 1 | [5 empty] | 2010-06-01 | [42 empty] | Pols seca | 6 | [82 empty] | 75634571-b5a9-4204-97b8-9227db3383c3 | 2cb2c8b2-b3ca-4100-afe0-6c17ead8ff3a
Lot 01 | PAC-07970 | PAC-07970 - PRO-11.09 | EXTINTOR | 11.09 | CONTRAINCENDIS¦EXTINTOR | PROTECCIÓ CONTRA INCENDIS |  |  |  | ENS.PAC-07970.EP.P0.E07. | 1 | Extintor 2 passadís infantil | 330315 | 1 | [5 empty] | 2010-06-01 | [42 empty] | Pols seca | 6 | [82 empty] | 75634571-b5a9-4204-97b8-9227db3383c3 | d48a1b7c-6c21-4925-98f0-1e948e55ee68
Lot 01 | PAC-07970 | PAC-07970 - PRO-11.09 | EXTINTOR | 11.09 | CONTRAINCENDIS¦EXTINTOR | PROTECCIÓ CONTRA INCENDIS |  |  |  | ENS.PAC-07970.EP.P0.E07. | 1 | Extintor 3 passadís zona lavabos | 330318 | 1 | [5 empty] | 2010-06-01 | [42 empty] | Pols seca | 6 | [82 empty] | 75634571-b5a9-4204-97b8-9227db3383c3 | c05742fb-74fe-49c2-a8fc-50a439331654
Lot 01 | PAC-07970 | PAC-07970 - PRO-11.09 | EXTINTOR | 11.09 | CONTRAINCENDIS¦EXTINTOR | PROTECCIÓ CONTRA INCENDIS |  |  |  | ENS.PAC-07970.EP.P0.E07. | 1 | Extintor 5 entrada | 330345 | 1 | [5 empty] | 2010-06-01 | [42 empty] | Pols seca | 6 | [82 empty] | 75634571-b5a9-4204-97b8-9227db3383c3 | f1c7c8cb-8fc8-41d7-a616-48b72a475b95
Lot 01 | PAC-07970 | PAC-07970 - PRO-11.09 | EXTINTOR | 11.09 | CONTRAINCENDIS¦EXTINTOR | PROTECCIÓ CONTRA INCENDIS |  |  |  | ENS.PAC-07970.EP.P0.SC. | 1 | Extintor 6 CO2 sala calderes | 1231303 | 1 | [5 empty] | 2005-06-01 | [42 empty] | Anhídrid carbònic | 5 | [82 empty] | 75634571-b5a9-4204-97b8-9227db3383c3 | 59eae9cf-51ad-4b68-894c-c4a875ea7d4f
Lot 01 | PAC-07970 | PAC-07970 - PRO-34.05 | INSTAL·LACIÓ CONTRA INCENDIS | 34.05 | INSTAL·LACIONS¦INSTAL·LACIÓ CONTRA INCENDIS | PROTECCIÓ CONTRA INCENDIS |  |  |  | ENS.PAC-07970. | 1 | Instal·lació contra incendis |  | 1 | [5 empty] | 2011-06-01 | [126 empty] | 33937521-7f96-420b-a7f8-2a6146a95440 | 89d4676a-ccd5-434b-8d92-cbca5d2ed9f3
Lot 01 | PAC-07970 | PAC-07970 - SAN-09.01 | XARXA DE SANEJAMENT | 09.01 | SANEJAMENT¦XARXA DE SANEJAMENT | SANEJAMENT |  |  |  | ENS.PAC-07970. | 1 | Xarxa de sanejament |  | 1 | [5 empty] | 2011-06-01 | [126 empty] | 09e01ef2-395f-4d19-badf-0362e0b63c24 | fcba65f4-75e3-4f58-912d-174335f505ed
Lot 01 | PAC-07970 | PAC-07970 - SAN-09.01 | XARXA DE SANEJAMENT | 09.01 | SANEJAMENT¦XARXA DE SANEJAMENT | SANEJAMENT |  |  |  | ENS.PAC-07970. | 1 | Xarxa de sanejament pluvials |  | 1 | [5 empty] | 2011-06-01 | [126 empty] | 09e01ef2-395f-4d19-badf-0362e0b63c24 | 8793a2c3-9443-4636-80d5-31d2a2005f7c
Lot 01 | PAC-07970 | PAC-07970 - SAN-09.03 | REIXES I ACCESSORIS | 09.03 | SANEJAMENT¦REIXES I ACCESSORIS | SANEJAMENT |  |  |  | ENS.PAC-07970.EP.P0. | 6 | Sumideros wc |  | 1 | [5 empty] | 2011-06-01 | [126 empty] | b4fe1d15-33a0-4040-9b8b-142150acd20b | 120789d6-6a31-4eb9-adc3-c354df952568
Lot 01 | PAC-07970 | PAC-07970 - SAN-09.03 | REIXES I ACCESSORIS | 09.03 | SANEJAMENT¦REIXES I ACCESSORIS | SANEJAMENT |  |  |  | ENS.PAC-07970.UB. | 1 | Reixes pluvials exteriors |  | 1 | [5 empty] | 2011-06-01 | [126 empty] | b4fe1d15-33a0-4040-9b8b-142150acd20b | a3be4c10-1c75-48e0-8934-b8be23a18109
Lot 01 | PAC-07970 | PAC-07970 - SEG-12.01.B.B | DETECTOR DE PRESÈNCIA PER BIVOLUMÈTRICS | 12.01.B.B | SEGURETAT¦DETECTORS¦PRESÈNCIA¦BIVOLUMÈTRICS | SEGURETAT |  |  |  | ENS.PAC-07970.EP.P0. | 9 | Detectors volumètrics |  | 1 | [5 empty] | 2011-06-01 | [46 empty] | 0 | [79 empty] | e4b873b1-e779-4db3-84db-588b47f9fb77 | 50bab472-f69a-4564-8971-cfbd74985a5b
Lot 01 | PAC-07970 | PAC-07970 - SEG-12.03 | CENTRALS DE DETECCIÓ I ALARMA | 12.03 | SEGURETAT¦CENTRALS DE DETECCIÓ I ALARMA | SEGURETAT |  |  |  | ENS.PAC-07970.EP.P0.E04. | 1 | Centraleta d'intrusió |  | 1 |  | EasyLoader | AV-2008D | 4422 |  | 2011-06-01 | [46 empty] | 0 | [79 empty] | 0e50156f-4bd1-4456-aa69-39c457247da8 | eab2caea-d5fd-4d87-b335-b22ffd292cd5
Lot 01 | PAC-07970 | PAC-07970 - SEG-12.04 | CONTROL ACCESOS | 12.04 | SEGURETAT¦CONTROL ACCESOS | SEGURETAT |  |  |  | ENS.PAC-07970.EP.P0.E04. | 1 | Teclat dentraleta d'intrusió |  | 1 | [5 empty] | 2011-06-01 | [126 empty] | 6354b7ba-e905-4856-bb0e-0d3c0a22b606 | 540508e3-251b-45ee-89a9-962deca6f39f
Lot 01 | PAC-07970 | PAC-07970 - SEG-12.05 | SIRENES | 12.05 | SEGURETAT¦SIRENES | SEGURETAT |  |  |  | ENS.PAC-07970.EP.F. | 1 | Sirena alarma intrusió |  | 1 | [5 empty] | 2011-06-01 | [46 empty] | 0 | [79 empty] | eeffabf2-4eeb-4e97-bd8e-9ea7da9b5820 | 3efd3622-fb0d-4312-b703-2d7fbf843c45
Lot 01 | PAC-07970 | PAC-07970 - SIE-40.02 | CONCENTRADOR DE DADES | 40.02 | SISTEMA INFORMACIÓ ENERGÈTICA¦CONCENTRADOR DE DADES | SIE |  |  |  | ENS.PAC-07970.EP.P0.E04. | 1 | CONCENTRADOR DE DADES |  | 1 |  | DEXMA | Dexgate 1 |  |  | 2019-06-01 | [32 empty] | Ubicació al rack | [93 empty] | 0383fc4d-cb47-424d-b832-051fa5c944d0 | d9550fa1-fbeb-4069-8e24-91c023d354a1
Lot 01 | PAC-07970 | PAC-07970 - SIE-40.04.01 | COMPTADOR ELÈCTRIC | 40.04.01 | SISTEMA INFORMACIÓ ENERGÈTICA¦ELEMENTS DE CAMP¦COMPTADOR ELÈCTRIC | SIE |  |  |  | ENS.PAC-07970.EP.F. | 1 | Comptador Elèctric companyia |  | 1 | [5 empty] | 2011-06-01 | [32 empty] | Quadre general | [93 empty] | 9aee2fd6-4575-4280-89ef-9e306dacf7c2 | 52f81ef3-acc9-4c46-aa2a-899097746255
Lot 01 | PAC-07970 | PAC-07970 - SIE-40.04.01 | COMPTADOR ELÈCTRIC | 40.04.01 | SISTEMA INFORMACIÓ ENERGÈTICA¦ELEMENTS DE CAMP¦COMPTADOR ELÈCTRIC | SIE |  |  |  | ENS.PAC-07970.EP.P0.E02. | 1 | Comptador elèctric SIE |  | 1 |  | Carlo Gavazzi | EM-21 |  |  | 2019-06-01 | [27 empty] | M-BUS |  |  |  |  | Quadre general | [93 empty] | 9aee2fd6-4575-4280-89ef-9e306dacf7c2 | 76ad318c-0885-48f2-85e3-dfec2bc42466
Lot 01 | PAC-07970 | PAC-07970 - SIE-40.04.04 | COMPTADOR AIGUA | 40.04.04 | SISTEMA INFORMACIÓ ENERGÈTICA¦ELEMENTS DE CAMP¦COMPTADOR AIGUA | SIE |  |  |  | ENS.PAC-07970.EP.F. | 1 | Comptador Aigua companyia |  | 1 | [5 empty] | 2011-06-01 | [126 empty] | 8205f8e6-4fe8-4df1-a685-3de9c046c60b | 13530afd-9dd4-4745-ac7d-1bcfea74524d
Lot 01 | PAC-07970 | PAC-07970 - SOL-26.02.B | SISTEMA SOLAR TUBS DE BUIT | 26.02 | SOLAR TÈRMICA¦INSTAL·LACIÓ TÈRMICA SOLAR | SOLAR |  |  |  | ENS.PAC-07970.EP.PC.COB. |  | Plaques solars de tubs de buit (5) (fora de servei) |  | 1 | [5 empty] | 2011-06-01 |  |  |  | Bateria de 5 col·lectors vitosol 200 SD 20, 10m2 de superfície amb bomba de circulació de circuit primari | [64 empty] | 20 | 0 | [56 empty] | 5932ac36-e713-415a-9d17-c5b255f3f992 | 6c791869-aea3-4b1c-af08-cf343e7b219a
Lot 01 | PAC-07970 | PAC-07970 - SOL-26.03 | ACUMULADOR ACS SOLAR | 26.03 | SOLAR TÈRMICA¦ACUMULADOR ACS SOLAR TÈRMICA | LEGIONEL·LA |  |  |  | ENS.PAC-07970.EP.P0.SC. |  | Dipòsit solar (fora de servei) |  | 1 |  | -- | -- | -- |  | 2011-06-01 | [9 empty] | > 70 kW | [11 empty] | 1 | [104 empty] | a6d94131-0a0c-4dd5-ac2c-0d6ce1b43280 | 9a4a9d3e-4219-4bdb-ac1a-17a52f5d6071
Lot 01 | PAC-07970 | PAC-07970 - SOL-26.04 | INTERCANVIADOR SOLAR | 26.04 | SOLAR TÈRMICA¦INTERCANVIADOR SOLAR TÈRMICA | SOLAR |  |  |  | ENS.PAC-07970.EP.P0.SC. |  | Intercanviador de plaques solar (fora de servei) |  | 1 | [5 empty] | 2011-06-01 | [9 empty] | > 70 kW | [116 empty] | 7cdfbe11-b729-47ae-9930-2b291da338e3 | 453138a4-2286-46a9-aff4-76cabd96a4d3
Lot 01 | PAC-07970 | PAC-07970 - SOL-26.05 | BOMBA ACS SOLAR | 26.05 | SOLAR TÈRMICA¦BOMBA ACS SOLAR | SOLAR |  |  |  | ENS.PAC-07970.EP.P0.SC. |  | Bomba primari solar (fora de servei) |  | 1 |  | Grundfos | UPS 25-60 130 | 59526505 |  | 2011-06-01 | [9 empty] | > 70 kW | [34 empty] | Rotor sec | [81 empty] | cdadb937-1a0b-4220-ae0a-5e56a21f4f36 | abe0e844-e6f0-4bb3-a0c8-b83f7b7bc817
Lot 01 | PAC-07970 | PAC-07970 - SOL-26.05 | BOMBA ACS SOLAR | 26.05 | SOLAR TÈRMICA¦BOMBA ACS SOLAR | SOLAR |  |  |  | ENS.PAC-07970.EP.P0.SC. |  | Bomba secundari solar (fora de servei) |  | 1 |  | Grundfos | UPS 25-60 180 | 96281483 |  | 2011-06-01 | [9 empty] | > 70 kW | [34 empty] | Rotor sec | [81 empty] | cdadb937-1a0b-4220-ae0a-5e56a21f4f36 | ddcfefc2-0e1b-4fc4-99ac-0e4d6adf42b9
Lot 01 | PAC-07970 | PAC-07970 - SOL-26.06 | XARXA DE CANONADES I ACCESSORIS SOLAR | 26.06 | SOLAR TÈRMICA¦XARXA DE CANONADES I ACCESSORIS SOLAR TÉRMICA | SOLAR |  |  |  | ENS.PAC-07970. |  | Xarxa de canonades solar (fora de servei) |  | 1 | [5 empty] | 2011-06-01 | [126 empty] | 9e63fde1-49b6-44f4-9cd5-ed7fb98bceb0 | ffc8d0b1-33c8-4203-b100-533fdd6cc5db
Lot 01 | PAC-07970 | PAC-07970 - VAR-10.03.E | BARRES DE SUPORT | 10.03.E | APARELLS SANITARIS I AIXETERIA¦ACCESSORIS¦BARRES DE SUPORT | VARIS |  |  |  | ENS.PAC-07970.EP.P0.L03. | 1 | Barra de suport wc mestres |  | 1 | [5 empty] | 2011-06-01 | [126 empty] | 5b3c806b-98bd-4659-94c4-5d8a307fd7f1 | d90429a6-84a2-4cbc-a4c9-25dc9f6dd097
Lot 07 | HOG-07396 | PAELLA BAS | PAELLA BASCULANT | 22.01.Q | EQUIPAMENT¦GASTRONÒMIC¦EQUIPS CUINA GAS (Gamma pròpia Hospital Olot) | VARIS |  |  |  | CATS.HOG-07396.P0.F3.CUI.027. | 1 | PAELLA BAS |  | 1 | [9 empty] | Paella basculant a gas mod SG 94 IRM LAINOX Regulació termostàtica 100º - 290ºc Basculació de la cuba mecànica Construcció cuba en acer fundició. Potencia: 19.5 kw M:900x900x850mm | [122 empty] | ea48002e-ea91-4ef2-8a6e-4aaccf2adaf7 | 0937ccff-5cb8-40b0-812b-ea95257fdb4a
Lot 07 | HOG-07396 | PAEN | MECANISME TRUCADA AMB ALTAVEU I MICRÒFON | 17.07 | EQUIPS COMUNICACIONS¦PORTERS I AVISOS | COMUNICACIONS |  |  |  | CATS.HOG-07396.P1.F1.UA1. | 20 | PAEN UA1 |  | 1 | [9 empty] | Mecanisme de trucada amb altaveu i micròfon, per a muntatge empotrat. | [122 empty] | 0db292b9-3c84-4a46-bc3c-4f000ebd1668 | 06288cfa-f91c-4dd9-ae73-6d329f277209
Lot 07 | HOG-07396 | PAEN | MECANISME TRUCADA AMB ALTAVEU I MICRÒFON | 17.07 | EQUIPS COMUNICACIONS¦PORTERS I AVISOS | COMUNICACIONS |  |  |  | CATS.HOG-07396.P1.F2.UA2. | 20 | PAEN UA2 |  | 1 | [9 empty] | Mecanisme de trucada amb altaveu i micròfon, per a muntatge empotrat. | [122 empty] | 0db292b9-3c84-4a46-bc3c-4f000ebd1668 | ab8d0a44-e044-4cce-9af4-0abe673e7f6e
Lot 07 | HOG-07396 | PAEN | MECANISME TRUCADA AMB ALTAVEU I MICRÒFON | 17.07 | EQUIPS COMUNICACIONS¦PORTERS I AVISOS | COMUNICACIONS |  |  |  | CATS.HOG-07396.P1.F3.UA3. | 20 | PAEN UA3 |  | 1 | [9 empty] | Mecanisme de trucada amb altaveu i micròfon, per a muntatge empotrat. | [122 empty] | 0db292b9-3c84-4a46-bc3c-4f000ebd1668 | f1a4c8a8-6fb0-4059-8c57-df2b313b1a89
Lot 07 | HOG-07396 | PAEN | MECANISME TRUCADA AMB ALTAVEU I MICRÒFON | 17.07 | EQUIPS COMUNICACIONS¦PORTERS I AVISOS | COMUNICACIONS |  |  |  | CATS.HOG-07396.P1.F4.UA4. | 20 | PAEN UA4 |  | 1 | [9 empty] | Mecanisme de trucada amb altaveu i micròfon, per a muntatge empotrat. | [122 empty] | 0db292b9-3c84-4a46-bc3c-4f000ebd1668 | b10c869d-2220-4822-948d-50ee491a3734
Lot 07 | HOG-07396 | PAEN | MECANISME TRUCADA AMB ALTAVEU I MICRÒFON | 17.07 | EQUIPS COMUNICACIONS¦PORTERS I AVISOS | COMUNICACIONS |  |  |  | CATS.HOG-07396.P1.NU.UCI. | 28 | PAEN UCI |  | 1 | [9 empty] | Mecanisme de trucada amb altaveu i micròfon, per a muntatge empotrat. | [122 empty] | 0db292b9-3c84-4a46-bc3c-4f000ebd1668 | 5cfd1c5a-3ba9-4855-b358-f65cbb1b771f
Lot 11 | PAL-07968 | PAL-07968 - BAI-15.01.A | QUADRES GENERALS | 15.01.A | EQUIPS DE BAIXA TENSIÓ¦QUADRES ELÈCTRICS¦QUADRES GENERALS | BAIXA TENSIÓ |  |  |  | ENS.PAL-07968.EP.P0.E10. | 1 | QUADRE GENERAL | BT-D106/1446675/10 | 1 | [5 empty] | 2010-08-27 | [126 empty] | d97ab054-7287-4e60-a2a8-b57f8561a013 | 91112343-d35e-4e95-ad49-f3b8569d17b2
Lot 11 | PAL-07968 | PAL-07968 - BAI-15.01.B | SUBQUADRES | 15.01.B | EQUIPS DE BAIXA TENSIÓ¦QUADRES ELÈCTRICS¦SUBQUADRES | BAIXA TENSIÓ |  |  |  | ENS.PAL-07968.EP.P0.A08. | 1 | SUBQUADRE INFORMÀTICA | BT-D106/1446675/10 | 1 | [5 empty] | 2010-08-27 | [5 empty] | Petit | [120 empty] | 0c4a0e5f-30fd-45f9-9d6f-439495d91858 | c2f7725a-b132-4a56-bed4-57920b6dfebd
Lot 11 | PAL-07968 | PAL-07968 - BAI-15.01.B | SUBQUADRES | 15.01.B | EQUIPS DE BAIXA TENSIÓ¦QUADRES ELÈCTRICS¦SUBQUADRES | BAIXA TENSIÓ |  |  |  | ENS.PAL-07968.EP.P0.E02. | 1 | SUBQUADRE CUINA | BT-D106/1446675/10 | 1 | [5 empty] | 2010-08-27 | [5 empty] | Standard | [120 empty] | 0c4a0e5f-30fd-45f9-9d6f-439495d91858 | 4c53667e-45ec-4476-9946-0f03eea38350
Lot 11 | PAL-07968 | PAL-07968 - BAI-15.01.B | SUBQUADRES | 15.01.B | EQUIPS DE BAIXA TENSIÓ¦QUADRES ELÈCTRICS¦SUBQUADRES | BAIXA TENSIÓ |  |  |  | ENS.PAL-07968.EP.P0.E07. | 1 | SUBQUADRE CALDERES | BT-D106/1446675/10 | 1 | [5 empty] | 2010-08-27 | [5 empty] | Standard | [120 empty] | 0c4a0e5f-30fd-45f9-9d6f-439495d91858 | dce5f00d-fdce-473f-b16a-efc70d114336
Lot 11 | PAL-07968 | PAL-07968 - BAI-15.01.B | SUBQUADRES | 15.01.B | EQUIPS DE BAIXA TENSIÓ¦QUADRES ELÈCTRICS¦SUBQUADRES | BAIXA TENSIÓ |  |  |  | ENS.PAL-07968.EP.P0.E10. | 1 | SUBQUADRE PLANTA BAIXA | BT-D106/1446675/10 | 1 | [5 empty] | 2010-08-27 | [5 empty] | Gran | [120 empty] | 0c4a0e5f-30fd-45f9-9d6f-439495d91858 | 7f193137-0d3c-4562-8547-9b491426fee9
Lot 11 | PAL-07968 | PAL-07968 - BAI-15.01.B | SUBQUADRES | 15.01.B | EQUIPS DE BAIXA TENSIÓ¦QUADRES ELÈCTRICS¦SUBQUADRES | BAIXA TENSIÓ |  |  |  | ENS.PAL-07968.EP.P0.E10. | 1 | SUBQUADRE SAI | BT-D106/1446675/10 | 1 | [5 empty] | 2010-08-27 | [5 empty] | Petit | [120 empty] | 0c4a0e5f-30fd-45f9-9d6f-439495d91858 | 9f2e5637-1c4c-4139-be82-227ce3b2b4dc
Lot 11 | PAL-07968 | PAL-07968 - BAI-15.05.A | ENDOLLS | 15.05.A | EQUIPS DE BAIXA TENSIÓ¦ENDOLLS I MECANISMES¦ENDOLLS | BAIXA TENSIÓ |  |  |  | ENS.PAL-07968. | 164 | ENDOLLS | BT-D106/1446675/10 | 1 | [5 empty] | 2010-08-27 |  |  |  | BIFÀSICS I TRIFÀSICS | [122 empty] | 236f9b66-f0b2-4092-9456-d79f99a3b208 | 0166c5e6-1d0a-4168-97c9-e21a9e1fd379
Lot 11 | PAL-07968 | PAL-07968 - BAI-15.05.B | MECANISMES | 15.05.B | EQUIPS DE BAIXA TENSIÓ¦ENDOLLS I MECANISMES¦MECANISMES | BAIXA TENSIÓ |  |  |  | ENS.PAL-07968. | 46 | MECANISMES | BT-D106/1446675/10 | 1 | [5 empty] | 2010-08-27 |  |  |  | INTERRUPTORS I POLSADORS TEMPORITZATS | [122 empty] | e9946e18-0c52-40e0-9a2a-3424feb76134 | 738b4674-9b7f-4414-a196-1c6d4f67c401
Lot 11 | PAL-07968 | PAL-07968 - BAI-15.06 | XARXA DE TERRES | 15.06 | EQUIPS DE BAIXA TENSIÓ¦XARXA DE TERRES | BAIXA TENSIÓ |  |  |  | ENS.PAL-07968. | 1 | XARXA DE TERRES | BT-D106/1446675/10 | 1 | [5 empty] | 2010-08-27 |  |  |  | XARXA TERRES | [122 empty] | e9928d78-a326-43ef-9436-df49cf5fde01 | 6f57dbea-3496-4e19-af1f-f36a1f82b522
Lot 11 | PAL-07968 | PAL-07968 - BAI-16.01 | LLUMINÀRIES | 16.01 | IL·LUMINACIÓ¦LLUMINÀRIES | BAIXA TENSIÓ |  |  |  | ENS.PAL-07968.EP.P0. | 117 | LLUMINÀRIES | BT-D106/1446675/10 | 1 | [5 empty] | 2010-08-27 |  |  |  | FLUORESCENTS 58W I HM 150W | [122 empty] | 37a499b5-a03b-4f3b-b827-81e8a367e436 | cb4cb645-9606-403d-92e8-9cfb96b180d6
Lot 11 | PAL-07968 | PAL-07968 - BAI-16.02 | EMERGÈNCIA I SENYALITZACIÓ | 16.02 | IL·LUMINACIÓ¦EMERGÈNCIA I SENYALITZACIÓ | BAIXA TENSIÓ |  |  |  | ENS.PAL-07968.EP.P0. | 45 | LLUMS EMERGÈNCIA | BT-D106/1446675/10 | 1 | [5 empty] | 2010-08-27 |  |  |  | AUTÒNOMES INTERIORS I EXTERIORS | [122 empty] | 0258a7c6-d1a2-4696-95d7-7fcf4f30ccc2 | 3fecdd0a-6277-4850-83f9-c7fd1e336393
Lot 11 | PAL-07968 | PAL-07968 - BAI-16.03 | LUMINÀRIES EXTERIORS | 16.03 | IL·LUMINACIÓ¦LUMINÀRIES EXTERIORS | BAIXA TENSIÓ |  |  |  | ENS.PAL-07968. | 45 | LLUMINÀRIES EXTERIORS | BT-D106/1446675/10 | 1 | [5 empty] | 2010-08-27 |  |  |  | APLICS I FOCUS PATI | [122 empty] | 59ba86b1-a652-452a-bb22-c61839885ce2 | eaf2bb4d-4248-4998-9e4c-6f7ffadb3a31
Lot 11 | PAL-07968 | PAL-07968 - BAI-19 | PARALLAMPS | 19 | PARALLAMPS | BAIXA TENSIÓ |  |  |  | ENS.PAL-07968.EP.PC. | 1 | PARALLAMPS | BT-D106/1446675/10 | 1 | [5 empty] | 2010-08-27 | [126 empty] | 19f852bc-03ca-4b5c-8279-955800f6d062 | 9c0a1562-8417-4fc3-9639-6fdd15c0c30c
Lot 11 | PAL-07968 | PAL-07968 - BAI-34.10 | INSTAL·LACIÓ BAIXA TENSIÓ | 34.10 | INSTAL·LACIONS¦INSTAL·LACIÓ BAIXA TENSIÓ | BAIXA TENSIÓ |  |  |  | ENS.PAL-07968. | 1 | INSTAL·LACIÓ BAIXA TENSIÓ | BT-D106/1446675/10 | 1 | [5 empty] | 2010-08-27 | [126 empty] | 4dd6f15e-ee4c-4372-9598-1c1c38c6feb4 | abe455db-68c9-4410-9e76-d358b27ed961
Lot 11 | PAL-07968 | PAL-07968 - CLI-01.03 | CALDERES | 01.03 | GENERADORS D'ENERGIA¦CALDERES | CLIMATITZACIÓ |  |  |  | ENS.PAL-07968.EP.P0.E07. | 1 | CALDERA ACS | RITE 12783 | 1 |  | TIFELL | EUROFELL 40 S | 01442241170033 |  | 2010-09-02 | [9 empty] | > 70 kW | 0 |  | 37.3 | 0 |  |  | 0 | 0 |  |  |  | 0 | [36 empty] | Atmosfèrica | Gasoil | 0 | 1 | [64 empty] | 1dd097b9-e736-47f9-8406-a1e6b2d72fd8 | 05eb96f4-fb54-4e32-b226-22c923b3108a
Lot 11 | PAL-07968 | PAL-07968 - CLI-01.03 | CALDERES | 01.03 | GENERADORS D'ENERGIA¦CALDERES | CLIMATITZACIÓ |  |  |  | ENS.PAL-07968.EP.P0.E07. | 1 | CALDERA CALEFACCIÓ | RITE 12783 | 1 |  | TIFELL | EUROFELL 50 S | 01442251170034 |  | 2010-09-02 | [9 empty] | > 70 kW | 0 |  | 60 | 0 |  |  | 0 | 0 |  |  |  | 0 | [36 empty] | Atmosfèrica | Gasoil | 0 | 0 | [64 empty] | 1dd097b9-e736-47f9-8406-a1e6b2d72fd8 | 6a901f2f-ae1e-4806-9fde-d4b5ee310f3a
Lot 11 | PAL-07968 | PAL-07968 - CLI-02.13 | RADIADORS D'AIGUA | 02.13 | ELEMENTS DE CLIMATITZACIÓ¦RADIADORS D'AIGUA | CLIMATITZACIÓ |  |  |  | ENS.PAL-07968.EP.P0. | 37 | RADIADORS PB | RITE 12783 | 1 | [5 empty] | 2010-09-02 | [9 empty] | > 70 kW | [116 empty] | dda951cd-980e-4ff9-9c58-3a73de353917 | 7ea1075b-802c-4cbf-aaad-6cb7853af489
Lot 11 | PAL-07968 | PAL-07968 - CLI-03.02 | BOMBES CIRCULACIÓ ACS I CLIMA | 03.02 | BOMBES I GRUPS DE PRESSIÓ¦BOMBES CIRCULACIÓ ACS I CLIMA | CLIMATITZACIÓ |  |  |  | ENS.PAL-07968.EP.P0.E07. | 1 | BOMBA CALEFACCIÓ AMPLIACIÓ | RITE 12783 | 1 |  | GRUNDFOS | MAGNA1 25-100 180 | 10021739 |  | 2010-09-02 | [9 empty] | > 70 kW | [34 empty] | Rotor humit | [81 empty] | 808a5744-2fef-4d40-b3a1-47350b92892c | c1701c09-2cda-45d0-82a5-61e02d9c6de4
Lot 11 | PAL-07968 | PAL-07968 - CLI-03.02 | BOMBES CIRCULACIÓ ACS I CLIMA | 03.02 | BOMBES I GRUPS DE PRESSIÓ¦BOMBES CIRCULACIÓ ACS I CLIMA | CLIMATITZACIÓ |  |  |  | ENS.PAL-07968.EP.P0.E07. | 1 | BOMBA CALEFACCIÓ NORD INFANTIL | RITE 12783 | 1 |  | SEM PUMPS | TYPE CPD 32-80-180 | 15050684 |  | 2010-09-02 | [9 empty] | > 70 kW | [34 empty] | Rotor humit | [81 empty] | 808a5744-2fef-4d40-b3a1-47350b92892c | 63746bbd-8520-4c62-be8d-c5a1d9d940bd
Lot 11 | PAL-07968 | PAL-07968 - CLI-03.02 | BOMBES CIRCULACIÓ ACS I CLIMA | 03.02 | BOMBES I GRUPS DE PRESSIÓ¦BOMBES CIRCULACIÓ ACS I CLIMA | CLIMATITZACIÓ |  |  |  | ENS.PAL-07968.EP.P0.E07. | 1 | BOMBA CALEFACCIÓ OEST MENJADOR | RITE 12783 | 1 |  | DAB | TF110S1 | 50505802041 |  | 2010-09-02 | [9 empty] | > 70 kW | [34 empty] | Rotor humit | [81 empty] | 808a5744-2fef-4d40-b3a1-47350b92892c | 763daf9f-56a5-4562-baf6-b804eb43a96f
Lot 11 | PAL-07968 | PAL-07968 - CLI-03.02 | BOMBES CIRCULACIÓ ACS I CLIMA | 03.02 | BOMBES I GRUPS DE PRESSIÓ¦BOMBES CIRCULACIÓ ACS I CLIMA | CLIMATITZACIÓ |  |  |  | ENS.PAL-07968.EP.P0.E07. | 1 | BOMBA CALEFACCIÓ SUD PRIMÀRIA | RITE 12783 | 1 |  | SEM PUMPS | TYPE CPD 32-80-180 | 15070158 |  | 2010-09-02 | [9 empty] | > 70 kW | [34 empty] | Rotor humit | [81 empty] | 808a5744-2fef-4d40-b3a1-47350b92892c | 233f2a04-8441-4762-917a-d10c7776bbf7
Lot 11 | PAL-07968 | PAL-07968 - CLI-03.02 | BOMBES CIRCULACIÓ ACS I CLIMA | 03.02 | BOMBES I GRUPS DE PRESSIÓ¦BOMBES CIRCULACIÓ ACS I CLIMA | CLIMATITZACIÓ |  |  |  | ENS.PAL-07968.EP.P0.E07. |  | BOMBA PRIMARI ACS (FORA DE SERVEI) | RITE 12783 | 1 |  | DAB | A 50/180XM | 505802041 |  | 2010-09-02 | [9 empty] | > 70 kW | [34 empty] | Rotor humit | [81 empty] | 808a5744-2fef-4d40-b3a1-47350b92892c | e920f388-3ce7-4310-a7f5-76062f061ffa
Lot 11 | PAL-07968 | PAL-07968 - CLI-03.02 | BOMBES CIRCULACIÓ ACS I CLIMA | 03.02 | BOMBES I GRUPS DE PRESSIÓ¦BOMBES CIRCULACIÓ ACS I CLIMA | CLIMATITZACIÓ |  |  |  | ENS.PAL-07968.EP.P0.E07. |  | BOMBA RECIRCULACIÓ ACS (FORA DE SERVEI) | RITE 12783 | 1 |  | BAXI | SB-10YA | 220 14w14 |  | 2010-09-02 | [9 empty] | > 70 kW | [34 empty] | Rotor humit | [81 empty] | 808a5744-2fef-4d40-b3a1-47350b92892c | d22661a9-af8d-495d-b470-ae16c74ea531
Lot 11 | PAL-07968 | PAL-07968 - CLI-33 | QUALITAT AMBIENTAL EN INTERIORS | 33 | QUALITAT AMBIENTAL EN INTERIORS | CLIMATITZACIÓ |  |  |  | ENS.PAL-07968. | 1 | QUALITAT AMBIENTAL AIRE | RITE 12783 | 1 | [5 empty] | 2010-09-02 | [9 empty] | > 70 kW | [116 empty] | 7562ddb2-5774-4ce0-b969-a4335c8c7cad | 10b89be0-6af4-4c6c-8577-c4ff65ef5877
Lot 11 | PAL-07968 | PAL-07968 - CLI-34.01 | INSTAL·LACIÓ CLIMATITZACIÓ | 34.01 | INSTAL·LACIONS¦INSTAL·LACIÓ CLIMATITZACIÓ | CLIMATITZACIÓ |  |  |  | ENS.PAL-07968. | 1 | INSTAL·LACIÓ DE CLIMATITZACIÓ | RITE 12783 | 1 | [5 empty] | 2010-09-02 | [9 empty] | > 70 kW | [10 empty] | Calor | [105 empty] | b0fa56a0-97f2-4ce6-9bc1-b51b39dc20a3 | 7f62183e-1b99-485f-99f5-721e5f7de729
Lot 11 | PAL-07968 | PAL-07968 - COM-17.01.B | ALTAVEUS | 17.01.B | EQUIPS COMUNICACIONS¦MEGAFONIA¦ALTAVEUS | COMUNICACIONS |  |  |  | ENS.PAL-07968.EP.P0. | 6 | ALTAVEUS INTERIORS |  | 1 | [5 empty] | 2010-01-01 |  |  |  | MEGAFONIA INTERIOR | [122 empty] | 0d08f0f7-8661-4e25-911e-0f62284b679e | 3d028f05-4210-407e-b1c6-1ab4b436e67d
Lot 11 | PAL-07968 | PAL-07968 - COM-17.01.B | ALTAVEUS | 17.01.B | EQUIPS COMUNICACIONS¦MEGAFONIA¦ALTAVEUS | COMUNICACIONS |  |  |  | ENS.PAL-07968.UB. | 2 | ALTAVEUS EXTERIORS |  | 1 | [5 empty] | 2010-01-01 |  |  |  | MEGAFONIA PATI | [122 empty] | 0d08f0f7-8661-4e25-911e-0f62284b679e | a462fd85-b493-48e3-86d7-77588b1c589c
Lot 11 | PAL-07968 | PAL-07968 - COM-17.01.C | RACKS MEGAFONIA | 17.01.C | EQUIPS COMUNICACIONS¦MEGAFONIA¦RACKS | COMUNICACIONS |  |  |  | ENS.PAL-07968.EP.P0.D01. | 1 | RACK MEGAFONIA |  | 1 | [5 empty] | 2010-01-01 | [126 empty] | 9ff45a88-2a97-49d2-b5ef-37d0c0a9b099 | 26304796-454a-4fb2-90c6-3fd36353ad6a
Lot 11 | PAL-07968 | PAL-07968 - COM-17.05.A | ANTENA | 17.05.A | EQUIPS COMUNICACIONS¦TELEVISIÓ-FM¦ANTENA | COMUNICACIONS |  |  |  | ENS.PAL-07968.EP.PC. | 1 | ANTENA COBERTA |  | 1 | [5 empty] | 2010-01-01 | [126 empty] | be9ab65d-f31f-42bd-b102-3d5fb30fb0ab | 0e13ee47-3f53-4447-91f4-8b2e8f42678f
Lot 11 | PAL-07968 | PAL-07968 - COM-17.05.E | PRESA TV / FM | 17.05.E | EQUIPS COMUNICACIONS¦TELEVISIÓ-FM¦PRESA TV / FM | COMUNICACIONS |  |  |  | ENS.PAL-07968.EP.P0. | 3 | PRESES TV |  | 1 | [5 empty] | 2010-01-01 | [126 empty] | c40c06ab-19f2-4f3b-8339-709e5f77df27 | 47afdcb6-eda2-4045-ac05-9d0869d6f9b0
Lot 11 | PAL-07968 | PAL-07968 - COM-17.07 | PORTERS I AVISOS | 17.07 | EQUIPS COMUNICACIONS¦PORTERS I AVISOS | COMUNICACIONS |  |  |  | ENS.PAL-07968.EP.P0.D01. | 1 | PORTER INTERIOR |  | 1 | [5 empty] | 2010-01-01 | [126 empty] | 2f58657c-d9d4-44a7-8918-bb8c43f888d3 | fee88729-e4da-4699-aaad-b93f28e316c8
Lot 11 | PAL-07968 | PAL-07968 - COM-17.07 | PORTERS I AVISOS | 17.07 | EQUIPS COMUNICACIONS¦PORTERS I AVISOS | COMUNICACIONS |  |  |  | ENS.PAL-07968.UB. | 1 | PORTER ACCÉS CARRER |  | 1 | [5 empty] | 2010-01-01 | [126 empty] | 2f58657c-d9d4-44a7-8918-bb8c43f888d3 | 0f3ed022-714a-4761-8ed6-fc5acea56bf3
Lot 11 | PAL-07968 | PAL-07968 - COM-17.09.A | RACK VEU I DADES | 17.09.A | EQUIPS COMUNICACIONS¦VEU I DADES¦RACK | COMUNICACIONS |  |  |  | ENS.PAL-07968.EP.P0.SR. | 1 | RACK VEU I DADES |  | 1 | [5 empty] | 2010-01-01 | [126 empty] | 22230c25-ecd5-4e05-863f-ca80d982e8d8 | 4197b167-5319-43f0-b8ae-2700847f58df
Lot 11 | PAL-07968 | PAL-07968 - COM-17.09.B | PRESES VEU I DADES | 17.09.B | EQUIPS COMUNICACIONS¦VEU I DADES¦ PRESES | COMUNICACIONS |  |  |  | ENS.PAL-07968.EP.P0. | 54 | PRESES VEU I DADES |  | 1 | [5 empty] | 2010-01-01 | [126 empty] | 120df934-1e6e-491c-ac8d-b0834c1a292d | 600f073e-3c56-4249-badc-92d5fd77c81b
Lot 11 | PAL-07968 | PAL-07968 - FON-01.05 | TERMOS | 01.05 | GENERADORS D'ENERGIA¦TERMOS | LEGIONEL·LA |  |  |  | ENS.PAL-07968.EP.P0.E02. | 1 | TERMO CUINA |  | 1 |  | DE DIETRICH | 7605046 | 100620360104727 |  | 2020-06-01 | [9 empty] | > 70 kW | 0 |  |  | 0 |  |  | 0 | 50 |  |  |  | 0.15 | [104 empty] | c89e0c5b-d0c0-405c-bf8f-9be697aca610 | 792ef6ab-660b-427e-bf8e-234bb06fad38
Lot 11 | PAL-07968 | PAL-07968 - FON-01.05 | TERMOS | 01.05 | GENERADORS D'ENERGIA¦TERMOS | LEGIONEL·LA |  |  |  | ENS.PAL-07968.EP.P0.L02. | 1 | TERMO BANY INFANTIL 1 |  | 1 |  | DE DIETRICH | 8959.9021 | 203820293 |  | 2020-06-01 | [9 empty] | > 70 kW | 0 |  |  | 0 |  |  | 0 | 50 |  |  |  | 0.03 | [104 empty] | c89e0c5b-d0c0-405c-bf8f-9be697aca610 | 1296804e-d995-4f5f-a223-99059c59524e
Lot 11 | PAL-07968 | PAL-07968 - FON-01.05 | TERMOS | 01.05 | GENERADORS D'ENERGIA¦TERMOS | LEGIONEL·LA |  |  |  | ENS.PAL-07968.EP.P0.L03. | 1 | TERMO BANY INFANTIL 2 |  | 1 |  | DE DIETRICH | 8959.9021 | 193520436 |  | 2020-06-01 | [9 empty] | > 70 kW | 0 |  |  | 0 |  |  | 0 | 50 |  |  |  | 0.03 | [104 empty] | c89e0c5b-d0c0-405c-bf8f-9be697aca610 | 40465e4f-31b1-4abb-b173-e2b3032c8969
Lot 11 | PAL-07968 | PAL-07968 - FON-04.02 | DIPÒSIT EXPANSIÓ | 04.02 | FLUIDS I GASOS¦DIPÒSIT EXPANSIÓ | FONTANERIA |  |  |  | ENS.PAL-07968.EP.P0.E07. |  | VAS EXPANSIÓ ACS (FORA DE SERVEI) | RITE 12783 | 1 |  | WAFT | G-SUN 009261 | 0330006115 |  | 2010-09-02 | [9 empty] | > 70 kW | [11 empty] | 0.018 | 0 | [103 empty] | e1a4838e-25c6-491b-acb3-9c455d41a105 | 365494d3-2b6d-4a8a-aa4c-747abf57b196
Lot 11 | PAL-07968 | PAL-07968 - FON-04.02 | DIPÒSIT EXPANSIÓ | 04.02 | FLUIDS I GASOS¦DIPÒSIT EXPANSIÓ | FONTANERIA |  |  |  | ENS.PAL-07968.EP.P0.E07. | 1 | VAS EXPANSIÓ CALEFACCIÓ | RITE 12783 | 1 |  | ELBI | ERCE 100 LITERS | E9379294 |  | 2010-09-02 | [9 empty] | > 70 kW | [11 empty] | 0.1 | 0 | [103 empty] | e1a4838e-25c6-491b-acb3-9c455d41a105 | 2304d813-421e-4408-a7d0-5d1802c19cda
Lot 11 | PAL-07968 | PAL-07968 - FON-04.02 | DIPÒSIT EXPANSIÓ | 04.02 | FLUIDS I GASOS¦DIPÒSIT EXPANSIÓ | FONTANERIA |  |  |  | ENS.PAL-07968.EP.P0.E07. | 1 | VAS EXPANSIÓ CALEFACCIÓ AMPLIACIÓ | RITE 12783 | 1 |  | GLOBAL WATER SOLUTIONS | HW 24 | 0001723 |  | 2010-09-02 | [9 empty] | > 70 kW | [11 empty] | 0.024 | 0 | [103 empty] | e1a4838e-25c6-491b-acb3-9c455d41a105 | d5850340-077e-49f1-9637-c0c01d0fec54
Lot 11 | PAL-07968 | PAL-07968 - FON-04.05 | DIPÒSIT ACUMULADOR ACS | 04.05 | FLUIDS I GASOS¦DIPÒSIT ACUMULADOR ACS | LEGIONEL·LA |  |  |  | ENS.PAL-07968.EP.P0.E07. |  | DIPÒSIT ACS (FORA SERVEI) | RITE 12783 | 1 |  | ELBI | BSV 150 | 5627 |  | 2010-09-02 | [9 empty] | > 70 kW | [11 empty] | 0.4 | [104 empty] | f8fc9e69-2781-4a04-8537-8d3087c0f8ca | a272e6a8-2798-4b80-a95f-9cc36fda38d5
Lot 11 | PAL-07968 | PAL-07968 - FON-04.20 | FILTRE DE PARTÍCULES D’AFCH | 04.20 | FLUIDS I GASOS¦FILTRE DE PARTÍCULES D’AFCH | FONTANERIA |  |  |  | ENS.PAL-07968.UB.SQ. | 1 | FILTRE LEGIONEL·LA |  | 1 | [5 empty] | 2018-09-02 | [126 empty] | e2df555f-393d-4d4c-be83-5b87c6ba2d2f | 15941d1e-b34d-4135-99b8-557298506fb9
Lot 11 | PAL-07968 | PAL-07968 - FON-10.01.A | AIGÜERES | 10.01.A | APARELLS SANITARIS I AIXETERIA¦APARELLS SANITARIS¦AIGÜERES | FONTANERIA |  |  |  | ENS.PAL-07968.EP.P0. | 10 | AIGÜERES PB |  | 1 | [5 empty] | 2010-09-02 | [126 empty] | 579c8aaf-f1c4-4e10-87bf-d21db32b9be8 | eb824320-c81d-4ddf-a1f4-d1ceae447b28
Lot 11 | PAL-07968 | PAL-07968 - FON-10.01.B | PLATS DE DUTXA | 10.01.B | APARELLS SANITARIS I AIXETERIA¦APARELLS SANITARIS¦PLATS DE DUTXA | FONTANERIA |  |  |  | ENS.PAL-07968.EP.P0. | 2 | PLATS DE DUTXA PB |  | 1 | [5 empty] | 2010-09-02 | [126 empty] | 65663543-42dd-4366-9c85-8060ab23fe32 | 3234630b-92f7-4a51-b73e-5241a72ada31
Lot 11 | PAL-07968 | PAL-07968 - FON-10.01.D | INODOR | 10.01.D | APARELLS SANITARIS I AIXETERIA¦APARELLS SANITARIS¦INODOR | FONTANERIA |  |  |  | ENS.PAL-07968.EP.P0. | 14 | INODORS PB |  | 1 | [5 empty] | 2010-09-02 | [23 empty] | Motxilla | [102 empty] | 4d67539e-5e5d-48be-b69f-25b3049c7ada | 8c9a5b9c-9d32-4fdd-b41d-7e9dba1665e9
Lot 11 | PAL-07968 | PAL-07968 - FON-10.01.E | ABOCADOR | 10.01.E | APARELLS SANITARIS I AIXETERIA¦APARELLS SANITARIS¦ABOCADOR | FONTANERIA |  |  |  | ENS.PAL-07968.EP.P0. | 1 | ABOCADORS PB |  | 1 | [5 empty] | 2010-09-02 | [126 empty] | 19c80f61-b353-426c-923a-fb5217f5bda5 | 11c6606e-fb8c-46bf-9cfe-061d3dc35e45
Lot 11 | PAL-07968 | PAL-07968 - FON-10.01.F | LAVABOS | 10.01.F | APARELLS SANITARIS I AIXETERIA¦APARELLS SANITARIS¦LAVABOS | FONTANERIA |  |  |  | ENS.PAL-07968.EP.P0. | 9 | LAVABOS PB |  | 1 | [5 empty] | 2010-09-02 | [126 empty] | 34db9377-1c2a-425f-bea3-e858e3b672e2 | eb72c3a4-03f1-4b39-ad33-521e9f91114a
Lot 11 | PAL-07968 | PAL-07968 - FON-10.02.B | AIXETES ACS | 10.02.B | APARELLS SANITARIS I AIXETERIA¦AIXETERIA¦AIXETES ACS | LEGIONEL·LA |  |  |  | ENS.PAL-07968.EP.P0. | 6 | AIXETES ACS PB |  | 1 | [5 empty] | 2010-09-02 | [24 empty] | Monocomandament | [101 empty] | 159b605c-1c7c-448c-ac93-3c07aa077ff7 | 93cd18d9-7d75-4cc9-8fda-6a9baef2b3df
Lot 11 | PAL-07968 | PAL-07968 - FON-10.02.C | AIXETES AFS | 10.02.C | APARELLS SANITARIS I AIXETERIA¦AIXETERIA¦AIXETES AFS | LEGIONEL·LA |  |  |  | ENS.PAL-07968.EP.P0. | 49 | AIXETES AFS PB |  | 1 | [5 empty] | 2010-09-02 | [24 empty] | Simple | [101 empty] | caa27cbd-ae9a-4c66-823b-5b53f4480227 | 8421f447-5c99-4e20-8eeb-a225abf2d652
Lot 11 | PAL-07968 | PAL-07968 - FON-10.02.C | AIXETES AFS | 10.02.C | APARELLS SANITARIS I AIXETERIA¦AIXETERIA¦AIXETES AFS | LEGIONEL·LA |  |  |  | ENS.PAL-07968.UB. | 1 | AIXETES AFS PATI |  | 1 | [5 empty] | 2010-09-02 | [24 empty] | Simple | [101 empty] | caa27cbd-ae9a-4c66-823b-5b53f4480227 | 0982efa7-c5e7-4e37-a50d-6f9ad8f30fdd
Lot 11 | PAL-07968 | PAL-07968 - FON-34.03 | INSTAL·LACIÓ AFS | 34.03 | INSTAL·LACIONS¦INSTAL·LACIÓ AFS | LEGIONEL·LA |  |  |  | ENS.PAL-07968. | 1 | INSTAL·LACIÓ AFS |  | 1 | [5 empty] | 2010-09-02 | [126 empty] | b9a05f3b-fbd8-4b8c-9326-0d25f6ed258d | 4d0acafb-f15d-4833-8214-b4efd634ea86
Lot 11 | PAL-07968 | PAL-07968 - GAS-04.07.B | DIPÒSIT GASOIL ENTERRAT | 04.07.B | FLUIDS I GASOS¦DIPÒSIT GASOIL¦ENTERRATS | GAS COMBUSTIBLE |  |  |  | ENS.PAL-07968.UB.E01. | 1 | DIPÒSIT GASOIL | RIP-21797 | 1 |  | LAPESA |  |  |  | 2010-10-06 | [21 empty] | 3 | [67 empty] | Exterior |  |  | En ús | [17 empty] | Protecció activa | Doble | 0 | [13 empty] | 7000add7-ec46-4d86-ba2e-d00922524dfc | 5ada1c25-6ed6-47a7-bea5-5eeaf1ead24d
Lot 11 | PAL-07968 | PAL-07968 - GAS-34.06 | INSTAL·LACIÓ GASOIL | 34.06 | INSTAL·LACIONS¦INSTAL·LACIÓ GASOIL | GAS COMBUSTIBLE |  |  |  | ENS.PAL-07968. | 1 | INSTAL·LACIÓ GASOIL CALDERES | RIP-21797 | 1 | [5 empty] | 2010-10-06 | [21 empty] | 3 | [67 empty] | Exterior | [36 empty] | 0ab25bdc-38a4-48d5-b053-e27e773e59c6 | e29e64b2-c07a-42ca-aae8-a3f2e4e9112a
Lot 11 | PAL-07968 | PAL-07968 - OBR-25.10 | SISTEMES DE PROTECCIÓ CONTRA CAIGUDES (LINIA DE VIDA) | 25.10 | ELEMENTS CONSTRUCTIUS¦SISTEMES DE PROTECCIÓ CONTRA CAIGUDES INDIVIDUALS | OBRA CIVIL |  |  |  | ENS.PAL-07968.EP.PC.E01. | 1 | LDV ANCLATGE HORITZONTAL 1 |  | 1 |  | INNOTECH | EN 795C | [6 empty] | 10ML APTE | [122 empty] | aaefc3e9-f364-496d-b6f2-e0ba22827948 | 1b342b20-7db1-44cd-ab89-8887c5da1906
Lot 11 | PAL-07968 | PAL-07968 - OBR-25.10 | SISTEMES DE PROTECCIÓ CONTRA CAIGUDES (LINIA DE VIDA) | 25.10 | ELEMENTS CONSTRUCTIUS¦SISTEMES DE PROTECCIÓ CONTRA CAIGUDES INDIVIDUALS | OBRA CIVIL |  |  |  | ENS.PAL-07968.EP.PC.E01. | 1 | LDV ANCLATGE HORITZONTAL 2 |  | 1 |  | SENSE MARCA | SENSE NORMA | [6 empty] | NO APTE | [122 empty] | aaefc3e9-f364-496d-b6f2-e0ba22827948 | 2bf89e73-add2-4dd9-a8ee-6058cae41fd8
Lot 11 | PAL-07968 | PAL-07968 - OBR-25.10 | SISTEMES DE PROTECCIÓ CONTRA CAIGUDES (LINIA DE VIDA) | 25.10 | ELEMENTS CONSTRUCTIUS¦SISTEMES DE PROTECCIÓ CONTRA CAIGUDES INDIVIDUALS | OBRA CIVIL |  |  |  | ENS.PAL-07968.EP.PC.E01. | 1 | LDV ANCLATGE HORITZONTAL 3 |  | 1 |  | SENSE MARCA | SENSE NORMA | [6 empty] | NO APTE | [122 empty] | aaefc3e9-f364-496d-b6f2-e0ba22827948 | 39008c55-aeff-426d-b5d0-35d8d4c4f7eb
Lot 11 | PAL-07968 | PAL-07968 - OBR-25.10 | SISTEMES DE PROTECCIÓ CONTRA CAIGUDES (LINIA DE VIDA) | 25.10 | ELEMENTS CONSTRUCTIUS¦SISTEMES DE PROTECCIÓ CONTRA CAIGUDES INDIVIDUALS | OBRA CIVIL |  |  |  | ENS.PAL-07968.EP.PC.E01. | 1 | LDV ANCLATGE HORITZONTAL 4 |  | 1 |  | SENSE MARCA | SENSE NORMA | [6 empty] | NO APTE | [122 empty] | aaefc3e9-f364-496d-b6f2-e0ba22827948 | 43291e9b-06df-4ff8-93e7-846765144fa6
Lot 11 | PAL-07968 | PAL-07968 - PRO-11.09 | EXTINTOR | 11.09 | CONTRAINCENDIS¦EXTINTOR | PROTECCIÓ CONTRA INCENDIS |  |  |  | ENS.PAL-07968.EP.P0.E01. | 1 | EXTINTOR 3 ABC BIBLIOTECA | 68657 | 1 | [5 empty] | 2010-01-01 | [42 empty] | Pols seca | 6 | [82 empty] | 09aaa7f4-7596-4f75-a46a-848ac80d88b3 | f7e88649-91d1-4a46-85b1-4de6fd186cf9
Lot 11 | PAL-07968 | PAL-07968 - PRO-11.09 | EXTINTOR | 11.09 | CONTRAINCENDIS¦EXTINTOR | PROTECCIÓ CONTRA INCENDIS |  |  |  | ENS.PAL-07968.EP.P0.E02. | 1 | EXTINTOR 4 CO2 CUINA | 19253 | 1 | [5 empty] | 2010-01-01 | [42 empty] | Anhídrid carbònic | 5 | [82 empty] | 09aaa7f4-7596-4f75-a46a-848ac80d88b3 | fa1fb746-3ed2-4f73-86c7-b94abed8776e
Lot 11 | PAL-07968 | PAL-07968 - PRO-11.09 | EXTINTOR | 11.09 | CONTRAINCENDIS¦EXTINTOR | PROTECCIÓ CONTRA INCENDIS |  |  |  | ENS.PAL-07968.EP.P0.E02. | 1 | EXTINTOR 5 ABC CUINA | PD 6 GA | 1 | [5 empty] | 2010-01-01 | [42 empty] | Anhídrid carbònic | 5 | [82 empty] | 09aaa7f4-7596-4f75-a46a-848ac80d88b3 | 826b22e7-a0ba-4f98-9cc7-031685e85ac5
Lot 11 | PAL-07968 | PAL-07968 - PRO-11.09 | EXTINTOR | 11.09 | CONTRAINCENDIS¦EXTINTOR | PROTECCIÓ CONTRA INCENDIS |  |  |  | ENS.PAL-07968.EP.P0.E07. | 1 | EXTINTOR 10 CO2 SALA CALDERES | 1614 | 1 | [5 empty] | 2010-01-01 | [42 empty] | Anhídrid carbònic | 5 | [82 empty] | 09aaa7f4-7596-4f75-a46a-848ac80d88b3 | 11017ff7-6528-4d50-aa92-fddee135ebf3
Lot 11 | PAL-07968 | PAL-07968 - PRO-11.09 | EXTINTOR | 11.09 | CONTRAINCENDIS¦EXTINTOR | PROTECCIÓ CONTRA INCENDIS |  |  |  | ENS.PAL-07968.EP.P0.E07. | 1 | EXTINTOR 9 ABC SALA CALDERES | 68547 | 1 | [5 empty] | 2010-01-01 | [42 empty] | Pols seca | 6 | [82 empty] | 09aaa7f4-7596-4f75-a46a-848ac80d88b3 | 74ea5791-a3e4-4247-b05c-44e64de6985f
Lot 11 | PAL-07968 | PAL-07968 - PRO-11.09 | EXTINTOR | 11.09 | CONTRAINCENDIS¦EXTINTOR | PROTECCIÓ CONTRA INCENDIS |  |  |  | ENS.PAL-07968.EP.P0.E10. | 1 | EXTINTOR 1 CO2 QUADRE ELÈCTRIC | 17526 | 1 | [5 empty] | 2010-01-01 | [42 empty] | Anhídrid carbònic | 5 | [82 empty] | 09aaa7f4-7596-4f75-a46a-848ac80d88b3 | 72e5f196-36f0-455e-aba8-1e5d8b520a2c
Lot 11 | PAL-07968 | PAL-07968 - PRO-11.09 | EXTINTOR | 11.09 | CONTRAINCENDIS¦EXTINTOR | PROTECCIÓ CONTRA INCENDIS |  |  |  | ENS.PAL-07968.EP.P0.E10. | 1 | EXTINTOR 2 ABC PASSADÍS SALA MESTRES | 68676 | 1 | [5 empty] | 2010-01-01 | [42 empty] | Pols seca | 6 | [82 empty] | 09aaa7f4-7596-4f75-a46a-848ac80d88b3 | a32298dd-b6b2-45ae-99de-d47eaa58b76d
Lot 11 | PAL-07968 | PAL-07968 - PRO-11.09 | EXTINTOR | 11.09 | CONTRAINCENDIS¦EXTINTOR | PROTECCIÓ CONTRA INCENDIS |  |  |  | ENS.PAL-07968.EP.P0.E10. | 1 | EXTINTOR 6 ABC ENTRADA | 68353 | 1 | [5 empty] | 2010-01-01 | [42 empty] | Pols seca | 6 | [82 empty] | 09aaa7f4-7596-4f75-a46a-848ac80d88b3 | 24ee62a1-8c45-42fa-bf64-547c3232f7ba
Lot 11 | PAL-07968 | PAL-07968 - PRO-11.09 | EXTINTOR | 11.09 | CONTRAINCENDIS¦EXTINTOR | PROTECCIÓ CONTRA INCENDIS |  |  |  | ENS.PAL-07968.EP.P0.E10. | 1 | EXTINTOR 7 ABC PASSADIS | 68659 | 1 | [5 empty] | 2010-01-01 | [42 empty] | Pols seca | 6 | [82 empty] | 09aaa7f4-7596-4f75-a46a-848ac80d88b3 | 9633917d-61ab-465b-8451-5b245548cf09
Lot 11 | PAL-07968 | PAL-07968 - PRO-11.09 | EXTINTOR | 11.09 | CONTRAINCENDIS¦EXTINTOR | PROTECCIÓ CONTRA INCENDIS |  |  |  | ENS.PAL-07968.EP.P0.E10. | 1 | EXTINTOR 8 ABC PASSADIS CICLE MITJA | 68817 | 1 | [5 empty] | 2010-01-01 | [42 empty] | Pols seca | 6 | [82 empty] | 09aaa7f4-7596-4f75-a46a-848ac80d88b3 | 9207f7d2-c298-4953-830a-43a381ffe934
Lot 11 | PAL-07968 | PAL-07968 - PRO-34.05 | INSTAL·LACIÓ CONTRA INCENDIS | 34.05 | INSTAL·LACIONS¦INSTAL·LACIÓ CONTRA INCENDIS | PROTECCIÓ CONTRA INCENDIS |  |  |  | ENS.PAL-07968. | 1 | INSTAL·LACIÓ CONTRA INCENDIS |  | 1 | [5 empty] | 2010-01-01 | [126 empty] | 1c192397-ee98-4b67-9e44-b95a9803322f | b701b4d4-1f79-43a2-a263-19e592205de8
Lot 11 | PAL-07968 | PAL-07968 - SAN-09.01 | XARXA DE SANEJAMENT | 09.01 | SANEJAMENT¦XARXA DE SANEJAMENT | SANEJAMENT |  |  |  | ENS.PAL-07968. | 1 | XARXA SANEJAMENT FECALS |  | 1 | [5 empty] | 2010-10-06 |  |  |  | XARXA FECALS | [122 empty] | f07e4d9b-7f23-489e-8d22-51707a9f0ec4 | edba645c-35be-47c5-934e-5cd5eebd3822
Lot 11 | PAL-07968 | PAL-07968 - SAN-09.01 | XARXA DE SANEJAMENT | 09.01 | SANEJAMENT¦XARXA DE SANEJAMENT | SANEJAMENT |  |  |  | ENS.PAL-07968. | 1 | XARXA SANEJAMENT PLUVIALS |  | 1 | [5 empty] | 2010-10-06 |  |  |  | XARXA PLUVIALS | [122 empty] | f07e4d9b-7f23-489e-8d22-51707a9f0ec4 | 0dddcfac-df03-40df-a8b3-6be4472d7a98
Lot 11 | PAL-07968 | PAL-07968 - SAN-09.03 | REIXES I ACCESSORIS | 09.03 | SANEJAMENT¦REIXES I ACCESSORIS | SANEJAMENT |  |  |  | ENS.PAL-07968.EP.P0. | 5 | REIXES INTERIORS PB |  | 1 | [5 empty] | 2010-10-06 | [126 empty] | 31d3360e-3a1e-4f25-8d49-80e8b6f5b03f | b4eb810d-5f85-4c08-a20e-15fa9553ee7e
Lot 11 | PAL-07968 | PAL-07968 - SAN-09.03 | REIXES I ACCESSORIS | 09.03 | SANEJAMENT¦REIXES I ACCESSORIS | SANEJAMENT |  |  |  | ENS.PAL-07968.UB. | 6 | REIXES PATI |  | 1 | [5 empty] | 2010-10-06 | [126 empty] | 31d3360e-3a1e-4f25-8d49-80e8b6f5b03f | 28a2619e-a50b-46a5-a3fd-32c4661242b3
Lot 11 | PAL-07968 | PAL-07968 - SAN-09.04 | ARQUETA SEPARADORA D'OLIS | 09.04 | SANEJAMENT¦ARQUETA SEPARADORA D'OLIS | SANEJAMENT |  |  |  | ENS.PAL-07968.EP.P0.E02. | 1 | SEPARADOR GREIXOS CUINA |  | 1 | [5 empty] | 2010-10-06 | [126 empty] | 19ad9ee4-36e7-460a-aeb4-2b842e5a2a60 | d99c94db-f552-4663-abca-8914d856c7ba
Lot 11 | PAL-07968 | PAL-07968 - SEG-12.01.B.B | DETECTOR DE PRESÈNCIA PER BIVOLUMÈTRICS | 12.01.B.B | SEGURETAT¦DETECTORS¦PRESÈNCIA¦BIVOLUMÈTRICS | SEGURETAT |  |  |  | ENS.PAL-07968.EP.P0. | 15 | DETECTORS INTRUSIÓ PB |  | 1 | [5 empty] | 2010-01-01 | [46 empty] | 1 | [79 empty] | d75a6e5f-319b-4fa5-981f-eaebfc41d636 | 2a692a9c-6138-49a6-853a-25d37b7e476f
Lot 11 | PAL-07968 | PAL-07968 - SEG-12.03 | CENTRALS DE DETECCIÓ I ALARMA | 12.03 | SEGURETAT¦CENTRALS DE DETECCIÓ I ALARMA | SEGURETAT |  |  |  | ENS.PAL-07968.EP.P0.SR. | 1 | CENTRAL ALARMA |  | 1 |  | PLANA FÀBREGA | NO DATA | NO DATA |  | 2010-01-01 | [46 empty] | 1 | [79 empty] | a88da343-2e49-4785-ba46-84ca65cf1015 | 5155feee-aad3-4829-b24e-f95544412400
Lot 11 | PAL-07968 | PAL-07968 - SEG-12.04 | CONTROL ACCESOS | 12.04 | SEGURETAT¦CONTROL ACCESOS | SEGURETAT |  |  |  | ENS.PAL-07968.EP.P0. | 2 | TECLAT ALARMA INTRUSIÓ (CUINA-BIBLIOTECA) |  | 1 | [5 empty] | 2010-01-01 | [126 empty] | 67c816d4-1474-47f6-96e4-10a9228dc6b2 | 434ecc61-6bf3-47d2-a46b-e2ba031716af
Lot 11 | PAL-07968 | PAL-07968 - SEG-12.05 | SIRENES | 12.05 | SEGURETAT¦SIRENES | SEGURETAT |  |  |  | ENS.PAL-07968.EP.F. | 1 | SIRENA INTRUSIÓ EXTERIOR |  | 1 | [5 empty] | 2010-01-01 | [46 empty] | 1 | [79 empty] | 98859a3e-35d7-49aa-8355-d7228ac234a5 | 2b66fb15-d4c2-4d24-9994-8627c985e00f
Lot 11 | PAL-07968 | PAL-07968 - SIE-40.02 | CONCENTRADOR DE DADES | 40.02 | SISTEMA INFORMACIÓ ENERGÈTICA¦CONCENTRADOR DE DADES | SIE |  |  |  | ENS.PAL-07968. | 1 | CONCENTRADOR DE DADES |  | 1 |  | Carlo Gavazzi | UWP 3.0 | [129 empty] | 229ab8c8-3f3d-4e3c-a6af-a1ac881d69e6 | 1d046f49-132e-4de8-b495-e95528826730
Lot 11 | PAL-07968 | PAL-07968 - SIE-40.04.01 | COMPTADOR ELÈCTRIC | 40.04.01 | SISTEMA INFORMACIÓ ENERGÈTICA¦ELEMENTS DE CAMP¦COMPTADOR ELÈCTRIC | SIE |  |  |  | ENS.PAL-07968.UB.SQ. | 1 | COMPTADOR ELÈCTRIC COMPANYIA |  | 1 |  | ZIV | 5CTDE2F6 0D494ZEC | 47970041 |  | 2010-10-06 | [126 empty] | bc85f627-c3b8-4a24-8769-c1c3b008697c | 3b4fa0f9-3b84-4b08-8cc3-4949a74379f3
Lot 11 | PAL-07968 | PAL-07968 - SIE-40.04.03 | COMPTADOR GASOIL | 40.04.03 | SISTEMA INFORMACIÓ ENERGÈTICA¦ELEMENTS DE CAMP¦COMPTADOR GASOIL | SIE |  |  |  | ENS.PAL-07968.EP.P0.E07. | 1 | COMPTADOR GASOIL CALDERA 1 |  | 1 |  | CONTOIL | VZO 8 | 5804938 |  | 2010-10-06 | [126 empty] | eac71099-ead8-4509-a6cf-42e1b51b28c2 | 8e065c85-b1f8-436f-9d5e-785e6c7891e7
Lot 11 | PAL-07968 | PAL-07968 - SIE-40.04.03 | COMPTADOR GASOIL | 40.04.03 | SISTEMA INFORMACIÓ ENERGÈTICA¦ELEMENTS DE CAMP¦COMPTADOR GASOIL | SIE |  |  |  | ENS.PAL-07968.EP.P0.E07. | 1 | COMPTADOR GASOIL CALDERA 2 |  | 1 |  | CONTOIL | VZO 8 | 5804939 |  | 2010-10-06 | [126 empty] | eac71099-ead8-4509-a6cf-42e1b51b28c2 | 7a482676-c634-4124-bb40-cd8e7eddb8b9
Lot 11 | PAL-07968 | PAL-07968 - SIE-40.04.04 | COMPTADOR AIGUA | 40.04.04 | SISTEMA INFORMACIÓ ENERGÈTICA¦ELEMENTS DE CAMP¦COMPTADOR AIGUA | SIE |  |  |  | ENS.PAL-07968.UB.SQ. | 1 | COMPTADOR AIGUA COMPANYIA |  | 1 |  | ACTARIS | HF 10 L | D08SE026409 U |  | 2010-10-06 | [126 empty] | 8ecbddf2-a89d-4827-9222-324442354f3b | adc23adf-c53b-4626-af81-2e1d68382592
Lot 11 | PAL-07968 | PAL-07968 - SIS-41.05 | INSTAL·LACIÓ SISTEMA DE CONTROL | 41.05 | SISTEMA DE CONTROL¦INSTAL·LACIÓ SISTEMA DE CONTROL | SISTEMA DE CONTROL |  |  |  | ENS.PAL-07968. | 1 | Telecontrol Schneider |  | 1 | [5 empty] | 2018-06-01 | [47 empty] | Anual | [78 empty] | 70c9c1f6-a540-461f-aafa-796ccaefc869 | bf183b6a-145f-4c8d-9dd8-2e795800dc72
Lot 11 | PAL-07968 | PAL-07968 - SOL-26.02.A | SISTEMA DE PLAQUES SOLARS | 26.02 | SOLAR TÈRMICA¦INSTAL·LACIÓ TÈRMICA SOLAR | SOLAR |  |  |  | ENS.PAL-07968.EP.PC. |  | PLAQUES SOLARS TÈRMIQUES (FORA SERVEI) |  | 1 | [5 empty] | 2010-01-01 |  |  |  | 3 PANELLS EST | [64 empty] | 20 | 6 | [56 empty] | a1e1edf4-96ce-45ef-86ec-9990506b7a21 | 1bc7243e-acdf-46d7-8363-59eea3430b28
Lot 11 | PAL-07968 | PAL-07968 - SOL-26.03 | ACUMULADOR ACS SOLAR | 26.03 | SOLAR TÈRMICA¦ACUMULADOR ACS SOLAR TÈRMICA | LEGIONEL·LA |  |  |  | ENS.PAL-07968.EP.P0.E07. |  | ACUMULADOR SOLAR (FORA SERVEI) |  | 1 |  | ELBI | BSV 300 | 4257 |  | 2010-01-01 | [9 empty] | > 70 kW | [11 empty] | 0.3 | [104 empty] | c1a8a68f-a1db-4a8d-9fd1-7a19a8bc4774 | 74a90a1a-bf98-4c79-906b-c141c3b427af
Lot 11 | PAL-07968 | PAL-07968 - SOL-26.05 | BOMBA ACS SOLAR | 26.05 | SOLAR TÈRMICA¦BOMBA ACS SOLAR | SOLAR |  |  |  | ENS.PAL-07968.EP.P0.E07. |  | BOMBA PRIMARI SOLAR (FORA DE SERVEI) |  | 1 |  | GRUNDFOS | UPS 25-80 180 | 95906429/1026 |  | 2010-01-01 | [9 empty] | > 70 kW | [34 empty] | Rotor humit | [81 empty] | 6c37ab09-3e47-4ab6-8a4e-5f664030940f | 945a032d-fab2-4b35-8f7f-06bc0c8d78a5
Lot 11 | PAL-07968 | PAL-07968 - SOL-26.06 | XARXA DE CANONADES I ACCESSORIS SOLAR | 26.06 | SOLAR TÈRMICA¦XARXA DE CANONADES I ACCESSORIS SOLAR TÉRMICA | SOLAR |  |  |  | ENS.PAL-07968. |  | CANONADES SOLAR TÈRMICA (FORA DE SERVEI) |  | 1 | [5 empty] | 2010-01-01 | [126 empty] | 32027780-1e9c-4ddc-a142-3cc7487558ea | b25d5021-a278-4977-9936-d1df803b5d05
Lot 11 | PAL-07968 | PAL-07968 - VAR-10.03.E | BARRES DE SUPORT | 10.03.E | APARELLS SANITARIS I AIXETERIA¦ACCESSORIS¦BARRES DE SUPORT | VARIS |  |  |  | ENS.PAL-07968.EP.P0. | 2 | BARRES SUPORT BANY ADAPTAT |  | 1 | [5 empty] | 2010-10-06 | [126 empty] | 275b6bea-4405-448a-b8cb-353a540f95e4 | 689404e2-83cf-431e-a496-cb900ec67c6e
Lot 11 | PAL-07968 | PAL-07968 - VEN-02.02 | CAIXES VENTILACIÓ | 02.02 | ELEMENTS DE CLIMATITZACIÓ¦CAIXES VENTILACIÓ | VENTILACIÓ/EXTRACCIÓ |  |  |  | ENS.PAL-07968.EP.P0.E02. | 1 | EXTRACTOR CUINA |  | 1 |  | ZANUSSI | ZHC 94 X | 024 13971 |  | 2010-09-02 | [9 empty] | > 70 kW | 0 |  |  | 0 |  |  | 0 | 50 | [33 empty] | Accionament directe | 0 | 0 | [72 empty] | e69f623b-730b-4a1a-996b-5bea72d5aecd | 973dfe02-19ef-4434-804b-131d8fd8616a
Lot 11 | PAL-07968 | PAL-07968 - VEN-02.16 | BOCA EXTRACCIÓ BANY | 02.16 | ELEMENTS DE CLIMATITZACIÓ¦BOCA EXTRACCIÓ BANY | VENTILACIÓ/EXTRACCIÓ |  |  |  | ENS.PAL-07968.EP.P0.L01. | 1 | EXTRACTOR BANY |  | 1 | [5 empty] | 2010-01-01 | [9 empty] | > 70 kW | [116 empty] | dc9a8b22-55db-49ce-9567-0c2184fab4f6 | ce8a0c2d-e364-4be6-866a-fb4315be1210
Lot 07 | HOG-07396 | PANT FLUOR | PANTALLA FLUORESCENT | 16.01 | IL·LUMINACIÓ¦LLUMINÀRIES | BAIXA TENSIÓ |  |  |  | CATS.HOG-07396. | 1567 | PANT FLUOR |  | 1 | [9 empty] | Pantalla fluorescent per encastar al cel ras, amb cos en xapa d'acer tractat, difusor doble parabòlic tancat en capçalera i recuperador de fluxe, baixa luminància. Potència 2xPL-L 36w i equip HF amb precalentament. Inclou lampades amb temperatura de color a escollir per la DF i Ra>80, accesoris, soportació, material auxiliar i petit material. Marca i model: Troll 733TC/236/CP o equivalent. Pantalla fluorescent per encastar al cel ras IP-65, amb cos i pantalla d'acer lacat blanc i 4 punts de fixació. Marc d'alumini amb vidre de seguretat, resistents a desinfectants i UV. Reflector anoditzat, ´´alto brillo´´, i parabòlic DARKLIGHT. Potència 3xPL-L de 36 w i equi p HF amb precalentament i regulació. Inclou lampades amb temperatura de color a escollir per la DF, accesoris, soportació, material auxiliar i petit material. Marca i model: Trilux 7224 RPV/3 x TC 36 o equivalent. Pantalla fluorescent per encastar al cel ras IP-405, amb cos i pantalla d'acer vernissat per anaforesis acrílica, estabilitzat als raigs UV. Difusor prismàtic de plexiglàs per evitar l'enlluernament, estampat per injecció. Potència 2xPL-L de 36 w i equi p HF amb precalentament. Inclou lampades amb temperatura de color a escollir per la DF i Ra>80, accesoris, soportació, material auxiliar i petit material. Marca i model: Disano 814 comfort o equivalent. Pantalla fluorescent estanca IP-65 amb cos de poliéster reforçat amb fibra de vidre. Reflector de xapa d'acer i difusor de policarbonat transparent tipus prismàtic. Amb junta de poliuterà, taps, volanderes elàstiques i tanques d'acer inoxidable. Potència 2x36 w i equip HF amb precalentament. Inclou tubs fluorescents amb temperatura de color a escollir per la DF amb Ra>80, accesoris, soportació, material auxiliar i petit material. Marca i model: Zalux PEP 2x36 o equivalent. Pantalla fluorescent per encastar a placa metàl·lica de cel ras, amb cos en xapa d'acer tractat, difusor doble parabòlic tancat en capçalera i recuperador de fluxe, baixa luminància. Potència 1xT16 39 i 54w i equip HF amb precalentament i algunes regulables 1-10V. Inclou lampades amb temperatura de color a escollir per la DF i Ra>80, accesoris, soportació, material auxiliar i petit material. Marca i model: ERCO Alca 10 o equivalent. Pantalla fluorescent per execució semiencastada al cel ras, difusor en vidre opalitzat, baixa luminància. Potència 1xT-R16 22w+1xT-R16 40w, equips HF amb precalentament i regulables 1-10v. Inclou lampades amb temperatura de color a escollir per la DF i Ra>80, accesoris, soportació, material auxiliar i petit material. Marca i model: LOUIS POULSEN Munkegaard o equivalent. Pantalla fluorescent tipus industrial de superfície, amb cos en xapa d'acer tractat, amb reflector asimètric blanc. Potència 1xT26 58w i equip HF amb precalentament. Inclou tub fluorescent amb temperatura de color a escollir per la DF i Ra>80, accesoris, soportació, material auxiliar i petit material. Marca i model: Troll 100/158/CP+120/L58 i Troll 100/136/CP+110/36 o equivalent. |  |  |  |  | Pantalles fluorescents | [117 empty] | 1de09ece-473a-4214-b666-8c43150d29cc | ab1f408c-8db0-4f78-83e4-cdd1f264cede
Lot 07 | HOG-07396 | PAPTBUG | PAPALLONA TRANSPORT BUGADERIA | 38 | VARIS | VARIS |  |  |  | CATS.HOG-07396.P0.F2.BUG.004. | 1 | Papallona Transport Roba |  | 1 | [132 empty] | 069e20b3-0357-46d4-b81f-ee04e5215fd7 | 17e87fa3-d5ca-4ede-addd-50ca87fdd99c
Lot 07 | HOG-07396 | PAR ACER | PARAMENT D'ACER | 25.08.B.G | ELEMENTS CONSTRUCTIUS¦REVESTIMENTS¦PARAMENT¦EMPANELLATS | OBRA CIVIL |  |  |  | CATS.HOG-07396. | 864 | PAR ACER m2 |  | 1 | [9 empty] | Folrat de paraments verticals, amb plafóns de xapa llisa d'acer galvanitzat en calent de 2 mm de gruix, col.locats amb perfils tubulars d'acer galvanitzat 50.50.2mm formant reticula. Folrat de paraments verticals, amb plafóns de xapa repulssada d'acer galvanitzat en calent de 3 mm de gruix, col.locats amb perfils tubulars d'acer galvanitzat 50.50.2mm formant reticula. Aplacat de paraments verticals amb xapa d'alumini anoditzat gruix minim 15 mires, segons mostra formant safates gruix 3mm , col.locats amb rastrells d'acer galvanitzat de 50.20.2mm. Tancaments quirofans amb panells d'acer inox, gruix total 100mm, amb reforç interior mitjançan plaques de carto guix, amb perfil de junta i segellat, tot amb panels de una sola peça de tota l'alçaria. Parament vertical entre ascenssors amb plafóns de xapa d'acer inoxidable plegada de 3 mm de gruix acabat chorreado mat, col.locats amb rastrells d'acer galvanitzat i fusta de pi cuperitzat. | [122 empty] | ee19ca3e-eb80-4db2-ac71-40bfa7ca95b8 | c29531bf-1ca5-4af3-bdb5-a31a0970716e
Lot 07 | HOG-07396 | PAR ALU | PARAMENT D'ALUMINI | 25.08.B.G | ELEMENTS CONSTRUCTIUS¦REVESTIMENTS¦PARAMENT¦EMPANELLATS | OBRA CIVIL |  |  |  | CATS.HOG-07396. | 762 | PAR ALU m2 |  | 1 | [9 empty] | Aplacat de paraments verticals amb xapa d'alumini anoditzat gruix minim 15 mires, segons mostra formant safates gruix 3mm , col.locats amb rastrells d'acer galvanitzat de 50.20.2mm. Revestiment vertical amb lamel.les d'alumini tipus IVI de Alumafel o equivalent, format per lamel.les clipades i atornillades, d'alumini extruit de (139-170)x500mm, acabat anoditzat natural 15 micres qualitat EWAA-EURAS. | [122 empty] | 7b3f483b-b66b-40bd-b4cd-3c93781458c1 | ba3ecf6e-c332-47e0-b7d1-7d50ad8b6884
Lot 07 | HOG-07396 | PAR ESTRAT | PARAMENT DE PANELL ESTRATIFICAT | 25.08.B.G | ELEMENTS CONSTRUCTIUS¦REVESTIMENTS¦PARAMENT¦EMPANELLATS | OBRA CIVIL |  |  |  | CATS.HOG-07396. | 17779 | PAR ESTRAT m2 |  | 1 | [9 empty] | Aplacat amb panel estratificat compacte d'alta densitat de 8mm de gruix, tipus POLYREY o equivalent, clasificacio M1, a cualseval alçaria, color a triar segons mostra, fixat damunt de llates de compacte, fixades al parament amb cargols d'acer inox. | [122 empty] | 28d4bfdd-7c1f-4140-8bc7-57c320f54627 | 49e8fdfd-ddd7-4ee2-928e-5655db9d1933
Lot 07 | HOG-07396 | PAR VINIL | PARAMENT VINÍLIC | 25.08.B.M | ELEMENTS CONSTRUCTIUS¦REVESTIMENTS¦PARAMENT¦PVC, GOMES I VINIL (Gamma pròpia Hospital Olot) | OBRA CIVIL |  |  |  | CATS.HOG-07396.P1.NU.QIR. | 6490 | PAR VINIL m2 |  | 1 | [132 empty] | 68dfdf42-cc5b-4189-be64-5268ded0f32b | 187a3a81-6330-443f-a55f-af18bb8550d6
Lot 07 | HOG-07396 | PARALLAM | PARALLAMPS | 19 | PARALLAMPS | BAIXA TENSIÓ |  |  |  | CATS.HOG-07396.P3.NU.COB. | 1 | PARALLAPS1 |  | 1 | [9 empty] | Parallam Ingesco PDC o equivalent, mod. 6.3, normalitzats, incloent els màstils i peces d'adaptació i subjecció, arqueta de registre, cablejat de coure nu, pont de comprovació format per pletina de coure sobre ailladors, terminals de connexió i electrodes de posta a terra. | [122 empty] | c2933060-99a8-4252-99ae-be51332e538b | 42bb7282-2361-4b62-99d7-b1c5ada5cdaa
Lot 07 | HOG-07396 | PARALLAM | PARALLAMPS | 19 | PARALLAMPS | BAIXA TENSIÓ |  |  |  | CATS.HOG-07396.P3.NU.COB. | 1 | PARALLAPS2 |  | 1 | [9 empty] | Parallam Ingesco PDC o equivalent, mod. 6.3, normalitzats, incloent els màstils i peces d'adaptació i subjecció, arqueta de registre, cablejat de coure nu, pont de comprovació format per pletina de coure sobre ailladors, terminals de connexió i electrodes de posta a terra. | [122 empty] | c2933060-99a8-4252-99ae-be51332e538b | 73a12870-c91f-43f8-b46e-8584158172fd
Lot 07 | HOG-07396 | PARALLAM | PARALLAMPS | 19 | PARALLAMPS | BAIXA TENSIÓ |  |  |  | CATS.HOG-07396.P3.NU.COB. | 1 | PARALLAPS3 |  | 1 | [132 empty] | c2933060-99a8-4252-99ae-be51332e538b | f58927a7-ff86-4a8a-a3c6-41764542ec4d
Lot 07 | HOG-07396 | PAV ELECT | PAVIMENT CONDUCTIU ELECTROESTÀTIC | 25.08.A.S | ELEMENTS CONSTRUCTIUS¦REVESTIMENTS¦TERRES I ESCALES¦CONDUCTIU ELECTROSTÀTIC (Gamma pròpia Hospital Olot) | OBRA CIVIL |  |  |  | CATS.HOG-07396.P1.NU.QIR. | 557 | PAV ELECT m2 |  | 1 | [9 empty] | Paviment conductiu electrostatic. gruix 2mm, de Tarkett-Sommer mod Toro EI, amb el revers de grafit, amb una resistencia transversal inferior a 10.6 Ohms i propietats d'aillament per a la proteccio del personal Ri inferior a 5x10.4 Ohms. | [122 empty] | 19d6dca5-fc25-4a4c-b827-0d4c7c9fed0d | b456730f-cffa-4759-8301-24318f9535ae
Lot 07 | HOG-07396 | PAV FORMI | PAVIMENT DE FORMIGÓ | 25.08.A.H | ELEMENTS CONSTRUCTIUS¦REVESTIMENTS¦TERRES I ESCALES¦SOLERES DE FORMIGÓ | OBRA CIVIL |  |  |  | CATS.HOG-07396. | 2157 | PAV FORMI m2 |  | 1 | [9 empty] | Paviment de formigó HA-25/P/20/I+E, de 7 cm de gruix, amb malla electrosoldada ME 15x15 cm D:6-6mm B500 T 6x2,2 m UNE 36092, acabat llis afegint 4kg/m2 de pols de quars gris. | [122 empty] | 20f0486c-6ff6-4680-a189-cc3d60ec7773 | 86970a48-448c-4062-b394-fb38098b0f0e
Lot 07 | HOG-07396 | PAV GRES | PAVIMENT DE GRES | 25.08.A.F | ELEMENTS CONSTRUCTIUS¦REVESTIMENTS¦TERRES I ESCALES¦CERÀMICS | OBRA CIVIL |  |  |  | CATS.HOG-07396. | 738 | PAV GRES m2 |  | 1 | [9 empty] | Paviment de rajola de gres porcellànic antilliscant de 1ª qualitat, de dimensions 10x10cm, color a triar segons mostra, col.locat a l'estesa amb morter adhesiu. | [122 empty] | ab4a033e-df74-448c-97a9-43e0a6e76991 | 945021f5-2023-4028-a67f-6b844b16c37a
Lot 07 | HOG-07396 | PAV PEDRA | PAVIMENT DE PEDRES NATURALS | 25.08.A.C | ELEMENTS CONSTRUCTIUS¦REVESTIMENTS¦TERRES I ESCALES¦DE PEDRA NATURAL | OBRA CIVIL |  |  |  | CATS.HOG-07396. | 10303 | PAV PEDRA m2 |  | 1 | [9 empty] | Paviment industrial continuo multicapa gruix 4mm, acabat llis i/o antideslizant amb arids de quars de color ligats per un ligant epoxidic incoloro, sense disolvents, tipus Multiterra, quars color o equivalent (2kg de resines i 5kg d'arid de quars). Paviment de pedra natural tipus Cuarcita crisol negre gruix 3cm, especejament segons els planols de detall, 1ªqualitat, acabat natural col.locat a truc de maceta amb morter de ciment 1:6, elaborat a l'obra amb formigonera de 165 L, damunt de capa de sorra de 2cm de gruix. Paviment de llambordes granítiques, de recuperació, col.locats amb morter de ciment 1:6. | [122 empty] | 2401e3ea-288d-4e1d-9e54-3d914e5d9506 | db9bb57d-6853-4e83-83a5-a93ed5d9c06c
Lot 07 | HOG-07396 | PAV PVC | PAVIMENT DE PVC | 25.08.A.D | ELEMENTS CONSTRUCTIUS¦REVESTIMENTS¦TERRES I ESCALES¦DE PVC , GOMA , VINIL O LINÒLEUM | OBRA CIVIL |  |  |  | CATS.HOG-07396. | 262 | PAV PVC m2 |  | 1 | [9 empty] | Paviment de PVC, prensat d'alta pressio, gruix 2,0 mm, mod Megalit de Tarkett o equivalent, amb proteccio de poliureta PUR-Reinforced, amb classificacio a l'us 34-43. | [122 empty] | fb5c9691-3cee-4353-8a9d-f77879ab8be5 | 4f7342c7-3b96-4a01-90bb-9be6ab9bb07e
Lot 07 | HOG-07396 | PAV TÉCNIC | PAVIMENT TÈCNIC ELEVAT | 25.08.A.R | ELEMENTS CONSTRUCTIUS¦REVESTIMENTS¦TERRES I ESCALES¦TÈCNIC ELEVAT (Gamma pròpia Hospital Olot) | OBRA CIVIL |  |  |  | CATS.HOG-07396.P2.NU.INF.029. | 39 | PAV TÉCNIC m2 |  | 1 | [9 empty] | Paviment tecnic elevat, panel E-30 de Espacio equivalent,format per peces de dimensions 600x600mm i gruix 30mm, format per nucli de sulfato calcico densitat 1500kg/m3, resistencia al foc M-0. | [122 empty] | 33413dd1-e6d8-4607-bdd8-d1ff75f1be78 | d624ccac-b022-434f-b28a-8245781ee42c
Lot 07 | HOG-07396 | PAV TRRAZO | PAVIMENT DE TERRATZO | 25.08.A.B | ELEMENTS CONSTRUCTIUS¦REVESTIMENTS¦TERRES I ESCALES¦DE TERRATZO | OBRA CIVIL |  |  |  | CATS.HOG-07396. | 22285 | PAV TRRAZO m2 |  | 1 | [9 empty] | Paviment de terratzo llis de gra petit de 60x40 cm, de Solana o equivalent, classe 1a, preu superior, col.locat a truc de maceta amb morter de ciment 1:6, elaborat a l'obra amb formigonera de 165 l, sobre capa de sorra de 2 cm de gruix, per a ús interior intens. Recrescuda del suport de paviments amb terratzo classe 2A, dimensios de 40x40 cm, col.locat a truc de maceta amb morter de ciment 1:6. | [122 empty] | e97be114-28ce-472a-8240-3a14455aecd5 | 736b3ee7-571d-4202-83f0-59b36371d3dd
Lot 07 | HOG-07396 | PCCON CLI | ORDINADOR DE CONTROL PER LA CLIMATITZACIÓ | 41.03 | SISTEMA DE CONTROL¦PC DEDICAT AL CONTROL | SISTEMA DE GESTIÓ |  |  |  | CATS.HOG-07396.P0.NU.MAN.005. | 1 | PCCON CLI1 |  | 1 | [9 empty] | Punt de supervisió amb un ordinador personal e impressora. Inclou CPU de darrera generació, pantalla TFT de 17´´, teclat, ratolí, impressora làsser a color, targes de comunicació de xarxa i software de configuració, tipus Windows de darrera versió. | [122 empty] | 5e8e54d1-8923-4109-a7e4-c7b0a8b6ac18 | 218b809b-5834-4215-8665-536f42211bc2
Lot 07 | HOG-07396 | PCCON SEG | ORDINADOR DE CONTROL | 41.03 | SISTEMA DE CONTROL¦PC DEDICAT AL CONTROL | SISTEMA DE GESTIÓ |  |  |  | CATS.HOG-07396.P1.NU.SEG.040. | 3 | PCCON SEG |  | 1 | [9 empty] | Ordinador per a control de funcions, inclou Windows XP. | [122 empty] | 526bd043-e944-49c5-a17e-7babc80a63be | 82731dee-b47d-4791-ac85-45240255a9d3
Lot 07 | HOG-07396 | PCCON TBUG | ORDINADOR CONTROL XARXA BUGADERIA | 41.03 | SISTEMA DE CONTROL¦PC DEDICAT AL CONTROL | SISTEMA DE GESTIÓ |  |  |  | CATS.HOG-07396.P0.NU.MAN.005. | 1 | PCCON TBUG |  | 1 | [9 empty] | Ordinador de comandament i control de estructura modular, PC amb monitor de 17´´, ratolí, teclat i impressora per el control de processos, inclou quatre nivells de alarmes, cotadors de arribada de bosses, control de anomalia amb localització dades de activació i anul·lació, tensió de treball 24 Vcc, mòduls de entrada i sortida electrònics, amb protecció galvànica, quadre metàl·lics de muntatge del PLC Siemens S.7, font de alimentació, bateria de emergència, muntatge i conexionat | [122 empty] | 650655a4-2bc9-4e97-9626-df07e76570d1 | f1ccbe4a-6ba0-409b-b013-3dcb8cf9ee2a
Lot 07 | HOG-07396 | PCCON TPNE | ORDINADOR TRANSPORT PNEUMÀTIC | 41.03 | SISTEMA DE CONTROL¦PC DEDICAT AL CONTROL | SISTEMA DE GESTIÓ |  |  |  | CATS.HOG-07396.P0.NU.MAN.005. | 1 | PCCON TPNEU |  | 1 | [9 empty] | Ordinador central de comandament i control del transport pneumàtic, entorn Windows WP professional amb el programa base de treball, i dades modulars adaptables al esquema de la instal·lació. Teclat de programació, Monitor de 17´´, selector de servei, impressora per el control de funcions o anomalies. | [122 empty] | b080b939-e4c0-48f6-b855-0005636e5889 | 231c60b6-87bf-4ef5-a51b-329dc6f164a9
Lot 07 | HOG-07396 | PICA | PICA | 10.01.A | APARELLS SANITARIS I AIXETERIA¦APARELLS SANITARIS¦AIGÜERES | FONTANERIA |  |  |  | CATS.HOG-07396. | 136 | PICA |  | 1 | [9 empty] | Pica per encastar, en silacryl, quadrada de 450mm, per instal·lació sobre encimera de 600mm. Marca i model Roca Bermeo o equivalent. | [122 empty] | 2c86ddf6-6be9-4da3-ba6c-a324a732ac6f | bbf5fc47-ea58-40af-8207-b47c23213852
Lot 07 | HOG-07396 | PMIC | PUPITRE MICROFÒNIC | 17.01.A | EQUIPS COMUNICACIONS¦MEGAFONIA¦MICRÒFONS | COMUNICACIONS |  |  |  | CATS.HOG-07396.P1.NU.SEG.040. | 1 | PMIC |  | 1 | [9 empty] | Pupitre microfónico de sobremesa para el envío de mensajes a una, varias o todas las zonas de altavoces. Brazo orientable con cápsula microfónica electret. Teclado y pantalla para programar, editar y seleccionar zonas de altavoces. Teclas para hablar con o sin gong. Tecla de repetición de último mensaje. Prioridad first-in-first o cascada, configurable. Envío de mensajes en diferido. Compatibilidad con SMP-250. Modelo OPTIMUS ref. SMP-94RS | [122 empty] | c69d630a-a0c6-4c64-a74e-587d20ee27b4 | 896bf626-5373-4e3e-98cb-e64e8b309990
Lot 01 | PNA-02455 | PNA-02455 - BAI-15.01.A | QUADRES GENERALS | 15.01.A | EQUIPS DE BAIXA TENSIÓ¦QUADRES ELÈCTRICS¦QUADRES GENERALS | BAIXA TENSIÓ |  |  |  | ENS.PNA-02455.00EDP.0PB.3SCI. | 1 | QUADRE GENERAL DISTRIBUCIÓ |  | 1 | [5 empty] | 2006-12-01 | [126 empty] | b0563a0f-26b0-45cc-a12d-2d8220413739 | e6021ce3-fb81-4de4-bb19-a337ee5077a3
Lot 01 | PNA-02455 | PNA-02455 - BAI-15.01.B | SUBQUADRES | 15.01.B | EQUIPS DE BAIXA TENSIÓ¦QUADRES ELÈCTRICS¦SUBQUADRES | BAIXA TENSIÓ |  |  |  | ENS.PNA-02455.00EDP.0PB.1CON. | 1 | SUBQUADRE ASCENSOR |  | 1 | [5 empty] | 2006-12-01 | [5 empty] | Standard | [120 empty] | 165c13b8-8ff8-4dd3-889f-123d0b82d8f7 | db0b954a-2179-40d5-b54b-175fe664462f
Lot 01 | PNA-02455 | PNA-02455 - BAI-15.01.B | SUBQUADRES | 15.01.B | EQUIPS DE BAIXA TENSIÓ¦QUADRES ELÈCTRICS¦SUBQUADRES | BAIXA TENSIÓ |  |  |  | ENS.PNA-02455.00EDP.0PB.1CON. | 1 | SUBQUADRE PB 1 |  | 1 | [5 empty] | 2006-12-01 | [5 empty] | Standard | [120 empty] | 165c13b8-8ff8-4dd3-889f-123d0b82d8f7 | 4c8c1034-1ae8-4eb8-8a15-e2e4d778297d
Lot 01 | PNA-02455 | PNA-02455 - BAI-15.01.B | SUBQUADRES | 15.01.B | EQUIPS DE BAIXA TENSIÓ¦QUADRES ELÈCTRICS¦SUBQUADRES | BAIXA TENSIÓ |  |  |  | ENS.PNA-02455.00EDP.0PB.1MP. | 1 | SUBQUADRE PB 2 |  | 1 | [5 empty] | 2006-12-01 | [5 empty] | Standard | [120 empty] | 165c13b8-8ff8-4dd3-889f-123d0b82d8f7 | 1042c01c-7efd-4fef-ac6a-515aa5655d81
Lot 01 | PNA-02455 | PNA-02455 - BAI-15.01.B | SUBQUADRES | 15.01.B | EQUIPS DE BAIXA TENSIÓ¦QUADRES ELÈCTRICS¦SUBQUADRES | BAIXA TENSIÓ |  |  |  | ENS.PNA-02455.00EDP.0PB.3CUI. | 1 | SUBQUADRE CUINA |  | 1 | [5 empty] | 2006-12-01 | [5 empty] | Standard | [120 empty] | 165c13b8-8ff8-4dd3-889f-123d0b82d8f7 | 3169f743-e536-4917-8fb6-554e822f11a4
Lot 01 | PNA-02455 | PNA-02455 - BAI-15.01.B | SUBQUADRES | 15.01.B | EQUIPS DE BAIXA TENSIÓ¦QUADRES ELÈCTRICS¦SUBQUADRES | BAIXA TENSIÓ |  |  |  | ENS.PNA-02455.00EDP.0PB.3SCI. | 1 | SUBQUADRE SALA CALDERES |  | 1 | [5 empty] | 2006-12-01 | [5 empty] | Standard | [120 empty] | 165c13b8-8ff8-4dd3-889f-123d0b82d8f7 | b1b056e6-19c5-4c23-adcb-81f95cec128d
Lot 01 | PNA-02455 | PNA-02455 - BAI-15.01.B | SUBQUADRES | 15.01.B | EQUIPS DE BAIXA TENSIÓ¦QUADRES ELÈCTRICS¦SUBQUADRES | BAIXA TENSIÓ |  |  |  | ENS.PNA-02455.00EDP.0PB.S1G. | 1 | SUBQUADRE GIMNÀS |  | 1 | [5 empty] | 2006-12-01 | [5 empty] | Standard | [120 empty] | 165c13b8-8ff8-4dd3-889f-123d0b82d8f7 | 6cc00a2c-6b41-45a6-981b-754a6e60fbf3
Lot 01 | PNA-02455 | PNA-02455 - BAI-15.01.B | SUBQUADRES | 15.01.B | EQUIPS DE BAIXA TENSIÓ¦QUADRES ELÈCTRICS¦SUBQUADRES | BAIXA TENSIÓ |  |  |  | ENS.PNA-02455.00EDP.1P1.1ST1. | 1 | SUBQUADRE P1 |  | 1 | [5 empty] | 2006-12-01 | [5 empty] | Standard | [120 empty] | 165c13b8-8ff8-4dd3-889f-123d0b82d8f7 | 528e20bd-0241-45f2-bc04-1c82c117551f
Lot 01 | PNA-02455 | PNA-02455 - BAI-15.01.B | SUBQUADRES | 15.01.B | EQUIPS DE BAIXA TENSIÓ¦QUADRES ELÈCTRICS¦SUBQUADRES | BAIXA TENSIÓ |  |  |  | ENS.PNA-02455.00EDP.2P2.1SI. | 1 | SUBQUADRE AULA INFORMÀTICA |  | 1 | [5 empty] | 2006-12-01 | [5 empty] | Standard | [120 empty] | 165c13b8-8ff8-4dd3-889f-123d0b82d8f7 | 3c91c982-2bc7-4677-bd7a-ebb97527c65d
Lot 01 | PNA-02455 | PNA-02455 - BAI-15.01.B | SUBQUADRES | 15.01.B | EQUIPS DE BAIXA TENSIÓ¦QUADRES ELÈCTRICS¦SUBQUADRES | BAIXA TENSIÓ |  |  |  | ENS.PNA-02455.00EDP.2P2.1SI. | 1 | SUBQUADRE P2 |  | 1 | [5 empty] | 2006-12-01 | [5 empty] | Standard | [120 empty] | 165c13b8-8ff8-4dd3-889f-123d0b82d8f7 | 77517576-fc31-4352-baf0-89ef84fd3c4b
Lot 01 | PNA-02455 | PNA-02455 - BAI-15.05.A | ENDOLLS | 15.05.A | EQUIPS DE BAIXA TENSIÓ¦ENDOLLS I MECANISMES¦ENDOLLS | BAIXA TENSIÓ |  |  |  | ENS.PNA-02455. | 186 | ENDOLLS |  | 1 | [5 empty] | 2006-12-01 |  |  |  | SIMON 27 | [122 empty] | 7df9ddfc-808b-4f40-a5e4-bc0302509e8a | 5ee226c6-0c2b-4be9-a03a-3ff94eb33f1e
Lot 01 | PNA-02455 | PNA-02455 - BAI-15.05.B | MECANISMES | 15.05.B | EQUIPS DE BAIXA TENSIÓ¦ENDOLLS I MECANISMES¦MECANISMES | BAIXA TENSIÓ |  |  |  | ENS.PNA-02455. | 124 | MECANISMES |  | 1 | [5 empty] | 2006-12-01 |  |  |  | SIMON 27 | [122 empty] | 0b684309-f64b-454a-9cf2-a7b583b616aa | 98e9a617-182b-44a2-b316-c162543728bb
Lot 01 | PNA-02455 | PNA-02455 - BAI-15.06 | XARXA DE TERRES | 15.06 | EQUIPS DE BAIXA TENSIÓ¦XARXA DE TERRES | BAIXA TENSIÓ |  |  |  | ENS.PNA-02455. | 1 | XARXA DE TERRES |  | 1 | [5 empty] | 2006-12-01 |  |  |  | XARXA DE PIQUES | [122 empty] | 0db31a89-646f-403e-988c-750b798eddc6 | 5d1e79ce-45a9-4e2e-aa5a-5167483c8a1b
Lot 01 | PNA-02455 | PNA-02455 - BAI-16.01 | LLUMINÀRIES | 16.01 | IL·LUMINACIÓ¦LLUMINÀRIES | BAIXA TENSIÓ |  |  |  | ENS.PNA-02455.00EDP.0ESC. | 7 | LLUMINÀRIES ESCALES |  | 1 | [5 empty] | 2006-12-01 |  |  |  | FLUORESCENT 2x58W/PANTALLES 2x36W i 1x36W | [122 empty] | cf9888aa-6bd8-409a-8ce1-e1da01519401 | 4cf7dfa6-8570-479c-80c0-e9534c72867d
Lot 01 | PNA-02455 | PNA-02455 - BAI-16.01 | LLUMINÀRIES | 16.01 | IL·LUMINACIÓ¦LLUMINÀRIES | BAIXA TENSIÓ |  |  |  | ENS.PNA-02455.00EDP.0PB. | 348 | LLUMINÀRIES PB |  | 1 | [5 empty] | 2006-12-01 |  |  |  | FLUORESCENT 2x58W/PANTALLES 2x36W i 1x36W // Gimnàs de 250W | [122 empty] | cf9888aa-6bd8-409a-8ce1-e1da01519401 | 03c2cbab-d586-4930-8152-e3013343b1d1
Lot 01 | PNA-02455 | PNA-02455 - BAI-16.01 | LLUMINÀRIES | 16.01 | IL·LUMINACIÓ¦LLUMINÀRIES | BAIXA TENSIÓ |  |  |  | ENS.PNA-02455.00EDP.1P1. | 208 | LLUMINÀRIES P1 |  | 1 | [5 empty] | 2006-12-01 |  |  |  | FLUORESCENT 2x58W/PANTALLES 2x36W i 1x36W | [122 empty] | cf9888aa-6bd8-409a-8ce1-e1da01519401 | 9c3409d2-e29e-4e89-ac76-dc7461239dd7
Lot 01 | PNA-02455 | PNA-02455 - BAI-16.01 | LLUMINÀRIES | 16.01 | IL·LUMINACIÓ¦LLUMINÀRIES | BAIXA TENSIÓ |  |  |  | ENS.PNA-02455.00EDP.2P2. | 172 | LLUMINÀRIES P2 |  | 1 | [5 empty] | 2006-12-01 |  |  |  | FLUORESCENT 2x58W/PANTALLES 2x36W i 1x36W | [122 empty] | cf9888aa-6bd8-409a-8ce1-e1da01519401 | 51b1facc-d2b9-40a2-88e4-a702e18787f3
Lot 01 | PNA-02455 | PNA-02455 - BAI-16.02 | EMERGÈNCIA I SENYALITZACIÓ | 16.02 | IL·LUMINACIÓ¦EMERGÈNCIA I SENYALITZACIÓ | BAIXA TENSIÓ |  |  |  | ENS.PNA-02455.00EDP.0ESC. | 6 | EMERGÈNCIES ESCALES |  | 1 | [5 empty] | 2006-12-01 |  |  |  | LM: 90 a 120 | [122 empty] | a0aae738-644d-456b-99dd-62fe0213c3d3 | 62bc2a58-bc69-407c-b37a-b8d63eed383a
Lot 01 | PNA-02455 | PNA-02455 - BAI-16.02 | EMERGÈNCIA I SENYALITZACIÓ | 16.02 | IL·LUMINACIÓ¦EMERGÈNCIA I SENYALITZACIÓ | BAIXA TENSIÓ |  |  |  | ENS.PNA-02455.00EDP.0PB. | 50 | EMERGÈNCIES PB |  | 1 | [5 empty] | 2006-12-01 |  |  |  | LM: 90 a 120 | [122 empty] | a0aae738-644d-456b-99dd-62fe0213c3d3 | e6457326-6fda-472b-a9a1-5a6ba36d3159
Lot 01 | PNA-02455 | PNA-02455 - BAI-16.02 | EMERGÈNCIA I SENYALITZACIÓ | 16.02 | IL·LUMINACIÓ¦EMERGÈNCIA I SENYALITZACIÓ | BAIXA TENSIÓ |  |  |  | ENS.PNA-02455.00EDP.1P1. | 20 | EMERGÈNCIES P1 |  | 1 | [5 empty] | 2006-12-01 |  |  |  | LM: 90 a 120 | [122 empty] | a0aae738-644d-456b-99dd-62fe0213c3d3 | 028a9b26-cdb0-40a7-b4dd-f54fbe89dcb6
Lot 01 | PNA-02455 | PNA-02455 - BAI-16.02 | EMERGÈNCIA I SENYALITZACIÓ | 16.02 | IL·LUMINACIÓ¦EMERGÈNCIA I SENYALITZACIÓ | BAIXA TENSIÓ |  |  |  | ENS.PNA-02455.00EDP.2P2. | 20 | EMERGÈNCIES P2 |  | 1 | [5 empty] | 2006-12-01 |  |  |  | LM: 90 a 120 | [122 empty] | a0aae738-644d-456b-99dd-62fe0213c3d3 | f169e436-efa1-4896-9d65-34a74234b9ac
Lot 01 | PNA-02455 | PNA-02455 - BAI-16.03 | LUMINÀRIES EXTERIORS | 16.03 | IL·LUMINACIÓ¦LUMINÀRIES EXTERIORS | BAIXA TENSIÓ |  |  |  | ENS.PNA-02455. | 16 | LLUMINÀRIES EXTERIORS |  | 1 | [5 empty] | 2006-12-01 |  |  |  | Projector 150W, Aplic.exteriors 1x18W i 250W (columnes) | [122 empty] | b3c5adc2-2d08-454e-a636-b60da854139a | 93c7e90b-d353-49e6-a781-b29b77ecf41e
Lot 01 | PNA-02455 | PNA-02455 - BAI-19 | PARALLAMPS | 19 | PARALLAMPS | BAIXA TENSIÓ |  |  |  | ENS.PNA-02455. | 1 | INSTAL·LACIÓ PARALLAMPS |  | 1 | [5 empty] | 2006-12-01 | [126 empty] | 1e48680f-f658-4dc7-9450-c2450f1a363d | 57ee3671-fbd7-4956-94f8-5bf5a361c541
Lot 01 | PNA-02455 | PNA-02455 - BAI-34.10 | INSTAL·LACIÓ BAIXA TENSIÓ | 34.10 | INSTAL·LACIONS¦INSTAL·LACIÓ BAIXA TENSIÓ | BAIXA TENSIÓ |  |  |  | ENS.PNA-02455. | 1 | INSTAL·LACIÓ BT | D204/610004/07 | 1 | [5 empty] | 2006-12-01 | [126 empty] | f0f528d3-00c4-4e1f-a4dc-4b663ea1baee | 1a2f6c06-60aa-4362-88ed-529b32cecc19
Lot 01 | PNA-02455 | PNA-02455 - CLI-01.03 | CALDERES | 01.03 | GENERADORS D'ENERGIA¦CALDERES | CLIMATITZACIÓ |  |  |  | ENS.PNA-02455.00EDP.0PB.3SCI. | 1 | CALDERA TAMDEM INDIGAS DE 4 MÒDULS |  | 1 |  | INDIGAS | ALDIN 62SE4M | 99AS359 |  | 2006-12-01 | [9 empty] | > 70 kW | 0 |  | 278 | 0 |  |  | 0 | 0 |  |  |  | 0 | [36 empty] | Atmosfèrica | Gas | 0 | 0 | [64 empty] | 9c0bc99a-fad1-4caa-8a30-d4924e15ff91 | b1641b4d-f3f6-494f-a02c-7c23bf1744fd
Lot 01 | PNA-02455 | PNA-02455 - CLI-02.01 | CLIMATITZADORS | 02.01 | ELEMENTS DE CLIMATITZACIÓ¦CLIMATITZADORS | CLIMATITZACIÓ |  |  |  | ENS.PNA-02455.00EDP.0PB.1V1. | 1 | CLIMATITZADOR CL1 | CL1 | 1 |  | SERVOCLIMA | CHL-10 | NO LEGIBLE |  | 2006-12-01 | [9 empty] | < 70 kW | [52 empty] | 0 | 1000 | 1000 | [61 empty] | 211a8450-a4ab-4e8e-956d-fbf240b23522 | 44b41b22-b64a-466f-b1b2-dc4614ece843
Lot 01 | PNA-02455 | PNA-02455 - CLI-02.03 | FAN-COIL | 02.03 | ELEMENTS DE CLIMATITZACIÓ¦FAN-COIL | CLIMATITZACIÓ |  |  |  | ENS.PNA-02455.00EDP.0PB.1APG. | 1 | EXTRACTOR 7 | EX7 | 1 |  | S&P | ILT/4-225 | NO LEGIBLE |  | 2006-12-01 | [9 empty] | < 70 kW | 0 | 0 | 0 | 0 |  |  | 0 | 50 | [39 empty] | 0 | [68 empty] | dce32d87-1e4c-4a7b-bc67-5fbb9b3bf5f1 | fe757fe9-ac93-4aef-bcbe-976b2eb73393
Lot 01 | PNA-02455 | PNA-02455 - CLI-02.04 | CONDUCTES AIRE | 02.04 | ELEMENTS DE CLIMATITZACIÓ¦CONDUCTES AIRE | CLIMATITZACIÓ |  |  |  | ENS.PNA-02455. | 1 | CONDUCTES AIRE |  | 1 | [5 empty] | 2006-12-01 |  |  |  | CONDUCTES EXTRACCIÓ A MENJADOR I INFANTIL | [5 empty] | < 70 kW | [116 empty] | 183263d1-7d5b-4b5b-822c-c35a06b07823 | fabada1f-038f-4d18-83b2-5e7e1fc66cdd
Lot 01 | PNA-02455 | PNA-02455 - CLI-02.05 | REIXES I DIFUSORS D'AIRE | 02.05 | ELEMENTS DE CLIMATITZACIÓ¦REIXES I DIFUSORS D'AIRE | CLIMATITZACIÓ |  |  |  | ENS.PNA-02455. | 1 | REIXES I DIFUSORS D'AIRE |  | 1 | [5 empty] | 2006-12-01 |  |  |  | REIXES i DIFUSORS D'AIRE A MENJADOR I INFANTIL | [5 empty] | < 70 kW | [116 empty] | 51c8adbb-1957-4363-b89b-8ecad4aa267b | 24261996-840c-4f60-b63c-620e61b27dd9
Lot 01 | PNA-02455 | PNA-02455 - CLI-02.10 | DEPÒSITS D'INÈRCIA | 02.10 | ELEMENTS DE CLIMATITZACIÓ¦DEPÒSITS D'INÈRCIA | CLIMATITZACIÓ |  |  |  | ENS.PNA-02455.00EDP.0PB.3SCI. | 1 | DIPÒSIT INÈRCIA |  | 1 |  | ALDINGAS | AR 0500 500 LITROS | NO LEGIBLE |  | 2006-12-01 | [9 empty] | < 70 kW | [11 empty] | 0.5 | 0 | [37 empty] | 0 | [65 empty] | a065cc35-2856-45c9-a8ee-aaed0b0a5a14 | 77c7ab42-a5d4-40a0-89e3-3c581b513d00
Lot 01 | PNA-02455 | PNA-02455 - CLI-02.11 | AEROTERMOS | 02.11 | ELEMENTS DE CLIMATITZACIÓ¦AEROTERMOS | CLIMATITZACIÓ |  |  |  | ENS.PNA-02455.00EDP.0PB.S1G. | 1 | AEROTERMO 1 |  | 1 |  | ROCA | UL-210 | NO LEGIBLE |  | 2006-12-01 | [9 empty] | < 70 kW | [116 empty] | 60fd98bb-8781-4878-9cf9-eaef824e5db2 | cb2c6225-313e-47c4-98e0-0c436be2f8ef
Lot 01 | PNA-02455 | PNA-02455 - CLI-02.11 | AEROTERMOS | 02.11 | ELEMENTS DE CLIMATITZACIÓ¦AEROTERMOS | CLIMATITZACIÓ |  |  |  | ENS.PNA-02455.00EDP.0PB.S1G. | 1 | AEROTERMO 2 |  | 1 |  | ROCA | UL-210 | NO LEGIBLE |  | 2006-12-01 | [9 empty] | < 70 kW | [116 empty] | 60fd98bb-8781-4878-9cf9-eaef824e5db2 | fe4595ce-6a91-49e4-97c6-e6863bfe9ec3
Lot 01 | PNA-02455 | PNA-02455 - CLI-02.11 | AEROTERMOS | 02.11 | ELEMENTS DE CLIMATITZACIÓ¦AEROTERMOS | CLIMATITZACIÓ |  |  |  | ENS.PNA-02455.00EDP.0PB.S1G. | 1 | AEROTERMO 3 |  | 1 |  | ROCA | UL-210 | NO LEGIBLE |  | 2006-12-01 | [9 empty] | < 70 kW | [116 empty] | 60fd98bb-8781-4878-9cf9-eaef824e5db2 | 1dea0032-ffb6-4e2e-ae3c-f0bac155c95e
Lot 01 | PNA-02455 | PNA-02455 - CLI-02.13 | RADIADORS D'AIGUA | 02.13 | ELEMENTS DE CLIMATITZACIÓ¦RADIADORS D'AIGUA | CLIMATITZACIÓ |  |  |  | ENS.PNA-02455.00EDP.0PB. | 48 | RADIADORS PB |  | 1 | [5 empty] | 2006-12-01 | [9 empty] | < 70 kW | [116 empty] | 69ff66c1-7d06-40d8-8b1a-18e6f0b3a6ce | cd947fe2-1274-4a64-a234-e6fc94f44baf
Lot 01 | PNA-02455 | PNA-02455 - CLI-02.13 | RADIADORS D'AIGUA | 02.13 | ELEMENTS DE CLIMATITZACIÓ¦RADIADORS D'AIGUA | CLIMATITZACIÓ |  |  |  | ENS.PNA-02455.00EDP.1P1. | 27 | RADIADORS P1 |  | 1 | [5 empty] | 2006-12-01 | [9 empty] | < 70 kW | [116 empty] | 69ff66c1-7d06-40d8-8b1a-18e6f0b3a6ce | e9dbd5b6-a371-41e0-bc0a-2e224d0819a2
Lot 01 | PNA-02455 | PNA-02455 - CLI-02.13 | RADIADORS D'AIGUA | 02.13 | ELEMENTS DE CLIMATITZACIÓ¦RADIADORS D'AIGUA | CLIMATITZACIÓ |  |  |  | ENS.PNA-02455.00EDP.2P2. | 13 | RADIADORS P2 |  | 1 | [5 empty] | 2006-12-01 | [9 empty] | < 70 kW | [116 empty] | 69ff66c1-7d06-40d8-8b1a-18e6f0b3a6ce | dc1bca5a-1035-4aa2-8dd3-b876e7615b15
Lot 01 | PNA-02455 | PNA-02455 - CLI-03.02 | BOMBES CIRCULACIÓ ACS I CLIMA | 03.02 | BOMBES I GRUPS DE PRESSIÓ¦BOMBES CIRCULACIÓ ACS I CLIMA | CLIMATITZACIÓ |  |  |  | ENS.PNA-02455.00EDP.0PB.3SCI. | 1 | CIRCUIT ACS |  | 1 |  | SEDICAL | SA25/4-B | NO LEGIBLE |  | 2006-12-01 | [9 empty] | < 70 kW | [34 empty] | Rotor humit | [81 empty] | a28f1517-7aa2-4184-b96d-71e20e1d4377 | 6a56a790-8155-48d9-8143-709deef2cacf
Lot 01 | PNA-02455 | PNA-02455 - CLI-03.02 | BOMBES CIRCULACIÓ ACS I CLIMA | 03.02 | BOMBES I GRUPS DE PRESSIÓ¦BOMBES CIRCULACIÓ ACS I CLIMA | CLIMATITZACIÓ |  |  |  | ENS.PNA-02455.00EDP.0PB.3SCI. | 1 | CIRCUIT ACS SECUNDARI |  | 1 |  | SEDICAL | SA25/4-B | NO LEGIBLE |  | 2006-12-01 | [9 empty] | < 70 kW | [34 empty] | Rotor humit | [81 empty] | a28f1517-7aa2-4184-b96d-71e20e1d4377 | 519481d6-d4b7-4e11-b9cf-5a086a9e16ce
Lot 01 | PNA-02455 | PNA-02455 - CLI-03.02 | BOMBES CIRCULACIÓ ACS I CLIMA | 03.02 | BOMBES I GRUPS DE PRESSIÓ¦BOMBES CIRCULACIÓ ACS I CLIMA | CLIMATITZACIÓ |  |  |  | ENS.PNA-02455.00EDP.0PB.3SCI. | 1 | CIRCUIT CALEFACCIÓ |  | 1 |  | SEDICAL | SIP50/150.3-1,5/K | NO LEGIBLE |  | 2006-12-01 | [9 empty] | < 70 kW | [34 empty] | Rotor humit | [81 empty] | a28f1517-7aa2-4184-b96d-71e20e1d4377 | a61dd7d5-a331-41a5-b999-4957eb9b98b8
Lot 01 | PNA-02455 | PNA-02455 - CLI-03.02 | BOMBES CIRCULACIÓ ACS I CLIMA | 03.02 | BOMBES I GRUPS DE PRESSIÓ¦BOMBES CIRCULACIÓ ACS I CLIMA | CLIMATITZACIÓ |  |  |  | ENS.PNA-02455.00EDP.0PB.3SCI. | 1 | PRIMARI CALDERA |  | 1 |  | SEDICAL | SP50/12-B | NO LEGIBLE |  | 2006-12-01 | [9 empty] | < 70 kW | [34 empty] | Rotor humit | [81 empty] | a28f1517-7aa2-4184-b96d-71e20e1d4377 | 85fa38a9-48e5-420f-abd1-aa38e751e364
Lot 01 | PNA-02455 | PNA-02455 - CLI-33 | QUALITAT AMBIENTAL EN INTERIORS | 33 | QUALITAT AMBIENTAL EN INTERIORS | CLIMATITZACIÓ |  |  |  | ENS.PNA-02455. | 1 | QUALITAT AMBIENTAL EN INTERIORS |  | 1 | [5 empty] | 2006-12-01 | [9 empty] | < 70 kW | [116 empty] | 779e63b2-a5bf-4b57-ba39-f39955d9c3de | f2bc8e92-27b6-4612-bf7b-eb1df46ed1f1
Lot 01 | PNA-02455 | PNA-02455 - CLI-34.01 | INSTAL·LACIÓ CLIMATITZACIÓ | 34.01 | INSTAL·LACIONS¦INSTAL·LACIÓ CLIMATITZACIÓ | CLIMATITZACIÓ |  |  |  | ENS.PNA-02455. | 1 | INSTAL·LACIÓ CLIMATITZACIÓ | 08/60006 | 1 | [5 empty] | 2006-12-01 | [9 empty] | < 70 kW | [10 empty] | Calor | [105 empty] | 76d8c7ae-76e2-4ffa-ac71-09fdf3da2fb3 | 760e1856-cbce-40f4-a2e0-ece51ac67e72
Lot 01 | PNA-02455 | PNA-02455 - COM-17.01.B | ALTAVEUS | 17.01.B | EQUIPS COMUNICACIONS¦MEGAFONIA¦ALTAVEUS | COMUNICACIONS |  |  |  | ENS.PNA-02455.00EDP.0PB. | 20 | ALTAVEUS PB |  | 1 | [5 empty] | 2006-12-01 |  |  |  | ALTAVEUS 6W | [122 empty] | af221607-32c2-48b5-bfda-f36b2623ec27 | cd7a6cd4-ebcb-4abe-b7d8-3650d9882d38
Lot 01 | PNA-02455 | PNA-02455 - COM-17.01.B | ALTAVEUS | 17.01.B | EQUIPS COMUNICACIONS¦MEGAFONIA¦ALTAVEUS | COMUNICACIONS |  |  |  | ENS.PNA-02455.00EDP.1P1. | 8 | ALTAVEUS P1 |  | 1 | [5 empty] | 2006-12-01 |  |  |  | ALTAVEUS 6W | [122 empty] | af221607-32c2-48b5-bfda-f36b2623ec27 | a797eb57-769d-4e5d-88be-75b8ddb30961
Lot 01 | PNA-02455 | PNA-02455 - COM-17.01.B | ALTAVEUS | 17.01.B | EQUIPS COMUNICACIONS¦MEGAFONIA¦ALTAVEUS | COMUNICACIONS |  |  |  | ENS.PNA-02455.00EDP.2P2. | 4 | ALTAVEUS P2 |  | 1 | [5 empty] | 2006-12-01 |  |  |  | ALTAVEUS 6W | [122 empty] | af221607-32c2-48b5-bfda-f36b2623ec27 | 89ab85c7-2204-4587-8d3c-37116e0c5906
Lot 01 | PNA-02455 | PNA-02455 - COM-17.01.B | ALTAVEUS | 17.01.B | EQUIPS COMUNICACIONS¦MEGAFONIA¦ALTAVEUS | COMUNICACIONS |  |  |  | ENS.PNA-02455.4URB.1PT1. | 5 | ALTAVEUS EXTERIORS |  | 1 | [5 empty] | 2006-12-01 |  |  |  | 5 ALTAVEUS EN 3 COLUMNES | [122 empty] | af221607-32c2-48b5-bfda-f36b2623ec27 | 50ab0b5c-8856-48fa-abbc-ddb190889c33
Lot 01 | PNA-02455 | PNA-02455 - COM-17.01.C | RACKS MEGAFONIA | 17.01.C | EQUIPS COMUNICACIONS¦MEGAFONIA¦RACKS | COMUNICACIONS |  |  |  | ENS.PNA-02455.00EDP.0PB.1CON. | 1 | CENTRALETA MEGAFONIA |  | 1 | [5 empty] | 2006-12-01 | [126 empty] | 454bbce3-e237-4a99-ac23-31089b4d362f | 7ec2e714-1413-4570-9928-2ba7920227bc
Lot 01 | PNA-02455 | PNA-02455 - COM-17.02.A | CENTRALETA DE TELEFONIA | 17.02.A | EQUIPS COMUNICACIONS¦TELEFONIA¦CENTRALETA | COMUNICACIONS |  |  |  | ENS.PNA-02455.00EDP.0PB.1CON. | 1 | CENTRALETA TELEFONIA |  | 1 |  | DOMO | NO LEGIBLE |  |  | 2006-12-01 | [126 empty] | b42428fe-0cbd-4098-8cee-223013d0fec0 | ff0f57b6-23c8-40fe-8565-bae749d373e7
Lot 01 | PNA-02455 | PNA-02455 - COM-17.05.E | PRESA TV / FM | 17.05.E | EQUIPS COMUNICACIONS¦TELEVISIÓ-FM¦PRESA TV / FM | COMUNICACIONS |  |  |  | ENS.PNA-02455.00EDP.0PB. | 5 | PRESA TV PB |  | 1 | [5 empty] | 2006-12-01 | [126 empty] | edadba4e-6d2a-4cef-a43e-dacb961b4c4c | 50f0581a-4e16-4c97-a097-a3f13bf2a0a9
Lot 01 | PNA-02455 | PNA-02455 - COM-17.05.E | PRESA TV / FM | 17.05.E | EQUIPS COMUNICACIONS¦TELEVISIÓ-FM¦PRESA TV / FM | COMUNICACIONS |  |  |  | ENS.PNA-02455.00EDP.1P1. | 2 | PRESA TV P1 |  | 1 | [5 empty] | 2006-12-01 | [126 empty] | edadba4e-6d2a-4cef-a43e-dacb961b4c4c | 3422bbd9-2fc4-422f-9f46-86da9906e19d
Lot 01 | PNA-02455 | PNA-02455 - COM-17.07 | PORTERS I AVISOS | 17.07 | EQUIPS COMUNICACIONS¦PORTERS I AVISOS | COMUNICACIONS |  |  |  | ENS.PNA-02455.00EDP.0PB. | 2 | PORTER ELECTRÒNIC |  | 1 | [5 empty] | 2006-12-01 | [126 empty] | 0af7aa89-b79f-4218-b7d2-b8c2f800573c | 6863c8e9-f89c-457a-8f44-899e684ec038
Lot 01 | PNA-02455 | PNA-02455 - COM-17.09.A | RACK VEU I DADES | 17.09.A | EQUIPS COMUNICACIONS¦VEU I DADES¦RACK | COMUNICACIONS |  |  |  | ENS.PNA-02455.00EDP.0PB.1CON. | 1 | RACK GENERAL |  | 1 | [5 empty] | 2006-12-01 | [126 empty] | 19e7d3ae-0dc4-4df1-9fb1-5c5bb41e7457 | 5f058258-6ece-461e-8789-bf973e7a8253
Lot 01 | PNA-02455 | PNA-02455 - COM-17.09.A | RACK VEU I DADES | 17.09.A | EQUIPS COMUNICACIONS¦VEU I DADES¦RACK | COMUNICACIONS |  |  |  | ENS.PNA-02455.00EDP.2P2.1SI. | 1 | RACK INFORMÀTICA |  | 1 | [5 empty] | 2006-12-01 | [126 empty] | 19e7d3ae-0dc4-4df1-9fb1-5c5bb41e7457 | faebd47e-c44e-4566-a13b-2eecfe13fb1e
Lot 01 | PNA-02455 | PNA-02455 - COM-17.09.B | PRESES VEU I DADES | 17.09.B | EQUIPS COMUNICACIONS¦VEU I DADES¦ PRESES | COMUNICACIONS |  |  |  | ENS.PNA-02455.00EDP.0PB. | 30 | PRESES RJ45 PB |  | 1 | [5 empty] | 2006-12-01 | [126 empty] | 07fc8096-6d18-4970-b45f-c0c37ee659fe | e4016c7e-b349-4c3d-a65f-d6111d945e9c
Lot 01 | PNA-02455 | PNA-02455 - COM-17.09.B | PRESES VEU I DADES | 17.09.B | EQUIPS COMUNICACIONS¦VEU I DADES¦ PRESES | COMUNICACIONS |  |  |  | ENS.PNA-02455.00EDP.1P1. | 16 | PRESES RJ45 P1 |  | 1 | [5 empty] | 2006-12-01 | [126 empty] | 07fc8096-6d18-4970-b45f-c0c37ee659fe | 554080b5-3213-4ef5-afbd-2de08b6e4228
Lot 01 | PNA-02455 | PNA-02455 - COM-17.09.B | PRESES VEU I DADES | 17.09.B | EQUIPS COMUNICACIONS¦VEU I DADES¦ PRESES | COMUNICACIONS |  |  |  | ENS.PNA-02455.00EDP.2P2. | 32 | PRESES RJ45 P2 |  | 1 | [5 empty] | 2006-12-01 | [126 empty] | 07fc8096-6d18-4970-b45f-c0c37ee659fe | 9ced46bc-26a3-4a2c-a0cd-3e311f240598
Lot 01 | PNA-02455 | PNA-02455 - FON-01.05 | TERMOS | 01.05 | GENERADORS D'ENERGIA¦TERMOS | LEGIONEL·LA |  |  |  | ENS.PNA-02455.00EDP.0PB.1MP. | 1 | TERMO P3 |  | 1 |  | GREENHEISS | 30L | NO LEGIBLE |  | 2006-12-01 | [9 empty] | < 70 kW | 0 |  |  | 0 |  |  | 0 | 50 |  |  |  | 0.03 | [104 empty] | 6242d796-bc12-4c73-bd2a-a764eda54c2c | cd0badba-bcd3-4bd4-b726-663a7db0c302
Lot 01 | PNA-02455 | PNA-02455 - FON-04.01.A | INTERCANVIADOR DE PLAQUES | 04.01.A | FLUIDS I GASOS¦INTERCANVIADORS¦PLAQUES | FONTANERIA |  |  |  | ENS.PNA-02455.00EDP.0PB.3SCI. | 1 | BESCANVIADOR DE PLAQUES ACS |  | 1 | [5 empty] | 2006-12-01 | [9 empty] | < 70 kW | [116 empty] | 30d82afd-09b6-4877-b59f-b96e20b14dec | 43a17637-adb6-443e-a42b-ffc24698dbc2
Lot 01 | PNA-02455 | PNA-02455 - FON-04.05 | DIPÒSIT ACUMULADOR ACS | 04.05 | FLUIDS I GASOS¦DIPÒSIT ACUMULADOR ACS | LEGIONEL·LA |  |  |  | ENS.PNA-02455.00EDP.0PB.3SCI. | 1 | ACUMULADOR ACS |  | 1 |  | ACV | LCA 500-3000 | NO LEGIBLE |  | 2006-12-01 | [9 empty] | > 70 kW | [11 empty] | 1 | [104 empty] | d8d8ad40-9c56-4e26-abbb-a028034c5776 | 0320d2bb-8b90-4e9f-bf2e-0f72d1fc1616
Lot 01 | PNA-02455 | PNA-02455 - FON-10.01.A | AIGÜERES | 10.01.A | APARELLS SANITARIS I AIXETERIA¦APARELLS SANITARIS¦AIGÜERES | FONTANERIA |  |  |  | ENS.PNA-02455.00EDP.0PB. | 3 | AIGÜERES CUINA |  | 1 | [5 empty] | 2006-12-01 | [126 empty] | 96071965-f075-4319-ae3c-1264ac34412d | 4b01445b-4a30-40c5-a791-b77376ed26e2
Lot 01 | PNA-02455 | PNA-02455 - FON-10.01.B | PLATS DE DUTXA | 10.01.B | APARELLS SANITARIS I AIXETERIA¦APARELLS SANITARIS¦PLATS DE DUTXA | FONTANERIA |  |  |  | ENS.PNA-02455.00EDP.0PB. | 3 | pb |  | 1 | [5 empty] | 2006-12-01 | [126 empty] | d66b0019-6dc7-4722-8bf4-d70957aa5797 | fb8c2bdc-5eff-48a5-96fd-13882427bfd3
Lot 01 | PNA-02455 | PNA-02455 - FON-10.01.B | PLATS DE DUTXA | 10.01.B | APARELLS SANITARIS I AIXETERIA¦APARELLS SANITARIS¦PLATS DE DUTXA | FONTANERIA |  |  |  | ENS.PNA-02455.00EDP.1P1. | 1 | p1 |  | 1 | [132 empty] | d66b0019-6dc7-4722-8bf4-d70957aa5797 | b5eef9c5-9f82-4bb8-a70b-14975c33039d
Lot 01 | PNA-02455 | PNA-02455 - FON-10.01.B | PLATS DE DUTXA | 10.01.B | APARELLS SANITARIS I AIXETERIA¦APARELLS SANITARIS¦PLATS DE DUTXA | FONTANERIA |  |  |  | ENS.PNA-02455.00EDP.2P2. | 1 | p2 |  | 1 | [132 empty] | d66b0019-6dc7-4722-8bf4-d70957aa5797 | ce6ff3b3-79d3-4868-9a08-d2960ec7487f
Lot 01 | PNA-02455 | PNA-02455 - FON-10.01.D | INODOR | 10.01.D | APARELLS SANITARIS I AIXETERIA¦APARELLS SANITARIS¦INODOR | FONTANERIA |  |  |  | ENS.PNA-02455.00EDP.0PB. | 25 | WC PB |  | 1 | [5 empty] | 2006-12-01 | [23 empty] | Motxilla | [102 empty] | aa142b63-9cd7-4159-be28-30697b47ea4c | c63e0495-67f8-48e3-a75d-dd526ae45455
Lot 01 | PNA-02455 | PNA-02455 - FON-10.01.D | INODOR | 10.01.D | APARELLS SANITARIS I AIXETERIA¦APARELLS SANITARIS¦INODOR | FONTANERIA |  |  |  | ENS.PNA-02455.00EDP.1P1. | 7 | WC P1 |  | 1 | [5 empty] | 2006-12-01 | [23 empty] | Motxilla | [102 empty] | aa142b63-9cd7-4159-be28-30697b47ea4c | 3e94dd50-c60e-4f65-8567-d3f09289923b
Lot 01 | PNA-02455 | PNA-02455 - FON-10.01.D | INODOR | 10.01.D | APARELLS SANITARIS I AIXETERIA¦APARELLS SANITARIS¦INODOR | FONTANERIA |  |  |  | ENS.PNA-02455.00EDP.2P2. | 6 | WC P2 |  | 1 | [5 empty] | 2006-12-01 | [23 empty] | Motxilla | [102 empty] | aa142b63-9cd7-4159-be28-30697b47ea4c | 7f6de679-bdc8-4922-b92c-ba52b95758f6
Lot 01 | PNA-02455 | PNA-02455 - FON-10.01.E | ABOCADOR | 10.01.E | APARELLS SANITARIS I AIXETERIA¦APARELLS SANITARIS¦ABOCADOR | FONTANERIA |  |  |  | ENS.PNA-02455.00EDP.0PB. | 1 | ABOCADOR PB |  | 1 | [5 empty] | 2006-12-01 | [126 empty] | 9cd9c8fd-b576-449a-8b53-316ddf22abea | 52f0e9c5-bdf4-4698-a947-1214ed5116b5
Lot 01 | PNA-02455 | PNA-02455 - FON-10.01.E | ABOCADOR | 10.01.E | APARELLS SANITARIS I AIXETERIA¦APARELLS SANITARIS¦ABOCADOR | FONTANERIA |  |  |  | ENS.PNA-02455.00EDP.1P1. | 1 | ABOCADOR P1 |  | 1 | [5 empty] | 2006-12-01 | [126 empty] | 9cd9c8fd-b576-449a-8b53-316ddf22abea | 5d56ff7c-94bc-4feb-8a3d-418355a984c9
Lot 01 | PNA-02455 | PNA-02455 - FON-10.01.E | ABOCADOR | 10.01.E | APARELLS SANITARIS I AIXETERIA¦APARELLS SANITARIS¦ABOCADOR | FONTANERIA |  |  |  | ENS.PNA-02455.00EDP.2P2. | 1 | ABOCADOR P2 |  | 1 | [5 empty] | 2006-12-01 | [126 empty] | 9cd9c8fd-b576-449a-8b53-316ddf22abea | f42b1810-19f2-4f71-a932-f64fedf098e6
Lot 01 | PNA-02455 | PNA-02455 - FON-10.01.F | LAVABOS | 10.01.F | APARELLS SANITARIS I AIXETERIA¦APARELLS SANITARIS¦LAVABOS | FONTANERIA |  |  |  | ENS.PNA-02455.00EDP.0PB. | 24 | PIQUES PB |  | 1 | [5 empty] | 2006-12-01 | [126 empty] | 89165716-14db-407a-b448-018f5f1ce2d6 | 105fadb7-2371-4784-a1b0-98546cdcfea4
Lot 01 | PNA-02455 | PNA-02455 - FON-10.01.F | LAVABOS | 10.01.F | APARELLS SANITARIS I AIXETERIA¦APARELLS SANITARIS¦LAVABOS | FONTANERIA |  |  |  | ENS.PNA-02455.00EDP.1P1. | 20 | PIQUES P1 |  | 1 | [5 empty] | 2006-12-01 | [126 empty] | 89165716-14db-407a-b448-018f5f1ce2d6 | 11ee39f4-0f62-4d15-b9d9-b14361e8451a
Lot 01 | PNA-02455 | PNA-02455 - FON-10.01.F | LAVABOS | 10.01.F | APARELLS SANITARIS I AIXETERIA¦APARELLS SANITARIS¦LAVABOS | FONTANERIA |  |  |  | ENS.PNA-02455.00EDP.2P2. | 10 | PIQUES P2 |  | 1 | [5 empty] | 2006-12-01 | [126 empty] | 89165716-14db-407a-b448-018f5f1ce2d6 | 184578a8-decc-45b4-8d64-9ddaa7d72e2f
Lot 01 | PNA-02455 | PNA-02455 - FON-10.02.B | AIXETES ACS | 10.02.B | APARELLS SANITARIS I AIXETERIA¦AIXETERIA¦AIXETES ACS | LEGIONEL·LA |  |  |  | ENS.PNA-02455.00EDP.0PB. | 22 | AIXETES ACS PB |  | 1 | [5 empty] | 2006-12-01 | [24 empty] | Polsador | [101 empty] | 76427fa1-68f8-4862-8e55-03b54a304f4f | 70747a4f-da11-4000-bdf7-c29b450d087b
Lot 01 | PNA-02455 | PNA-02455 - FON-10.02.C | AIXETES AFS | 10.02.C | APARELLS SANITARIS I AIXETERIA¦AIXETERIA¦AIXETES AFS | LEGIONEL·LA |  |  |  | ENS.PNA-02455.00EDP.0PB. | 47 | AIXETES AFCH PB |  | 1 | [5 empty] | 2006-12-01 | [24 empty] | Polsador | [101 empty] | 0f18218f-cf4d-4e99-8a17-57646c661b3d | 5dac309f-7ed4-49d2-94a5-2c8ed5ba87b2
Lot 01 | PNA-02455 | PNA-02455 - FON-10.02.C | AIXETES AFS | 10.02.C | APARELLS SANITARIS I AIXETERIA¦AIXETERIA¦AIXETES AFS | LEGIONEL·LA |  |  |  | ENS.PNA-02455.00EDP.1P1. | 21 | AIXETES AFCH P1 |  | 1 | [5 empty] | 2006-12-01 | [24 empty] | Polsador | [101 empty] | 0f18218f-cf4d-4e99-8a17-57646c661b3d | ec34cddd-3949-4af5-b997-0351a7dd1de0
Lot 01 | PNA-02455 | PNA-02455 - FON-10.02.C | AIXETES AFS | 10.02.C | APARELLS SANITARIS I AIXETERIA¦AIXETERIA¦AIXETES AFS | LEGIONEL·LA |  |  |  | ENS.PNA-02455.00EDP.2P2. | 10 | AIXETES AFCH P2 |  | 1 | [5 empty] | 2006-12-01 | [24 empty] | Polsador | [101 empty] | 0f18218f-cf4d-4e99-8a17-57646c661b3d | d1e5bd71-f26d-4d19-9eee-e56eb11cfbfc
Lot 01 | PNA-02455 | PNA-02455 - FON-10.02.C | AIXETES AFS | 10.02.C | APARELLS SANITARIS I AIXETERIA¦AIXETERIA¦AIXETES AFS | LEGIONEL·LA |  |  |  | ENS.PNA-02455.4URB.1PT1. | 1 | FONT |  | 1 | [5 empty] | 2006-12-01 | [24 empty] | Polsador | [101 empty] | 0f18218f-cf4d-4e99-8a17-57646c661b3d | 8520b915-6945-4deb-a5b0-d63aedd0a54d
Lot 01 | PNA-02455 | PNA-02455 - FON-34.02 | INSTAL·LACIÓ ACS | 34.02 | INSTAL·LACIONS¦INSTAL·LACIÓ ACS | LEGIONEL·LA |  |  |  | ENS.PNA-02455. | 1 | INSTAL·LACIÓ ACS |  | 1 | [5 empty] | 2006-12-01 | [9 empty] | > 70 kW | [116 empty] | 286c2a6d-3344-4646-94ed-4a3f3a6c50ad | 40569f25-fc5f-499d-8543-bcf5eb1de020
Lot 01 | PNA-02455 | PNA-02455 - FON-34.03 | INSTAL·LACIÓ AFS | 34.03 | INSTAL·LACIONS¦INSTAL·LACIÓ AFS | LEGIONEL·LA |  |  |  | ENS.PNA-02455. | 1 | INSTAL·LACIÓ AFCH |  | 1 | [5 empty] | 2006-12-01 | [126 empty] | 22390a77-063f-4c9f-ad0f-71eded2e919f | 7b201fbb-69e6-4186-bc2e-c111a1fe4d98
Lot 01 | PNA-02455 | PNA-02455 - GAS-06.04.A | GAS | 41.07.A | SISTEMA DE CONTROL¦CENTRALS DE DETECCIÓ¦GAS | GAS COMBUSTIBLE |  |  |  | ENS.PNA-02455.00EDP.0PB.3SCI. | 1 | CENTRALETA DETECCIÓ GAS |  | 1 | [5 empty] | 2006-12-01 | [126 empty] | 3ba28419-5ce9-4760-91b7-d9130aaba47a | 9875d123-3019-4ffe-9ab4-45414e675b91
Lot 01 | PNA-02455 | PNA-02455 - GAS-34.04 | INSTAL·LACIÓ GAS | 34.04 | INSTAL·LACIONS¦INSTAL·LACIÓ GAS | GAS COMBUSTIBLE |  |  |  | ENS.PNA-02455. | 1 | INSTAL·LACIÓ GAS | D204/105129/06 | 1 | [5 empty] | 2006-12-01 | [126 empty] | c7017ad9-8cb7-49c2-9fcb-b14fe5e59aab | a9c209a5-9ccf-4563-a321-5189e8b4608c
Lot 01 | PNA-02455 | PNA-02455 - OBR-25.10 | SISTEMES DE PROTECCIÓ CONTRA CAIGUDES (LINIA DE VIDA) | 25.10 | ELEMENTS CONSTRUCTIUS¦SISTEMES DE PROTECCIÓ CONTRA CAIGUDES INDIVIDUALS | OBRA CIVIL |  |  |  | ENS.PNA-02455.00EDP.3PC.1COB1. | 1 | LÍNEA CABLE A-52m |  | 1 |  | PROF SAFETY | ODCO |  |  | 2017-08-01 |  |  |  | LÍNEA CABLE A-52m | [122 empty] | 003d38ff-1735-4841-8b7c-02c88b6c2286 | 242702d5-93e5-4f3c-a559-e94dbad867b1
Lot 01 | PNA-02455 | PNA-02455 - OBR-25.10 | SISTEMES DE PROTECCIÓ CONTRA CAIGUDES (LINIA DE VIDA) | 25.10 | ELEMENTS CONSTRUCTIUS¦SISTEMES DE PROTECCIÓ CONTRA CAIGUDES INDIVIDUALS | OBRA CIVIL |  |  |  | ENS.PNA-02455.00EDP.3PC.1COB2. | 1 | LÍNEA CABLE B-56m |  | 1 |  | PROF SAFETY | ODCO |  |  | 2017-08-01 |  |  |  | LÍNEA CABLE B-56m | [122 empty] | 003d38ff-1735-4841-8b7c-02c88b6c2286 | 481082a1-114d-4385-8758-bd830d9030d5
Lot 01 | PNA-02455 | PNA-02455 - OBR-25.10 | SISTEMES DE PROTECCIÓ CONTRA CAIGUDES (LINIA DE VIDA) | 25.10 | ELEMENTS CONSTRUCTIUS¦SISTEMES DE PROTECCIÓ CONTRA CAIGUDES INDIVIDUALS | OBRA CIVIL |  |  |  | ENS.PNA-02455.00EDP.3PC.1COB3. | 1 | LÍNEA CABLE C-55m |  | 1 |  | PROF SAFETY | ODCO |  |  | 2017-08-01 |  |  |  | LÍNEA CABLE C-55m | [122 empty] | 003d38ff-1735-4841-8b7c-02c88b6c2286 | 04074e08-9633-4146-bf98-875a1ee6e58e
Lot 01 | PNA-02455 | PNA-02455 - OBR-25.10 | SISTEMES DE PROTECCIÓ CONTRA CAIGUDES (LINIA DE VIDA) | 25.10 | ELEMENTS CONSTRUCTIUS¦SISTEMES DE PROTECCIÓ CONTRA CAIGUDES INDIVIDUALS | OBRA CIVIL |  |  |  | ENS.PNA-02455.00EDP.3PC.1COB4. | 1 | LÍNEA CABLE D-50m |  | 1 |  | PROF SAFETY | ODCO |  |  | 2017-08-01 |  |  |  | LÍNEA CABLE D-50m | [122 empty] | 003d38ff-1735-4841-8b7c-02c88b6c2286 | 97346c04-c738-4cf5-b59b-6713f7212d9e
Lot 01 | PNA-02455 | PNA-02455 - OBR-25.10 | SISTEMES DE PROTECCIÓ CONTRA CAIGUDES (LINIA DE VIDA) | 25.10 | ELEMENTS CONSTRUCTIUS¦SISTEMES DE PROTECCIÓ CONTRA CAIGUDES INDIVIDUALS | OBRA CIVIL |  |  |  | ENS.PNA-02455.00EDP.3PC.1COB5. | 1 | LÍNEA CABLE E-32m |  | 1 |  | PROF SAFETY | ODCO |  |  | 2017-08-01 |  |  |  | LÍNEA CABLE E-32m | [122 empty] | 003d38ff-1735-4841-8b7c-02c88b6c2286 | 5f05317e-876d-4eaa-928a-44fec09d321e
Lot 01 | PNA-02455 | PNA-02455 - PRO-11.01 | DETECTORS PCI | 11.01 | CONTRAINCENDIS¦DETECTORS | PROTECCIÓ CONTRA INCENDIS |  |  |  | ENS.PNA-02455.00EDP.0PB. | 4 | DETECTOR PCI PB |  | 1 | [5 empty] | 2006-12-01 | [40 empty] | Òptic fums | [85 empty] | 3d19f81a-a388-46bb-82a8-20dd7c0ebf46 | 4288fedb-5862-4dbd-9261-21ac31c35ec8
Lot 01 | PNA-02455 | PNA-02455 - PRO-11.01 | DETECTORS PCI | 11.01 | CONTRAINCENDIS¦DETECTORS | PROTECCIÓ CONTRA INCENDIS |  |  |  | ENS.PNA-02455.00EDP.0PB. | 3 | DETECTOR PCI PB 2 |  | 1 | [5 empty] | 2006-12-01 | [40 empty] | Termovelocimètrics | [85 empty] | 3d19f81a-a388-46bb-82a8-20dd7c0ebf46 | 620dcfa6-c0b9-4aea-a52f-996f835a0376
Lot 01 | PNA-02455 | PNA-02455 - PRO-11.01 | DETECTORS PCI | 11.01 | CONTRAINCENDIS¦DETECTORS | PROTECCIÓ CONTRA INCENDIS |  |  |  | ENS.PNA-02455.00EDP.1P1. | 1 | DETECTOR PCI P1 |  | 1 | [5 empty] | 2006-12-01 | [40 empty] | Termovelocimètrics | [85 empty] | 3d19f81a-a388-46bb-82a8-20dd7c0ebf46 | af0aa516-6152-4eea-8e3d-35348886fadb
Lot 01 | PNA-02455 | PNA-02455 - PRO-11.01 | DETECTORS PCI | 11.01 | CONTRAINCENDIS¦DETECTORS | PROTECCIÓ CONTRA INCENDIS |  |  |  | ENS.PNA-02455.00EDP.2P2. | 1 | DETECTOR PCI P2 |  | 1 | [5 empty] | 2006-12-01 | [40 empty] | Termovelocimètrics | [85 empty] | 3d19f81a-a388-46bb-82a8-20dd7c0ebf46 | 67d6fa38-7c3d-4962-8de0-13ca7747a9c4
Lot 01 | PNA-02455 | PNA-02455 - PRO-11.03 | PULSADORS D'ALARMA PCI | 11.03 | CONTRAINCENDIS¦PULSADORS D'ALARMA | PROTECCIÓ CONTRA INCENDIS |  |  |  | ENS.PNA-02455.00EDP.0PB. | 7 | PULSADOR PCI PB |  | 1 | [5 empty] | 2006-12-01 | [126 empty] | 8361dc1c-87b4-4052-83d3-68d07c7733de | cff47f60-68b9-4afb-8ea0-2231dbfe8c31
Lot 01 | PNA-02455 | PNA-02455 - PRO-11.03 | PULSADORS D'ALARMA PCI | 11.03 | CONTRAINCENDIS¦PULSADORS D'ALARMA | PROTECCIÓ CONTRA INCENDIS |  |  |  | ENS.PNA-02455.00EDP.1P1. | 3 | PULSADOR PCI P1 |  | 1 | [5 empty] | 2006-12-01 | [126 empty] | 8361dc1c-87b4-4052-83d3-68d07c7733de | b6942d50-1c82-400e-88d2-7152b372ee7f
Lot 01 | PNA-02455 | PNA-02455 - PRO-11.03 | PULSADORS D'ALARMA PCI | 11.03 | CONTRAINCENDIS¦PULSADORS D'ALARMA | PROTECCIÓ CONTRA INCENDIS |  |  |  | ENS.PNA-02455.00EDP.2P2. | 2 | PULSADOR PCI P2 |  | 1 | [5 empty] | 2006-12-01 | [126 empty] | 8361dc1c-87b4-4052-83d3-68d07c7733de | c09819c9-5da3-436b-a273-5958d24b4fbe
Lot 01 | PNA-02455 | PNA-02455 - PRO-11.04 | SIRENES ALARMES PCI | 11.04 | CONTRAINCENDIS¦SIRENES ALARMES | PROTECCIÓ CONTRA INCENDIS |  |  |  | ENS.PNA-02455.00EDP.0PB. | 3 | SIRENA PCI PB |  | 1 | [5 empty] | 2006-12-01 | [126 empty] | 95f9faec-42ee-44b1-b099-4c91a3912230 | cc11cbb3-2d0b-470c-983a-0d02e06e5907
Lot 01 | PNA-02455 | PNA-02455 - PRO-11.04 | SIRENES ALARMES PCI | 11.04 | CONTRAINCENDIS¦SIRENES ALARMES | PROTECCIÓ CONTRA INCENDIS |  |  |  | ENS.PNA-02455.00EDP.1P1. | 2 | SIRENA PCI P1 |  | 1 | [5 empty] | 2006-12-01 | [126 empty] | 95f9faec-42ee-44b1-b099-4c91a3912230 | edc20a47-c6ae-46dd-85be-bea1a86ecbaa
Lot 01 | PNA-02455 | PNA-02455 - PRO-11.04 | SIRENES ALARMES PCI | 11.04 | CONTRAINCENDIS¦SIRENES ALARMES | PROTECCIÓ CONTRA INCENDIS |  |  |  | ENS.PNA-02455.00EDP.2P2. | 1 | SIRENA PCI P2 |  | 1 | [5 empty] | 2006-12-01 | [126 empty] | 95f9faec-42ee-44b1-b099-4c91a3912230 | c26255ca-5372-4a35-b41d-76bacd5e7187
Lot 01 | PNA-02455 | PNA-02455 - PRO-11.04 | SIRENES ALARMES PCI | 11.04 | CONTRAINCENDIS¦SIRENES ALARMES | PROTECCIÓ CONTRA INCENDIS |  |  |  | ENS.PNA-02455.4URB.1PT1. | 2 | SIRENA PCI EXTERIOR |  | 1 | [5 empty] | 2006-12-01 | [126 empty] | 95f9faec-42ee-44b1-b099-4c91a3912230 | 11ffb57e-1316-4017-b141-8ebba0da8944
Lot 01 | PNA-02455 | PNA-02455 - PRO-11.06 | CENTRALS DETECCIÓ PCI | 11.06 | CONTRAINCENDIS¦CENTRALS DETECCIÓ | PROTECCIÓ CONTRA INCENDIS |  |  |  | ENS.PNA-02455.00EDP.0PB.1CON. | 1 | CENTRALETA DETECCIÓ PCI |  | 1 |  | KILSEN | NK 712 | NO LEGIBLE |  | 2006-12-01 | [126 empty] | 120576f4-2224-459e-a116-0288ddfcb509 | 36b80b88-7647-44a2-b0e7-6ff487fbdde0
Lot 01 | PNA-02455 | PNA-02455 - PRO-11.07 | BIE | 11.07 | CONTRAINCENDIS¦EQUIPS MÀNEGA | PROTECCIÓ CONTRA INCENDIS |  |  |  | ENS.PNA-02455.00EDP.0PB.1PAS1. | 1 | BIE | 4 | 1 | [5 empty] | 2006-12-01 |  |  |  | descripción de materiales, medidas y puntos interesantes del equipo. | [122 empty] | 1bcbd88e-0903-4827-b282-e71b497f1d52 | 2bb1bbc4-a167-4599-ab1a-18eb74cb1cd5
Lot 01 | PNA-02455 | PNA-02455 - PRO-11.07 | BIE | 11.07 | CONTRAINCENDIS¦EQUIPS MÀNEGA | PROTECCIÓ CONTRA INCENDIS |  |  |  | ENS.PNA-02455.00EDP.0PB.1PAS1. | 1 | BIE | 3 | 1 | [5 empty] | 2006-12-01 |  |  |  | descripción de materiales, medidas y puntos interesantes del equipo. | [122 empty] | 1bcbd88e-0903-4827-b282-e71b497f1d52 | 97ed9db8-80f9-4cc4-8310-a2968eaeab08
Lot 01 | PNA-02455 | PNA-02455 - PRO-11.07 | BIE | 11.07 | CONTRAINCENDIS¦EQUIPS MÀNEGA | PROTECCIÓ CONTRA INCENDIS |  |  |  | ENS.PNA-02455.00EDP.0PB.1PAS1. | 1 | BIE | 1 | 1 | [5 empty] | 2006-12-01 |  |  |  | descripción de materiales, medidas y puntos interesantes del equipo. | [122 empty] | 1bcbd88e-0903-4827-b282-e71b497f1d52 | c13d5151-80eb-41e8-8bc3-eb9deee4d889
Lot 01 | PNA-02455 | PNA-02455 - PRO-11.07 | BIE | 11.07 | CONTRAINCENDIS¦EQUIPS MÀNEGA | PROTECCIÓ CONTRA INCENDIS |  |  |  | ENS.PNA-02455.00EDP.0PB.1PAS2. | 1 | BIE | 5 | 1 | [5 empty] | 2006-12-01 |  |  |  | descripción de materiales, medidas y puntos interesantes del equipo. | [122 empty] | 1bcbd88e-0903-4827-b282-e71b497f1d52 | 037bb080-f495-4eb0-9aca-498cf0624e46
Lot 01 | PNA-02455 | PNA-02455 - PRO-11.07 | BIE | 11.07 | CONTRAINCENDIS¦EQUIPS MÀNEGA | PROTECCIÓ CONTRA INCENDIS |  |  |  | ENS.PNA-02455.00EDP.0PB.1PAS2. | 1 | BIE | 6 | 1 | [5 empty] | 2006-12-01 |  |  |  | descripción de materiales, medidas y puntos interesantes del equipo. | [122 empty] | 1bcbd88e-0903-4827-b282-e71b497f1d52 | 5f399c37-a1f9-40f5-a0a8-ae337a992ccc
Lot 01 | PNA-02455 | PNA-02455 - PRO-11.07 | BIE | 11.07 | CONTRAINCENDIS¦EQUIPS MÀNEGA | PROTECCIÓ CONTRA INCENDIS |  |  |  | ENS.PNA-02455.00EDP.0PB.S1G. | 1 | BIE | 7 | 1 | [5 empty] | 2006-12-01 |  |  |  | descripción de materiales, medidas y puntos interesantes del equipo. | [122 empty] | 1bcbd88e-0903-4827-b282-e71b497f1d52 | fa802e46-ca68-4c63-ab9d-adeef3e0b990
Lot 01 | PNA-02455 | PNA-02455 - PRO-11.07 | BIE | 11.07 | CONTRAINCENDIS¦EQUIPS MÀNEGA | PROTECCIÓ CONTRA INCENDIS |  |  |  | ENS.PNA-02455.00EDP.1P1.0PAS1. | 1 | BIE | 11 | 1 | [5 empty] | 2006-12-01 |  |  |  | descripción de materiales, medidas y puntos interesantes del equipo. | [122 empty] | 1bcbd88e-0903-4827-b282-e71b497f1d52 | 3fdc92aa-146f-4b8a-a7bb-6ce05cec447e
Lot 01 | PNA-02455 | PNA-02455 - PRO-11.07 | BIE | 11.07 | CONTRAINCENDIS¦EQUIPS MÀNEGA | PROTECCIÓ CONTRA INCENDIS |  |  |  | ENS.PNA-02455.00EDP.1P1.0PAS1. | 1 | BIE | 10 | 1 | [5 empty] | 2006-12-01 |  |  |  | descripción de materiales, medidas y puntos interesantes del equipo. | [122 empty] | 1bcbd88e-0903-4827-b282-e71b497f1d52 | 988ab9e3-69a0-4d85-b205-a49279406528
Lot 01 | PNA-02455 | PNA-02455 - PRO-11.07 | BIE | 11.07 | CONTRAINCENDIS¦EQUIPS MÀNEGA | PROTECCIÓ CONTRA INCENDIS |  |  |  | ENS.PNA-02455.00EDP.1P1.0PAS1. | 1 | BIE | 8 | 1 | [5 empty] | 2006-12-01 |  |  |  | descripción de materiales, medidas y puntos interesantes del equipo. | [122 empty] | 1bcbd88e-0903-4827-b282-e71b497f1d52 | 8cea2f79-7689-4bf1-ab61-e6f0d954768a
Lot 01 | PNA-02455 | PNA-02455 - PRO-11.07 | BIE | 11.07 | CONTRAINCENDIS¦EQUIPS MÀNEGA | PROTECCIÓ CONTRA INCENDIS |  |  |  | ENS.PNA-02455.00EDP.2P2.0PAS. | 1 | BIE | 9 | 1 | [5 empty] | 2006-12-01 |  |  |  | descripción de materiales, medidas y puntos interesantes del equipo. | [122 empty] | 1bcbd88e-0903-4827-b282-e71b497f1d52 | a53b58d3-ee56-4056-b9cf-06bea659e4ac
Lot 01 | PNA-02455 | PNA-02455 - PRO-11.07 | BIE | 11.07 | CONTRAINCENDIS¦EQUIPS MÀNEGA | PROTECCIÓ CONTRA INCENDIS |  |  |  | ENS.PNA-02455.00EDP.2P2.0PAS. | 1 | BIE | 12 | 1 | [5 empty] | 2006-12-01 |  |  |  | descripción de materiales, medidas y puntos interesantes del equipo. | [122 empty] | 1bcbd88e-0903-4827-b282-e71b497f1d52 | 4e8a7036-c19e-41e5-a91d-6ed9efa16305
Lot 01 | PNA-02455 | PNA-02455 - PRO-11.07 | BIE | 11.07 | CONTRAINCENDIS¦EQUIPS MÀNEGA | PROTECCIÓ CONTRA INCENDIS |  |  |  | ENS.PNA-02455.4URB.1PT1. | 1 | BIE | 2 | 1 | [5 empty] | 2006-12-01 |  |  |  | descripción de materiales, medidas y puntos interesantes del equipo. | [122 empty] | 1bcbd88e-0903-4827-b282-e71b497f1d52 | 256774ce-ec5d-47e4-b1b7-09a5f7eb9c4d
Lot 01 | PNA-02455 | PNA-02455 - PRO-11.09 | EXTINTOR | 11.09 | CONTRAINCENDIS¦EXTINTOR | PROTECCIÓ CONTRA INCENDIS |  |  |  | ENS.PNA-02455.00EDP.0PB.1BIBLIO. | 1 | EXTINTOR 14 (DAVANT BIBLIO) | 484127 | 1 | [5 empty] | 2006-12-01 | [42 empty] | Pols seca | 6 | [82 empty] | a466ad5f-43c6-408f-8a36-d5227d929ac9 | e8313159-0134-4aaf-9767-671fd564ad40
Lot 01 | PNA-02455 | PNA-02455 - PRO-11.09 | EXTINTOR | 11.09 | CONTRAINCENDIS¦EXTINTOR | PROTECCIÓ CONTRA INCENDIS |  |  |  | ENS.PNA-02455.00EDP.0PB.1CON. | 1 | EXTINTOR 2 (AL COSTAT CONSERG) | 19681 | 1 | [5 empty] | 2006-12-01 | [42 empty] | Pols seca | 6 | [82 empty] | a466ad5f-43c6-408f-8a36-d5227d929ac9 | 5466789b-7381-4139-ae1f-33dc6c943380
Lot 01 | PNA-02455 | PNA-02455 - PRO-11.09 | EXTINTOR | 11.09 | CONTRAINCENDIS¦EXTINTOR | PROTECCIÓ CONTRA INCENDIS |  |  |  | ENS.PNA-02455.00EDP.0PB.1PAS2. | 1 | EXTINTOR 1 | 11134 | 1 | [5 empty] | 2006-12-01 | [42 empty] | Pols seca | 6 | [82 empty] | a466ad5f-43c6-408f-8a36-d5227d929ac9 | c6cd2c0c-d166-41e0-b840-40748bc9d5e9
Lot 01 | PNA-02455 | PNA-02455 - PRO-11.09 | EXTINTOR | 11.09 | CONTRAINCENDIS¦EXTINTOR | PROTECCIÓ CONTRA INCENDIS |  |  |  | ENS.PNA-02455.00EDP.0PB.1PAS2. | 1 | EXTINTOR 29 | 60430 | 1 | [5 empty] | 2006-12-01 | [42 empty] | Anhídrid carbònic | 5 | [82 empty] | a466ad5f-43c6-408f-8a36-d5227d929ac9 | c387d008-762c-4434-9a2a-9d1f8430b6c9
Lot 01 | PNA-02455 | PNA-02455 - PRO-11.09 | EXTINTOR | 11.09 | CONTRAINCENDIS¦EXTINTOR | PROTECCIÓ CONTRA INCENDIS |  |  |  | ENS.PNA-02455.00EDP.0PB.1PAS2. | 1 | EXTINTOR 8 | 484118 | 1 | [5 empty] | 2006-12-01 | [42 empty] | Pols seca | 6 | [82 empty] | a466ad5f-43c6-408f-8a36-d5227d929ac9 | dfd3fe7c-35a0-4eb5-a5ea-48e8286f419f
Lot 01 | PNA-02455 | PNA-02455 - PRO-11.09 | EXTINTOR | 11.09 | CONTRAINCENDIS¦EXTINTOR | PROTECCIÓ CONTRA INCENDIS |  |  |  | ENS.PNA-02455.00EDP.0PB.1SP. | 1 | EXTINTOR 21 (AL COSTAT SALA PROFESSORS) | 484147 | 1 | [5 empty] | 2006-12-01 | [42 empty] | Pols seca | 6 | [82 empty] | a466ad5f-43c6-408f-8a36-d5227d929ac9 | a8259c9c-e841-469b-9241-d35d573cd231
Lot 01 | PNA-02455 | PNA-02455 - PRO-11.09 | EXTINTOR | 11.09 | CONTRAINCENDIS¦EXTINTOR | PROTECCIÓ CONTRA INCENDIS |  |  |  | ENS.PNA-02455.00EDP.0PB.1VE. | 1 | EXTINTOR 18 (AL COSTAT ESCALA) | 484136 | 1 | [5 empty] | 2006-12-01 | [42 empty] | Pols seca | 6 | [82 empty] | a466ad5f-43c6-408f-8a36-d5227d929ac9 | f6377e3b-dde6-4c01-8b4b-7ba77fe870e3
Lot 01 | PNA-02455 | PNA-02455 - PRO-11.09 | EXTINTOR | 11.09 | CONTRAINCENDIS¦EXTINTOR | PROTECCIÓ CONTRA INCENDIS |  |  |  | ENS.PNA-02455.00EDP.0PB.1VE. | 1 | EXTINTOR 30 (AL COSTAT CONSERGERIA) | 60458 | 1 | [5 empty] | 2006-12-01 | [42 empty] | Anhídrid carbònic | 5 | [82 empty] | a466ad5f-43c6-408f-8a36-d5227d929ac9 | 2556fdea-e46b-4e02-bca1-56137c7ee898
Lot 01 | PNA-02455 | PNA-02455 - PRO-11.09 | EXTINTOR | 11.09 | CONTRAINCENDIS¦EXTINTOR | PROTECCIÓ CONTRA INCENDIS |  |  |  | ENS.PNA-02455.00EDP.0PB.3CUI. | 1 | EXTINTOR 13 | 484126 | 1 | [5 empty] | 2006-12-01 | [42 empty] | Pols seca | 6 | [82 empty] | a466ad5f-43c6-408f-8a36-d5227d929ac9 | c89a9ebf-e734-4aff-a9d3-e85bfca44c42
Lot 01 | PNA-02455 | PNA-02455 - PRO-11.09 | EXTINTOR | 11.09 | CONTRAINCENDIS¦EXTINTOR | PROTECCIÓ CONTRA INCENDIS |  |  |  | ENS.PNA-02455.00EDP.0PB.3CUI. | 1 | EXTINTOR 20 | 484143 | 1 | [5 empty] | 2006-12-01 | [42 empty] | Pols seca | 6 | [82 empty] | a466ad5f-43c6-408f-8a36-d5227d929ac9 | c25a2295-f58c-4049-aef5-f29ab4a605c6
Lot 01 | PNA-02455 | PNA-02455 - PRO-11.09 | EXTINTOR | 11.09 | CONTRAINCENDIS¦EXTINTOR | PROTECCIÓ CONTRA INCENDIS |  |  |  | ENS.PNA-02455.00EDP.0PB.3CUI. | 1 | EXTINTOR 27 | 58849 | 1 | [5 empty] | 2006-12-01 | [42 empty] | Anhídrid carbònic | 5 | [82 empty] | a466ad5f-43c6-408f-8a36-d5227d929ac9 | 9bef2d4f-5227-4190-9b36-12469f811d94
Lot 01 | PNA-02455 | PNA-02455 - PRO-11.09 | EXTINTOR | 11.09 | CONTRAINCENDIS¦EXTINTOR | PROTECCIÓ CONTRA INCENDIS |  |  |  | ENS.PNA-02455.00EDP.0PB.3MN. | 1 | EXTINTOR 3 | 484104 | 1 | [5 empty] | 2006-12-01 | [42 empty] | Pols seca | 6 | [82 empty] | a466ad5f-43c6-408f-8a36-d5227d929ac9 | 78501bcc-e48a-4ea3-b996-e814bab5816e
Lot 01 | PNA-02455 | PNA-02455 - PRO-11.09 | EXTINTOR | 11.09 | CONTRAINCENDIS¦EXTINTOR | PROTECCIÓ CONTRA INCENDIS |  |  |  | ENS.PNA-02455.00EDP.0PB.3SCI. | 1 | EXTINTOR 12 | 484124 | 1 | [5 empty] | 2006-12-01 | [42 empty] | Pols seca | 6 | [82 empty] | a466ad5f-43c6-408f-8a36-d5227d929ac9 | bbde4dc0-1e42-4a93-aa63-ee5d3c676c28
Lot 01 | PNA-02455 | PNA-02455 - PRO-11.09 | EXTINTOR | 11.09 | CONTRAINCENDIS¦EXTINTOR | PROTECCIÓ CONTRA INCENDIS |  |  |  | ENS.PNA-02455.00EDP.0PB.3SCI. | 1 | EXTINTOR 26 | 58822 | 1 | [5 empty] | 2006-12-01 | [42 empty] | Anhídrid carbònic | 5 | [82 empty] | a466ad5f-43c6-408f-8a36-d5227d929ac9 | 47c0f2ba-f4e4-478e-8847-1426183be4a9
Lot 01 | PNA-02455 | PNA-02455 - PRO-11.09 | EXTINTOR | 11.09 | CONTRAINCENDIS¦EXTINTOR | PROTECCIÓ CONTRA INCENDIS |  |  |  | ENS.PNA-02455.00EDP.0PB.S1G. | 1 | EXTINTOR 28 | 58850 | 1 | [5 empty] | 2006-12-01 | [42 empty] | Anhídrid carbònic | 5 | [82 empty] | a466ad5f-43c6-408f-8a36-d5227d929ac9 | 85b7a32c-125b-4530-b1f3-c0889085febe
Lot 01 | PNA-02455 | PNA-02455 - PRO-11.09 | EXTINTOR | 11.09 | CONTRAINCENDIS¦EXTINTOR | PROTECCIÓ CONTRA INCENDIS |  |  |  | ENS.PNA-02455.00EDP.0PB.S1G. | 1 | EXTINTOR 7 | 484117 | 1 | [5 empty] | 2006-12-01 | [42 empty] | Pols seca | 6 | [82 empty] | a466ad5f-43c6-408f-8a36-d5227d929ac9 | 36357518-8e55-491f-8cfc-4c0fdfbfd05c
Lot 01 | PNA-02455 | PNA-02455 - PRO-11.09 | EXTINTOR | 11.09 | CONTRAINCENDIS¦EXTINTOR | PROTECCIÓ CONTRA INCENDIS |  |  |  | ENS.PNA-02455.00EDP.1P1.0PAS1. | 1 | EXTINTOR 11 | 484123 | 1 | [5 empty] | 2006-12-01 | [42 empty] | Pols seca | 6 | [82 empty] | a466ad5f-43c6-408f-8a36-d5227d929ac9 | 153e1601-d07d-4848-aaf6-241f7672ab4b
Lot 01 | PNA-02455 | PNA-02455 - PRO-11.09 | EXTINTOR | 11.09 | CONTRAINCENDIS¦EXTINTOR | PROTECCIÓ CONTRA INCENDIS |  |  |  | ENS.PNA-02455.00EDP.1P1.0PAS1. | 1 | EXTINTOR 15 | 484130 | 1 | [5 empty] | 2006-12-01 | [42 empty] | Pols seca | 6 | [82 empty] | a466ad5f-43c6-408f-8a36-d5227d929ac9 | a0d25691-eb8e-468a-bb8f-ccbed26c50f6
Lot 01 | PNA-02455 | PNA-02455 - PRO-11.09 | EXTINTOR | 11.09 | CONTRAINCENDIS¦EXTINTOR | PROTECCIÓ CONTRA INCENDIS |  |  |  | ENS.PNA-02455.00EDP.1P1.0PAS1. | 1 | EXTINTOR 23 (AL COSTAT MAGATZEM) | 484263 | 1 | [5 empty] | 2006-12-01 | [42 empty] | Pols seca | 6 | [82 empty] | a466ad5f-43c6-408f-8a36-d5227d929ac9 | a10f830e-a292-47d6-b36b-db677ad8c809
Lot 01 | PNA-02455 | PNA-02455 - PRO-11.09 | EXTINTOR | 11.09 | CONTRAINCENDIS¦EXTINTOR | PROTECCIÓ CONTRA INCENDIS |  |  |  | ENS.PNA-02455.00EDP.1P1.0PAS1. | 1 | EXTINTOR 24 (AL COSTAT LAVABOS) | 58808 | 1 | [5 empty] | 2006-12-01 | [42 empty] | Anhídrid carbònic | 5 | [82 empty] | a466ad5f-43c6-408f-8a36-d5227d929ac9 | 0812d72f-6b31-40ef-8298-f66263e82621
Lot 01 | PNA-02455 | PNA-02455 - PRO-11.09 | EXTINTOR | 11.09 | CONTRAINCENDIS¦EXTINTOR | PROTECCIÓ CONTRA INCENDIS |  |  |  | ENS.PNA-02455.00EDP.1P1.0PAS1. | 1 | EXTINTOR 31 | 484253 | 1 | [5 empty] | 2006-12-01 | [42 empty] | Pols seca | 6 | [82 empty] | a466ad5f-43c6-408f-8a36-d5227d929ac9 | d5627dc3-9aaf-4e49-8481-567a03870f0e
Lot 01 | PNA-02455 | PNA-02455 - PRO-11.09 | EXTINTOR | 11.09 | CONTRAINCENDIS¦EXTINTOR | PROTECCIÓ CONTRA INCENDIS |  |  |  | ENS.PNA-02455.00EDP.1P1.0PAS1. | 1 | EXTINTOR 5 | 484110 | 1 | [5 empty] | 2006-12-01 | [42 empty] | Pols seca | 6 | [82 empty] | a466ad5f-43c6-408f-8a36-d5227d929ac9 | 9594cc52-bda6-461e-a90c-7d7dfec51921
Lot 01 | PNA-02455 | PNA-02455 - PRO-11.09 | EXTINTOR | 11.09 | CONTRAINCENDIS¦EXTINTOR | PROTECCIÓ CONTRA INCENDIS |  |  |  | ENS.PNA-02455.00EDP.1P1.0PAS2. | 1 | EXTINTOR 17 | 484134 | 1 | [5 empty] | 2006-12-01 | [42 empty] | Pols seca | 6 | [82 empty] | a466ad5f-43c6-408f-8a36-d5227d929ac9 | 85a9fdd8-1843-4e94-9423-fd0bd376989b
Lot 01 | PNA-02455 | PNA-02455 - PRO-11.09 | EXTINTOR | 11.09 | CONTRAINCENDIS¦EXTINTOR | PROTECCIÓ CONTRA INCENDIS |  |  |  | ENS.PNA-02455.00EDP.1P1.0PAS2. | 1 | EXTINTOR 19 | 484141 | 1 | [5 empty] | 2006-12-01 | [42 empty] | Pols seca | 6 | [82 empty] | a466ad5f-43c6-408f-8a36-d5227d929ac9 | f82c2642-ee79-451e-94e5-f8f2fb0a22a6
Lot 01 | PNA-02455 | PNA-02455 - PRO-11.09 | EXTINTOR | 11.09 | CONTRAINCENDIS¦EXTINTOR | PROTECCIÓ CONTRA INCENDIS |  |  |  | ENS.PNA-02455.00EDP.1P1.0PAS2. | 1 | EXTINTOR 22 | 484262 | 1 | [5 empty] | 2006-12-01 | [42 empty] | Pols seca | 6 | [82 empty] | a466ad5f-43c6-408f-8a36-d5227d929ac9 | a60cc643-937c-4fe5-999e-d3e630f77f8f
Lot 01 | PNA-02455 | PNA-02455 - PRO-11.09 | EXTINTOR | 11.09 | CONTRAINCENDIS¦EXTINTOR | PROTECCIÓ CONTRA INCENDIS |  |  |  | ENS.PNA-02455.00EDP.2P2.0PAS. | 1 | EXTINTOR 16 | 484132 | 1 | [5 empty] | 2006-12-01 | [42 empty] | Pols seca | 6 | [82 empty] | a466ad5f-43c6-408f-8a36-d5227d929ac9 | 723d8237-f4ae-4362-9ca5-2ad0f92fb80e
Lot 01 | PNA-02455 | PNA-02455 - PRO-11.09 | EXTINTOR | 11.09 | CONTRAINCENDIS¦EXTINTOR | PROTECCIÓ CONTRA INCENDIS |  |  |  | ENS.PNA-02455.00EDP.2P2.0PAS. | 1 | EXTINTOR 25 | 58815 | 1 | [5 empty] | 2006-12-01 | [42 empty] | Anhídrid carbònic | 5 | [82 empty] | a466ad5f-43c6-408f-8a36-d5227d929ac9 | 6245c48e-6819-4362-a6c4-776b731d4b49
Lot 01 | PNA-02455 | PNA-02455 - PRO-11.09 | EXTINTOR | 11.09 | CONTRAINCENDIS¦EXTINTOR | PROTECCIÓ CONTRA INCENDIS |  |  |  | ENS.PNA-02455.00EDP.2P2.0PAS. | 1 | EXTINTOR 4 | 484105 | 1 | [5 empty] | 2006-12-01 | [42 empty] | Pols seca | 6 | [82 empty] | a466ad5f-43c6-408f-8a36-d5227d929ac9 | 2538a6fc-fb4e-4ba3-a006-050715b733e4
Lot 01 | PNA-02455 | PNA-02455 - PRO-11.09 | EXTINTOR | 11.09 | CONTRAINCENDIS¦EXTINTOR | PROTECCIÓ CONTRA INCENDIS |  |  |  | ENS.PNA-02455.00EDP.2P2.0PAS. | 1 | EXTINTOR 6 | 484111 | 1 | [5 empty] | 2006-12-01 | [42 empty] | Pols seca | 6 | [82 empty] | a466ad5f-43c6-408f-8a36-d5227d929ac9 | f55dfc5a-0bb7-447c-aab7-43d779283b2f
Lot 01 | PNA-02455 | PNA-02455 - PRO-11.09 | EXTINTOR | 11.09 | CONTRAINCENDIS¦EXTINTOR | PROTECCIÓ CONTRA INCENDIS |  |  |  | ENS.PNA-02455.00EDP.2P2.0PAS. | 1 | EXTINTOR 9 | 484119 | 1 | [5 empty] | 2006-12-01 | [42 empty] | Pols seca | 6 | [82 empty] | a466ad5f-43c6-408f-8a36-d5227d929ac9 | 23cff3a7-1c2b-4004-b5b2-3b90d70b82b2
Lot 01 | PNA-02455 | PNA-02455 - PRO-11.09 | EXTINTOR | 11.09 | CONTRAINCENDIS¦EXTINTOR | PROTECCIÓ CONTRA INCENDIS |  |  |  | ENS.PNA-02455.4URB.1PT1. | 1 | EXTINTOR 10 | 484121 | 1 | [5 empty] | 2006-12-01 | [42 empty] | Pols seca | 6 | [82 empty] | a466ad5f-43c6-408f-8a36-d5227d929ac9 | 1b5eeb44-16f2-48b6-8364-797231a3dd7e
Lot 01 | PNA-02455 | PNA-02455 - PRO-34.05 | INSTAL·LACIÓ CONTRA INCENDIS | 34.05 | INSTAL·LACIONS¦INSTAL·LACIÓ CONTRA INCENDIS | PROTECCIÓ CONTRA INCENDIS |  |  |  | ENS.PNA-02455. | 1 | INSTAL·LACIÓ CONTRA INCENDIS |  | 1 | [5 empty] | 2006-12-01 | [126 empty] | 0a93620a-3749-49fc-9c3f-b0d4008ed08a | ac9ef86f-0f67-463d-a022-e51b14af8912
Lot 01 | PNA-02455 | PNA-02455 - SAN-09.01 | XARXA DE SANEJAMENT | 09.01 | SANEJAMENT¦XARXA DE SANEJAMENT | SANEJAMENT |  |  |  | ENS.PNA-02455. | 1 | XARXA DE RECOLLIDA D'AIGÜES PLUVIALS |  | 1 | [5 empty] | 2006-12-01 |  |  |  | XARXA DE RECOLLIDA D'AIGÜES PLUVIALS | [122 empty] | bbd7a2bb-de1e-4a3a-8ccb-a7453c5309b2 | d683f936-7f01-46b4-b672-35e4f74100fe
Lot 01 | PNA-02455 | PNA-02455 - SAN-09.01 | XARXA DE SANEJAMENT | 09.01 | SANEJAMENT¦XARXA DE SANEJAMENT | SANEJAMENT |  |  |  | ENS.PNA-02455. | 1 | XARXA DE RECOLLIDA D'AIGÜES RESIDUALS |  | 1 | [5 empty] | 2006-12-01 |  |  |  | XARXA DE RECOLLIDA D'AIGÜES RESIDUALS | [122 empty] | bbd7a2bb-de1e-4a3a-8ccb-a7453c5309b2 | 78e5efe9-412f-43e5-8e38-cc2f245f8e35
Lot 01 | PNA-02455 | PNA-02455 - SAN-09.03 | REIXES I ACCESSORIS | 09.03 | SANEJAMENT¦REIXES I ACCESSORIS | SANEJAMENT |  |  |  | ENS.PNA-02455.00EDP.0PB. | 5 | BONERES PB |  | 1 | [5 empty] | 2006-12-01 | [126 empty] | 3a6ee6d2-46ff-4296-aed1-549d9e8c8988 | e93b82b4-9998-4eaa-9c32-b69dd96618d2
Lot 01 | PNA-02455 | PNA-02455 - SAN-09.04 | ARQUETA SEPARADORA D'OLIS | 09.04 | SANEJAMENT¦ARQUETA SEPARADORA D'OLIS | SANEJAMENT |  |  |  | ENS.PNA-02455.00EDP.0PB.3CUI. | 1 | POU DE GREIXOS |  | 1 | [5 empty] | 2006-12-01 | [126 empty] | bf78e148-a652-4fa8-a838-654d4ea9117a | 3c7d09c6-955d-4511-bfb2-ff20629a66b3
Lot 01 | PNA-02455 | PNA-02455 - SEG-12.01.B.B | DETECTOR DE PRESÈNCIA PER BIVOLUMÈTRICS | 12.01.B.B | SEGURETAT¦DETECTORS¦PRESÈNCIA¦BIVOLUMÈTRICS | SEGURETAT |  |  |  | ENS.PNA-02455.00EDP.0PB. | 6 | DETECTORS PRESÈNCIA PB |  | 1 | [5 empty] | 2006-12-01 | [46 empty] | 1 | [79 empty] | 5b4dc26b-7aa5-4336-ae30-ee3f69f48fef | 0e6dc911-ade9-4455-9c97-0aa4d00d82a2
Lot 01 | PNA-02455 | PNA-02455 - SEG-12.01.B.B | DETECTOR DE PRESÈNCIA PER BIVOLUMÈTRICS | 12.01.B.B | SEGURETAT¦DETECTORS¦PRESÈNCIA¦BIVOLUMÈTRICS | SEGURETAT |  |  |  | ENS.PNA-02455.00EDP.2P2. | 1 | DETECTORS PRESÈNCIA P2 |  | 1 | [5 empty] | 2006-12-01 | [46 empty] | 1 | [79 empty] | 5b4dc26b-7aa5-4336-ae30-ee3f69f48fef | b34d9560-ad6d-4e2c-bf2b-d7a22b49005e
Lot 01 | PNA-02455 | PNA-02455 - SEG-12.03 | CENTRALS DE DETECCIÓ I ALARMA | 12.03 | SEGURETAT¦CENTRALS DE DETECCIÓ I ALARMA | SEGURETAT |  |  |  | ENS.PNA-02455.00EDP.0PB.1CON. | 1 | CENTRALETA INTRUSIÓ |  | 1 |  | PLANA FABREGA | CR-180 | NO LEGIBLE |  | 2006-12-01 | [46 empty] | 1 | [79 empty] | bbd87934-a260-4ebe-aceb-f4fc065ac54a | 92b5c7d0-53e9-40b2-9cbb-f5a9ed176fc1
Lot 01 | PNA-02455 | PNA-02455 - SEG-12.03 | CENTRALS DE DETECCIÓ I ALARMA | 12.03 | SEGURETAT¦CENTRALS DE DETECCIÓ I ALARMA | SEGURETAT |  |  |  | ENS.PNA-02455.00EDP.0PB.1CON. | 1 | TECLAT CONSERGERIA |  | 1 |  | PLANA FABREGA | LCD. TCR-298 | NO LEGIBLE |  | 2006-12-01 | [46 empty] | 1 | [79 empty] | bbd87934-a260-4ebe-aceb-f4fc065ac54a | f2f4a974-63a4-4c1f-b780-686c291a05d5
Lot 01 | PNA-02455 | PNA-02455 - SEG-12.03 | CENTRALS DE DETECCIÓ I ALARMA | 12.03 | SEGURETAT¦CENTRALS DE DETECCIÓ I ALARMA | SEGURETAT |  |  |  | ENS.PNA-02455.00EDP.0PB.3MN. | 1 | TECLAT MENJADOR |  | 1 |  | PLANA FABREGA | LCD. TCR-298 | NO LEGIBLE |  | 2006-12-01 | [46 empty] | 1 | [79 empty] | bbd87934-a260-4ebe-aceb-f4fc065ac54a | 8be6fa5d-4c7f-46ea-b19c-1c2ca767ad51
Lot 01 | PNA-02455 | PNA-02455 - SEG-12.03 | CENTRALS DE DETECCIÓ I ALARMA | 12.03 | SEGURETAT¦CENTRALS DE DETECCIÓ I ALARMA | SEGURETAT |  |  |  | ENS.PNA-02455.00EDP.0PB.S1G. | 1 | TECLAT GIMNÀS |  | 1 |  | PLANA FABREGA | LCD. TCR-298 | NO LEGIBLE |  | 2006-12-01 | [46 empty] | 1 | [79 empty] | bbd87934-a260-4ebe-aceb-f4fc065ac54a | 0cd2725c-5e98-4241-a653-e65f4eac9098
Lot 01 | PNA-02455 | PNA-02455 - SEG-12.05 | SIRENES | 12.05 | SEGURETAT¦SIRENES | SEGURETAT |  |  |  | ENS.PNA-02455.00EDP.0FAÇ. | 2 | SIRENA INTRUSIÓ EXTERIOR |  | 1 | [5 empty] | 2006-12-01 | [46 empty] | 1 | [79 empty] | 414ba0aa-f8ef-4950-a854-afb0d4ae2e7b | 887dc550-3a7e-415e-b356-ea2809b4a4f0
Lot 01 | PNA-02455 | PNA-02455 - SEG-12.05 | SIRENES | 12.05 | SEGURETAT¦SIRENES | SEGURETAT |  |  |  | ENS.PNA-02455.00EDP.0PB. | 1 | SIRENA INTRUSIÓ INTERIOR PB |  | 1 | [5 empty] | 2006-12-01 | [46 empty] | 1 | [79 empty] | 414ba0aa-f8ef-4950-a854-afb0d4ae2e7b | 49c28312-b522-4416-9ca9-a5b2082e8dce
Lot 01 | PNA-02455 | PNA-02455 - SEG-12.05 | SIRENES | 12.05 | SEGURETAT¦SIRENES | SEGURETAT |  |  |  | ENS.PNA-02455.00EDP.1P1. | 1 | SIRENA INTRUSIÓ INTERIOR P1 |  | 1 | [5 empty] | 2006-12-01 | [46 empty] | 1 | [79 empty] | 414ba0aa-f8ef-4950-a854-afb0d4ae2e7b | 972b9278-607c-46e3-a3fc-f39d5ac4ec84
Lot 01 | PNA-02455 | PNA-02455 - SEG-12.05 | SIRENES | 12.05 | SEGURETAT¦SIRENES | SEGURETAT |  |  |  | ENS.PNA-02455.00EDP.2P2. | 1 | SIRENA INTRUSIÓ INTERIOR P2 |  | 1 | [5 empty] | 2006-12-01 | [46 empty] | 1 | [79 empty] | 414ba0aa-f8ef-4950-a854-afb0d4ae2e7b | 120cb997-c5dc-4392-8961-67dddff4098c
Lot 01 | PNA-02455 | PNA-02455 - SIE-40.02 | CONCENTRADOR DE DADES | 40.02 | SISTEMA INFORMACIÓ ENERGÈTICA¦CONCENTRADOR DE DADES | SIE |  |  |  | ENS.PNA-02455.00EDP.0PB.1CON. | 1 | CONCENTRADOR DE DADES |  | 1 |  | Schneider | MPM-UN | 006216 |  | 2006-12-01 | [32 empty] | CONSERGERIA | [93 empty] | aa4b9987-196e-4d53-ae47-0a4373c19287 | 498833db-a935-4631-9038-dd82df15ee3a
Lot 01 | PNA-02455 | PNA-02455 - SIE-40.04.01 | COMPTADOR ELÈCTRIC | 40.04.01 | SISTEMA INFORMACIÓ ENERGÈTICA¦ELEMENTS DE CAMP¦COMPTADOR ELÈCTRIC | SIE |  |  |  | ENS.PNA-02455.00EDP.0PB.1CON. | 1 | COMPTADOR ELÈCTRIC SIE |  | 1 |  | SCHNEIDER | IEM3255 | NO LEGIBLE |  | 2006-12-01 | [27 empty] | Modbus |  |  |  |  | ARMARI COMPTADORS | [93 empty] | 53b6c90f-bb7c-430e-8697-64d311d0b8f7 | 2310f1b7-a482-464f-a273-a8a05963ea2c
Lot 01 | PNA-02455 | PNA-02455 - SIE-40.04.01 | COMPTADOR ELÈCTRIC | 40.04.01 | SISTEMA INFORMACIÓ ENERGÈTICA¦ELEMENTS DE CAMP¦COMPTADOR ELÈCTRIC | SIE |  |  |  | ENS.PNA-02455.4URB.3CO. | 1 | COMPTADOR ELÈCTRIC COMPANYIA |  | 1 |  | CIRCUTOR | CIRWATT 410-UT5C-10C-00 | 388620193 |  | 2006-12-01 | [27 empty] | Modbus |  |  |  |  | CONSERGERIA | [93 empty] | 53b6c90f-bb7c-430e-8697-64d311d0b8f7 | a37e8e48-4172-4726-8270-852ec4e7f332
Lot 01 | PNA-02455 | PNA-02455 - SIE-40.04.02 | COMPTADOR GAS | 40.04.02 | SISTEMA INFORMACIÓ ENERGÈTICA¦ELEMENTS DE CAMP¦COMPTADOR GAS | SIE |  |  |  | ENS.PNA-02455.4URB.3CO. | 1 | COMPTADOR GAS COMPANYIA |  | 1 |  | HONEYWELL | BK-G25M | 0818003263 |  | 2006-12-01 | [126 empty] | 38b7c4e9-5a51-4568-a3c5-c7d92e6924f7 | 5dc71bd0-5683-4366-87d7-76dd9f261cf8
Lot 01 | PNA-02455 | PNA-02455 - SIE-40.04.04 | COMPTADOR AIGUA | 40.04.04 | SISTEMA INFORMACIÓ ENERGÈTICA¦ELEMENTS DE CAMP¦COMPTADOR AIGUA | SIE |  |  |  | ENS.PNA-02455.4URB.3CO. | 1 | COMPTADOR AIGUA COMPANYIA |  | 1 |  | FLOST | CYCLE-LRF | D11F8708-T |  | 2006-12-01 | [27 empty] | Modbus | [98 empty] | 0a76ea69-42e2-4af5-a8fe-d42d01c215a4 | 750e9248-5c11-42c2-9207-f0b279bb795f
Lot 01 | PNA-02455 | PNA-02455 - SIE-40.04.06 | EMISSOR DE POLSOS | 40.04.06 | SISTEMA INFORMACIÓ ENERGÈTICA¦ELEMENTS DE CAMP¦EMISSOR DE POLSOS | SIE |  |  |  | ENS.PNA-02455.4URB.3CO. | 1 | COMPTADOR GAS SIE |  | 1 |  | ELSTER | Z-61 | NO LEGIBLE |  | 2006-12-01 | [65 empty] | Gas | [60 empty] | 3a8fe32c-5281-4841-a2aa-e94c1add60d0 | c8ae6012-2d52-4e99-ac75-ad77ef7b24d4
Lot 01 | PNA-02455 | PNA-02455 - SIE-40.04.09 | SENSOR TEMPERATURA | 40.04.09 | SISTEMA INFORMACIÓ ENERGÈTICA¦ELEMENTS DE CAMP¦SENSOR TEMPERATURA | SIE |  |  |  | ENS.PNA-02455.00EDP.0PB.1CON. | 1 | SENSOR TEMPERATURA INTERIOR |  | 1 |  | SCHNEIDER | TIM | NO LEGIBLE |  | 2006-12-01 | [27 empty] | Modbus | [8 empty] | 4-20 mA |  |  | 24 V | [26 empty] | Ambient | [59 empty] | e4155242-72f8-4d83-b5b4-611dc22266d9 | e32f4cc9-6437-4b60-bdba-a484b33c88a7
Lot 01 | PNA-02455 | PNA-02455 - SIE-40.04.09 | SENSOR TEMPERATURA | 40.04.09 | SISTEMA INFORMACIÓ ENERGÈTICA¦ELEMENTS DE CAMP¦SENSOR TEMPERATURA | SIE |  |  |  | ENS.PNA-02455.00EDP.0PB.3SCI. | 1 | SENSOR TEMPERATURA ACS | 1445 | 1 |  | SCHNEIDER | STC200/NTC 10K | 5123206010 |  | 2006-12-01 | [27 empty] | Modbus | [8 empty] | 4-20 mA |  |  | 24 V | [26 empty] | Immersió | [59 empty] | e4155242-72f8-4d83-b5b4-611dc22266d9 | fa77ea26-5ac9-4192-8c0b-45c8ad0b6bc8
Lot 01 | PNA-02455 | PNA-02455 - SIE-40.04.09 | SENSOR TEMPERATURA | 40.04.09 | SISTEMA INFORMACIÓ ENERGÈTICA¦ELEMENTS DE CAMP¦SENSOR TEMPERATURA | SIE |  |  |  | ENS.PNA-02455.00EDP.0PB.3SCI. | 1 | SENSOR TEMPERATURA IMPULSIÓ | 1443 | 1 |  | SCHNEIDER | STC200/NTC 10K | 5123206010 |  | 2006-12-01 | [27 empty] | Modbus | [8 empty] | 4-20 mA |  |  | 24 V | [26 empty] | Immersió | [59 empty] | e4155242-72f8-4d83-b5b4-611dc22266d9 | c25e7536-5467-4df1-8eea-2de3df260ecb
Lot 01 | PNA-02455 | PNA-02455 - SIE-40.04.09 | SENSOR TEMPERATURA | 40.04.09 | SISTEMA INFORMACIÓ ENERGÈTICA¦ELEMENTS DE CAMP¦SENSOR TEMPERATURA | SIE |  |  |  | ENS.PNA-02455.00EDP.0PB.3SCI. | 1 | SENSOR TEMPERATURA RETORN | 1444 | 1 |  | SCHNEIDER | STC200/NTC 10K | 5123206010 |  | 2006-12-01 | [27 empty] | Modbus | [8 empty] | 4-20 mA |  |  | 24 V | [26 empty] | Immersió | [59 empty] | e4155242-72f8-4d83-b5b4-611dc22266d9 | 6c08c8cf-7de3-48fd-bdc9-083f66e6c09f
Lot 01 | PNA-02455 | PNA-02455 - SIE-40.04.10 | SENSOR HUMITAT | 40.04.10 | SISTEMA INFORMACIÓ ENERGÈTICA¦ELEMENTS DE CAMP¦SENSOR HUMITAT | SIE |  |  |  | ENS.PNA-02455.00EDP.0FAÇ. | 1 | SENSOR TEMPERATURA EXTERIOR |  | 1 |  | SCHNEIDER | SHR-510-T-HE | NO LEGIBLE |  | 2006-12-01 | [27 empty] | Modbus | [8 empty] | 4-20 mA |  |  | 24 V | [58 empty] | Exterior | [27 empty] | 858f621a-3ea0-4c09-b538-1273a3a5e6c6 | a5faf238-e0b5-491d-ac41-b5f8babb4558
Lot 01 | PNA-02455 | PNA-02455 - SIE-40.05 | INSTAL·LACIÓ SISTEMA INFORMACIÓ ENERGÈTICA | 40.05 | SISTEMA INFORMACIÓ ENERGÈTICA¦INSTAL·LACIÓ SISTEMA INFORMACIÓ ENERGÈTICA | SIE |  |  |  | ENS.PNA-02455. | 1 | INSTAL·LACIÓ SIE |  | 1 | [5 empty] | 2006-12-01 | [126 empty] | c6baefcf-939b-4f32-bcc9-553f7ea763ee | a1c5d462-fa6f-481a-9604-7c617fb08101
Lot 01 | PNA-02455 | PNA-02455 - SIE-45.01 | ROUTER | 45.01 | CONNECTIVITAT¦ROUTER IXON | SIE |  |  |  | ENS.PNA-02455.00EDP.0PB.1CON. | 1 | ROUTER |  | 1 |  | IXON | IX2405 | NO LEGIBLE |  | 2006-12-01 | [32 empty] | ARMARI COMPTADORS | [6 empty] | 24 V | [86 empty] | 55e3f686-6832-4e1e-bcd0-ad3ae4bbf303 | e6e36f89-aaa4-410c-aa44-58c4d1cb5b37
Lot 01 | PNA-02455 | PNA-02455 - SIS-41.01 | QUADRE CONTROL | 41.01 | SISTEMA DE CONTROL¦QUADRE CONTROL | SISTEMA DE CONTROL |  |  |  | ENS.PNA-02455.00EDP.0PB.3SCI. | 1 | QUADRE DE CONTROL |  | 1 |  | SIEMENS |  |  |  | 2006-12-01 | [102 empty] | Petit | [23 empty] | 6cf7b53f-4416-43c9-8d6b-d11760ce55d8 | 166a3779-5d62-4965-89c4-c20827e8c9ef
Lot 01 | PNA-02455 | PNA-02455 - SIS-41.02.01 | CONTROLADOR | 41.02.01 | SISTEMA DE CONTROL¦CONTROLADORS I PERIFÈRICS¦CONTROLADOR | SISTEMA DE CONTROL |  |  |  | ENS.PNA-02455.00EDP.0PB.3SCI. | 1 | CONTROLADOR |  | 1 |  | SIEMENS | PXC4 | NO LEGIBLE |  | 2006-12-01 | [32 empty] | CONSERGERIA | [62 empty] | 1 | [30 empty] | c38f7345-1cde-40e8-8273-3ab057258d8b | 4e7f43e0-9b23-4b65-9902-60dbb8b5612c
Lot 01 | PNA-02455 | PNA-02455 - SIS-41.02.03 | WEBSERVER | 41.02.03 | SISTEMA DE CONTROL¦CONTROLADORS I PERIFÈRICS¦WEBSERVER | SISTEMA DE CONTROL |  |  |  | ENS.PNA-02455. | 1 |  |  | 1 |  | SIEMENS | PXC3 | [129 empty] | 74655c90-f25c-494f-a606-a48bf4780985 | f54d1333-5d5a-4c53-b83d-dfd932ef0b7c
Lot 01 | PNA-02455 | PNA-02455 - SIS-41.04.02 | VÀLVULA REGULACIÓ | 41.04.02 | SISTEMA DE CONTROL¦ELEMENTS DE CAMP¦VÀLVULA REGULACIÓ | SISTEMA DE CONTROL |  |  |  | ENS.PNA-02455.00EDP.0PB.3SCI. | 1 | VÀLVULA 3V 1 |  | 1 |  | SIEMENS | QAE2112.010 | NO LEGIBLE |  | 2006-12-01 | [105 empty] | V3V | Bola | Rosca | 63 | [17 empty] | 23f70c72-a134-4d68-90cb-b27ec84fc1e8 | 82e6ce37-1a71-4350-81e7-b83e62b636e1
Lot 01 | PNA-02455 | PNA-02455 - SIS-41.04.02 | VÀLVULA REGULACIÓ | 41.04.02 | SISTEMA DE CONTROL¦ELEMENTS DE CAMP¦VÀLVULA REGULACIÓ | SISTEMA DE CONTROL |  |  |  | ENS.PNA-02455.00EDP.0PB.3SCI. | 1 | VÀLVULA 3V 2 |  | 1 |  | SIEMENS | QAE2112.010 | NO LEGIBLE |  | 2006-12-01 | [105 empty] | V3V | Bola | Rosca | 63 | [17 empty] | 23f70c72-a134-4d68-90cb-b27ec84fc1e8 | 35aa72fa-aa25-4f9c-93a9-79c23b682cf7
Lot 01 | PNA-02455 | PNA-02455 - SIS-41.04.03 | ACTUADOR | 41.04.03 | SISTEMA DE CONTROL¦ELEMENTS DE CAMP¦ACTUADOR | SISTEMA DE CONTROL |  |  |  | ENS.PNA-02455.00EDP.0PB.3SCI. | 1 | ACTUADOR V3V 1 |  | 1 |  | SIEMENS | QAE2112.010 | NO LEGIBLE |  | 2006-12-01 | [39 empty] | 24 V | [31 empty] | 4-20 mA | [28 empty] | Proporcional | 1 | [24 empty] | 2809bad0-b6c8-4a38-8023-1e6a6a824671 | f4fe4c9d-3b5a-4294-a898-d593b032c9e5
Lot 01 | PNA-02455 | PNA-02455 - SIS-41.04.03 | ACTUADOR | 41.04.03 | SISTEMA DE CONTROL¦ELEMENTS DE CAMP¦ACTUADOR | SISTEMA DE CONTROL |  |  |  | ENS.PNA-02455.00EDP.0PB.3SCI. | 1 | ACTUADOR V3V 2 |  | 1 |  | SIEMENS | QAE2112.010 | NO LEGIBLE |  | 2006-12-01 | [39 empty] | 24 V | [31 empty] | 4-20 mA | [28 empty] | Proporcional | 1 | [24 empty] | 2809bad0-b6c8-4a38-8023-1e6a6a824671 | f7ea4915-93af-4b58-835f-ecd4ffc1fe4c
Lot 01 | PNA-02455 | PNA-02455 - SIS-41.05 | INSTAL·LACIÓ SISTEMA DE CONTROL | 41.05 | SISTEMA DE CONTROL¦INSTAL·LACIÓ SISTEMA DE CONTROL | SISTEMA DE CONTROL |  |  |  | ENS.PNA-02455. | 1 | INSTAL·LACIÓ SIE |  | 1 | [5 empty] | 2006-12-01 | [47 empty] | Anual | [78 empty] | 9aadf1d3-0942-4ce7-9bdc-b1cf4716c6cf | 4b561d58-dcd5-4930-9b08-5dc0a27087e6
Lot 01 | PNA-02455 | PNA-02455 - SOL-26.02.A | SISTEMA DE PLAQUES SOLARS | 26.02 | SOLAR TÈRMICA¦INSTAL·LACIÓ TÈRMICA SOLAR | SOLAR |  |  |  | ENS.PNA-02455. | 1 | INSTAL·LACIÓ SOLAR TÈRMICA |  | 1 | [5 empty] | 2006-12-01 |  |  |  | 3 COL·LECTOR KAPLAN 2.0 | [64 empty] | 20 | 6 | [56 empty] | 540a70a8-1348-4228-991c-b9da74a11035 | 1144421f-b30a-4e97-a95f-fe08d06bb6cf
Lot 01 | PNA-02455 | PNA-02455 - SOL-26.03 | ACUMULADOR ACS SOLAR | 26.03 | SOLAR TÈRMICA¦ACUMULADOR ACS SOLAR TÈRMICA | LEGIONEL·LA |  |  |  | ENS.PNA-02455.00EDP.0PB.3SCI. | 1 | ACUMULADOR ACS SOLAR |  | 1 |  | ACV | WW1000 V 2M 085 | K01A09YOB 956L |  | 2006-12-01 | [9 empty] | > 70 kW | [11 empty] | 1 | [104 empty] | 2461b6c0-634e-47a7-a0b6-3e839e36a32e | 0a222736-91d2-4c0f-960b-fdc69f87b675
Lot 01 | PNA-02455 | PNA-02455 - SOL-26.05 | BOMBA ACS SOLAR | 26.05 | SOLAR TÈRMICA¦BOMBA ACS SOLAR | SOLAR |  |  |  | ENS.PNA-02455.00EDP.0PB.3SCI. | 1 | BOMBA ACS SOLAR |  | 1 |  | WILO | ST20/4-3P | NO LEGIBLE |  | 2006-12-01 | [9 empty] | < 70 kW | [34 empty] | Rotor humit | [81 empty] | e08cd217-8c75-4e90-995b-2938ca66b015 | 8d544a1f-0d03-4801-a9a7-a6bef1ac6c17
Lot 01 | PNA-02455 | PNA-02455 - SOL-26.06 | XARXA DE CANONADES I ACCESSORIS SOLAR | 26.06 | SOLAR TÈRMICA¦XARXA DE CANONADES I ACCESSORIS SOLAR TÉRMICA | SOLAR |  |  |  | ENS.PNA-02455. | 1 | XARXA DE CANONADES i ACCESORIS SOLAR |  | 1 | [5 empty] | 2006-12-01 | [126 empty] | 7ce80cb4-1049-4d3c-9bea-e5a21f2facad | 101881e3-7a64-4ca2-9a50-6246db76a3f0
Lot 01 | PNA-02455 | PNA-02455 - TRA-20.01.A | ASCENSORS ELÈCTRICS | 20.01.A | TRANSPORT¦ASCENSORS¦ELÈCTRICS | TRANSPORT |  |  |  | ENS.PNA-02455.00EDP.0ASC. | 1 | ASCENSOR | RAE: 980000257-K | 1 |  | OTIS | NO LEGIBLE | NO LEGIBLE |  | 2006-12-01 | [48 empty] | 1 | 680 | 3 | [75 empty] | 0a1861fb-2bb6-4664-9dc7-2c12e0d0388b | 97b3e2f6-459c-4bdd-872a-75e95cd324e5
Lot 01 | PNA-02455 | PNA-02455 - VEN-02.02 | CAIXES VENTILACIÓ | 02.02 | ELEMENTS DE CLIMATITZACIÓ¦CAIXES VENTILACIÓ | VENTILACIÓ/EXTRACCIÓ |  |  |  | ENS.PNA-02455.00EDP.0PB.3CUI. | 1 | EXTRACTOR 6 | EX6 | 1 |  | S&P | CVB-240/180-1/6 | NO LEGIBLE |  | 2006-12-01 | [9 empty] | < 70 kW | 0 |  |  | 0 |  |  | 0 | 50 | [33 empty] | Accionament directe | 0 | 0 | [72 empty] | 3789deeb-2760-4d4f-b874-fc2093f7e936 | 688a9815-b90c-4812-afb4-3dec19c9260b
Lot 01 | PNA-02455 | PNA-02455 - VEN-02.02 | CAIXES VENTILACIÓ | 02.02 | ELEMENTS DE CLIMATITZACIÓ¦CAIXES VENTILACIÓ | VENTILACIÓ/EXTRACCIÓ |  |  |  | ENS.PNA-02455.00EDP.0PB.3CUI. | 1 | EXTRACTOR CUINA | EX3 | 1 |  | S&P | NO LEGIBLE | NO LEGIBLE |  | 2006-12-01 | [9 empty] | < 70 kW | 0 |  |  | 0 |  |  | 0 | 50 | [33 empty] | De teulada | 0 | 0 | [72 empty] | 3789deeb-2760-4d4f-b874-fc2093f7e936 | 9ba9e735-5339-4afb-985b-804df2af4d7b
Lot 01 | PNA-02455 | PNA-02455 - VEN-02.02 | CAIXES VENTILACIÓ | 02.02 | ELEMENTS DE CLIMATITZACIÓ¦CAIXES VENTILACIÓ | VENTILACIÓ/EXTRACCIÓ |  |  |  | ENS.PNA-02455.00EDP.3PC.1COB3. | 1 | EXTRACTOR 2 | EX2 | 1 |  | S&P | TD-250/100 | NO LEGIBLE |  | 2006-12-01 | [9 empty] | < 70 kW | 0 |  |  | 0 |  |  | 0 | 50 | [33 empty] | Accionament directe | 0 | 0 | [72 empty] | 3789deeb-2760-4d4f-b874-fc2093f7e936 | d70a6012-6495-4ef8-ba05-1e4adf4aabe1
Lot 01 | PNA-02455 | PNA-02455 - VEN-02.02 | CAIXES VENTILACIÓ | 02.02 | ELEMENTS DE CLIMATITZACIÓ¦CAIXES VENTILACIÓ | VENTILACIÓ/EXTRACCIÓ |  |  |  | ENS.PNA-02455.00EDP.3PC.1COB3. | 1 | EXTRACTOR 4 | EX4 | 1 |  | S&P | HCTB/4-450B | NO LEGIBLE |  | 2006-12-01 | [9 empty] | < 70 kW | 0 |  |  | 0 |  |  | 0 | 50 | [33 empty] | Accionament directe | 0 | 0 | [72 empty] | 3789deeb-2760-4d4f-b874-fc2093f7e936 | c93070c7-22f6-49b2-8d9e-1d798d4fccaa
Lot 01 | PNA-02455 | PNA-02455 - VEN-02.02 | CAIXES VENTILACIÓ | 02.02 | ELEMENTS DE CLIMATITZACIÓ¦CAIXES VENTILACIÓ | VENTILACIÓ/EXTRACCIÓ |  |  |  | ENS.PNA-02455.00EDP.3PC.1COB3. | 1 | EXTRACTOR 5 | EX5 | 1 |  | S&P | EDM-160 | NO LEGIBLE |  | 2006-12-01 | [9 empty] | < 70 kW | 0 |  |  | 0 |  |  | 0 | 50 | [33 empty] | Accionament directe | 0 | 0 | [72 empty] | 3789deeb-2760-4d4f-b874-fc2093f7e936 | 8247b57c-8a6b-49c9-b0d5-51a9ec6ff765
Lot 01 | PNA-02455 | PNA-02455 - VEN-02.02 | CAIXES VENTILACIÓ | 02.02 | ELEMENTS DE CLIMATITZACIÓ¦CAIXES VENTILACIÓ | VENTILACIÓ/EXTRACCIÓ |  |  |  | ENS.PNA-02455.4URB.1PX01. | 1 | EXTRACTOR 1 | EX1 | 1 |  | S&P | CVB-180/180-1/10 | NO LEGIBLE |  | 2006-12-01 | [9 empty] | < 70 kW | 0 |  |  | 0 |  |  | 0 | 50 | [33 empty] | Accionament directe | 0 | 0 | [72 empty] | 3789deeb-2760-4d4f-b874-fc2093f7e936 | 14fa887f-6945-45d1-a20c-12fe73c301b6
Lot 01 | PNA-02502 | PNA-02502 - BAI-15.01.A | QUADRES GENERALS | 15.01.A | EQUIPS DE BAIXA TENSIÓ¦QUADRES ELÈCTRICS¦QUADRES GENERALS | BAIXA TENSIÓ |  |  |  | ENS.PNA-02502.00EDP.0PB.1CONS. | 1 | Quadre Elèctric General |  | 1 | [5 empty] | 2009-01-01 | [126 empty] | 30cd0889-2e62-4e85-b622-09fd3a8c0b00 | 99d52106-436f-4dc5-8bf8-f2991ac021b6
Lot 01 | PNA-02502 | PNA-02502 - BAI-15.01.B | SUBQUADRES | 15.01.B | EQUIPS DE BAIXA TENSIÓ¦QUADRES ELÈCTRICS¦SUBQUADRES | BAIXA TENSIÓ |  |  |  | ENS.PNA-02502.00EDP.0PB. | 1 | Subquadre elèctric exterior, Planta Baixa |  | 1 | [5 empty] | 2009-01-01 | [5 empty] | Petit | [120 empty] | 04b9c9c0-4956-428c-ab91-faf0f77631ef | 75af8587-35f5-4e90-850e-992d7418cc56
Lot 01 | PNA-02502 | PNA-02502 - BAI-15.01.B | SUBQUADRES | 15.01.B | EQUIPS DE BAIXA TENSIÓ¦QUADRES ELÈCTRICS¦SUBQUADRES | BAIXA TENSIÓ |  |  |  | ENS.PNA-02502.00EDP.0PB.1CONS. | 1 | Subquadre elèctric Planta Baixa |  | 1 | [5 empty] | 2009-01-01 | [5 empty] | Gran | [120 empty] | 04b9c9c0-4956-428c-ab91-faf0f77631ef | e03aba13-f3f2-4afa-a042-178504b7c866
Lot 01 | PNA-02502 | PNA-02502 - BAI-15.01.B | SUBQUADRES | 15.01.B | EQUIPS DE BAIXA TENSIÓ¦QUADRES ELÈCTRICS¦SUBQUADRES | BAIXA TENSIÓ |  |  |  | ENS.PNA-02502.00EDP.0PB.1CUIN. | 1 | Subquadre elèctric Cuina, Planta Baixa |  | 1 | [5 empty] | 2009-01-01 | [5 empty] | Standard | [120 empty] | 04b9c9c0-4956-428c-ab91-faf0f77631ef | 394b4340-8138-457f-adda-e7997039d313
Lot 01 | PNA-02502 | PNA-02502 - BAI-15.01.B | SUBQUADRES | 15.01.B | EQUIPS DE BAIXA TENSIÓ¦QUADRES ELÈCTRICS¦SUBQUADRES | BAIXA TENSIÓ |  |  |  | ENS.PNA-02502.00EDP.1P1. | 1 | Subquadre elèctric Ascensor Planta 1 |  | 1 | [5 empty] | 2009-01-01 | [5 empty] | Standard | [120 empty] | 04b9c9c0-4956-428c-ab91-faf0f77631ef | 687fc8dd-26f5-424a-be2f-c7a4c82bcedc
Lot 01 | PNA-02502 | PNA-02502 - BAI-15.01.B | SUBQUADRES | 15.01.B | EQUIPS DE BAIXA TENSIÓ¦QUADRES ELÈCTRICS¦SUBQUADRES | BAIXA TENSIÓ |  |  |  | ENS.PNA-02502.00EDP.1P1.1INFO. | 1 | Subquadre elèctric Sala d'informàtica, Plata 1 |  | 1 | [5 empty] | 2009-01-01 | [5 empty] | Standard | [120 empty] | 04b9c9c0-4956-428c-ab91-faf0f77631ef | 5e74c921-72d9-4f39-b841-20c0ad20d9e8
Lot 01 | PNA-02502 | PNA-02502 - BAI-15.01.B | SUBQUADRES | 15.01.B | EQUIPS DE BAIXA TENSIÓ¦QUADRES ELÈCTRICS¦SUBQUADRES | BAIXA TENSIÓ |  |  |  | ENS.PNA-02502.00EDP.1P1.1MAGC. | 1 | Subquadre elèctric Planta 1 |  | 1 | [5 empty] | 2009-01-01 | [5 empty] | Gran | [120 empty] | 04b9c9c0-4956-428c-ab91-faf0f77631ef | 16be56fc-7316-41ba-8d6c-3657d57bafe8
Lot 01 | PNA-02502 | PNA-02502 - BAI-15.01.B | SUBQUADRES | 15.01.B | EQUIPS DE BAIXA TENSIÓ¦QUADRES ELÈCTRICS¦SUBQUADRES | BAIXA TENSIÓ |  |  |  | ENS.PNA-02502.01URB. | 1 | Subquadre elèctric climatització, Planta Baixa |  | 1 | [5 empty] | 2009-01-01 | [5 empty] | Standard | [120 empty] | 04b9c9c0-4956-428c-ab91-faf0f77631ef | d22476c0-0c38-4376-909a-b3dc7985a812
Lot 01 | PNA-02502 | PNA-02502 - BAI-15.01.B | SUBQUADRES | 15.01.B | EQUIPS DE BAIXA TENSIÓ¦QUADRES ELÈCTRICS¦SUBQUADRES | BAIXA TENSIÓ |  |  |  | ENS.PNA-02502.01URB. | 1 | Subquadre elèctric Il·luminació exterior, Planta Baixa |  | 1 | [5 empty] | 2009-01-01 | [5 empty] | Petit | [120 empty] | 04b9c9c0-4956-428c-ab91-faf0f77631ef | 350d8b33-8704-4758-adbe-7c4502924949
Lot 01 | PNA-02502 | PNA-02502 - BAI-15.03 | SISTEMES ALIMENTACIÓ ININTERRUMPIDA | 15.03 | EQUIPS DE BAIXA TENSIÓ¦SISTEMES ALIMENTACIÓ ININTERRUMPIDA | BAIXA TENSIÓ |  |  |  | ENS.PNA-02502.00EDP.0PB.1CONS. | 1 | SAI Inverter, Atlantic Star T350 [N/S: 602080800753], Consergeria Planta 1 |  | 1 |  | Inverter | Atlantic Star T350 | 602080800753 |  | 2009-01-01 | [7 empty] | 5 | [118 empty] | 8a4648ed-563f-4b65-b968-0e802b0ad84b | 502ace69-1339-4d62-a01f-159f06557158
Lot 01 | PNA-02502 | PNA-02502 - BAI-15.03 | SISTEMES ALIMENTACIÓ ININTERRUMPIDA | 15.03 | EQUIPS DE BAIXA TENSIÓ¦SISTEMES ALIMENTACIÓ ININTERRUMPIDA | BAIXA TENSIÓ |  |  |  | ENS.PNA-02502.00EDP.1P1.1INFO. | 1 | SAI Riello, Informatica Planta 1 |  | 1 |  | Riello | DialogPlus 110 | No aplica |  | 2009-01-01 | [7 empty] | 0 | [118 empty] | 8a4648ed-563f-4b65-b968-0e802b0ad84b | d46ac4a0-7650-4a7f-80d1-7ebc10884f7a
Lot 01 | PNA-02502 | PNA-02502 - BAI-15.05.A | ENDOLLS | 15.05.A | EQUIPS DE BAIXA TENSIÓ¦ENDOLLS I MECANISMES¦ENDOLLS | BAIXA TENSIÓ |  |  |  | ENS.PNA-02502.00EDP. | 120 | Endolls Edifici |  | 1 | [5 empty] | 2009-01-01 |  |  |  | Endolls edifici | [122 empty] | c285c476-0dab-4d20-9879-769ef17168f7 | 83b8efd2-1ae8-4389-92b0-cd55d10938f3
Lot 01 | PNA-02502 | PNA-02502 - BAI-15.05.B | MECANISMES | 15.05.B | EQUIPS DE BAIXA TENSIÓ¦ENDOLLS I MECANISMES¦MECANISMES | BAIXA TENSIÓ |  |  |  | ENS.PNA-02502.00EDP. | 109 | Interruptors edifici |  | 1 | [5 empty] | 2009-01-01 |  |  |  | Interruptors edifici | [122 empty] | 2003226b-bffe-46ca-be5f-2d38d886c021 | bdf882de-ef7e-450f-80e5-62bcb2b7068b
Lot 01 | PNA-02502 | PNA-02502 - BAI-15.06 | XARXA DE TERRES | 15.06 | EQUIPS DE BAIXA TENSIÓ¦XARXA DE TERRES | BAIXA TENSIÓ |  |  |  | ENS.PNA-02502.01URB. | 1 | Xarxa de Terres Edifici |  | 1 | [5 empty] | 2009-01-01 |  |  |  | Instal·lació xarxa terres edifici | [122 empty] | 9f879663-85d1-4ddf-9863-788384f80198 | e47280fe-8159-4f6d-9b07-03bf905bf960
Lot 01 | PNA-02502 | PNA-02502 - BAI-16.01 | LLUMINÀRIES | 16.01 | IL·LUMINACIÓ¦LLUMINÀRIES | BAIXA TENSIÓ |  |  |  | ENS.PNA-02502.00EDP.0PB. | 181 | Lluminàries Planta Baixa |  | 1 | [5 empty] | 2009-01-01 |  |  |  | Lluminàries edifici planta baixa | [122 empty] | f36ed486-b913-4afe-8fdf-355490f75021 | 43018840-63fb-438f-bb07-53e1da28b3cf
Lot 01 | PNA-02502 | PNA-02502 - BAI-16.01 | LLUMINÀRIES | 16.01 | IL·LUMINACIÓ¦LLUMINÀRIES | BAIXA TENSIÓ |  |  |  | ENS.PNA-02502.00EDP.1P1. | 143 | Lluminàries Planta 1 |  | 1 | [5 empty] | 2009-01-01 |  |  |  | Lluminàries edifici planta primera | [122 empty] | f36ed486-b913-4afe-8fdf-355490f75021 | 9fb55a24-7ed2-4633-8d5d-99f14fd895ec
Lot 01 | PNA-02502 | PNA-02502 - BAI-16.02 | EMERGÈNCIA I SENYALITZACIÓ | 16.02 | IL·LUMINACIÓ¦EMERGÈNCIA I SENYALITZACIÓ | BAIXA TENSIÓ |  |  |  | ENS.PNA-02502.00EDP.0PB. | 51 | Emergència Planta Baixa |  | 1 | [5 empty] | 2009-01-01 |  |  |  | Emergència edifici planta baixa | [122 empty] | 9e9707a1-6fff-496f-be7f-afe28d94b893 | d24c3ec1-3913-4129-8f29-ca6ed103338f
Lot 01 | PNA-02502 | PNA-02502 - BAI-16.02 | EMERGÈNCIA I SENYALITZACIÓ | 16.02 | IL·LUMINACIÓ¦EMERGÈNCIA I SENYALITZACIÓ | BAIXA TENSIÓ |  |  |  | ENS.PNA-02502.00EDP.1P1. | 44 | Emergència Planta 1 |  | 1 | [5 empty] | 2009-01-01 |  |  |  | Emergència edifici planta primera | [122 empty] | 9e9707a1-6fff-496f-be7f-afe28d94b893 | aa4ec7a4-120f-4377-9883-e5ddb6df4cba
Lot 01 | PNA-02502 | PNA-02502 - BAI-16.03 | LUMINÀRIES EXTERIORS | 16.03 | IL·LUMINACIÓ¦LUMINÀRIES EXTERIORS | BAIXA TENSIÓ |  |  |  | ENS.PNA-02502.01URB. | 11 | Luminàries Exteriors |  | 1 | [5 empty] | 2009-01-01 |  |  |  | Lluminàries exterior | [122 empty] | 8150ed0e-6c1d-40d0-9ad2-8edb0a949450 | bd928b78-678b-4c73-8856-f7ee6615b072
Lot 01 | PNA-02502 | PNA-02502 - BAI-19 | PARALLAMPS | 19 | PARALLAMPS | BAIXA TENSIÓ |  |  |  | ENS.PNA-02502.00EDP.2CO. | 1 | Instal·lació Parallamps |  | 1 | [5 empty] | 2009-01-01 | [126 empty] | 5abbf935-6439-4645-97e0-357f69266fb2 | c471f5ca-3be1-423d-8f96-90ce846a6c35
Lot 01 | PNA-02502 | PNA-02502 - BAI-34.10 | INSTAL·LACIÓ BAIXA TENSIÓ | 34.10 | INSTAL·LACIONS¦INSTAL·LACIÓ BAIXA TENSIÓ | BAIXA TENSIÓ |  |  |  | ENS.PNA-02502.00EDP. | 1 | Instal·lació Baixa Tensió |  | 1 | [5 empty] | 2009-01-01 | [126 empty] | 906f53b4-b3ec-45f9-8e3c-0e893e195fe7 | f5cbacad-1029-4828-920f-56ebe2364cad
Lot 01 | PNA-02502 | PNA-02502 - CLI-01.03 | CALDERES | 01.03 | GENERADORS D'ENERGIA¦CALDERES | CLIMATITZACIÓ |  |  |  | ENS.PNA-02502.01URB.3STCA. | 1 | Caldera Roca Gas N, CPA 250, 290,7 KW, |  | 1 |  | Roca | CPA 250 |  |  | 2009-01-01 | [9 empty] | > 70 kW | 0 |  | 290.7 | 0 |  |  | 0 | 0 |  |  |  | 0 | [36 empty] | Sobrepressió | Gas | 0 | 0 | [64 empty] | 0f8f0a92-d81c-4488-8c4d-6606ed22adcb | a073cb96-33ab-47aa-81b2-9c10f381af6a
Lot 01 | PNA-02502 | PNA-02502 - CLI-02.04 | CONDUCTES AIRE | 02.04 | ELEMENTS DE CLIMATITZACIÓ¦CONDUCTES AIRE | CLIMATITZACIÓ |  |  |  | ENS.PNA-02502.00EDP. | 1 | Conductes de Aire |  | 1 | [5 empty] | 2009-01-01 |  |  |  | Conductes aire edifici | [5 empty] | > 70 kW | [116 empty] | 563d982c-24d0-4495-8bb4-cfef9fb7cb46 | 1bd25c6d-fa22-445e-9a9b-4786b03ce30c
Lot 01 | PNA-02502 | PNA-02502 - CLI-02.13 | RADIADORS D'AIGUA | 02.13 | ELEMENTS DE CLIMATITZACIÓ¦RADIADORS D'AIGUA | CLIMATITZACIÓ |  |  |  | ENS.PNA-02502.00EDP.0PB. | 40 | Radiadors D'Aigua Planta 1 |  | 1 | [5 empty] | 2009-01-01 | [9 empty] | > 70 kW | [116 empty] | c8c92391-a2f0-4f5e-be33-a5fb59c3b181 | 1b41fc29-d601-4d22-9069-bec491b9fc4d
Lot 01 | PNA-02502 | PNA-02502 - CLI-02.13 | RADIADORS D'AIGUA | 02.13 | ELEMENTS DE CLIMATITZACIÓ¦RADIADORS D'AIGUA | CLIMATITZACIÓ |  |  |  | ENS.PNA-02502.00EDP.0PB. | 47 | Radiadors D'Aigua Planta Baixa |  | 1 | [5 empty] | 2009-01-01 | [9 empty] | > 70 kW | [116 empty] | c8c92391-a2f0-4f5e-be33-a5fb59c3b181 | 28c12971-47dd-4822-98c6-6863a006c99b
Lot 01 | PNA-02502 | PNA-02502 - CLI-03.02 | BOMBES CIRCULACIÓ ACS I CLIMA | 03.02 | BOMBES I GRUPS DE PRESSIÓ¦BOMBES CIRCULACIÓ ACS I CLIMA | CLIMATITZACIÓ |  |  |  | ENS.PNA-02502.01URB.3STCA. | 1 | Bomba de Circulació ACS i Clima, 40-60/2F, Sala de Calders |  | 1 |  | Grundfos | UPS 40-60/2F | 96401917 |  | 2009-01-01 | [9 empty] | > 70 kW | [34 empty] | Rotor humit | [81 empty] | c4a51121-9970-4fc2-a301-b44d367e206f | b7a6a8c5-9187-4194-a823-ec86bd496b5f
Lot 01 | PNA-02502 | PNA-02502 - CLI-03.02 | BOMBES CIRCULACIÓ ACS I CLIMA | 03.02 | BOMBES I GRUPS DE PRESSIÓ¦BOMBES CIRCULACIÓ ACS I CLIMA | CLIMATITZACIÓ |  |  |  | ENS.PNA-02502.01URB.3STCA. | 1 | Bomba de Circulació ACS i Clima, UPS D32-120F, Sala de Calders |  | 1 |  | Grundfos | UPS D32-120F | 96408961 |  | 2009-01-01 | [9 empty] | > 70 kW | [34 empty] | Rotor humit | [81 empty] | c4a51121-9970-4fc2-a301-b44d367e206f | 394d9d07-91e6-443b-8526-cb79634e94c9
Lot 01 | PNA-02502 | PNA-02502 - CLI-03.02 | BOMBES CIRCULACIÓ ACS I CLIMA | 03.02 | BOMBES I GRUPS DE PRESSIÓ¦BOMBES CIRCULACIÓ ACS I CLIMA | CLIMATITZACIÓ |  |  |  | ENS.PNA-02502.01URB.3STCA. | 1 | Bomba de Circulació ACS i Clima, UPS D65-180F, Sala de Calders |  | 1 |  | Grundfos | UPS D65-180F | 96408929 |  | 2009-01-01 | [9 empty] | > 70 kW | [34 empty] | Rotor humit | [81 empty] | c4a51121-9970-4fc2-a301-b44d367e206f | 50d7ab53-44ff-4eb9-ad43-9099618b492f
Lot 01 | PNA-02502 | PNA-02502 - CLI-33 | QUALITAT AMBIENTAL EN INTERIORS | 33 | QUALITAT AMBIENTAL EN INTERIORS | CLIMATITZACIÓ |  |  |  | ENS.PNA-02502.00EDP. | 1 | Qualitat Ambiental en Interiors |  | 1 | [5 empty] | 2009-01-01 | [9 empty] | > 70 kW | [116 empty] | ba18e5f7-e9e3-4765-ab0f-b950fa3a7291 | 2211434d-9730-44c9-91a4-c7ce549706e8
Lot 01 | PNA-02502 | PNA-02502 - CLI-34.01 | INSTAL·LACIÓ CLIMATITZACIÓ | 34.01 | INSTAL·LACIONS¦INSTAL·LACIÓ CLIMATITZACIÓ | CLIMATITZACIÓ |  |  |  | ENS.PNA-02502.00EDP. | 1 | Instal·lació de Climatització |  | 1 | [5 empty] | 2009-01-01 | [9 empty] | > 70 kW | [10 empty] | Calor | [105 empty] | e09f5b3e-dce8-4cf9-b174-89bb3dc930d2 | 089aa981-67de-4ad5-82e2-976d83eaa1c7
Lot 01 | PNA-02502 | PNA-02502 - COM-17.01.C | RACKS MEGAFONIA | 17.01.C | EQUIPS COMUNICACIONS¦MEGAFONIA¦RACKS | COMUNICACIONS |  |  |  | ENS.PNA-02502.00EDP.0PB.1CONS. | 1 | Rack Megafonia, Consergeria, Planta Baixa |  | 1 | [5 empty] | 2009-01-01 | [126 empty] | a9fea3b4-7155-4a73-8e1c-ca63e2afb768 | edcd93c0-861f-45ab-9dd2-beeb29c19824
Lot 01 | PNA-02502 | PNA-02502 - COM-17.05.A | ANTENA | 17.05.A | EQUIPS COMUNICACIONS¦TELEVISIÓ-FM¦ANTENA | COMUNICACIONS |  |  |  | ENS.PNA-02502.00EDP.2CO. | 1 | Antena Televisió - FM |  | 1 | [5 empty] | 2009-01-01 | [126 empty] | 84f30d9c-dfff-4585-8c56-5d07624626b2 | a98af2e6-80ac-4023-8232-14437217e329
Lot 01 | PNA-02502 | PNA-02502 - COM-17.05.E | PRESA TV / FM | 17.05.E | EQUIPS COMUNICACIONS¦TELEVISIÓ-FM¦PRESA TV / FM | COMUNICACIONS |  |  |  | ENS.PNA-02502.00EDP.0PB. | 1 | Preses TV/FM, Planta Baixa |  | 1 | [5 empty] | 2009-01-01 | [126 empty] | 795bb7f2-6551-4357-b1c8-ad3fb2e44202 | 9c3b0adb-db3e-416c-9d9a-6c229c816811
Lot 01 | PNA-02502 | PNA-02502 - COM-17.05.E | PRESA TV / FM | 17.05.E | EQUIPS COMUNICACIONS¦TELEVISIÓ-FM¦PRESA TV / FM | COMUNICACIONS |  |  |  | ENS.PNA-02502.00EDP.1P1. | 1 | Preses TV/FM, Planta 1 |  | 1 | [5 empty] | 2009-01-01 | [126 empty] | 795bb7f2-6551-4357-b1c8-ad3fb2e44202 | a74f6d6a-0ff2-412d-9d6b-24348f94f5d0
Lot 01 | PNA-02502 | PNA-02502 - COM-17.07 | PORTERS I AVISOS | 17.07 | EQUIPS COMUNICACIONS¦PORTERS I AVISOS | COMUNICACIONS |  |  |  | ENS.PNA-02502.00EDP.0PB. | 2 | Interfons Planta Baixa |  | 1 | [5 empty] | 2009-01-01 | [126 empty] | 6afdafcf-1800-4ec1-bdab-242c7ba36805 | a7e8143c-120d-4a46-bde6-708285500aa5
Lot 01 | PNA-02502 | PNA-02502 - COM-17.09.B | PRESES VEU I DADES | 17.09.B | EQUIPS COMUNICACIONS¦VEU I DADES¦ PRESES | COMUNICACIONS |  |  |  | ENS.PNA-02502.00EDP.0PB. | 64 | Preses Veu i Dades, Planta Baixa |  | 1 | [5 empty] | 2009-01-01 | [126 empty] | 7f28f2ce-b91a-4fac-aed4-2af2f66b24ca | 30b5dbef-0e32-4a24-a3d4-7651824b538a
Lot 01 | PNA-02502 | PNA-02502 - COM-17.09.B | PRESES VEU I DADES | 17.09.B | EQUIPS COMUNICACIONS¦VEU I DADES¦ PRESES | COMUNICACIONS |  |  |  | ENS.PNA-02502.00EDP.1P1. | 86 | Preses Veu i Dades, Planta 1 |  | 1 | [5 empty] | 2009-01-01 | [126 empty] | 7f28f2ce-b91a-4fac-aed4-2af2f66b24ca | 69855efd-52b5-4a63-a640-96804418163b
Lot 01 | PNA-02502 | PNA-02502 - FON-01.05 | TERMOS | 01.05 | GENERADORS D'ENERGIA¦TERMOS | LEGIONEL·LA |  |  |  | ENS.PNA-02502.00EDP.0PB.1CUIN. | 1 | Termo Elèctric 50L, Cuina |  | 1 |  | Thermor | 50 N3 CM | 241076 |  | 2009-01-01 | [9 empty] | > 70 kW | 0 |  |  | 0 |  |  | 0 | 50 |  |  |  | 0.05 | [104 empty] | 0acada26-5724-42e6-9a93-168afd892293 | 8cab1487-5abf-4e35-a75d-48f853c9f588
Lot 01 | PNA-02502 | PNA-02502 - FON-01.05 | TERMOS | 01.05 | GENERADORS D'ENERGIA¦TERMOS | LEGIONEL·LA |  |  |  | ENS.PNA-02502.00EDP.0PB.1MAGB. | 1 | Termo Elèctric 50L, Lavabo Almacen, Planta Baixa |  | 1 |  | Fargor | M-50N3 | 71163449 |  | 2009-01-01 | [9 empty] | > 70 kW | 0 |  |  | 0 |  |  | 0 | 50 |  |  |  | 0.05 | [104 empty] | 0acada26-5724-42e6-9a93-168afd892293 | 4a29cfd8-f341-4d63-862d-8a899e015b07
Lot 01 | PNA-02502 | PNA-02502 - FON-01.05 | TERMOS | 01.05 | GENERADORS D'ENERGIA¦TERMOS | LEGIONEL·LA |  |  |  | ENS.PNA-02502.00EDP.0PB.1SAME. | 1 | Termo Elèctric 30L, Sala de Mestres, Planta Baixa |  | 1 |  | Fargor | M30CN3 | 70915522 |  | 2009-01-01 | [9 empty] | > 70 kW | 0 |  |  | 0 |  |  | 0 | 50 |  |  |  | 0.03 | [104 empty] | 0acada26-5724-42e6-9a93-168afd892293 | 1f1ba908-eb41-4e8e-8bdd-745d4781ce1a
Lot 01 | PNA-02502 | PNA-02502 - FON-04.02 | DIPÒSIT EXPANSIÓ | 04.02 | FLUIDS I GASOS¦DIPÒSIT EXPANSIÓ | FONTANERIA |  |  |  | ENS.PNA-02502.01URB.3STCA. | 1 | Vas d'expansió Ibaiondo 100CMF [4156180045], Sala de Calders Planta Baixa |  | 1 |  | Ibaiondo | 100CMF | 4156180045 |  | 2009-01-01 | [9 empty] | > 70 kW | [11 empty] | 0.1 | 0 | [103 empty] | f6d501f3-a682-42c1-9bd0-8f438b61b959 | c4d4be82-9eba-4487-8445-a2f34341ed2f
Lot 01 | PNA-02502 | PNA-02502 - FON-04.20 | FILTRE DE PARTÍCULES D’AFCH | 04.20 | FLUIDS I GASOS¦FILTRE DE PARTÍCULES D’AFCH | FONTANERIA |  |  |  | ENS.PNA-02502.00EDP. | 1 | Filtre legionel·la edifici |  | 1 | [5 empty] | 2009-01-01 | [126 empty] | a29301e5-c2cc-4916-a294-a4e556154901 | fd54947e-9159-4068-9ffa-5042b5d71995
Lot 01 | PNA-02502 | PNA-02502 - FON-10.01.A | AIGÜERES | 10.01.A | APARELLS SANITARIS I AIXETERIA¦APARELLS SANITARIS¦AIGÜERES | FONTANERIA |  |  |  | ENS.PNA-02502.00EDP.0PB. | 2 | Aigüeres Planta Baixa |  | 1 | [5 empty] | 2009-01-01 | [126 empty] | 0df754b8-da09-4bea-af4d-5480076ef6fc | d6c0f1a6-d268-4877-904f-b80317158499
Lot 01 | PNA-02502 | PNA-02502 - FON-10.01.B | PLATS DE DUTXA | 10.01.B | APARELLS SANITARIS I AIXETERIA¦APARELLS SANITARIS¦PLATS DE DUTXA | FONTANERIA |  |  |  | ENS.PNA-02502.00EDP.0PB. | 3 | Plats de dutxa Planta Baixa |  | 1 | [5 empty] | 2009-01-01 | [126 empty] | 67273c5b-03b6-40d4-85ba-f34fe6af2a4f | 5138cb1e-d8ab-4d6c-bebc-69f4cd5ba46b
Lot 01 | PNA-02502 | PNA-02502 - FON-10.01.C | URINARIS | 10.01.C | APARELLS SANITARIS I AIXETERIA¦APARELLS SANITARIS¦URINARIS | FONTANERIA |  |  |  | ENS.PNA-02502.00EDP.0PB. | 3 | Urinaris Planta Baixa |  | 1 | [5 empty] | 2009-01-01 | [126 empty] | cf075db4-65a2-4c27-8184-342566a7135b | beef64c4-2c3c-4848-b1ff-6b457d3b5c5f
Lot 01 | PNA-02502 | PNA-02502 - FON-10.01.D | INODOR | 10.01.D | APARELLS SANITARIS I AIXETERIA¦APARELLS SANITARIS¦INODOR | FONTANERIA |  |  |  | ENS.PNA-02502.00EDP.0PB. | 22 | Inodors Planta Baixa |  | 1 | [5 empty] | 2009-01-01 | [23 empty] | Motxilla | [102 empty] | 08432297-630a-4df7-a0a3-fa20f0945e34 | 1fd66b06-550e-4eb9-b58c-fb4e4cb76c2c
Lot 01 | PNA-02502 | PNA-02502 - FON-10.01.D | INODOR | 10.01.D | APARELLS SANITARIS I AIXETERIA¦APARELLS SANITARIS¦INODOR | FONTANERIA |  |  |  | ENS.PNA-02502.00EDP.1P1. | 10 | Inodors Planta 1 |  | 1 | [5 empty] | 2009-01-01 | [23 empty] | Motxilla | [102 empty] | 08432297-630a-4df7-a0a3-fa20f0945e34 | 412d035c-0829-4bfa-b58c-015ff60a83a9
Lot 01 | PNA-02502 | PNA-02502 - FON-10.01.E | ABOCADOR | 10.01.E | APARELLS SANITARIS I AIXETERIA¦APARELLS SANITARIS¦ABOCADOR | FONTANERIA |  |  |  | ENS.PNA-02502.00EDP.0PB. | 2 | Abocadors Planta Baixa |  | 1 | [5 empty] | 2009-01-01 | [126 empty] | 0bb517d0-a8c0-4c8e-af49-66078d36f52b | 7e31951f-9de7-44fc-b252-4100362c4ada
Lot 01 | PNA-02502 | PNA-02502 - FON-10.01.E | ABOCADOR | 10.01.E | APARELLS SANITARIS I AIXETERIA¦APARELLS SANITARIS¦ABOCADOR | FONTANERIA |  |  |  | ENS.PNA-02502.00EDP.1P1. | 1 | Abocadors Planta 1 |  | 1 | [5 empty] | 2009-01-01 | [126 empty] | 0bb517d0-a8c0-4c8e-af49-66078d36f52b | 3014d2d1-f881-4e07-bc64-700af4f1d245
Lot 01 | PNA-02502 | PNA-02502 - FON-10.01.F | LAVABOS | 10.01.F | APARELLS SANITARIS I AIXETERIA¦APARELLS SANITARIS¦LAVABOS | FONTANERIA |  |  |  | ENS.PNA-02502.00EDP.0PB. | 17 | Lavabos Planta Baixa |  | 1 | [5 empty] | 2009-01-01 | [126 empty] | 5d2fa333-87b0-4888-ae45-64a09fe89ad4 | 1844be90-33b8-4bb9-92c5-cf0f7284908c
Lot 01 | PNA-02502 | PNA-02502 - FON-10.01.F | LAVABOS | 10.01.F | APARELLS SANITARIS I AIXETERIA¦APARELLS SANITARIS¦LAVABOS | FONTANERIA |  |  |  | ENS.PNA-02502.00EDP.1P1. | 10 | Lavabos Planta 1 |  | 1 | [5 empty] | 2009-01-01 | [126 empty] | 5d2fa333-87b0-4888-ae45-64a09fe89ad4 | 08ca4158-6904-4845-ba6f-fb44834ee756
Lot 01 | PNA-02502 | PNA-02502 - FON-10.02.B | AIXETES ACS | 10.02.B | APARELLS SANITARIS I AIXETERIA¦AIXETERIA¦AIXETES ACS | LEGIONEL·LA |  |  |  | ENS.PNA-02502.00EDP.0PB. | 6 | Aixetes ACS, Planta Baixa |  | 1 | [5 empty] | 2009-01-01 | [24 empty] | Polsador | [101 empty] | 5a803711-b446-4ac6-bcb9-9554fa1a7ffe | c6f0d318-879c-4891-9ec6-b7e5ca6bb528
Lot 01 | PNA-02502 | PNA-02502 - FON-10.02.C | AIXETES AFS | 10.02.C | APARELLS SANITARIS I AIXETERIA¦AIXETERIA¦AIXETES AFS | LEGIONEL·LA |  |  |  | ENS.PNA-02502.00EDP.0PB. | 20 | Aixetes AFS, Planta Baixa |  | 1 | [5 empty] | 2009-01-01 | [24 empty] | Polsador | [101 empty] | 1ae953fa-495f-40bb-9184-aca5f4ebab4d | 334c8ef5-63ab-4424-9445-6e73f987c72f
Lot 01 | PNA-02502 | PNA-02502 - FON-10.02.C | AIXETES AFS | 10.02.C | APARELLS SANITARIS I AIXETERIA¦AIXETERIA¦AIXETES AFS | LEGIONEL·LA |  |  |  | ENS.PNA-02502.00EDP.1P1. | 11 | Aixetes AFS, Planta 1 |  | 1 | [5 empty] | 2009-01-01 | [24 empty] | Polsador | [101 empty] | 1ae953fa-495f-40bb-9184-aca5f4ebab4d | eb13c035-92cd-467d-9afa-92a8037ecbd1
Lot 01 | PNA-02502 | PNA-02502 - FON-34.02 | INSTAL·LACIÓ ACS | 34.02 | INSTAL·LACIONS¦INSTAL·LACIÓ ACS | LEGIONEL·LA |  |  |  | ENS.PNA-02502.00EDP. | 1 | Instal·lació ACS |  | 1 | [5 empty] | 2009-01-01 | [9 empty] | > 70 kW | [116 empty] | efaf44f5-caf6-484f-b6bc-597dbd17114b | ee0b0a2b-9894-4c0a-a802-d5dad4e72435
Lot 01 | PNA-02502 | PNA-02502 - FON-34.03 | INSTAL·LACIÓ AFS | 34.03 | INSTAL·LACIONS¦INSTAL·LACIÓ AFS | LEGIONEL·LA |  |  |  | ENS.PNA-02502.00EDP. | 1 | Instal·lació AFS |  | 1 | [5 empty] | 2009-01-01 | [126 empty] | 592f7480-81be-4681-80fe-56276804ac2a | cdfd49e5-f126-49f3-b888-f4364fa3fa40
Lot 01 | PNA-02502 | PNA-02502 - GAS-06.04.A | GAS | 41.07.A | SISTEMA DE CONTROL¦CENTRALS DE DETECCIÓ¦GAS | GAS COMBUSTIBLE |  |  |  | ENS.PNA-02502.00EDP.0PB.1CUIN. | 1 | Central de Detecció de Gas, Cuina |  | 1 | [5 empty] | 2009-01-01 | [126 empty] | 6eb39c04-a682-4c61-b5e2-5fbdff0c1ade | 772034a8-6313-46f7-96b4-a142a5d25053
Lot 01 | PNA-02502 | PNA-02502 - GAS-06.04.A | GAS | 41.07.A | SISTEMA DE CONTROL¦CENTRALS DE DETECCIÓ¦GAS | GAS COMBUSTIBLE |  |  |  | ENS.PNA-02502.01URB.3STCA. | 1 | Central de Detecció de Gas, Sala Calderes, Planta Baixa |  | 1 | [5 empty] | 2009-01-01 | [126 empty] | 6eb39c04-a682-4c61-b5e2-5fbdff0c1ade | 77690ccf-125a-4ef2-a6e6-ff6de134b428
Lot 01 | PNA-02502 | PNA-02502 - GAS-34.04 | INSTAL·LACIÓ GAS | 34.04 | INSTAL·LACIONS¦INSTAL·LACIÓ GAS | GAS COMBUSTIBLE |  |  |  | ENS.PNA-02502.00EDP. | 1 | Instal·lació de gas |  | 1 | [5 empty] | 2009-01-01 | [126 empty] | 5186479e-3d0b-4ed9-9b39-4ece099c6e93 | 28ddcbe0-7f75-4e2e-9acc-6b0e88a1a9e9
Lot 01 | PNA-02502 | PNA-02502 - PRO-11.03 | PULSADORS D'ALARMA PCI | 11.03 | CONTRAINCENDIS¦PULSADORS D'ALARMA | PROTECCIÓ CONTRA INCENDIS |  |  |  | ENS.PNA-02502.00EDP.0PB. | 4 | Polsadors de Alarma Planta Baixa |  | 1 | [5 empty] | 2009-01-01 | [126 empty] | b1889c8e-778c-4e71-b1b9-94c7efa08e1e | 632ec781-267c-441c-9fe3-9a7fe5b4df8b
Lot 01 | PNA-02502 | PNA-02502 - PRO-11.03 | PULSADORS D'ALARMA PCI | 11.03 | CONTRAINCENDIS¦PULSADORS D'ALARMA | PROTECCIÓ CONTRA INCENDIS |  |  |  | ENS.PNA-02502.00EDP.1P1. | 4 | Polsadors de Alarma Planta 1 |  | 1 | [5 empty] | 2009-01-01 | [126 empty] | b1889c8e-778c-4e71-b1b9-94c7efa08e1e | eefd3466-ae4c-4c18-8e4e-07b539709fd9
Lot 01 | PNA-02502 | PNA-02502 - PRO-11.06 | CENTRALS DETECCIÓ PCI | 11.06 | CONTRAINCENDIS¦CENTRALS DETECCIÓ | PROTECCIÓ CONTRA INCENDIS |  |  |  | ENS.PNA-02502.00EDP.0PB.1SECRE. | 1 | Central de detecció de Alarma, Secretaría Planta Baixa | FOC002212 | 1 |  | Plana Fabrega | Conex | FOC002212 |  | 2009-01-01 | [126 empty] | df8ce734-8c55-4172-957a-0b6282dc2694 | 66d42c0c-299e-4259-bb31-a3550363f029
Lot 01 | PNA-02502 | PNA-02502 - PRO-11.07 | BIE | 11.07 | CONTRAINCENDIS¦EQUIPS MÀNEGA | PROTECCIÓ CONTRA INCENDIS |  |  |  | ENS.PNA-02502.00EDP.0PB.0PASS. | 1 | BIE Plana Fabrega Mod: BIE25, 376747, Passadís Planta Baixa | 376747 | 1 | [5 empty] | 2007-01-01 |  |  |  | descripción de materiales, medidas y puntos interesantes del equipo. | [122 empty] | 8cce67f2-8993-4e1f-a952-c3829470f3f9 | 44d2fa57-647d-46b8-999d-f6b1a7bbba76
Lot 01 | PNA-02502 | PNA-02502 - PRO-11.07 | BIE | 11.07 | CONTRAINCENDIS¦EQUIPS MÀNEGA | PROTECCIÓ CONTRA INCENDIS |  |  |  | ENS.PNA-02502.00EDP.0PB.0PASS. | 1 | BIE Plana Fabrega Mod: BIE25, 377036 Passadís Planta Baixa | 377036 | 1 | [5 empty] | 2007-01-01 |  |  |  | descripción de materiales, medidas y puntos interesantes del equipo. | [122 empty] | 8cce67f2-8993-4e1f-a952-c3829470f3f9 | 596a299f-feba-4e2f-9d0a-bbdd909f0874
Lot 01 | PNA-02502 | PNA-02502 - PRO-11.07 | BIE | 11.07 | CONTRAINCENDIS¦EQUIPS MÀNEGA | PROTECCIÓ CONTRA INCENDIS |  |  |  | ENS.PNA-02502.00EDP.0PB.0PASS. | 1 | BIE Plana Fabrega Mod: BIE25, 377037, Passadís Planta Baixa | 377037 | 1 | [5 empty] | 2007-01-01 |  |  |  | descripción de materiales, medidas y puntos interesantes del equipo. | [122 empty] | 8cce67f2-8993-4e1f-a952-c3829470f3f9 | 7a30d8de-61c2-4deb-8fcb-f5180aa470fb
Lot 01 | PNA-02502 | PNA-02502 - PRO-11.07 | BIE | 11.07 | CONTRAINCENDIS¦EQUIPS MÀNEGA | PROTECCIÓ CONTRA INCENDIS |  |  |  | ENS.PNA-02502.00EDP.0PB.0PASS. | 1 | BIE Plana Fabrega Mod: BIE25, 394444, Passadís Planta Baixa | 394444 | 1 | [5 empty] | 2007-01-01 |  |  |  | descripción de materiales, medidas y puntos interesantes del equipo. | [122 empty] | 8cce67f2-8993-4e1f-a952-c3829470f3f9 | 57e81773-6fd1-4240-a1b0-2e548fbc5cd1
Lot 01 | PNA-02502 | PNA-02502 - PRO-11.07 | BIE | 11.07 | CONTRAINCENDIS¦EQUIPS MÀNEGA | PROTECCIÓ CONTRA INCENDIS |  |  |  | ENS.PNA-02502.00EDP.1P1.0PASS. | 1 | BIE Plana Fabrega Mod: BIE25, 337033, Passadís Planta 1 | 337033 | 1 | [5 empty] | 2007-01-01 |  |  |  | descripción de materiales, medidas y puntos interesantes del equipo. | [122 empty] | 8cce67f2-8993-4e1f-a952-c3829470f3f9 | b3fd01b7-6a15-4340-ba73-52ba9df38175
Lot 01 | PNA-02502 | PNA-02502 - PRO-11.07 | BIE | 11.07 | CONTRAINCENDIS¦EQUIPS MÀNEGA | PROTECCIÓ CONTRA INCENDIS |  |  |  | ENS.PNA-02502.00EDP.1P1.0PASS. | 1 | BIE Plana Fabrega Mod: BIE25, 376748, Passadís Planta 1 | 376748 | 1 | [5 empty] | 2007-01-01 |  |  |  | descripción de materiales, medidas y puntos interesantes del equipo. | [122 empty] | 8cce67f2-8993-4e1f-a952-c3829470f3f9 | ea299577-4230-42d5-8a0e-d8bed1571adc
Lot 01 | PNA-02502 | PNA-02502 - PRO-11.07 | BIE | 11.07 | CONTRAINCENDIS¦EQUIPS MÀNEGA | PROTECCIÓ CONTRA INCENDIS |  |  |  | ENS.PNA-02502.00EDP.1P1.0PASS. | 1 | BIE Plana Fabrega Mod: BIE25, 377004, Passadís Planta 1 | 377031 | 1 | [5 empty] | 2007-01-01 |  |  |  | descripción de materiales, medidas y puntos interesantes del equipo. | [122 empty] | 8cce67f2-8993-4e1f-a952-c3829470f3f9 | 50cc3202-8164-4bab-8c59-7302b4dc95d4
Lot 01 | PNA-02502 | PNA-02502 - PRO-11.07 | BIE | 11.07 | CONTRAINCENDIS¦EQUIPS MÀNEGA | PROTECCIÓ CONTRA INCENDIS |  |  |  | ENS.PNA-02502.00EDP.1P1.0PASS. | 1 | BIE Plana Fabrega Mod: BIE25, 377034, Passadís Planta 1 | 377034 | 1 | [5 empty] | 2007-01-01 |  |  |  | descripción de materiales, medidas y puntos interesantes del equipo. | [122 empty] | 8cce67f2-8993-4e1f-a952-c3829470f3f9 | de777bf9-d2d6-447f-bf57-d610a8a079a8
Lot 01 | PNA-02502 | PNA-02502 - PRO-11.07 | BIE | 11.07 | CONTRAINCENDIS¦EQUIPS MÀNEGA | PROTECCIÓ CONTRA INCENDIS |  |  |  | ENS.PNA-02502.00EDP.1P1.0PASS. | 1 | BIE Plana Fabrega Mod: BIE25, 394442, Passadís Planta 1 | 394442 | 1 | [5 empty] | 2007-01-01 |  |  |  | descripción de materiales, medidas y puntos interesantes del equipo. | [122 empty] | 8cce67f2-8993-4e1f-a952-c3829470f3f9 | af12a17f-effc-46e6-b3de-d4d332127fa5
Lot 01 | PNA-02502 | PNA-02502 - PRO-11.09 | EXTINTOR | 11.09 | CONTRAINCENDIS¦EXTINTOR | PROTECCIÓ CONTRA INCENDIS |  |  |  | ENS.PNA-02502.00EDP.0PB.0PASS. | 1 | Extintor Exmon, ABC 6KG, 582489, Passadis, Planta Baixa | 582489 | 1 | [5 empty] | 2007-05-01 | [42 empty] | Pols seca | 0 | [82 empty] | 1c89c7bf-c5d1-4ce3-9984-34ec357ca112 | c38188a9-757c-48e4-9de9-f5a6b4c953f4
Lot 01 | PNA-02502 | PNA-02502 - PRO-11.09 | EXTINTOR | 11.09 | CONTRAINCENDIS¦EXTINTOR | PROTECCIÓ CONTRA INCENDIS |  |  |  | ENS.PNA-02502.00EDP.0PB.0PASS. | 1 | Extintor Firefox, CO2 5 kg, 215, Passadís Planta Baja | 215 | 1 | [5 empty] | 2011-01-01 | [42 empty] | Anhídrid carbònic | 0 | [82 empty] | 1c89c7bf-c5d1-4ce3-9984-34ec357ca112 | 57a9dd0c-7ccc-46e4-aa8d-f192014248ac
Lot 01 | PNA-02502 | PNA-02502 - PRO-11.09 | EXTINTOR | 11.09 | CONTRAINCENDIS¦EXTINTOR | PROTECCIÓ CONTRA INCENDIS |  |  |  | ENS.PNA-02502.00EDP.0PB.0PASS. | 1 | Extintor Tecno Envase, ABC 6 KG, 1480, Passasdis, Planta Baixa | 1480 | 1 | [5 empty] | 2008-01-01 | [42 empty] | Pols seca | 0 | [82 empty] | 1c89c7bf-c5d1-4ce3-9984-34ec357ca112 | 68fba6bd-d7eb-46cf-a3a5-51542eb4a0e0
Lot 01 | PNA-02502 | PNA-02502 - PRO-11.09 | EXTINTOR | 11.09 | CONTRAINCENDIS¦EXTINTOR | PROTECCIÓ CONTRA INCENDIS |  |  |  | ENS.PNA-02502.00EDP.0PB.0PASS. | 1 | Extintor Tecno Envase, ABC 6kg 001493, Planta Baixa | 1493 | 1 | [5 empty] | 2008-06-01 | [42 empty] | Pols seca | 0 | [82 empty] | 1c89c7bf-c5d1-4ce3-9984-34ec357ca112 | 12878840-cfdc-4c19-9d3e-8feb80d50548
Lot 01 | PNA-02502 | PNA-02502 - PRO-11.09 | EXTINTOR | 11.09 | CONTRAINCENDIS¦EXTINTOR | PROTECCIÓ CONTRA INCENDIS |  |  |  | ENS.PNA-02502.00EDP.0PB.0PASS. | 1 | Extintor Tecno Envase, ABC 6kg 007862, Passadis, Planta Baixa | 7862 | 1 | [5 empty] | 2008-06-01 | [42 empty] | Pols seca | 0 | [82 empty] | 1c89c7bf-c5d1-4ce3-9984-34ec357ca112 | f5896f0b-4130-4a3b-a49b-ae553ae2ed53
Lot 01 | PNA-02502 | PNA-02502 - PRO-11.09 | EXTINTOR | 11.09 | CONTRAINCENDIS¦EXTINTOR | PROTECCIÓ CONTRA INCENDIS |  |  |  | ENS.PNA-02502.00EDP.0PB.0PASS. | 1 | Extintor Tecno Envase, ABC 6kg, 001486, Passadis Planta Baixa | 1486 | 1 | [5 empty] | 2008-06-01 | [42 empty] | Pols seca | 0 | [82 empty] | 1c89c7bf-c5d1-4ce3-9984-34ec357ca112 | b8215d66-e70b-4740-9230-131445d767bf
Lot 01 | PNA-02502 | PNA-02502 - PRO-11.09 | EXTINTOR | 11.09 | CONTRAINCENDIS¦EXTINTOR | PROTECCIÓ CONTRA INCENDIS |  |  |  | ENS.PNA-02502.00EDP.0PB.0PASS. | 1 | Extintor Tecno Envase, ABC 6kg, 1482 Passadis, Planta Baixa | 1482 | 1 | [5 empty] | 2008-01-01 | [42 empty] | Pols seca | 0 | [82 empty] | 1c89c7bf-c5d1-4ce3-9984-34ec357ca112 | deba531f-8cbb-450c-b3fd-0afcd8502c85
Lot 01 | PNA-02502 | PNA-02502 - PRO-11.09 | EXTINTOR | 11.09 | CONTRAINCENDIS¦EXTINTOR | PROTECCIÓ CONTRA INCENDIS |  |  |  | ENS.PNA-02502.00EDP.0PB.0PASS. | 1 | Extintor Tecno Envase, ABC 6kg, 1494, Passadis Planta Baixa | 1494 | 1 | [5 empty] | 2008-01-01 | [42 empty] | Pols seca | 0 | [82 empty] | 1c89c7bf-c5d1-4ce3-9984-34ec357ca112 | 936ddc98-9d53-411d-a4c4-24dd226c552d
Lot 01 | PNA-02502 | PNA-02502 - PRO-11.09 | EXTINTOR | 11.09 | CONTRAINCENDIS¦EXTINTOR | PROTECCIÓ CONTRA INCENDIS |  |  |  | ENS.PNA-02502.00EDP.0PB.0PASS. | 1 | Extintor Tecno Envase, ABC, 6kg, Cuina 7868 Planta Baixa | 7868 | 1 | [5 empty] | 2008-06-01 | [42 empty] | Pols seca | 0 | [82 empty] | 1c89c7bf-c5d1-4ce3-9984-34ec357ca112 | 2d346651-0242-4a5c-b4ac-0f7cd42e4e4b
Lot 01 | PNA-02502 | PNA-02502 - PRO-11.09 | EXTINTOR | 11.09 | CONTRAINCENDIS¦EXTINTOR | PROTECCIÓ CONTRA INCENDIS |  |  |  | ENS.PNA-02502.00EDP.0PB.1MENJ. | 1 | Extintor Tecno Envase, ABC, 6kg, Menjador, Planta Baixa | 1488 | 1 | [5 empty] | 2008-01-01 | [42 empty] | Pols seca | 0 | [82 empty] | 1c89c7bf-c5d1-4ce3-9984-34ec357ca112 | ce1ede7f-b553-40df-957b-981240397482
Lot 01 | PNA-02502 | PNA-02502 - PRO-11.09 | EXTINTOR | 11.09 | CONTRAINCENDIS¦EXTINTOR | PROTECCIÓ CONTRA INCENDIS |  |  |  | ENS.PNA-02502.00EDP.0PB.1MENJ. | 1 | Extintor Tecno Envase, ABC, 6KG, Menjador, Planta Baixa | 7861 | 1 | [5 empty] | 2008-01-01 | [42 empty] | Pols seca | 0 | [82 empty] | 1c89c7bf-c5d1-4ce3-9984-34ec357ca112 | b36ebd04-ff7d-40d2-9239-2ba8f95f2729
Lot 01 | PNA-02502 | PNA-02502 - PRO-11.09 | EXTINTOR | 11.09 | CONTRAINCENDIS¦EXTINTOR | PROTECCIÓ CONTRA INCENDIS |  |  |  | ENS.PNA-02502.00EDP.1P1.0PASS. | 1 | Extintor Clemente, ABC 6kg 4792, Passadis Planta 1 | 4792 | 1 | [5 empty] | 2008-03-01 | [42 empty] | Pols seca | 0 | [82 empty] | 1c89c7bf-c5d1-4ce3-9984-34ec357ca112 | 8b2e3c54-c966-4b47-8b4d-db9b0790b556
Lot 01 | PNA-02502 | PNA-02502 - PRO-11.09 | EXTINTOR | 11.09 | CONTRAINCENDIS¦EXTINTOR | PROTECCIÓ CONTRA INCENDIS |  |  |  | ENS.PNA-02502.00EDP.1P1.0PASS. | 1 | Extintor Exfaex, CO2 5kg, 10074562, Passadis Planta 1 | 10074562 | 1 | [5 empty] | 2014-01-01 | [42 empty] | Anhídrid carbònic | 0 | [82 empty] | 1c89c7bf-c5d1-4ce3-9984-34ec357ca112 | 6ba8d54e-c60a-4448-a8ca-2b8aa5e70253
Lot 01 | PNA-02502 | PNA-02502 - PRO-11.09 | EXTINTOR | 11.09 | CONTRAINCENDIS¦EXTINTOR | PROTECCIÓ CONTRA INCENDIS |  |  |  | ENS.PNA-02502.00EDP.1P1.0PASS. | 1 | Extintor Fire Ice, CO2 5kg 1475462 Calderas | 1475462 | 1 | [5 empty] | 2008-07-01 | [42 empty] | Anhídrid carbònic | 0 | [82 empty] | 1c89c7bf-c5d1-4ce3-9984-34ec357ca112 | ed4ce5c5-638f-4d3d-b546-57ea0ae63985
Lot 01 | PNA-02502 | PNA-02502 - PRO-11.09 | EXTINTOR | 11.09 | CONTRAINCENDIS¦EXTINTOR | PROTECCIÓ CONTRA INCENDIS |  |  |  | ENS.PNA-02502.00EDP.1P1.0PASS. | 1 | Extintor Firefox, CO2 5KG, 0219, Passadis Planta 1 | 219 | 1 | [5 empty] | 2011-01-01 | [42 empty] | Anhídrid carbònic | 0 | [82 empty] | 1c89c7bf-c5d1-4ce3-9984-34ec357ca112 | bd9ee808-50cd-4b92-b36e-c627e132cb65
Lot 01 | PNA-02502 | PNA-02502 - PRO-11.09 | EXTINTOR | 11.09 | CONTRAINCENDIS¦EXTINTOR | PROTECCIÓ CONTRA INCENDIS |  |  |  | ENS.PNA-02502.00EDP.1P1.0PASS. | 1 | Extintor Recipress, CO2 5kg 0343, Passadis Planta 1 | 343 | 1 | [5 empty] | 2008-07-01 | [42 empty] | Anhídrid carbònic | 0 | [82 empty] | 1c89c7bf-c5d1-4ce3-9984-34ec357ca112 | a6828a51-4397-4a74-a0ea-55e9d2aff655
Lot 01 | PNA-02502 | PNA-02502 - PRO-11.09 | EXTINTOR | 11.09 | CONTRAINCENDIS¦EXTINTOR | PROTECCIÓ CONTRA INCENDIS |  |  |  | ENS.PNA-02502.00EDP.1P1.0PASS. | 1 | Extintor Tecno Envase, ABC 6 kg, 01484, Passadis, Planta 1 | 1484 | 1 | [5 empty] | 2008-06-01 | [42 empty] | Pols seca | 0 | [82 empty] | 1c89c7bf-c5d1-4ce3-9984-34ec357ca112 | 37541590-8873-4284-b517-09aa8ba33b5f
Lot 01 | PNA-02502 | PNA-02502 - PRO-11.09 | EXTINTOR | 11.09 | CONTRAINCENDIS¦EXTINTOR | PROTECCIÓ CONTRA INCENDIS |  |  |  | ENS.PNA-02502.00EDP.1P1.0PASS. | 1 | Extintor Tecno Envase, ABC 6kg 01476, Passadis Planta 1 | 1476 | 1 | [5 empty] | 2008-06-01 | [42 empty] | Pols seca | 0 | [82 empty] | 1c89c7bf-c5d1-4ce3-9984-34ec357ca112 | b8648733-9961-41c1-96a1-da3c1054fb2e
Lot 01 | PNA-02502 | PNA-02502 - PRO-11.09 | EXTINTOR | 11.09 | CONTRAINCENDIS¦EXTINTOR | PROTECCIÓ CONTRA INCENDIS |  |  |  | ENS.PNA-02502.00EDP.1P1.0PASS. | 1 | Extintor Tecno Envase, ABC 6kg 01478, Passadis Planta 1 | 1478 | 1 | [5 empty] | 2008-07-01 | [42 empty] | Pols seca | 0 | [82 empty] | 1c89c7bf-c5d1-4ce3-9984-34ec357ca112 | 4ce4a265-2982-4921-a2a7-2db0aff657d7
Lot 01 | PNA-02502 | PNA-02502 - PRO-11.09 | EXTINTOR | 11.09 | CONTRAINCENDIS¦EXTINTOR | PROTECCIÓ CONTRA INCENDIS |  |  |  | ENS.PNA-02502.00EDP.1P1.0PASS. | 1 | Extintor Tecno Envase, ABC 6kg 01481, Passadis, Planta 1 | 1481 | 1 | [5 empty] | 2008-07-01 | [42 empty] | Pols seca | 0 | [82 empty] | 1c89c7bf-c5d1-4ce3-9984-34ec357ca112 | f6bd81ea-021f-4482-955a-64aa0e325535
Lot 01 | PNA-02502 | PNA-02502 - PRO-11.09 | EXTINTOR | 11.09 | CONTRAINCENDIS¦EXTINTOR | PROTECCIÓ CONTRA INCENDIS |  |  |  | ENS.PNA-02502.00EDP.1P1.0PASS. | 1 | Extintor Tecno Envase, ABC 6kg 01483, Passadis Planta 1 | 1483 | 1 | [5 empty] | 2008-07-01 | [42 empty] | Pols seca | 0 | [82 empty] | 1c89c7bf-c5d1-4ce3-9984-34ec357ca112 | d108705e-0c71-4b1b-8e48-2799c3410144
Lot 01 | PNA-02502 | PNA-02502 - PRO-11.09 | EXTINTOR | 11.09 | CONTRAINCENDIS¦EXTINTOR | PROTECCIÓ CONTRA INCENDIS |  |  |  | ENS.PNA-02502.00EDP.1P1.0PASS. | 1 | Extintor Tecno Envase, ABC 6kg 01487, Passadis Planta 1 | 1487 | 1 | [5 empty] | 2008-07-01 | [42 empty] | Pols seca | 0 | [82 empty] | 1c89c7bf-c5d1-4ce3-9984-34ec357ca112 | 7525a95d-30c5-4d51-a581-eac281003a93
Lot 01 | PNA-02502 | PNA-02502 - PRO-11.09 | EXTINTOR | 11.09 | CONTRAINCENDIS¦EXTINTOR | PROTECCIÓ CONTRA INCENDIS |  |  |  | ENS.PNA-02502.00EDP.1P1.0PASS. | 1 | Extintor Tecno Envase, ABC 6kg 01491, Passadis Planta 1 | 1491 | 1 | [5 empty] | 2008-07-01 | [42 empty] | Pols seca | 0 | [82 empty] | 1c89c7bf-c5d1-4ce3-9984-34ec357ca112 | 41c64aa8-4901-46de-b951-385c0833ea53
Lot 01 | PNA-02502 | PNA-02502 - PRO-11.09 | EXTINTOR | 11.09 | CONTRAINCENDIS¦EXTINTOR | PROTECCIÓ CONTRA INCENDIS |  |  |  | ENS.PNA-02502.00EDP.1P1.0PASS. | 1 | Extintor Tecno Envase, ABC 6kg, 01475, Sala Calderes | 1475 | 1 | [5 empty] | 2008-07-01 | [42 empty] | Pols seca | 0 | [82 empty] | 1c89c7bf-c5d1-4ce3-9984-34ec357ca112 | a09c50fc-dd3d-48e4-9edd-decdbbce7fde
Lot 01 | PNA-02502 | PNA-02502 - PRO-11.09 | EXTINTOR | 11.09 | CONTRAINCENDIS¦EXTINTOR | PROTECCIÓ CONTRA INCENDIS |  |  |  | ENS.PNA-02502.00EDP.1P1.0PASS. | 1 | Extintor Tecno Envase, ABC 6KG, 01479, Passadis Planta Baixa | 1479 | 1 | [5 empty] | 2008-07-01 | [42 empty] | Pols seca | 0 | [82 empty] | 1c89c7bf-c5d1-4ce3-9984-34ec357ca112 | d71ff59b-e37a-42bc-904c-695f054172ae
Lot 01 | PNA-02502 | PNA-02502 - PRO-11.09 | EXTINTOR | 11.09 | CONTRAINCENDIS¦EXTINTOR | PROTECCIÓ CONTRA INCENDIS |  |  |  | ENS.PNA-02502.00EDP.1P1.0PASS. | 1 | Extintor Tecno Envase, ABC 6kg, 01492, Passadis Planta 1 | 1492 | 1 | [5 empty] | 2008-07-01 | [42 empty] | Pols seca | 0 | [82 empty] | 1c89c7bf-c5d1-4ce3-9984-34ec357ca112 | 401c1dbc-ab5a-4185-8ed8-f9f455ac32e9
Lot 01 | PNA-02502 | PNA-02502 - PRO-11.09 | EXTINTOR | 11.09 | CONTRAINCENDIS¦EXTINTOR | PROTECCIÓ CONTRA INCENDIS |  |  |  | ENS.PNA-02502.00EDP.1P1.0PASS. | 1 | Extintor UNIX, CO2 5kg, 01709, Passadis Planta 1 | 1709 | 1 | [5 empty] | 2008-07-01 | [42 empty] | Anhídrid carbònic | 0 | [82 empty] | 1c89c7bf-c5d1-4ce3-9984-34ec357ca112 | 90651668-1a40-4963-a369-f7a48322a5d6
Lot 01 | PNA-02502 | PNA-02502 - PRO-34.05 | INSTAL·LACIÓ CONTRA INCENDIS | 34.05 | INSTAL·LACIONS¦INSTAL·LACIÓ CONTRA INCENDIS | PROTECCIÓ CONTRA INCENDIS |  |  |  | ENS.PNA-02502.00EDP. | 1 | Instal·lació Contra Incendis |  | 1 | [5 empty] | 2009-01-01 | [126 empty] | 303e5fee-0bf4-4a34-b35f-a8dfddad5e1c | e3822bb0-9799-4f39-bd4f-8d0ce9b53827
Lot 01 | PNA-02502 | PNA-02502 - SAN-09.01 | XARXA DE SANEJAMENT | 09.01 | SANEJAMENT¦XARXA DE SANEJAMENT | SANEJAMENT |  |  |  | ENS.PNA-02502.00EDP. | 1 | Xarxa de Sanejament fecals |  | 1 | [5 empty] | 2009-01-01 |  |  |  | Xarxa sanejament fecals | [122 empty] | 26f595f4-c8ec-42d7-a95a-165634a99c3b | a2f4687b-3265-40c8-99ae-db71f8364eff
Lot 01 | PNA-02502 | PNA-02502 - SAN-09.01 | XARXA DE SANEJAMENT | 09.01 | SANEJAMENT¦XARXA DE SANEJAMENT | SANEJAMENT |  |  |  | ENS.PNA-02502.00EDP. | 1 | Xarxa de Sanejament pluvials |  | 1 | [5 empty] | 2009-01-01 |  |  |  | Xarxa sanejament pluvials | [122 empty] | 26f595f4-c8ec-42d7-a95a-165634a99c3b | 30d1f7c5-aee8-4da6-8941-41cc4e888b59
Lot 01 | PNA-02502 | PNA-02502 - SAN-09.03 | REIXES I ACCESSORIS | 09.03 | SANEJAMENT¦REIXES I ACCESSORIS | SANEJAMENT |  |  |  | ENS.PNA-02502.01URB. | 4 | Reixes del Pati |  | 1 | [5 empty] | 2009-01-01 | [126 empty] | c11a10de-09cd-48b9-b649-bbf136481330 | 645e37d6-87ac-41bf-81e5-4b8ab7587e6c
Lot 01 | PNA-02502 | PNA-02502 - SEG-12.01.B.B | DETECTOR DE PRESÈNCIA PER BIVOLUMÈTRICS | 12.01.B.B | SEGURETAT¦DETECTORS¦PRESÈNCIA¦BIVOLUMÈTRICS | SEGURETAT |  |  |  | ENS.PNA-02502.00EDP.0PB. | 5 | Detectors de Presencia Volumètrics, Planta Baixa |  | 1 | [5 empty] | 2009-01-01 | [46 empty] | 1 | [79 empty] | efbed90c-d231-40e9-ae80-343af6a06d77 | 9f6d78ab-b64d-4b1d-a317-93d07fd4438a
Lot 01 | PNA-02502 | PNA-02502 - SEG-12.01.B.B | DETECTOR DE PRESÈNCIA PER BIVOLUMÈTRICS | 12.01.B.B | SEGURETAT¦DETECTORS¦PRESÈNCIA¦BIVOLUMÈTRICS | SEGURETAT |  |  |  | ENS.PNA-02502.00EDP.1P1. | 4 | Detectors de Presencia Volumètrics, Planta 1 |  | 1 | [5 empty] | 2009-01-01 | [46 empty] | 1 | [79 empty] | efbed90c-d231-40e9-ae80-343af6a06d77 | d0b2c1e1-5c56-4988-92e0-428c287541e5
Lot 01 | PNA-02502 | PNA-02502 - SEG-12.03 | CENTRALS DE DETECCIÓ I ALARMA | 12.03 | SEGURETAT¦CENTRALS DE DETECCIÓ I ALARMA | SEGURETAT |  |  |  | ENS.PNA-02502.00EDP.0PB.1CONS. | 1 | Central de Detecció de Alarma, Consergería, Teclat, Planta Baixa |  | 1 |  | DSC | RFK5501 | No aplica |  | 2009-01-01 | [46 empty] | 1 | [79 empty] | ec618c09-2c15-4341-a32e-46987e0a7ae5 | 0a5303e6-0b06-4a23-a3ac-b088e84d8d0b
Lot 01 | PNA-02502 | PNA-02502 - SEG-12.05 | SIRENES | 12.05 | SEGURETAT¦SIRENES | SEGURETAT |  |  |  | ENS.PNA-02502.01URB. | 1 | Sirena Seguretat, Exterior |  | 1 | [5 empty] | 2009-01-01 | [46 empty] | 1 | [79 empty] | aba0376b-e42b-40f2-965c-8a68c4c355c9 | 2aee7281-ba98-4e01-8607-8743bb9b9e1b
Lot 01 | PNA-02502 | PNA-02502 - SIE-40.01 | QUADRE MONITORITZACIÓ | 40.01 | SISTEMA INFORMACIÓ ENERGÈTICA¦QUADRE MONITORITZACIÓ | SIE |  |  |  | ENS.PNA-02502.00EDP.0PB.1CONS. | 1 | Quadre Monitorització, Sala Quadre General Planta Baixa |  | 1 |  | Schneider Electric |  |  |  | 2017-01-01 | [102 empty] | 0,4 x 0,7 m | [23 empty] | 9e3e638b-da36-46e1-89a6-f407e87b4e03 | 1ba38641-af7a-4b5a-b152-5efec07f6065
Lot 01 | PNA-02502 | PNA-02502 - SIE-40.02 | CONCENTRADOR DE DADES | 40.02 | SISTEMA INFORMACIÓ ENERGÈTICA¦CONCENTRADOR DE DADES | SIE |  |  |  | ENS.PNA-02502.00EDP.0PB.1CONS. | 1 | CONCENTRADOR DE DADES |  | 1 |  | Circutor | Line-EDS-Cloud | No llegible |  | 2017-01-01 | [32 empty] | Magatzem Consergeria | [93 empty] | a8eea168-227d-4d43-a525-8a4d694039da | 55008574-4b70-4627-8cdc-08e9467bb92d
Lot 01 | PNA-02502 | PNA-02502 - SIE-40.04.01 | COMPTADOR ELÈCTRIC | 40.04.01 | SISTEMA INFORMACIÓ ENERGÈTICA¦ELEMENTS DE CAMP¦COMPTADOR ELÈCTRIC | SIE |  |  |  | ENS.PNA-02502.00EDP.0PB.1CONS. | 1 | Comptador elèctric SIE_ Sala quadre general planta baixa |  | 1 |  | Schneider Electric | Iem3255 | 1015052142 |  | 2017-01-01 | [27 empty] | Modbus |  |  |  |  | Magatzem Consergeria | [93 empty] | 01dd956d-64e0-49ca-8c1d-b6ad7fc4a114 | 632a5122-6757-4570-8de0-83d1a78c7636
Lot 01 | PNA-02502 | PNA-02502 - SIE-40.04.01 | COMPTADOR ELÈCTRIC | 40.04.01 | SISTEMA INFORMACIÓ ENERGÈTICA¦ELEMENTS DE CAMP¦COMPTADOR ELÈCTRIC | SIE |  |  |  | ENS.PNA-02502.01URB.3ACOM. | 1 | Comptador elèctric companyia_armari comptadors |  | 1 |  | No disposa de la informació | No disposa de la informació | No disposa de la informació |  | 2017-01-01 | [32 empty] | Armari comptadors | [93 empty] | 01dd956d-64e0-49ca-8c1d-b6ad7fc4a114 | a7c81c33-50a1-4be4-8824-3787ff4011d1
Lot 01 | PNA-02502 | PNA-02502 - SIE-40.04.02 | COMPTADOR GAS | 40.04.02 | SISTEMA INFORMACIÓ ENERGÈTICA¦ELEMENTS DE CAMP¦COMPTADOR GAS | SIE |  |  |  | ENS.PNA-02502.01URB.3ACOM. | 1 | Comptador Companyia Gas Natural Elster BK-G25, 5808000086_armari comptadors |  | 1 |  | Elster | BK-G25 | 5808000086 |  | 2017-01-01 | [126 empty] | 942bd91a-9007-4894-8432-a0ca24564e93 | 44940fa2-06f3-44d2-820d-4385ede8ee7f
Lot 01 | PNA-02502 | PNA-02502 - SIE-40.04.04 | COMPTADOR AIGUA | 40.04.04 | SISTEMA INFORMACIÓ ENERGÈTICA¦ELEMENTS DE CAMP¦COMPTADOR AIGUA | SIE |  |  |  | ENS.PNA-02502.01URB.3ACOM. | 1 | Comptador Aigua companyia_armari comptadors |  | 1 |  | Vitron | Actaris | 08F049082 |  | 2017-01-01 | [126 empty] | 36065dfc-3460-4907-b8b0-371a37532956 | 067b12ae-69ed-4d58-8f47-290365d58f29
Lot 01 | PNA-02502 | PNA-02502 - SIE-40.04.04 | COMPTADOR AIGUA | 40.04.04 | SISTEMA INFORMACIÓ ENERGÈTICA¦ELEMENTS DE CAMP¦COMPTADOR AIGUA | SIE |  |  |  | ENS.PNA-02502.01URB.3STCA. | 1 | Comptador Aigua SIE |  | 1 |  | Iberconta | No disposa de la informació | 1553086 |  | 2017-01-01 | [126 empty] | 36065dfc-3460-4907-b8b0-371a37532956 | 79a18d03-6fa4-4af3-8b68-e7dc5418663e
Lot 01 | PNA-02502 | PNA-02502 - SIE-40.04.06 | EMISSOR DE POLSOS | 40.04.06 | SISTEMA INFORMACIÓ ENERGÈTICA¦ELEMENTS DE CAMP¦EMISSOR DE POLSOS | SIE |  |  |  | ENS.PNA-02502.01URB.3ACOM. | 1 | Emissor de polsos_armari comptadors |  | 1 |  | Elster | IN-Z61 | No llegible |  | 2017-01-01 | [65 empty] | Gas | [60 empty] | 6451216e-3ee4-409c-8104-405160ec6580 | 901673a9-6ee1-4999-a370-d582fe2018bb
Lot 01 | PNA-02502 | PNA-02502 - SIE-40.04.09 | SENSOR TEMPERATURA | 40.04.09 | SISTEMA INFORMACIÓ ENERGÈTICA¦ELEMENTS DE CAMP¦SENSOR TEMPERATURA | SIE |  |  |  | ENS.PNA-02502.01URB.3STCA. | 1 | Sonda de Temperatura Circuit Impulsió Calefacció STC200, Sala Calderes, Planta Baixa |  | 1 |  | Schneider Electric | STC200 | 5123206010 |  | 2017-01-01 | [27 empty] | RF | [8 empty] | Protocol |  |  | 230 V | [26 empty] | Contacte | [59 empty] | 87ed5e9f-98bd-4982-a6cf-75de89f2746c | 55e4e914-40b9-48f7-aa0e-39be6d87a4ae
Lot 01 | PNA-02502 | PNA-02502 - SIE-40.04.09 | SENSOR TEMPERATURA | 40.04.09 | SISTEMA INFORMACIÓ ENERGÈTICA¦ELEMENTS DE CAMP¦SENSOR TEMPERATURA | SIE |  |  |  | ENS.PNA-02502.01URB.3STCA. | 1 | Sonda Temperatura Circuit Retorn Calefacció STC200, Sala Calderes, Planta Baixa |  | 1 |  | Schneider Electric | STC200 | 5123206010 |  | 2017-01-01 | [27 empty] | RF | [8 empty] | Protocol |  |  | 230 V | [26 empty] | Contacte | [59 empty] | 87ed5e9f-98bd-4982-a6cf-75de89f2746c | b6e1163a-07cb-4d05-b319-df40bf2d1b89
Lot 01 | PNA-02502 | PNA-02502 - SIE-40.04.11 | SENSOR COMBINAT | 40.04.11 | SISTEMA INFORMACIÓ ENERGÈTICA¦ELEMENTS DE CAMP¦SENSOR COMBINAT | SIE |  |  |  | ENS.PNA-02502.00EDP.0PB.0VEST. | 1 | Sensor Combinat Interior , Schneider Eléctric SHR510-T, Hall Accés Principal |  | 1 |  | Schneider Electric | SHR510-T | No llegible |  | 2017-01-01 | [27 empty] | Modbus | [5 empty] | Temperatura | Humitat |  | Termistor | 0-10 Vdc |  | 24 V | [58 empty] | Ambient | 2 | [26 empty] | 75d595c0-af4d-4cc0-b8a5-486f8a4721f5 | 1bf0705d-832b-491f-ab29-b2bdf627c366
Lot 01 | PNA-02502 | PNA-02502 - SIE-40.04.11 | SENSOR COMBINAT | 40.04.11 | SISTEMA INFORMACIÓ ENERGÈTICA¦ELEMENTS DE CAMP¦SENSOR COMBINAT | SIE |  |  |  | ENS.PNA-02502.00EDP.3FA. | 1 | Sensor Combinat Exterior , Schneider Eléctric SHO101-T5, Accés Principal |  | 1 |  | Schneider Electric | SHO101-T5 | 6902401 |  | 2017-01-01 | [27 empty] | Modbus | [5 empty] | Temperatura | Humitat |  | Termistor | 0-10 Vdc |  | 24 V | [58 empty] | Exterior | 2 | [26 empty] | 75d595c0-af4d-4cc0-b8a5-486f8a4721f5 | 052dae74-93d8-41bf-966c-ac2696ab2f19
Lot 01 | PNA-02502 | PNA-02502 - SIE-40.05 | INSTAL·LACIÓ SISTEMA INFORMACIÓ ENERGÈTICA | 40.05 | SISTEMA INFORMACIÓ ENERGÈTICA¦INSTAL·LACIÓ SISTEMA INFORMACIÓ ENERGÈTICA | SIE |  |  |  | ENS.PNA-02502.00EDP.0PB.1CONS. | 1 | Instal·lació Sistema Informació Energètica |  | 1 | [5 empty] | 2017-01-01 | [126 empty] | fe56d884-bf77-4fb2-b6b7-f4dcaeeae6a3 | eaababf7-7d4d-4b16-a2e7-629098b35ff6
Lot 01 | PNA-02502 | PNA-02502 - SOL-42.01 | INSTAL·LACIÓ FOTOVOLTAICA | 42.01 | FOTOVOLTAICA¦INSTAL·LACIÓ FOTOVOLTAICA | FOTOVOLTAICA |  |  |  | ENS.PNA-02502.00EDP.2CO. | 1 | Instal·lació Fotovoltaica |  | 1 | [5 empty] | 2009-01-01 |  |  |  | Instal·lació fotovoltaica edifici | [122 empty] | 31c892e2-5edd-4a10-8423-5bb68d489463 | b3e8f67e-9f1e-4cb7-b6cb-f5b363f7c540
Lot 01 | PNA-02502 | PNA-02502 - TRA-20.01.A | ASCENSORS ELÈCTRICS | 20.01.A | TRANSPORT¦ASCENSORS¦ELÈCTRICS | TRANSPORT |  |  |  | ENS.PNA-02502.00EDP. | 1 | Ascensor Electromecànic, RAE: 080139241, 8p, 630kG | RAE-1-080139239 | 1 |  | Thyssen | Thyssen | 50052623 |  | 2009-01-01 | [48 empty] | 1 | 630 | 2 | [75 empty] | 4e4d89d8-f107-4fbd-97f2-98bc8b29d5c2 | d450672a-1a35-4f87-8cf6-7c383ffef05b
Lot 01 | PNA-02530 | PNA-02530 - BAI-15.01.A | QUADRES GENERALS | 15.01.A | EQUIPS DE BAIXA TENSIÓ¦QUADRES ELÈCTRICS¦QUADRES GENERALS | BAIXA TENSIÓ |  |  |  | ENS.PNA-02530.1EP.1PB. | 1 | QUADRE GENERAL DE DISTRIBUCIÓ |  | 1 | [5 empty] | 2008-09-09 | [126 empty] | ab5013b0-edb0-412f-aaf2-25481f7a1541 | 19f3622d-ed7b-48b9-b237-c05176e679a4
Lot 01 | PNA-02530 | PNA-02530 - BAI-15.01.B | SUBQUADRES | 15.01.B | EQUIPS DE BAIXA TENSIÓ¦QUADRES ELÈCTRICS¦SUBQUADRES | BAIXA TENSIÓ |  |  |  | ENS.PNA-02530.1EP.0ASC. | 1 | SUBQUADRE PRIMARIA ASCENSOR |  | 1 | [5 empty] | 2008-09-09 | [5 empty] | Standard | [120 empty] | acc73c29-3b08-46de-bf46-b9de61eada3c | 49736475-b906-4cef-bcf6-523664664d37
Lot 01 | PNA-02530 | PNA-02530 - BAI-15.01.B | SUBQUADRES | 15.01.B | EQUIPS DE BAIXA TENSIÓ¦QUADRES ELÈCTRICS¦SUBQUADRES | BAIXA TENSIÓ |  |  |  | ENS.PNA-02530.1EP.1PB.1BIBLIO. | 1 | SUBQUADRE PRIMARIA PB (CONSERGERIA) |  | 1 | [5 empty] | 2008-09-09 | [5 empty] | Standard | [120 empty] | acc73c29-3b08-46de-bf46-b9de61eada3c | 037379e8-2b79-452f-b58e-68b504a9eefb
Lot 01 | PNA-02530 | PNA-02530 - BAI-15.01.B | SUBQUADRES | 15.01.B | EQUIPS DE BAIXA TENSIÓ¦QUADRES ELÈCTRICS¦SUBQUADRES | BAIXA TENSIÓ |  |  |  | ENS.PNA-02530.1EP.1PB.1S. | 1 | SUBQUADRE PRIMARIA (CONSERGERIA) |  | 1 | [5 empty] | 2008-09-09 | [5 empty] | Standard | [120 empty] | acc73c29-3b08-46de-bf46-b9de61eada3c | 5f62a9f1-1aa4-4baa-8d9d-ad4f89ccc134
Lot 01 | PNA-02530 | PNA-02530 - BAI-15.01.B | SUBQUADRES | 15.01.B | EQUIPS DE BAIXA TENSIÓ¦QUADRES ELÈCTRICS¦SUBQUADRES | BAIXA TENSIÓ |  |  |  | ENS.PNA-02530.1EP.1PB.3C. | 1 | SUBQUADRE CUINA |  | 1 | [5 empty] | 2008-09-09 | [5 empty] | Standard | [120 empty] | acc73c29-3b08-46de-bf46-b9de61eada3c | 7d2484fa-7099-4e85-b8f8-d83c99db9045
Lot 01 | PNA-02530 | PNA-02530 - BAI-15.01.B | SUBQUADRES | 15.01.B | EQUIPS DE BAIXA TENSIÓ¦QUADRES ELÈCTRICS¦SUBQUADRES | BAIXA TENSIÓ |  |  |  | ENS.PNA-02530.1EP.2P1.1M1. | 1 | SUBQUADRE PRIMARIA P1 |  | 1 | [5 empty] | 2008-09-09 | [5 empty] | Standard | [120 empty] | acc73c29-3b08-46de-bf46-b9de61eada3c | db07539c-fa7e-4728-b7da-5fbb78b8ed1b
Lot 01 | PNA-02530 | PNA-02530 - BAI-15.01.B | SUBQUADRES | 15.01.B | EQUIPS DE BAIXA TENSIÓ¦QUADRES ELÈCTRICS¦SUBQUADRES | BAIXA TENSIÓ |  |  |  | ENS.PNA-02530.1EP.2P1.1SI. | 1 | SUBQUADRE PRIMARIA INFORMATICA |  | 1 | [5 empty] | 2008-09-09 | [5 empty] | Standard | [120 empty] | acc73c29-3b08-46de-bf46-b9de61eada3c | c325ac3b-8bf6-427a-80b4-f080d81f25cf
Lot 01 | PNA-02530 | PNA-02530 - BAI-15.01.B | SUBQUADRES | 15.01.B | EQUIPS DE BAIXA TENSIÓ¦QUADRES ELÈCTRICS¦SUBQUADRES | BAIXA TENSIÓ |  |  |  | ENS.PNA-02530.1EP.3P2.1M1. | 1 | SUBQUADRE PRIMARIA P2 |  | 1 | [5 empty] | 2008-09-09 | [5 empty] | Standard | [120 empty] | acc73c29-3b08-46de-bf46-b9de61eada3c | 77b0f22a-7359-48ee-9c76-5c5d891affbb
Lot 01 | PNA-02530 | PNA-02530 - BAI-15.01.B | SUBQUADRES | 15.01.B | EQUIPS DE BAIXA TENSIÓ¦QUADRES ELÈCTRICS¦SUBQUADRES | BAIXA TENSIÓ |  |  |  | ENS.PNA-02530.2EI.0PB.1VE. | 1 | SUBQUADRE INFANTIL |  | 1 | [5 empty] | 2008-09-09 | [5 empty] | Standard | [120 empty] | acc73c29-3b08-46de-bf46-b9de61eada3c | 8f932bd1-9214-4447-b4dd-00cb446a1243
Lot 01 | PNA-02530 | PNA-02530 - BAI-15.01.B | SUBQUADRES | 15.01.B | EQUIPS DE BAIXA TENSIÓ¦QUADRES ELÈCTRICS¦SUBQUADRES | BAIXA TENSIÓ |  |  |  | ENS.PNA-02530.2EI.0PB.3SC. | 1 | SUBQUADRE INSTAL·LACIONS INFANTIL |  | 1 | [5 empty] | 2008-09-09 | [5 empty] | Standard | [120 empty] | acc73c29-3b08-46de-bf46-b9de61eada3c | 36ac8401-85b8-4a7d-b4a7-180696ab1dee
Lot 01 | PNA-02530 | PNA-02530 - BAI-15.01.B | SUBQUADRES | 15.01.B | EQUIPS DE BAIXA TENSIÓ¦QUADRES ELÈCTRICS¦SUBQUADRES | BAIXA TENSIÓ |  |  |  | ENS.PNA-02530.3GIM.0ASC. | 1 | SUBQUADRE PAVELLÓ ASCENSOR |  | 1 | [5 empty] | 2008-09-09 | [5 empty] | Standard | [120 empty] | acc73c29-3b08-46de-bf46-b9de61eada3c | 714e3ba9-bb30-45f0-bb0c-ae5a0e37be3c
Lot 01 | PNA-02530 | PNA-02530 - BAI-15.01.B | SUBQUADRES | 15.01.B | EQUIPS DE BAIXA TENSIÓ¦QUADRES ELÈCTRICS¦SUBQUADRES | BAIXA TENSIÓ |  |  |  | ENS.PNA-02530.3GIM.0PB.1SG. | 1 | SUBQUADRE PAVELLÓ |  | 1 | [5 empty] | 2008-09-09 | [5 empty] | Standard | [120 empty] | acc73c29-3b08-46de-bf46-b9de61eada3c | f8bd4885-527f-424b-89b3-88fd82072b79
Lot 01 | PNA-02530 | PNA-02530 - BAI-15.01.B | SUBQUADRES | 15.01.B | EQUIPS DE BAIXA TENSIÓ¦QUADRES ELÈCTRICS¦SUBQUADRES | BAIXA TENSIÓ |  |  |  | ENS.PNA-02530.3GIM.0PB.3SC. | 1 | SUBQUADRE INSTAL·LACIONS PAVELLÓ |  | 1 | [5 empty] | 2008-09-09 | [5 empty] | Standard | [120 empty] | acc73c29-3b08-46de-bf46-b9de61eada3c | b5b0f56e-69a5-45b9-8711-351e856cd796
Lot 01 | PNA-02530 | PNA-02530 - BAI-15.05.A | ENDOLLS | 15.05.A | EQUIPS DE BAIXA TENSIÓ¦ENDOLLS I MECANISMES¦ENDOLLS | BAIXA TENSIÓ |  |  |  | ENS.PNA-02530. | 294 | ENDOLLS |  | 1 | [5 empty] | 2008-09-09 |  |  |  | CAIXES CIMA / SIMON / SCHNEIDER | [122 empty] | 9d8192dc-8711-4ecf-b15f-d6dda21c522a | e7cc9aaf-60df-4285-adac-9a3230fa7467
Lot 01 | PNA-02530 | PNA-02530 - BAI-15.05.B | MECANISMES | 15.05.B | EQUIPS DE BAIXA TENSIÓ¦ENDOLLS I MECANISMES¦MECANISMES | BAIXA TENSIÓ |  |  |  | ENS.PNA-02530. | 144 | MECANISMES |  | 1 | [5 empty] | 2008-09-09 |  |  |  | SIMON / SCHNEIDER | [122 empty] | 5580ab76-83ec-4ee8-83fc-d8f1dd311db6 | 36c5171a-dab8-41c3-9295-350ca320a113
Lot 01 | PNA-02530 | PNA-02530 - BAI-15.06 | XARXA DE TERRES | 15.06 | EQUIPS DE BAIXA TENSIÓ¦XARXA DE TERRES | BAIXA TENSIÓ |  |  |  | ENS.PNA-02530. | 1 | XARXA DE TERRES |  | 1 | [5 empty] | 2008-09-09 |  |  |  | Cu 1X35 mm | [122 empty] | 72d08731-5cf5-45b0-8a5c-7501b3606531 | 888a35f3-5dd6-4ddd-820f-02f05e09c8ec
Lot 01 | PNA-02530 | PNA-02530 - BAI-16.01 | LLUMINÀRIES | 16.01 | IL·LUMINACIÓ¦LLUMINÀRIES | BAIXA TENSIÓ |  |  |  | ENS.PNA-02530.1EP.1PB. | 113 | LLUMINÀRIES PB |  | 1 | [5 empty] | 2008-09-09 |  |  |  | FLUORESCENTS 1x58/2x58 | [122 empty] | c4b1d1e2-0137-4184-9226-79847aaf0251 | e1059a3c-6a8e-4c37-b1b6-37b679c47765
Lot 01 | PNA-02530 | PNA-02530 - BAI-16.01 | LLUMINÀRIES | 16.01 | IL·LUMINACIÓ¦LLUMINÀRIES | BAIXA TENSIÓ |  |  |  | ENS.PNA-02530.1EP.2P1. | 108 | LLUMINÀRIES P1 |  | 1 | [5 empty] | 2008-09-09 |  |  |  | FLUORESCENTS 1x58/2x58 | [122 empty] | c4b1d1e2-0137-4184-9226-79847aaf0251 | 9c43e5ff-59ee-4904-a7c0-8b49a4be6c3c
Lot 01 | PNA-02530 | PNA-02530 - BAI-16.01 | LLUMINÀRIES | 16.01 | IL·LUMINACIÓ¦LLUMINÀRIES | BAIXA TENSIÓ |  |  |  | ENS.PNA-02530.1EP.3P2. | 104 | LLUMINÀRIES P2 |  | 1 | [5 empty] | 2008-09-09 |  |  |  | FLUORESCENTS 1x58/2x58 | [122 empty] | c4b1d1e2-0137-4184-9226-79847aaf0251 | 53f57215-122b-4274-9b27-308b94a85845
Lot 01 | PNA-02530 | PNA-02530 - BAI-16.01 | LLUMINÀRIES | 16.01 | IL·LUMINACIÓ¦LLUMINÀRIES | BAIXA TENSIÓ |  |  |  | ENS.PNA-02530.2EI.0PB. | 78 | LLUMINÀRIES INFANTIL |  | 1 | [5 empty] | 2008-09-09 |  |  |  | FLUORESCENTS 1x58/2x58 | [122 empty] | c4b1d1e2-0137-4184-9226-79847aaf0251 | 9e607524-9d48-43f9-af66-42396ae9d7fb
Lot 01 | PNA-02530 | PNA-02530 - BAI-16.01 | LLUMINÀRIES | 16.01 | IL·LUMINACIÓ¦LLUMINÀRIES | BAIXA TENSIÓ |  |  |  | ENS.PNA-02530.3GIM.0PB. | 73 | LLUMINÀRIES GIMNÀS-PAVELLÓ |  | 1 | [5 empty] | 2008-09-09 |  |  |  | HAL·LOGENURS 400W | [122 empty] | c4b1d1e2-0137-4184-9226-79847aaf0251 | 1abf6302-2917-41ad-bb44-a817c564204c
Lot 01 | PNA-02530 | PNA-02530 - BAI-16.02 | EMERGÈNCIA I SENYALITZACIÓ | 16.02 | IL·LUMINACIÓ¦EMERGÈNCIA I SENYALITZACIÓ | BAIXA TENSIÓ |  |  |  | ENS.PNA-02530.1EP.1PB. | 35 | EMERGÈNCIA I SENYALITZACIÓ PB |  | 1 | [5 empty] | 2008-09-09 |  |  |  | EMERG. 90-110 LM | [122 empty] | 1965719d-048d-42e0-b1c8-277652691b8c | 9bf591aa-fcb8-415c-a9cc-4411ba2760b1
Lot 01 | PNA-02530 | PNA-02530 - BAI-16.02 | EMERGÈNCIA I SENYALITZACIÓ | 16.02 | IL·LUMINACIÓ¦EMERGÈNCIA I SENYALITZACIÓ | BAIXA TENSIÓ |  |  |  | ENS.PNA-02530.1EP.2P1. | 15 | EMERGÈNCIA I SENYALITZACIÓ P1 |  | 1 | [5 empty] | 2008-09-09 |  |  |  | EMERG. 90-110 LM | [122 empty] | 1965719d-048d-42e0-b1c8-277652691b8c | 601666d7-e5ca-4f57-92f2-e86dfc947382
Lot 01 | PNA-02530 | PNA-02530 - BAI-16.02 | EMERGÈNCIA I SENYALITZACIÓ | 16.02 | IL·LUMINACIÓ¦EMERGÈNCIA I SENYALITZACIÓ | BAIXA TENSIÓ |  |  |  | ENS.PNA-02530.1EP.3P2. | 16 | EMERGÈNCIA I SENYALITZACIÓ P2 |  | 1 | [5 empty] | 2008-09-09 |  |  |  | EMERG. 90-110 LM | [122 empty] | 1965719d-048d-42e0-b1c8-277652691b8c | 8e8c6354-3e01-43ee-ac97-c8a31880a939
Lot 01 | PNA-02530 | PNA-02530 - BAI-16.02 | EMERGÈNCIA I SENYALITZACIÓ | 16.02 | IL·LUMINACIÓ¦EMERGÈNCIA I SENYALITZACIÓ | BAIXA TENSIÓ |  |  |  | ENS.PNA-02530.2EI.0PB. | 21 | EMERGÈNCIA I SENYALITZACIÓ INFANTIL |  | 1 | [5 empty] | 2008-09-09 |  |  |  | EMERG. 90-110 LM | [122 empty] | 1965719d-048d-42e0-b1c8-277652691b8c | bd1379a2-bb63-44d8-883a-d0a76b8a96ca
Lot 01 | PNA-02530 | PNA-02530 - BAI-16.02 | EMERGÈNCIA I SENYALITZACIÓ | 16.02 | IL·LUMINACIÓ¦EMERGÈNCIA I SENYALITZACIÓ | BAIXA TENSIÓ |  |  |  | ENS.PNA-02530.3GIM.0PB. | 25 | EMERGÈNCIA I SENYALITZACIÓ GIMNÀS-PAVELLÓ |  | 1 | [5 empty] | 2008-09-09 |  |  |  | EMERG. 90-110 LM | [122 empty] | 1965719d-048d-42e0-b1c8-277652691b8c | 2bd95315-dba6-4a66-8722-57abd52d756a
Lot 01 | PNA-02530 | PNA-02530 - BAI-16.03 | LUMINÀRIES EXTERIORS | 16.03 | IL·LUMINACIÓ¦LUMINÀRIES EXTERIORS | BAIXA TENSIÓ |  |  |  | ENS.PNA-02530.4URB. | 9 | LUMINÀRIES EXTERIORS |  | 1 | [5 empty] | 2008-09-09 |  |  |  | HAL·LOGENURS 400W | [122 empty] | d65314b7-4619-4c8f-a3cd-a108f785224f | 72085566-6655-4ae0-b9fc-852cc3f6d192
Lot 01 | PNA-02530 | PNA-02530 - BAI-19 | PARALLAMPS | 19 | PARALLAMPS | BAIXA TENSIÓ |  |  |  | ENS.PNA-02530. | 1 | INSTAL·LACIÓ PARALLAMPS |  | 1 | [5 empty] | 2008-09-09 | [126 empty] | dc1d8ce0-71f9-42ce-a871-adb8698d41f5 | 8caf1edb-aae8-48db-8986-bedf403a4d3e
Lot 01 | PNA-02530 | PNA-02530 - BAI-34.10 | INSTAL·LACIÓ BAIXA TENSIÓ | 34.10 | INSTAL·LACIONS¦INSTAL·LACIÓ BAIXA TENSIÓ | BAIXA TENSIÓ |  |  |  | ENS.PNA-02530. | 1 | INSTAL·LACIÓ BAIXA TENSIÓ |  | 1 | [5 empty] | 2008-09-09 | [126 empty] | 47c46e5b-3e34-4665-89d6-82b285df3b9f | 0d7690fb-3ac4-4b3c-af1e-a673c8011084
Lot 01 | PNA-02530 | PNA-02530 - CLI-01.03 | CALDERES | 01.03 | GENERADORS D'ENERGIA¦CALDERES | CLIMATITZACIÓ |  |  |  | ENS.PNA-02530.1EP.1PB.3C. | 1 | ESCALFADOR CUINA |  | 1 |  | JUNKERS | 23 KW | NO LEGIBLE |  | 2008-09-09 | [9 empty] | < 70 kW | 0 |  | 23 | 0 |  |  | 0 | 0 |  |  |  | 0 | [36 empty] | Mural | Gas | 0 | 0 | [64 empty] | 9c83a56d-4bc4-421f-80fa-f8d8a7b7cedc | b61f801d-be74-4418-aa38-556a70e45b06
Lot 01 | PNA-02530 | PNA-02530 - CLI-01.03 | CALDERES | 01.03 | GENERADORS D'ENERGIA¦CALDERES | CLIMATITZACIÓ |  |  |  | ENS.PNA-02530.1EP.1PB.3SC. | 1 | CALDERA CALEFACCIÓ |  | 1 |  | ADISA | BT INOX 220 | 30016267 |  | 2008-09-09 | [9 empty] | > 70 kW | 0 |  | 220.1 | 0 |  |  | 0 | 0 |  |  |  | 0 | [36 empty] | Atmosfèrica | Gas | 0 | 0 | [64 empty] | 9c83a56d-4bc4-421f-80fa-f8d8a7b7cedc | 8d47b4ae-896a-4576-9260-4333d3951af1
Lot 01 | PNA-02530 | PNA-02530 - CLI-01.03 | CALDERES | 01.03 | GENERADORS D'ENERGIA¦CALDERES | CLIMATITZACIÓ |  |  |  | ENS.PNA-02530.2EI.0PB.3SC. | 1 | CALDERA CALEFACCIÓ INFANTIL |  | 1 |  | ADISA | 72EBT | 264667 |  | 2008-09-09 | [9 empty] | > 70 kW | 0 |  | 80.1 | 0 |  |  | 0 | 0 |  |  |  | 0 | [36 empty] | Atmosfèrica | Gas | 0 | 0 | [64 empty] | 9c83a56d-4bc4-421f-80fa-f8d8a7b7cedc | ef4125a7-30ca-4927-a34a-6be0a119a6c5
Lot 01 | PNA-02530 | PNA-02530 - CLI-01.03 | CALDERES | 01.03 | GENERADORS D'ENERGIA¦CALDERES | CLIMATITZACIÓ |  |  |  | ENS.PNA-02530.3GIM.0PB.3SC. | 1 | CALDERA ACS-CALEFACCIÓ GIMNÀS+VESTUARIS |  | 1 |  | ADISA | BT INOX 120 | 30028191 |  | 2008-09-09 | [9 empty] | > 70 kW | 0 |  | 117.4 | 0 |  |  | 0 | 0 |  |  |  | 0 | [36 empty] | Atmosfèrica | Gas | 0 | 0 | [64 empty] | 9c83a56d-4bc4-421f-80fa-f8d8a7b7cedc | 25f809f6-3ca0-4fb1-8446-bf19cfb80fed
Lot 01 | PNA-02530 | PNA-02530 - CLI-02.01 | CLIMATITZADORS | 02.01 | ELEMENTS DE CLIMATITZACIÓ¦CLIMATITZADORS | CLIMATITZACIÓ |  |  |  | ENS.PNA-02530.3GIM.1PC.1COB. | 1 | CLIMATITZADOR GIMNÀS 1 |  | 1 |  | SERVOCLIMA | CTA-8 | 13055 |  | 2008-09-09 | [9 empty] | > 70 kW | [52 empty] | 0 | 11200 | 11200 | [61 empty] | 3e1e617e-34b8-42ad-ab2d-c7b9c2577868 | bd232060-f144-48bf-9c6e-a571c1b2fe6e
Lot 01 | PNA-02530 | PNA-02530 - CLI-02.01 | CLIMATITZADORS | 02.01 | ELEMENTS DE CLIMATITZACIÓ¦CLIMATITZADORS | CLIMATITZACIÓ |  |  |  | ENS.PNA-02530.3GIM.1PC.1COB. | 1 | CLIMATITZADOR GIMNÀS 2 |  | 1 |  | SERVOCLIMA | CTA-8 | NO LEGIBLE |  | 2008-09-09 | [9 empty] | > 70 kW | [52 empty] | 0 | 11200 | 11200 | [61 empty] | 3e1e617e-34b8-42ad-ab2d-c7b9c2577868 | 6e4b8ae4-8a64-421a-8013-62e505cc4793
Lot 01 | PNA-02530 | PNA-02530 - CLI-02.04 | CONDUCTES AIRE | 02.04 | ELEMENTS DE CLIMATITZACIÓ¦CONDUCTES AIRE | CLIMATITZACIÓ |  |  |  | ENS.PNA-02530. | 1 | SISTEMA DE CONDUCTES D'AIRE DEL GIMNÀS-PAVELLÓ |  | 1 | [5 empty] | 2008-09-09 |  |  |  | CONDUCTES SISTEMA DE CLIMA GIMNÀS | [5 empty] | < 70 kW | [116 empty] | 586fa19e-a91d-4018-bc4f-d0bf1fd0e275 | 93a7f645-83ec-4b16-a864-ebfc356bfc2f
Lot 01 | PNA-02530 | PNA-02530 - CLI-02.05 | REIXES I DIFUSORS D'AIRE | 02.05 | ELEMENTS DE CLIMATITZACIÓ¦REIXES I DIFUSORS D'AIRE | CLIMATITZACIÓ |  |  |  | ENS.PNA-02530. | 1 | SISTEMA DE REIXES-DIFUSORS D'AIRE DEL GIMNÀS-PAVELLÓ |  | 1 | [5 empty] | 2008-09-09 |  |  |  | REIXES DEL SISTEMA DE CLIMA GIMNÀS | [5 empty] | < 70 kW | [116 empty] | 8c5175bc-fd9c-4a93-9455-b168b8fb61e6 | 390267f1-d5fa-4d31-a598-4e10b2e4753a
Lot 01 | PNA-02530 | PNA-02530 - CLI-02.06.A | COMPORTES DE REGULACIÓ | 02.06.A | ELEMENTS DE CLIMATITZACIÓ¦COMPORTES¦REGULACIÓ | CLIMATITZACIÓ |  |  |  | ENS.PNA-02530.3GIM.0PB. | 4 | COMPORTES REGULACIÓ |  | 1 | [5 empty] | 2008-11-09 | [9 empty] | < 70 kW | [116 empty] | 1e65dce2-1b9e-49eb-a24b-2d6803b16f97 | 70bda1f2-7352-4ade-ad71-5c678a16f065
Lot 01 | PNA-02530 | PNA-02530 - CLI-02.13 | RADIADORS D'AIGUA | 02.13 | ELEMENTS DE CLIMATITZACIÓ¦RADIADORS D'AIGUA | CLIMATITZACIÓ |  |  |  | ENS.PNA-02530.1EP.1PB. | 22 | RADIADORS D'AIGUA PB |  | 1 | [5 empty] | 2008-09-09 | [9 empty] | < 70 kW | [116 empty] | 11e0a672-81cd-4668-ada8-b9cc7e3ce576 | 99d535bd-f026-49b2-bfd5-0d310c13d447
Lot 01 | PNA-02530 | PNA-02530 - CLI-02.13 | RADIADORS D'AIGUA | 02.13 | ELEMENTS DE CLIMATITZACIÓ¦RADIADORS D'AIGUA | CLIMATITZACIÓ |  |  |  | ENS.PNA-02530.1EP.2P1. | 23 | RADIADORS D'AIGUA P1 |  | 1 | [5 empty] | 2008-09-09 | [9 empty] | < 70 kW | [116 empty] | 11e0a672-81cd-4668-ada8-b9cc7e3ce576 | 0d7236ff-b1e4-4e1a-a514-bbb3fc2317c6
Lot 01 | PNA-02530 | PNA-02530 - CLI-02.13 | RADIADORS D'AIGUA | 02.13 | ELEMENTS DE CLIMATITZACIÓ¦RADIADORS D'AIGUA | CLIMATITZACIÓ |  |  |  | ENS.PNA-02530.1EP.3P2. | 23 | RADIADORS D'AIGUA P2 |  | 1 | [5 empty] | 2008-09-09 | [9 empty] | < 70 kW | [116 empty] | 11e0a672-81cd-4668-ada8-b9cc7e3ce576 | 8ede2fd9-2103-4589-afef-3152349dfe18
Lot 01 | PNA-02530 | PNA-02530 - CLI-02.13 | RADIADORS D'AIGUA | 02.13 | ELEMENTS DE CLIMATITZACIÓ¦RADIADORS D'AIGUA | CLIMATITZACIÓ |  |  |  | ENS.PNA-02530.2EI.0PB. | 14 | RADIADORS D'AIGUA INFANTIL |  | 1 | [5 empty] | 2008-09-09 | [9 empty] | < 70 kW | [116 empty] | 11e0a672-81cd-4668-ada8-b9cc7e3ce576 | 939e7bae-c039-4fa6-a331-01605ce1ae80
Lot 01 | PNA-02530 | PNA-02530 - CLI-02.13 | RADIADORS D'AIGUA | 02.13 | ELEMENTS DE CLIMATITZACIÓ¦RADIADORS D'AIGUA | CLIMATITZACIÓ |  |  |  | ENS.PNA-02530.3GIM.0PB. | 16 | RADIADORS D'AIGUA GIMNÀS-PAVELLÓ |  | 1 | [5 empty] | 2008-09-09 | [9 empty] | < 70 kW | [116 empty] | 11e0a672-81cd-4668-ada8-b9cc7e3ce576 | ca072b45-6cea-48f5-ad17-abac043b02d0
Lot 01 | PNA-02530 | PNA-02530 - CLI-03.02 | BOMBES CIRCULACIÓ ACS I CLIMA | 03.02 | BOMBES I GRUPS DE PRESSIÓ¦BOMBES CIRCULACIÓ ACS I CLIMA | CLIMATITZACIÓ |  |  |  | ENS.PNA-02530.1EP.1PB.3SC. | 1 | BOMBA CIRCUIT CALEFACCIÓ PRIMARI |  | 1 |  | GRUNDFOS | UPS 50-185F | NO LEGIBLE |  | 2008-09-09 | [9 empty] | < 70 kW | [34 empty] | Rotor humit | [81 empty] | aed7a0ca-836e-4f78-89e5-be95e50c5465 | 8af8a2db-a72a-40c8-b5d5-2dde015b712c
Lot 01 | PNA-02530 | PNA-02530 - CLI-03.02 | BOMBES CIRCULACIÓ ACS I CLIMA | 03.02 | BOMBES I GRUPS DE PRESSIÓ¦BOMBES CIRCULACIÓ ACS I CLIMA | CLIMATITZACIÓ |  |  |  | ENS.PNA-02530.2EI.0PB.3SC. | 1 | BOMBA CIRCUIT CALEFACCIÓ INFANTIL |  | 1 |  | GRUNDFOS | UPS TF 120 | 96430297 |  | 2008-09-09 | [9 empty] | < 70 kW | [34 empty] | Rotor humit | [81 empty] | aed7a0ca-836e-4f78-89e5-be95e50c5465 | 5e14c165-af53-4eee-9405-9d932fae46d6
Lot 01 | PNA-02530 | PNA-02530 - CLI-03.02 | BOMBES CIRCULACIÓ ACS I CLIMA | 03.02 | BOMBES I GRUPS DE PRESSIÓ¦BOMBES CIRCULACIÓ ACS I CLIMA | CLIMATITZACIÓ |  |  |  | ENS.PNA-02530.3GIM.0PB.3SC. | 1 | BOMBA CIRCUIT ACS PRIMARI |  | 1 |  | GRUNDFOS | UPS 32-55-180 | NO LEGIBLE |  | 2008-09-09 | [9 empty] | < 70 kW | [34 empty] | Rotor humit | [81 empty] | aed7a0ca-836e-4f78-89e5-be95e50c5465 | e3f99a29-1f25-41fb-8f57-abe1257c51df
Lot 01 | PNA-02530 | PNA-02530 - CLI-03.02 | BOMBES CIRCULACIÓ ACS I CLIMA | 03.02 | BOMBES I GRUPS DE PRESSIÓ¦BOMBES CIRCULACIÓ ACS I CLIMA | CLIMATITZACIÓ |  |  |  | ENS.PNA-02530.3GIM.0PB.3SC. | 1 | BOMBA CIRCUIT ACS RECIRCULACIÓ |  | 1 |  | GRUNDFOS | MAGNA 25-60 180 | 96281022 |  | 2008-09-09 | [9 empty] | < 70 kW | [34 empty] | Rotor humit | [81 empty] | aed7a0ca-836e-4f78-89e5-be95e50c5465 | 848b4055-ebb0-4efc-86a4-c31907eddba8
Lot 01 | PNA-02530 | PNA-02530 - CLI-03.02 | BOMBES CIRCULACIÓ ACS I CLIMA | 03.02 | BOMBES I GRUPS DE PRESSIÓ¦BOMBES CIRCULACIÓ ACS I CLIMA | CLIMATITZACIÓ |  |  |  | ENS.PNA-02530.3GIM.0PB.3SC. | 1 | BOMBA CIRCUIT ACS SECUNDARI |  | 1 |  | BAXIROCA | SB-10YA | 220 11w10 |  | 2008-09-09 | [9 empty] | < 70 kW | [34 empty] | Rotor humit | [81 empty] | aed7a0ca-836e-4f78-89e5-be95e50c5465 | 0bd92e2b-4777-431b-a10f-ca1374c66ae9
Lot 01 | PNA-02530 | PNA-02530 - CLI-03.02 | BOMBES CIRCULACIÓ ACS I CLIMA | 03.02 | BOMBES I GRUPS DE PRESSIÓ¦BOMBES CIRCULACIÓ ACS I CLIMA | CLIMATITZACIÓ |  |  |  | ENS.PNA-02530.3GIM.0PB.3SC. | 1 | BOMBA CIRCUIT ACS VESTUARIS |  | 1 |  | GRUNDFOS | UPS 32-55-180 | NO LEGIBLE |  | 2008-09-09 | [9 empty] | < 70 kW | [34 empty] | Rotor humit | [81 empty] | aed7a0ca-836e-4f78-89e5-be95e50c5465 | 899bede5-c565-4174-b69c-180c2e3291b8
Lot 01 | PNA-02530 | PNA-02530 - CLI-03.02 | BOMBES CIRCULACIÓ ACS I CLIMA | 03.02 | BOMBES I GRUPS DE PRESSIÓ¦BOMBES CIRCULACIÓ ACS I CLIMA | CLIMATITZACIÓ |  |  |  | ENS.PNA-02530.3GIM.0PB.3SC. | 1 | BOMBA CIRCUIT CALEFACCIÓ PRIMARI GIMNÀS |  | 1 |  | GRUNDFOS | MAGNA 25-80 180 | 10012005 |  | 2008-09-09 | [9 empty] | < 70 kW | [34 empty] | Rotor humit | [81 empty] | aed7a0ca-836e-4f78-89e5-be95e50c5465 | 84897ac4-c26d-4b7a-b111-dbe87f03ef71
Lot 01 | PNA-02530 | PNA-02530 - CLI-03.02 | BOMBES CIRCULACIÓ ACS I CLIMA | 03.02 | BOMBES I GRUPS DE PRESSIÓ¦BOMBES CIRCULACIÓ ACS I CLIMA | CLIMATITZACIÓ |  |  |  | ENS.PNA-02530.3GIM.0PB.3SC. | 1 | BOMBA CLIMATITZADOR |  | 1 |  | GRUNDFOS | UPS 25-80 190 | NO LEGIBLE |  | 2008-09-09 | [9 empty] | < 70 kW | [34 empty] | Rotor humit | [81 empty] | aed7a0ca-836e-4f78-89e5-be95e50c5465 | 873b7efc-83bc-4d12-b1bd-357c3363a44e
Lot 01 | PNA-02530 | PNA-02530 - CLI-33 | QUALITAT AMBIENTAL EN INTERIORS | 33 | QUALITAT AMBIENTAL EN INTERIORS | CLIMATITZACIÓ |  |  |  | ENS.PNA-02530. | 1 | QUALITAT AMBIENTAL EN INTERIORS |  | 1 | [5 empty] | 2008-09-09 | [9 empty] | < 70 kW | [116 empty] | 32a85e8b-e607-4aa4-bcf0-0740eaad00bc | 39e8b612-9532-4ec3-b294-3d553f00f66d
Lot 01 | PNA-02530 | PNA-02530 - CLI-34.01 | INSTAL·LACIÓ CLIMATITZACIÓ | 34.01 | INSTAL·LACIONS¦INSTAL·LACIÓ CLIMATITZACIÓ | CLIMATITZACIÓ |  |  |  | ENS.PNA-02530. | 1 | INSTAL·LACIÓ DE CLIMATITZACIÓ |  | 1 | [5 empty] | 2008-09-09 | [9 empty] | > 70 kW | [10 empty] | Calor | [105 empty] | b8119646-e685-42d1-8281-b8271726c58e | 917c0e86-0d1d-4508-88ac-e0af6c15b392
Lot 01 | PNA-02530 | PNA-02530 - COM-17.01.B | ALTAVEUS | 17.01.B | EQUIPS COMUNICACIONS¦MEGAFONIA¦ALTAVEUS | COMUNICACIONS |  |  |  | ENS.PNA-02530.1EP.1PB. | 5 | ALTAVEUS PB |  | 1 | [5 empty] | 2008-09-09 |  |  |  | OPTIMUS WAS-6061 6-9W | [122 empty] | 5892d1b5-a209-4db4-90b2-2dc4699c7acc | 1238ab7f-57eb-472e-b401-c83056b18ed5
Lot 01 | PNA-02530 | PNA-02530 - COM-17.01.B | ALTAVEUS | 17.01.B | EQUIPS COMUNICACIONS¦MEGAFONIA¦ALTAVEUS | COMUNICACIONS |  |  |  | ENS.PNA-02530.1EP.2P1. | 6 | ALTAVEUS P1 |  | 1 | [5 empty] | 2008-09-09 |  |  |  | OPTIMUS WAS-6061 6-9W | [122 empty] | 5892d1b5-a209-4db4-90b2-2dc4699c7acc | 33a4ae3d-45ad-467a-83c1-d5a06532928f
Lot 01 | PNA-02530 | PNA-02530 - COM-17.01.B | ALTAVEUS | 17.01.B | EQUIPS COMUNICACIONS¦MEGAFONIA¦ALTAVEUS | COMUNICACIONS |  |  |  | ENS.PNA-02530.1EP.3P2. | 6 | ALTAVEUS P2 |  | 1 | [5 empty] | 2008-09-09 |  |  |  | OPTIMUS WAS-6061 6-9W | [122 empty] | 5892d1b5-a209-4db4-90b2-2dc4699c7acc | 89d54d70-f4f3-46c2-8ff6-915cd0761805
Lot 01 | PNA-02530 | PNA-02530 - COM-17.01.B | ALTAVEUS | 17.01.B | EQUIPS COMUNICACIONS¦MEGAFONIA¦ALTAVEUS | COMUNICACIONS |  |  |  | ENS.PNA-02530.2EI.0PB. | 3 | ALTAVEUS INFANTIL |  | 1 | [5 empty] | 2008-09-09 |  |  |  | OPTIMUS WAS-6061 6-9W | [122 empty] | 5892d1b5-a209-4db4-90b2-2dc4699c7acc | 1d1c6250-17c7-4ec0-beb7-0a4a3f1a89f4
Lot 01 | PNA-02530 | PNA-02530 - COM-17.01.B | ALTAVEUS | 17.01.B | EQUIPS COMUNICACIONS¦MEGAFONIA¦ALTAVEUS | COMUNICACIONS |  |  |  | ENS.PNA-02530.3GIM.0PB. | 12 | ALTAVEUS GIMNÀS |  | 1 | [5 empty] | 2008-09-09 |  |  |  | BOSCH LBC 3941/11 | [122 empty] | 5892d1b5-a209-4db4-90b2-2dc4699c7acc | b57319ec-3aca-4885-a8aa-0a2f69fe4f47
Lot 01 | PNA-02530 | PNA-02530 - COM-17.01.C | RACKS MEGAFONIA | 17.01.C | EQUIPS COMUNICACIONS¦MEGAFONIA¦RACKS | COMUNICACIONS |  |  |  | ENS.PNA-02530.1EP.1PB. | 1 | RACKS MEGAFONIA |  | 1 | [5 empty] | 2008-09-09 | [126 empty] | d3adbd14-c550-4156-aa0f-0fa833f406bf | 31646aac-93d3-42d0-88a2-27b2e332fe0a
Lot 01 | PNA-02530 | PNA-02530 - COM-17.02.A | CENTRALETA DE TELEFONIA | 17.02.A | EQUIPS COMUNICACIONS¦TELEFONIA¦CENTRALETA | COMUNICACIONS |  |  |  | ENS.PNA-02530.1EP.1PB. | 1 | CENTRALETA DE TELEFONIA |  | 1 |  | NO LEGIBLE | NO LEGIBLE |  |  | 2008-09-09 | [126 empty] | c7871a06-058a-4e2f-a56c-47c877d868ef | 1c606859-2f81-4b8f-8ea6-0a6729cb0c82
Lot 01 | PNA-02530 | PNA-02530 - COM-17.05.A | ANTENA | 17.05.A | EQUIPS COMUNICACIONS¦TELEVISIÓ-FM¦ANTENA | COMUNICACIONS |  |  |  | ENS.PNA-02530.1EP.4PC.1COB2. | 1 | ANTENA |  | 1 | [5 empty] | 2008-09-09 | [126 empty] | cbfb83c2-d5d0-4b1b-ae0c-16e05aacd2e8 | 6e1a9a31-251d-46f7-ba29-5a8e0e64122d
Lot 01 | PNA-02530 | PNA-02530 - COM-17.05.B | TV | 17.05.B | EQUIPS COMUNICACIONS¦TELEVISIÓ-FM¦TV | COMUNICACIONS |  |  |  | ENS.PNA-02530.1EP.1PB. | 1 | TV PB |  | 1 | [5 empty] | 2008-09-09 | [126 empty] | 702c6a9a-0e2b-4485-bec0-bbf30816bc6b | cc9bdc4e-9718-4e8f-baf1-470b100e4efa
Lot 01 | PNA-02530 | PNA-02530 - COM-17.05.B | TV | 17.05.B | EQUIPS COMUNICACIONS¦TELEVISIÓ-FM¦TV | COMUNICACIONS |  |  |  | ENS.PNA-02530.3GIM.0PB. | 1 | TV GIM |  | 1 | [5 empty] | 2008-09-09 | [126 empty] | 702c6a9a-0e2b-4485-bec0-bbf30816bc6b | 26a6360a-a435-4106-a489-98de39a997da
Lot 01 | PNA-02530 | PNA-02530 - COM-17.05.E | PRESA TV / FM | 17.05.E | EQUIPS COMUNICACIONS¦TELEVISIÓ-FM¦PRESA TV / FM | COMUNICACIONS |  |  |  | ENS.PNA-02530.1EP.1PB. | 2 | PRESA TV / FM PB |  | 1 | [5 empty] | 2008-09-09 | [126 empty] | 554cfdb0-8d06-43b6-b42b-e8c27188a17e | 222cf129-f7bd-4b40-acf8-7864900b5d89
Lot 01 | PNA-02530 | PNA-02530 - COM-17.05.E | PRESA TV / FM | 17.05.E | EQUIPS COMUNICACIONS¦TELEVISIÓ-FM¦PRESA TV / FM | COMUNICACIONS |  |  |  | ENS.PNA-02530.3GIM.0PB. | 1 | PRESA TV / FM GIM |  | 1 | [5 empty] | 2008-09-09 | [126 empty] | 554cfdb0-8d06-43b6-b42b-e8c27188a17e | e7a8f37b-af66-4630-973b-db7a0854a403
Lot 01 | PNA-02530 | PNA-02530 - COM-17.07 | PORTERS I AVISOS | 17.07 | EQUIPS COMUNICACIONS¦PORTERS I AVISOS | COMUNICACIONS |  |  |  | ENS.PNA-02530.1EP.1PB.1BIBLIO. | 1 | TELÈFON PORTER ESCALES PB (ENTRADA C/DALT) |  | 1 | [5 empty] | 2008-09-09 | [126 empty] | 6eb9a6c4-f999-4e83-b6cc-e7790815862b | 99a41acb-472a-4ecc-b377-ce6010d1624a
Lot 01 | PNA-02530 | PNA-02530 - COM-17.07 | PORTERS I AVISOS | 17.07 | EQUIPS COMUNICACIONS¦PORTERS I AVISOS | COMUNICACIONS |  |  |  | ENS.PNA-02530.1EP.1PB.1S. | 1 | TELÈFON PORTER PRIMARIA/ESCOLA (CONSERGERIA) |  | 1 | [5 empty] | 2008-09-09 | [126 empty] | 6eb9a6c4-f999-4e83-b6cc-e7790815862b | aed8237d-c635-40f9-b1f5-ff899f716d4c
Lot 01 | PNA-02530 | PNA-02530 - COM-17.07 | PORTERS I AVISOS | 17.07 | EQUIPS COMUNICACIONS¦PORTERS I AVISOS | COMUNICACIONS |  |  |  | ENS.PNA-02530.2EI.0PB.1VE. | 1 | TELÈFON PORTER INFANTIL |  | 1 | [5 empty] | 2008-09-09 | [126 empty] | 6eb9a6c4-f999-4e83-b6cc-e7790815862b | b1e49e7f-c45f-464a-9d91-836e1780c8ce
Lot 01 | PNA-02530 | PNA-02530 - COM-17.07 | PORTERS I AVISOS | 17.07 | EQUIPS COMUNICACIONS¦PORTERS I AVISOS | COMUNICACIONS |  |  |  | ENS.PNA-02530.3GIM.0PB. | 1 | PORTER ELECTRONIC PAVELLÓ (ENTRADA C/DR.FLEMING) |  | 1 | [5 empty] | 2008-09-09 | [126 empty] | 6eb9a6c4-f999-4e83-b6cc-e7790815862b | 6ed2ec5a-f8a8-4565-865c-b8b5184bdd87
Lot 01 | PNA-02530 | PNA-02530 - COM-17.07 | PORTERS I AVISOS | 17.07 | EQUIPS COMUNICACIONS¦PORTERS I AVISOS | COMUNICACIONS |  |  |  | ENS.PNA-02530.3GIM.0PB.3SC. | 1 | TELÈFON PORTER PAVELLÓ |  | 1 | [5 empty] | 2008-09-09 | [126 empty] | 6eb9a6c4-f999-4e83-b6cc-e7790815862b | c992b438-cc41-4219-976b-aa33f7b9431e
Lot 01 | PNA-02530 | PNA-02530 - COM-17.07 | PORTERS I AVISOS | 17.07 | EQUIPS COMUNICACIONS¦PORTERS I AVISOS | COMUNICACIONS |  |  |  | ENS.PNA-02530.4URB.1PX2. | 1 | PORTER ELECTRÒNIC INFANTIL (PORXO) |  | 1 | [5 empty] | 2008-09-09 | [126 empty] | 6eb9a6c4-f999-4e83-b6cc-e7790815862b | 617a9a8a-eb9b-4176-b748-b522835d0567
Lot 01 | PNA-02530 | PNA-02530 - COM-17.07 | PORTERS I AVISOS | 17.07 | EQUIPS COMUNICACIONS¦PORTERS I AVISOS | COMUNICACIONS |  |  |  | ENS.PNA-02530.4URB.1PX3. | 1 | PORTER ELECTRÒNIC PRIMARIA/ESCOLA |  | 1 | [5 empty] | 2008-09-09 | [126 empty] | 6eb9a6c4-f999-4e83-b6cc-e7790815862b | 53d32f47-7def-4410-b16b-d9512e6a5434
Lot 01 | PNA-02530 | PNA-02530 - COM-17.07 | PORTERS I AVISOS | 17.07 | EQUIPS COMUNICACIONS¦PORTERS I AVISOS | COMUNICACIONS |  |  |  | ENS.PNA-02530.4URB.1TEX. | 1 | PORTER ELECTRÒNIC ESCALES PB |  | 1 | [5 empty] | 2008-09-09 | [126 empty] | 6eb9a6c4-f999-4e83-b6cc-e7790815862b | 61192d28-a434-49ab-996d-0a5ce88d4c4c
Lot 01 | PNA-02530 | PNA-02530 - COM-17.09.A | RACK VEU I DADES | 17.09.A | EQUIPS COMUNICACIONS¦VEU I DADES¦RACK | COMUNICACIONS |  |  |  | ENS.PNA-02530.1EP.1PB. | 1 | RACK VEU I DADES INFANTIL i PAVELLÓ |  | 1 | [5 empty] | 2008-09-09 | [126 empty] | e6729048-2e6e-424c-b285-55ebec64cd61 | a3374bec-674f-45f0-b317-ec8d7ddfcf2f
Lot 01 | PNA-02530 | PNA-02530 - COM-17.09.B | PRESES VEU I DADES | 17.09.B | EQUIPS COMUNICACIONS¦VEU I DADES¦ PRESES | COMUNICACIONS |  |  |  | ENS.PNA-02530.1EP.1PB. | 42 | PRESA RJ45 PB |  | 1 | [5 empty] | 2008-09-09 | [126 empty] | a19513e0-e16e-4567-9342-714741e6d02f | 51fa1a14-605c-444e-a637-51bea7656337
Lot 01 | PNA-02530 | PNA-02530 - COM-17.09.B | PRESES VEU I DADES | 17.09.B | EQUIPS COMUNICACIONS¦VEU I DADES¦ PRESES | COMUNICACIONS |  |  |  | ENS.PNA-02530.1EP.2P1. | 66 | PRESA RJ45 P1 |  | 1 | [5 empty] | 2008-09-09 | [126 empty] | a19513e0-e16e-4567-9342-714741e6d02f | b8379a5a-ac69-4dc6-95a4-01d596199d34
Lot 01 | PNA-02530 | PNA-02530 - COM-17.09.B | PRESES VEU I DADES | 17.09.B | EQUIPS COMUNICACIONS¦VEU I DADES¦ PRESES | COMUNICACIONS |  |  |  | ENS.PNA-02530.1EP.3P2. | 66 | PRESA RJ45 P2 |  | 1 | [5 empty] | 2008-09-09 | [126 empty] | a19513e0-e16e-4567-9342-714741e6d02f | 1a792696-70d6-4486-b5a8-cc3f8f521e1d
Lot 01 | PNA-02530 | PNA-02530 - COM-17.09.B | PRESES VEU I DADES | 17.09.B | EQUIPS COMUNICACIONS¦VEU I DADES¦ PRESES | COMUNICACIONS |  |  |  | ENS.PNA-02530.2EI.0PB. | 30 | PRESA RJ45 INFANTIL |  | 1 | [5 empty] | 2008-09-09 | [126 empty] | a19513e0-e16e-4567-9342-714741e6d02f | 08ef2850-099e-49a3-8edf-3af41f461a8a
Lot 01 | PNA-02530 | PNA-02530 - FON-01.05 | TERMOS | 01.05 | GENERADORS D'ENERGIA¦TERMOS | LEGIONEL·LA |  |  |  | ENS.PNA-02530.2EI.0PB. | 1 | TERMO P3A |  | 1 |  | GREENHEISS | 50L | NO LEGIBLE |  | 2008-09-09 | [9 empty] | < 70 kW | 0 |  |  | 0 |  |  | 0 | 50 |  |  |  | 0.05 | [104 empty] | 480a20e0-04f8-4334-abe5-13f3179beb65 | 5fca96ea-c215-4625-8fa7-93928c621ef9
Lot 01 | PNA-02530 | PNA-02530 - FON-01.05 | TERMOS | 01.05 | GENERADORS D'ENERGIA¦TERMOS | LEGIONEL·LA |  |  |  | ENS.PNA-02530.2EI.0PB. | 1 | TERMO P3B |  | 1 |  | GREENHEISS | 50L | NO LEGIBLE |  | 2008-09-09 | [9 empty] | < 70 kW | 0 |  |  | 0 |  |  | 0 | 50 |  |  |  | 0.05 | [104 empty] | 480a20e0-04f8-4334-abe5-13f3179beb65 | ad0aeefb-89c1-4690-b9c2-22d1dbec4192
Lot 01 | PNA-02530 | PNA-02530 - FON-01.05 | TERMOS | 01.05 | GENERADORS D'ENERGIA¦TERMOS | LEGIONEL·LA |  |  |  | ENS.PNA-02530.2EI.0PB.1M2. | 1 | TERMO NETEJA |  | 1 |  | GREENHEISS | 50L | NO LEGIBLE |  | 2008-09-09 | [9 empty] | < 70 kW | 0 |  |  | 0 |  |  | 0 | 50 |  |  |  | 0.05 | [104 empty] | 480a20e0-04f8-4334-abe5-13f3179beb65 | 3403994e-dcab-4a6a-959d-17a075e74078
Lot 01 | PNA-02530 | PNA-02530 - FON-04.01.A | INTERCANVIADOR DE PLAQUES | 04.01.A | FLUIDS I GASOS¦INTERCANVIADORS¦PLAQUES | FONTANERIA |  |  |  | ENS.PNA-02530.1EP.1PB.3SC. | 1 | INTERCANVIADOR PLAQUES ACS | 20190419690 | 1 | [5 empty] | 2008-09-09 | [9 empty] | < 70 kW | [116 empty] | caeeabb9-7533-4c06-afbc-f3ea5ab2cb59 | 417f3b28-e44f-4dcc-91f1-f2cbfb2fee1c
Lot 01 | PNA-02530 | PNA-02530 - FON-04.02 | DIPÒSIT EXPANSIÓ | 04.02 | FLUIDS I GASOS¦DIPÒSIT EXPANSIÓ | FONTANERIA |  |  |  | ENS.PNA-02530.1EP.1PB.3SC. | 1 | DIPÒSIT EXPANSIÓ CALEFACCIÓ |  | 1 |  | ROCA | VASO FLEX | 23.7001380 |  | 2008-09-09 | [9 empty] | < 70 kW | [11 empty] | 0.3 | 0 | [103 empty] | 98de7610-d0c3-424d-a3a1-6b34bb6eadbc | ffeef637-bc37-4927-aea9-f07efad73a58
Lot 01 | PNA-02530 | PNA-02530 - FON-04.02 | DIPÒSIT EXPANSIÓ | 04.02 | FLUIDS I GASOS¦DIPÒSIT EXPANSIÓ | FONTANERIA |  |  |  | ENS.PNA-02530.3GIM.0PB.3SC. | 1 | DIPÒSIT EXPANSIÓ ACS |  | 1 |  | IBAIONDO | 100AMR-P | 4142800256 |  | 2008-09-09 | [9 empty] | < 70 kW | [11 empty] | 0.1 | 0 | [103 empty] | 98de7610-d0c3-424d-a3a1-6b34bb6eadbc | 308b7581-da03-49d7-a766-2be1fcb9e3cd
Lot 01 | PNA-02530 | PNA-02530 - FON-04.05 | DIPÒSIT ACUMULADOR ACS | 04.05 | FLUIDS I GASOS¦DIPÒSIT ACUMULADOR ACS | LEGIONEL·LA |  |  |  | ENS.PNA-02530.3GIM.0PB.3SC. | 1 | DIPÒSIT ACUMULADOR ACS |  | 1 |  | GREENHEISS | 1000L | NO LEGIBLE |  | 2008-09-09 | [9 empty] | > 70 kW | [11 empty] | 1 | [104 empty] | 3f62a8f7-cb68-43d2-bd3f-77fcccc9af52 | 70c2073a-9b12-4c07-bb5d-121f56c81506
Lot 01 | PNA-02530 | PNA-02530 - FON-04.20 | FILTRE DE PARTÍCULES D’AFCH | 04.20 | FLUIDS I GASOS¦FILTRE DE PARTÍCULES D’AFCH | FONTANERIA |  |  |  | ENS.PNA-02530.1EP.1PB.3SC. | 1 | CILLIT EUROFILTRO 1 |  | 1 | [5 empty] | 2008-09-09 | [126 empty] | d6ef914c-4b50-4fa0-865e-9b498cf98ee7 | 8cea85be-6625-4b42-9880-c465c7595742
Lot 01 | PNA-02530 | PNA-02530 - FON-04.20 | FILTRE DE PARTÍCULES D’AFCH | 04.20 | FLUIDS I GASOS¦FILTRE DE PARTÍCULES D’AFCH | FONTANERIA |  |  |  | ENS.PNA-02530.3GIM.0PB.3SC. | 1 | CILLIT EUROFILTRO 2 |  | 1 | [5 empty] | 2008-09-09 | [126 empty] | d6ef914c-4b50-4fa0-865e-9b498cf98ee7 | ae3d4a54-2e6e-4ace-8585-35cb5d8c9299
Lot 01 | PNA-02530 | PNA-02530 - FON-10.01.A | AIGÜERES | 10.01.A | APARELLS SANITARIS I AIXETERIA¦APARELLS SANITARIS¦AIGÜERES | FONTANERIA |  |  |  | ENS.PNA-02530.1EP.1PB. | 3 | AIGÜERA CUINA |  | 1 | [5 empty] | 2008-09-09 | [126 empty] | 774ebc4f-ad11-45fb-acc1-dcd48eedc406 | 340e4040-50de-408d-b9ef-3983054b1025
Lot 01 | PNA-02530 | PNA-02530 - FON-10.01.B | PLATS DE DUTXA | 10.01.B | APARELLS SANITARIS I AIXETERIA¦APARELLS SANITARIS¦PLATS DE DUTXA | FONTANERIA |  |  |  | ENS.PNA-02530.1EP.1PB. | 3 | PLATS DE DUTXA PRIMÀRIA PB |  | 1 | [5 empty] | 2008-09-09 | [126 empty] | 8d9b8f6e-0d77-40c2-91f5-ebf4cdc96e64 | 29bed600-d62a-4653-91f0-ce41815e6265
Lot 01 | PNA-02530 | PNA-02530 - FON-10.01.B | PLATS DE DUTXA | 10.01.B | APARELLS SANITARIS I AIXETERIA¦APARELLS SANITARIS¦PLATS DE DUTXA | FONTANERIA |  |  |  | ENS.PNA-02530.2EI.0PB. | 3 | PLAT DUTXA/BANYERA INFANTIL |  | 1 | [5 empty] | 2008-09-09 | [126 empty] | 8d9b8f6e-0d77-40c2-91f5-ebf4cdc96e64 | ba153dfe-48bb-4701-88aa-b1cf784fe1a9
Lot 01 | PNA-02530 | PNA-02530 - FON-10.01.B | PLATS DE DUTXA | 10.01.B | APARELLS SANITARIS I AIXETERIA¦APARELLS SANITARIS¦PLATS DE DUTXA | FONTANERIA |  |  |  | ENS.PNA-02530.3GIM.0PB. | 2 | PLATS DE DUTXA PAVELLÓ |  | 1 | [5 empty] | 2008-09-09 | [126 empty] | 8d9b8f6e-0d77-40c2-91f5-ebf4cdc96e64 | cd95f370-3621-4309-b1e8-c8419be0193a
Lot 01 | PNA-02530 | PNA-02530 - FON-10.01.D | INODOR | 10.01.D | APARELLS SANITARIS I AIXETERIA¦APARELLS SANITARIS¦INODOR | FONTANERIA |  |  |  | ENS.PNA-02530.1EP.1PB. | 10 | WC PRIMARIA PB |  | 1 | [5 empty] | 2008-09-09 | [23 empty] | Motxilla | [102 empty] | ad4432b6-8009-4136-96a9-0e3e1c833faa | 8b488321-5f46-4324-8e5a-3dd7b3e2435d
Lot 01 | PNA-02530 | PNA-02530 - FON-10.01.D | INODOR | 10.01.D | APARELLS SANITARIS I AIXETERIA¦APARELLS SANITARIS¦INODOR | FONTANERIA |  |  |  | ENS.PNA-02530.1EP.2P1. | 7 | WC PRIMARIA P1 |  | 1 | [5 empty] | 2008-09-09 | [23 empty] | Motxilla | [102 empty] | ad4432b6-8009-4136-96a9-0e3e1c833faa | 4ee3c6da-ca35-41ec-a3db-cd72b025debe
Lot 01 | PNA-02530 | PNA-02530 - FON-10.01.D | INODOR | 10.01.D | APARELLS SANITARIS I AIXETERIA¦APARELLS SANITARIS¦INODOR | FONTANERIA |  |  |  | ENS.PNA-02530.1EP.3P2. | 7 | WC PRIMARIA P2 |  | 1 | [5 empty] | 2008-09-09 | [23 empty] | Motxilla | [102 empty] | ad4432b6-8009-4136-96a9-0e3e1c833faa | 891a4950-17f1-43d1-bb9c-c3614f357109
Lot 01 | PNA-02530 | PNA-02530 - FON-10.01.D | INODOR | 10.01.D | APARELLS SANITARIS I AIXETERIA¦APARELLS SANITARIS¦INODOR | FONTANERIA |  |  |  | ENS.PNA-02530.2EI.0PB. | 13 | WC INFANTIL |  | 1 | [5 empty] | 2008-09-09 | [23 empty] | Motxilla | [102 empty] | ad4432b6-8009-4136-96a9-0e3e1c833faa | eebe7c9d-bace-4ab4-97c3-c2deb3015ba2
Lot 01 | PNA-02530 | PNA-02530 - FON-10.01.D | INODOR | 10.01.D | APARELLS SANITARIS I AIXETERIA¦APARELLS SANITARIS¦INODOR | FONTANERIA |  |  |  | ENS.PNA-02530.3GIM.0PB. | 11 | WC PAVELLÓ |  | 1 | [5 empty] | 2008-09-09 | [23 empty] | Motxilla | [102 empty] | ad4432b6-8009-4136-96a9-0e3e1c833faa | 43753ef0-c5ca-42c0-a59b-255f4cbf9ee6
Lot 01 | PNA-02530 | PNA-02530 - FON-10.01.E | ABOCADOR | 10.01.E | APARELLS SANITARIS I AIXETERIA¦APARELLS SANITARIS¦ABOCADOR | FONTANERIA |  |  |  | ENS.PNA-02530.1EP.1PB. | 2 | ABOCADOR PRIMARIA PB |  | 1 | [5 empty] | 2008-09-09 | [126 empty] | 7698a8c5-e15b-4f09-97f1-63c364767523 | 59c4fdbc-0553-410b-be50-87b96ac70afb
Lot 01 | PNA-02530 | PNA-02530 - FON-10.01.E | ABOCADOR | 10.01.E | APARELLS SANITARIS I AIXETERIA¦APARELLS SANITARIS¦ABOCADOR | FONTANERIA |  |  |  | ENS.PNA-02530.1EP.2P1. | 1 | ABOCADOR PRIMARIA P1 |  | 1 | [5 empty] | 2008-09-09 | [126 empty] | 7698a8c5-e15b-4f09-97f1-63c364767523 | c7f57182-b39b-49f8-a903-0db82303ab0e
Lot 01 | PNA-02530 | PNA-02530 - FON-10.01.E | ABOCADOR | 10.01.E | APARELLS SANITARIS I AIXETERIA¦APARELLS SANITARIS¦ABOCADOR | FONTANERIA |  |  |  | ENS.PNA-02530.1EP.3P2. | 1 | ABOCADOR PRIMARIA P2 |  | 1 | [5 empty] | 2008-09-09 | [126 empty] | 7698a8c5-e15b-4f09-97f1-63c364767523 | a4500f81-d0f6-437f-a991-ecd79f1ae8cc
Lot 01 | PNA-02530 | PNA-02530 - FON-10.01.E | ABOCADOR | 10.01.E | APARELLS SANITARIS I AIXETERIA¦APARELLS SANITARIS¦ABOCADOR | FONTANERIA |  |  |  | ENS.PNA-02530.2EI.0PB. | 1 | ABOCADOR INFANTIL |  | 1 | [5 empty] | 2008-09-09 | [126 empty] | 7698a8c5-e15b-4f09-97f1-63c364767523 | e984d4d1-2424-4b73-bd32-fa417bcd5338
Lot 01 | PNA-02530 | PNA-02530 - FON-10.01.E | ABOCADOR | 10.01.E | APARELLS SANITARIS I AIXETERIA¦APARELLS SANITARIS¦ABOCADOR | FONTANERIA |  |  |  | ENS.PNA-02530.3GIM.0PB. | 1 | ABOCADOR PAVELLÓ |  | 1 | [5 empty] | 2008-09-09 | [126 empty] | 7698a8c5-e15b-4f09-97f1-63c364767523 | cb0bf303-e149-4e41-9709-891d87d819b0
Lot 01 | PNA-02530 | PNA-02530 - FON-10.01.F | LAVABOS | 10.01.F | APARELLS SANITARIS I AIXETERIA¦APARELLS SANITARIS¦LAVABOS | FONTANERIA |  |  |  | ENS.PNA-02530.1EP.1PB. | 15 | PIQUES PRIMARIA PB |  | 1 | [5 empty] | 2008-09-09 | [126 empty] | 975d321b-a222-475c-a079-328b7929767f | 58d95a36-1e12-4c90-9f34-828a48963389
Lot 01 | PNA-02530 | PNA-02530 - FON-10.01.F | LAVABOS | 10.01.F | APARELLS SANITARIS I AIXETERIA¦APARELLS SANITARIS¦LAVABOS | FONTANERIA |  |  |  | ENS.PNA-02530.1EP.2P1. | 14 | PIQUES PRIMARIA P1 |  | 1 | [5 empty] | 2008-09-09 | [126 empty] | 975d321b-a222-475c-a079-328b7929767f | 0847196f-845c-49ad-8954-d41f9081f523
Lot 01 | PNA-02530 | PNA-02530 - FON-10.01.F | LAVABOS | 10.01.F | APARELLS SANITARIS I AIXETERIA¦APARELLS SANITARIS¦LAVABOS | FONTANERIA |  |  |  | ENS.PNA-02530.1EP.3P2. | 15 | PIQUES PRIMARIA P2 |  | 1 | [5 empty] | 2008-09-09 | [126 empty] | 975d321b-a222-475c-a079-328b7929767f | 0f6ff3a2-f465-43f0-8785-3feb6a725c3f
Lot 01 | PNA-02530 | PNA-02530 - FON-10.01.F | LAVABOS | 10.01.F | APARELLS SANITARIS I AIXETERIA¦APARELLS SANITARIS¦LAVABOS | FONTANERIA |  |  |  | ENS.PNA-02530.2EI.0PB. | 11 | PIQUES PRIMARIA INFANTIL |  | 1 | [5 empty] | 2008-09-09 | [126 empty] | 975d321b-a222-475c-a079-328b7929767f | 9a40f9d1-9602-4a77-aba1-c294d5997576
Lot 01 | PNA-02530 | PNA-02530 - FON-10.01.F | LAVABOS | 10.01.F | APARELLS SANITARIS I AIXETERIA¦APARELLS SANITARIS¦LAVABOS | FONTANERIA |  |  |  | ENS.PNA-02530.3GIM.0PB. | 20 | PIQUES PRIMARIA PAVELLÓ |  | 1 | [5 empty] | 2008-09-09 | [126 empty] | 975d321b-a222-475c-a079-328b7929767f | 9b646d16-202b-4c8f-b85a-0a4bc8bcd0f8
Lot 01 | PNA-02530 | PNA-02530 - FON-10.02.B | AIXETES ACS | 10.02.B | APARELLS SANITARIS I AIXETERIA¦AIXETERIA¦AIXETES ACS | LEGIONEL·LA |  |  |  | ENS.PNA-02530.1EP.1PB. | 4 | AIXETES ACS PRIMARIA PB |  | 1 | [5 empty] | 2008-09-09 | [24 empty] | Polsador | [101 empty] | 8622b285-4c54-4d9c-9f31-172a53728959 | c12c123a-bda3-4e16-9838-3c609be535bf
Lot 01 | PNA-02530 | PNA-02530 - FON-10.02.B | AIXETES ACS | 10.02.B | APARELLS SANITARIS I AIXETERIA¦AIXETERIA¦AIXETES ACS | LEGIONEL·LA |  |  |  | ENS.PNA-02530.2EI.0PB. | 3 | AIXETES ACS INFANTIL |  | 1 | [5 empty] | 2008-09-09 | [24 empty] | Polsador | [101 empty] | 8622b285-4c54-4d9c-9f31-172a53728959 | b92645b6-f008-4c8a-afab-2677076cb2fe
Lot 01 | PNA-02530 | PNA-02530 - FON-10.02.B | AIXETES ACS | 10.02.B | APARELLS SANITARIS I AIXETERIA¦AIXETERIA¦AIXETES ACS | LEGIONEL·LA |  |  |  | ENS.PNA-02530.3GIM.0PB. | 18 | AIXETES ACS PAVELLÓ |  | 1 | [5 empty] | 2008-09-09 | [24 empty] | Polsador | [101 empty] | 8622b285-4c54-4d9c-9f31-172a53728959 | 9c3dfaf7-7d89-43b4-aad1-13f5bf8838ec
Lot 01 | PNA-02530 | PNA-02530 - FON-10.02.C | AIXETES AFS | 10.02.C | APARELLS SANITARIS I AIXETERIA¦AIXETERIA¦AIXETES AFS | LEGIONEL·LA |  |  |  | ENS.PNA-02530.1EP.1PB. | 15 | AIXETES AFCH PRIMARIA PB |  | 1 | [5 empty] | 2008-09-09 | [24 empty] | Polsador | [101 empty] | 9e435747-10db-4910-84b4-abda51ecf10b | 055b3c52-0c5e-47e9-a411-03c32b8e3633
Lot 01 | PNA-02530 | PNA-02530 - FON-10.02.C | AIXETES AFS | 10.02.C | APARELLS SANITARIS I AIXETERIA¦AIXETERIA¦AIXETES AFS | LEGIONEL·LA |  |  |  | ENS.PNA-02530.1EP.2P1. | 14 | AIXETES AFCH PRIMARIA P1 |  | 1 | [5 empty] | 2008-09-09 | [24 empty] | Polsador | [101 empty] | 9e435747-10db-4910-84b4-abda51ecf10b | 282f898c-406f-42c2-9e10-362173e2ddcc
Lot 01 | PNA-02530 | PNA-02530 - FON-10.02.C | AIXETES AFS | 10.02.C | APARELLS SANITARIS I AIXETERIA¦AIXETERIA¦AIXETES AFS | LEGIONEL·LA |  |  |  | ENS.PNA-02530.1EP.3P2. | 15 | AIXETES AFCH PRIMARIA P2 |  | 1 | [5 empty] | 2008-09-09 | [24 empty] | Polsador | [101 empty] | 9e435747-10db-4910-84b4-abda51ecf10b | 9bae7fdd-10f4-466e-9b97-968c9a6ec7a8
Lot 01 | PNA-02530 | PNA-02530 - FON-10.02.C | AIXETES AFS | 10.02.C | APARELLS SANITARIS I AIXETERIA¦AIXETERIA¦AIXETES AFS | LEGIONEL·LA |  |  |  | ENS.PNA-02530.2EI.0PB. | 8 | AIXETES AFCH INFANTIL |  | 1 | [5 empty] | 2008-09-09 | [24 empty] | Polsador | [101 empty] | 9e435747-10db-4910-84b4-abda51ecf10b | 2570f48e-f192-4292-990e-1264d4dd86fe
Lot 01 | PNA-02530 | PNA-02530 - FON-10.02.C | AIXETES AFS | 10.02.C | APARELLS SANITARIS I AIXETERIA¦AIXETERIA¦AIXETES AFS | LEGIONEL·LA |  |  |  | ENS.PNA-02530.3GIM.0PB. | 20 | AIXETES AFCH PAVELLÓ |  | 1 | [5 empty] | 2008-09-09 | [24 empty] | Polsador | [101 empty] | 9e435747-10db-4910-84b4-abda51ecf10b | b9c0d256-c67b-4144-8bfa-4bfc5fb2751f
Lot 01 | PNA-02530 | PNA-02530 - FON-10.02.C | AIXETES AFS | 10.02.C | APARELLS SANITARIS I AIXETERIA¦AIXETERIA¦AIXETES AFS | LEGIONEL·LA |  |  |  | ENS.PNA-02530.4URB.1PI. | 2 | FONT PATI |  | 1 | [5 empty] | 2008-09-09 | [24 empty] | Polsador | [101 empty] | 9e435747-10db-4910-84b4-abda51ecf10b | 66289e8b-06a2-45d5-a5ad-6fe491a385fb
Lot 01 | PNA-02530 | PNA-02530 - FON-34.02 | INSTAL·LACIÓ ACS | 34.02 | INSTAL·LACIONS¦INSTAL·LACIÓ ACS | LEGIONEL·LA |  |  |  | ENS.PNA-02530. | 1 | INSTAL·LACIÓ ACS |  | 1 | [5 empty] | 2008-09-09 | [9 empty] | > 70 kW | [116 empty] | 65f63f53-c467-4a58-a616-7e0d400a2e5f | 320f0a77-8a1e-4db5-8e52-5b7bd0962205
Lot 01 | PNA-02530 | PNA-02530 - FON-34.03 | INSTAL·LACIÓ AFS | 34.03 | INSTAL·LACIONS¦INSTAL·LACIÓ AFS | LEGIONEL·LA |  |  |  | ENS.PNA-02530. | 1 | INSTAL·LACIÓ AFS |  | 1 | [5 empty] | 2008-09-09 | [126 empty] | 6e5b031a-af7e-454c-9cf2-1ac05e96feed | 3c6c50ec-3396-4c8b-bfe8-b48437079957
Lot 01 | PNA-02530 | PNA-02530 - GAS-06.04.A | GAS | 41.07.A | SISTEMA DE CONTROL¦CENTRALS DE DETECCIÓ¦GAS | GAS COMBUSTIBLE |  |  |  | ENS.PNA-02530.1EP.1PB.3SC. | 1 | CENTRAL DETECCIÓ DE GAS |  | 1 | [5 empty] | 2008-09-09 | [126 empty] | 159cfdd6-1a53-4c2e-8d0f-984382702f8b | f5937a0d-690f-4c6b-a9e6-0bd82ccd518d
Lot 01 | PNA-02530 | PNA-02530 - OBR-25.10 | SISTEMES DE PROTECCIÓ CONTRA CAIGUDES (LINIA DE VIDA) | 25.10 | ELEMENTS CONSTRUCTIUS¦SISTEMES DE PROTECCIÓ CONTRA CAIGUDES INDIVIDUALS | OBRA CIVIL |  |  |  | ENS.PNA-02530.1EP.4PC.1COB1. | 1 | LV3 | LVA22 - 15519 | 1 |  | IGENA | 60 metres | NO LEGIBLE |  | 2008-09-09 | [126 empty] | 7edb1562-85f3-476d-995a-c9f17a8ff602 | 40c5c605-e47e-4f45-a2e0-3b39dcb7d365
Lot 01 | PNA-02530 | PNA-02530 - OBR-25.10 | SISTEMES DE PROTECCIÓ CONTRA CAIGUDES (LINIA DE VIDA) | 25.10 | ELEMENTS CONSTRUCTIUS¦SISTEMES DE PROTECCIÓ CONTRA CAIGUDES INDIVIDUALS | OBRA CIVIL |  |  |  | ENS.PNA-02530.1EP.4PC.1COB2. | 1 | LV2 | LVA22 - 15518 | 1 |  | IGENA | 27 metres | NO LEGIBLE |  | 2008-09-09 | [126 empty] | 7edb1562-85f3-476d-995a-c9f17a8ff602 | 4f918dd8-85ee-4332-9122-c098a5962325
Lot 01 | PNA-02530 | PNA-02530 - OBR-25.10 | SISTEMES DE PROTECCIÓ CONTRA CAIGUDES (LINIA DE VIDA) | 25.10 | ELEMENTS CONSTRUCTIUS¦SISTEMES DE PROTECCIÓ CONTRA CAIGUDES INDIVIDUALS | OBRA CIVIL |  |  |  | ENS.PNA-02530.1EP.4PC.1COB3. | 1 | LV1 | LVA22 - 15517 | 1 |  | IGENA | 9 metres | NO LEGIBLE |  | 2008-09-09 | [126 empty] | 7edb1562-85f3-476d-995a-c9f17a8ff602 | 1922c706-cc2f-478a-beb2-ec0a0b21ef49
Lot 01 | PNA-02530 | PNA-02530 - OBR-25.10 | SISTEMES DE PROTECCIÓ CONTRA CAIGUDES (LINIA DE VIDA) | 25.10 | ELEMENTS CONSTRUCTIUS¦SISTEMES DE PROTECCIÓ CONTRA CAIGUDES INDIVIDUALS | OBRA CIVIL |  |  |  | ENS.PNA-02530.2EI.1PC.1COB1. | 1 | LV4 | LVA22 - 15520 | 1 |  | IGENA | 22 metres | NO LEGIBLE |  | 2008-09-09 | [126 empty] | 7edb1562-85f3-476d-995a-c9f17a8ff602 | e199b936-6fc5-48c2-ac50-69e69203a751
Lot 01 | PNA-02530 | PNA-02530 - OBR-25.10 | SISTEMES DE PROTECCIÓ CONTRA CAIGUDES (LINIA DE VIDA) | 25.10 | ELEMENTS CONSTRUCTIUS¦SISTEMES DE PROTECCIÓ CONTRA CAIGUDES INDIVIDUALS | OBRA CIVIL |  |  |  | ENS.PNA-02530.2EI.1PC.1COB1.1COB2. | 1 | LV5 | LVA22 - 15521 | 1 |  | IGENA | 17 metres | NO LEGIBLE |  | 2008-09-09 | [126 empty] | 7edb1562-85f3-476d-995a-c9f17a8ff602 | 615f414f-6128-4855-b5c7-c15f8ffc717e
Lot 01 | PNA-02530 | PNA-02530 - OBR-25.10 | SISTEMES DE PROTECCIÓ CONTRA CAIGUDES (LINIA DE VIDA) | 25.10 | ELEMENTS CONSTRUCTIUS¦SISTEMES DE PROTECCIÓ CONTRA CAIGUDES INDIVIDUALS | OBRA CIVIL |  |  |  | ENS.PNA-02530.3GIM.1PC.1COB. | 1 | LV6 | LVA22 - 15522 | 1 |  | IGENA | 30 metres | NO LEGIBLE |  | 2008-09-09 | [126 empty] | 7edb1562-85f3-476d-995a-c9f17a8ff602 | 540918a0-faa6-4545-9203-541377eb1281
Lot 01 | PNA-02530 | PNA-02530 - PRO-11.01 | DETECTORS PCI | 11.01 | CONTRAINCENDIS¦DETECTORS | PROTECCIÓ CONTRA INCENDIS |  |  |  | ENS.PNA-02530.1EP.1PB. | 3 | DETECTORS PCI PB |  | 1 | [5 empty] | 2008-09-09 | [40 empty] | Termovelocimètrics | [85 empty] | 01f46aba-29ea-4e08-a2f8-26458e2548c1 | 4f0e22de-54ed-48ec-83e6-077287a49b85
Lot 01 | PNA-02530 | PNA-02530 - PRO-11.03 | PULSADORS D'ALARMA PCI | 11.03 | CONTRAINCENDIS¦PULSADORS D'ALARMA | PROTECCIÓ CONTRA INCENDIS |  |  |  | ENS.PNA-02530.1EP.1PB. | 2 | PULSADORS D'ALARMA PCI PB |  | 1 | [5 empty] | 2008-09-09 | [126 empty] | ed9c3537-a868-46fa-a225-183c28ed0556 | b7e2d554-23ae-4fcf-835f-29d03ea6a93e
Lot 01 | PNA-02530 | PNA-02530 - PRO-11.03 | PULSADORS D'ALARMA PCI | 11.03 | CONTRAINCENDIS¦PULSADORS D'ALARMA | PROTECCIÓ CONTRA INCENDIS |  |  |  | ENS.PNA-02530.1EP.2P1. | 2 | PULSADORS D'ALARMA PCI P1 |  | 1 | [5 empty] | 2008-09-09 | [126 empty] | ed9c3537-a868-46fa-a225-183c28ed0556 | ad4d12e5-6f1a-4d5f-96dc-9679ac17f689
Lot 01 | PNA-02530 | PNA-02530 - PRO-11.03 | PULSADORS D'ALARMA PCI | 11.03 | CONTRAINCENDIS¦PULSADORS D'ALARMA | PROTECCIÓ CONTRA INCENDIS |  |  |  | ENS.PNA-02530.1EP.3P2. | 2 | PULSADORS D'ALARMA PCI P2 |  | 1 | [5 empty] | 2008-09-09 | [126 empty] | ed9c3537-a868-46fa-a225-183c28ed0556 | f32b9ce5-1fe7-47cc-990c-01b6be46f4d1
Lot 01 | PNA-02530 | PNA-02530 - PRO-11.03 | PULSADORS D'ALARMA PCI | 11.03 | CONTRAINCENDIS¦PULSADORS D'ALARMA | PROTECCIÓ CONTRA INCENDIS |  |  |  | ENS.PNA-02530.2EI.0PB. | 1 | PULSADORS D'ALARMA PCI INFANTIL |  | 1 | [5 empty] | 2008-09-09 | [126 empty] | ed9c3537-a868-46fa-a225-183c28ed0556 | a277f357-9e9d-480b-8750-759306106854
Lot 01 | PNA-02530 | PNA-02530 - PRO-11.03 | PULSADORS D'ALARMA PCI | 11.03 | CONTRAINCENDIS¦PULSADORS D'ALARMA | PROTECCIÓ CONTRA INCENDIS |  |  |  | ENS.PNA-02530.3GIM.0PB. | 2 | PULSADORS D'ALARMA PCI GIMNÀS |  | 1 | [5 empty] | 2008-09-09 | [126 empty] | ed9c3537-a868-46fa-a225-183c28ed0556 | 49d14ffc-3fc5-419b-89f5-dc92edfad22c
Lot 01 | PNA-02530 | PNA-02530 - PRO-11.04 | SIRENES ALARMES PCI | 11.04 | CONTRAINCENDIS¦SIRENES ALARMES | PROTECCIÓ CONTRA INCENDIS |  |  |  | ENS.PNA-02530.1EP.1PB. | 4 | SIRENES PCI PB |  | 1 | [5 empty] | 2008-09-09 | [126 empty] | db744668-791c-4436-94f3-81d8608dc678 | 5b16e015-9460-44bc-94f1-2ff3d885398b
Lot 01 | PNA-02530 | PNA-02530 - PRO-11.04 | SIRENES ALARMES PCI | 11.04 | CONTRAINCENDIS¦SIRENES ALARMES | PROTECCIÓ CONTRA INCENDIS |  |  |  | ENS.PNA-02530.1EP.2P1. | 4 | SIRENES PCI P1 |  | 1 | [5 empty] | 2008-09-09 | [126 empty] | db744668-791c-4436-94f3-81d8608dc678 | aa23165d-9d64-4dcf-8e5f-3e4898fdc60d
Lot 01 | PNA-02530 | PNA-02530 - PRO-11.04 | SIRENES ALARMES PCI | 11.04 | CONTRAINCENDIS¦SIRENES ALARMES | PROTECCIÓ CONTRA INCENDIS |  |  |  | ENS.PNA-02530.1EP.3P2. | 4 | SIRENES PCI P2 |  | 1 | [5 empty] | 2008-09-09 | [126 empty] | db744668-791c-4436-94f3-81d8608dc678 | 50b94913-3b7d-4e1d-8fba-722630d4510f
Lot 01 | PNA-02530 | PNA-02530 - PRO-11.04 | SIRENES ALARMES PCI | 11.04 | CONTRAINCENDIS¦SIRENES ALARMES | PROTECCIÓ CONTRA INCENDIS |  |  |  | ENS.PNA-02530.2EI.0PB. | 4 | SIRENES PCI INFANTIL |  | 1 | [5 empty] | 2008-09-09 | [126 empty] | db744668-791c-4436-94f3-81d8608dc678 | 309b9949-1719-4667-bebb-80f0222eb65f
Lot 01 | PNA-02530 | PNA-02530 - PRO-11.04 | SIRENES ALARMES PCI | 11.04 | CONTRAINCENDIS¦SIRENES ALARMES | PROTECCIÓ CONTRA INCENDIS |  |  |  | ENS.PNA-02530.3GIM.0PB. | 5 | SIRENES PCI GIMNÀS |  | 1 | [5 empty] | 2008-09-09 | [126 empty] | db744668-791c-4436-94f3-81d8608dc678 | fa5140c9-c6b1-4ad3-b12c-b89527eaaa71
Lot 01 | PNA-02530 | PNA-02530 - PRO-11.06 | CENTRALS DETECCIÓ PCI | 11.06 | CONTRAINCENDIS¦CENTRALS DETECCIÓ | PROTECCIÓ CONTRA INCENDIS |  |  |  | ENS.PNA-02530.1EP.1PB. | 1 | CENTRALS DETECCIÓ PCI |  | 1 |  | PLANA FABREGA | CONEXIÓN PF4 | NO LEGIBLE |  | 2008-09-09 | [126 empty] | 3fe1337a-0256-4841-983e-5817ede634c1 | 935a9c86-4e22-46de-b47f-1aefb4612182
Lot 01 | PNA-02530 | PNA-02530 - PRO-11.07 | BIE | 11.07 | CONTRAINCENDIS¦EQUIPS MÀNEGA | PROTECCIÓ CONTRA INCENDIS |  |  |  | ENS.PNA-02530.1EP.1PB. | 1 | BIE nº 1 PASSADÍS JUNT SALA PROFESSORS | BIE1080 | 1 | [5 empty] | 2008-09-09 |  |  |  | descripción de materiales, medidas y puntos interesantes del equipo. | [122 empty] | b586d2fd-7f10-4bec-9acc-a3147a22fbd0 | a8585fb3-0bc6-4361-83c2-8f394e74c33c
Lot 01 | PNA-02530 | PNA-02530 - PRO-11.07 | BIE | 11.07 | CONTRAINCENDIS¦EQUIPS MÀNEGA | PROTECCIÓ CONTRA INCENDIS |  |  |  | ENS.PNA-02530.1EP.1PB. | 1 | BIE nº 2 PASSADÍS JUNT ASCENSOR | BIE1081 | 1 | [5 empty] | 2008-09-09 |  |  |  | descripción de materiales, medidas y puntos interesantes del equipo. | [122 empty] | b586d2fd-7f10-4bec-9acc-a3147a22fbd0 | 23e00984-bb98-4702-9329-6fcb6593c28a
Lot 01 | PNA-02530 | PNA-02530 - PRO-11.07 | BIE | 11.07 | CONTRAINCENDIS¦EQUIPS MÀNEGA | PROTECCIÓ CONTRA INCENDIS |  |  |  | ENS.PNA-02530.1EP.2P1. | 1 | BIE nº 3 PASSADÍS | BIE1082 | 1 | [5 empty] | 2008-09-09 |  |  |  | descripción de materiales, medidas y puntos interesantes del equipo. | [122 empty] | b586d2fd-7f10-4bec-9acc-a3147a22fbd0 | fa3d42a3-31cc-4d8c-9ed1-cdd8b104de3f
Lot 01 | PNA-02530 | PNA-02530 - PRO-11.07 | BIE | 11.07 | CONTRAINCENDIS¦EQUIPS MÀNEGA | PROTECCIÓ CONTRA INCENDIS |  |  |  | ENS.PNA-02530.1EP.2P1. | 1 | BIE nº 4 PASSADÍS | BIE1083 | 1 | [5 empty] | 2008-09-09 |  |  |  | descripción de materiales, medidas y puntos interesantes del equipo. | [122 empty] | b586d2fd-7f10-4bec-9acc-a3147a22fbd0 | 72c2546c-4299-43ec-8036-96925a379268
Lot 01 | PNA-02530 | PNA-02530 - PRO-11.07 | BIE | 11.07 | CONTRAINCENDIS¦EQUIPS MÀNEGA | PROTECCIÓ CONTRA INCENDIS |  |  |  | ENS.PNA-02530.1EP.3P2. | 1 | BIE nº 5 PASSADÍS | BIE1084 | 1 | [5 empty] | 2008-09-09 |  |  |  | descripción de materiales, medidas y puntos interesantes del equipo. | [122 empty] | b586d2fd-7f10-4bec-9acc-a3147a22fbd0 | da36bc71-4a8f-4079-bafa-bf294b76d96a
Lot 01 | PNA-02530 | PNA-02530 - PRO-11.07 | BIE | 11.07 | CONTRAINCENDIS¦EQUIPS MÀNEGA | PROTECCIÓ CONTRA INCENDIS |  |  |  | ENS.PNA-02530.1EP.3P2. | 1 | BIE nº 6 PASSADÍS | BIE1085 | 1 | [5 empty] | 2008-09-09 |  |  |  | descripción de materiales, medidas y puntos interesantes del equipo. | [122 empty] | b586d2fd-7f10-4bec-9acc-a3147a22fbd0 | 12c61f3a-0cd4-4b44-868d-68d36dc1b10a
Lot 01 | PNA-02530 | PNA-02530 - PRO-11.09 | EXTINTOR | 11.09 | CONTRAINCENDIS¦EXTINTOR | PROTECCIÓ CONTRA INCENDIS |  |  |  | ENS.PNA-02530.1EP.1PB. | 1 | Extintor nº 8 PASSADÍS JUNT SALA PROFESSORS | 2073 | 1 | [5 empty] | 2008-09-09 | [42 empty] | Pols seca | 6 | [82 empty] | 56339e2e-ef7b-4c8c-832e-92358763e709 | eea07671-06af-4058-bfd6-14741d8118d7
Lot 01 | PNA-02530 | PNA-02530 - PRO-11.09 | EXTINTOR | 11.09 | CONTRAINCENDIS¦EXTINTOR | PROTECCIÓ CONTRA INCENDIS |  |  |  | ENS.PNA-02530.1EP.1PB. | 1 | Extintor nº 9 PASSADÍS JUNT A BIBLIOTECA | 2295 | 1 | [5 empty] | 2008-09-09 | [42 empty] | Pols seca | 6 | [82 empty] | 56339e2e-ef7b-4c8c-832e-92358763e709 | 613b32c6-bb67-4f67-9360-03c915f15ebf
Lot 01 | PNA-02530 | PNA-02530 - PRO-11.09 | EXTINTOR | 11.09 | CONTRAINCENDIS¦EXTINTOR | PROTECCIÓ CONTRA INCENDIS |  |  |  | ENS.PNA-02530.1EP.1PB.1M1. | 1 | Extintor nº 24 | 67829 | 1 | [5 empty] | 2008-09-09 | [42 empty] | Anhídrid carbònic | 5 | [82 empty] | 56339e2e-ef7b-4c8c-832e-92358763e709 | 5e947c31-6287-46af-8fa0-ae17ecf10755
Lot 01 | PNA-02530 | PNA-02530 - PRO-11.09 | EXTINTOR | 11.09 | CONTRAINCENDIS¦EXTINTOR | PROTECCIÓ CONTRA INCENDIS |  |  |  | ENS.PNA-02530.1EP.1PB.1S. | 1 | Extintor nº 20 | 45884 | 1 | [5 empty] | 2008-09-09 | [42 empty] | Anhídrid carbònic | 5 | [82 empty] | 56339e2e-ef7b-4c8c-832e-92358763e709 | 57148a02-032f-4341-bec0-fe6afef15e28
Lot 01 | PNA-02530 | PNA-02530 - PRO-11.09 | EXTINTOR | 11.09 | CONTRAINCENDIS¦EXTINTOR | PROTECCIÓ CONTRA INCENDIS |  |  |  | ENS.PNA-02530.1EP.1PB.3C. | 1 | Extintor nº 13 | 2974 | 1 | [5 empty] | 2008-09-09 | [42 empty] | Pols seca | 6 | [82 empty] | 56339e2e-ef7b-4c8c-832e-92358763e709 | 9906c473-9d75-41bf-b6b2-739a184c6115
Lot 01 | PNA-02530 | PNA-02530 - PRO-11.09 | EXTINTOR | 11.09 | CONTRAINCENDIS¦EXTINTOR | PROTECCIÓ CONTRA INCENDIS |  |  |  | ENS.PNA-02530.1EP.1PB.3C. | 1 | Extintor nº 17 | 17880 | 1 | [5 empty] | 2008-09-09 | [42 empty] | Anhídrid carbònic | 5 | [82 empty] | 56339e2e-ef7b-4c8c-832e-92358763e709 | fa732465-5536-448a-b0e4-9628227455bf
Lot 01 | PNA-02530 | PNA-02530 - PRO-11.09 | EXTINTOR | 11.09 | CONTRAINCENDIS¦EXTINTOR | PROTECCIÓ CONTRA INCENDIS |  |  |  | ENS.PNA-02530.1EP.1PB.3SC. | 1 | Extintor nº 22 | 66066 | 1 | [5 empty] | 2008-09-09 | [42 empty] | Anhídrid carbònic | 5 | [82 empty] | 56339e2e-ef7b-4c8c-832e-92358763e709 | 7b2ad58f-4a0f-427a-9ca0-32ef20a5b5a5
Lot 01 | PNA-02530 | PNA-02530 - PRO-11.09 | EXTINTOR | 11.09 | CONTRAINCENDIS¦EXTINTOR | PROTECCIÓ CONTRA INCENDIS |  |  |  | ENS.PNA-02530.1EP.2P1. | 1 | Extintor nº 12 PASSADÍS JUNT AULA INFORMÀTICA | 2597 | 1 | [5 empty] | 2008-09-09 | [42 empty] | Pols seca | 6 | [82 empty] | 56339e2e-ef7b-4c8c-832e-92358763e709 | c77b814f-5de6-43a7-9261-ea22f33bd549
Lot 01 | PNA-02530 | PNA-02530 - PRO-11.09 | EXTINTOR | 11.09 | CONTRAINCENDIS¦EXTINTOR | PROTECCIÓ CONTRA INCENDIS |  |  |  | ENS.PNA-02530.1EP.2P1. | 1 | Extintor nº 14 PASSADÍS | 3113 | 1 | [5 empty] | 2008-09-09 | [42 empty] | Pols seca | 6 | [82 empty] | 56339e2e-ef7b-4c8c-832e-92358763e709 | 1345b22c-3219-4747-aff8-f8cae914430e
Lot 01 | PNA-02530 | PNA-02530 - PRO-11.09 | EXTINTOR | 11.09 | CONTRAINCENDIS¦EXTINTOR | PROTECCIÓ CONTRA INCENDIS |  |  |  | ENS.PNA-02530.1EP.2P1. | 1 | Extintor nº 18 PASSADÍS JUNT ASCENSORS | 232363 | 1 | [5 empty] | 2008-09-09 | [42 empty] | Anhídrid carbònic | 5 | [82 empty] | 56339e2e-ef7b-4c8c-832e-92358763e709 | 363ea261-14b9-4423-8bbc-3144c03d637b
Lot 01 | PNA-02530 | PNA-02530 - PRO-11.09 | EXTINTOR | 11.09 | CONTRAINCENDIS¦EXTINTOR | PROTECCIÓ CONTRA INCENDIS |  |  |  | ENS.PNA-02530.1EP.2P1.1SI. | 1 | Extintor nº 23 | 1016135 | 1 | [5 empty] | 2008-09-09 | [42 empty] | Anhídrid carbònic | 5 | [82 empty] | 56339e2e-ef7b-4c8c-832e-92358763e709 | 3d0b92e7-39c7-481d-b93f-a01d9021c53f
Lot 01 | PNA-02530 | PNA-02530 - PRO-11.09 | EXTINTOR | 11.09 | CONTRAINCENDIS¦EXTINTOR | PROTECCIÓ CONTRA INCENDIS |  |  |  | ENS.PNA-02530.1EP.3P2. | 1 | Extintor nº 16 PASSADÍS ASCENSORS | 149153 | 1 | [5 empty] | 2008-09-09 | [42 empty] | Anhídrid carbònic | 5 | [82 empty] | 56339e2e-ef7b-4c8c-832e-92358763e709 | 6afb825a-6001-4e07-a84f-62201bb831de
Lot 01 | PNA-02530 | PNA-02530 - PRO-11.09 | EXTINTOR | 11.09 | CONTRAINCENDIS¦EXTINTOR | PROTECCIÓ CONTRA INCENDIS |  |  |  | ENS.PNA-02530.1EP.3P2. | 1 | Extintor nº 2 PASSADÍS | 1859 | 1 | [5 empty] | 2008-09-09 | [42 empty] | Pols seca | 6 | [82 empty] | 56339e2e-ef7b-4c8c-832e-92358763e709 | 8983e07b-a30e-48d8-b302-261cc48fbe25
Lot 01 | PNA-02530 | PNA-02530 - PRO-11.09 | EXTINTOR | 11.09 | CONTRAINCENDIS¦EXTINTOR | PROTECCIÓ CONTRA INCENDIS |  |  |  | ENS.PNA-02530.1EP.3P2. | 1 | Extintor nº 3 PASSADÍS | 1224 | 1 | [5 empty] | 2008-09-09 | [42 empty] | Pols seca | 6 | [82 empty] | 56339e2e-ef7b-4c8c-832e-92358763e709 | da5bdcb1-9012-48e6-909f-bf7ea0ab4560
Lot 01 | PNA-02530 | PNA-02530 - PRO-11.09 | EXTINTOR | 11.09 | CONTRAINCENDIS¦EXTINTOR | PROTECCIÓ CONTRA INCENDIS |  |  |  | ENS.PNA-02530.2EI.0PB.1PAS. | 1 | Extintor nº 1 | 781 | 1 | [5 empty] | 2008-09-09 | [42 empty] | Pols seca | 6 | [82 empty] | 56339e2e-ef7b-4c8c-832e-92358763e709 | b7c231c7-027b-4999-b522-c6ff2ebe7cfc
Lot 01 | PNA-02530 | PNA-02530 - PRO-11.09 | EXTINTOR | 11.09 | CONTRAINCENDIS¦EXTINTOR | PROTECCIÓ CONTRA INCENDIS |  |  |  | ENS.PNA-02530.2EI.0PB.1PAS. | 1 | Extintor nº 15 | 34447 | 1 | [5 empty] | 2008-09-09 | [42 empty] | Pols seca | 6 | [82 empty] | 56339e2e-ef7b-4c8c-832e-92358763e709 | 5a6bc0f0-29af-4cf5-b5a2-6de6b325dcf6
Lot 01 | PNA-02530 | PNA-02530 - PRO-11.09 | EXTINTOR | 11.09 | CONTRAINCENDIS¦EXTINTOR | PROTECCIÓ CONTRA INCENDIS |  |  |  | ENS.PNA-02530.2EI.0PB.1PAS. | 1 | Extintor nº 4 | 824459 | 1 | [5 empty] | 2008-09-09 | [42 empty] | Pols seca | 6 | [82 empty] | 56339e2e-ef7b-4c8c-832e-92358763e709 | 58d42173-33e6-4fe5-bb15-da7e2a3922e4
Lot 01 | PNA-02530 | PNA-02530 - PRO-11.09 | EXTINTOR | 11.09 | CONTRAINCENDIS¦EXTINTOR | PROTECCIÓ CONTRA INCENDIS |  |  |  | ENS.PNA-02530.2EI.0PB.1PAS. | 1 | Extintor nº 5 | 11138 | 1 | [5 empty] | 2008-09-09 | [42 empty] | Pols seca | 6 | [82 empty] | 56339e2e-ef7b-4c8c-832e-92358763e709 | 41c4a22d-26aa-46bb-b6a8-9ea763b8f0a8
Lot 01 | PNA-02530 | PNA-02530 - PRO-11.09 | EXTINTOR | 11.09 | CONTRAINCENDIS¦EXTINTOR | PROTECCIÓ CONTRA INCENDIS |  |  |  | ENS.PNA-02530.2EI.0PB.1PAS. | 1 | Extintor nº 6 | 1898 | 1 | [5 empty] | 2008-09-09 | [42 empty] | Pols seca | 6 | [82 empty] | 56339e2e-ef7b-4c8c-832e-92358763e709 | 5addda9e-f97c-4891-9697-699d172ca65c
Lot 01 | PNA-02530 | PNA-02530 - PRO-11.09 | EXTINTOR | 11.09 | CONTRAINCENDIS¦EXTINTOR | PROTECCIÓ CONTRA INCENDIS |  |  |  | ENS.PNA-02530.2EI.0PB.3SC. | 1 | Extintor nº 10 JUNT HORT | 2050 | 1 | [5 empty] | 2008-09-09 | [42 empty] | Pols seca | 6 | [82 empty] | 56339e2e-ef7b-4c8c-832e-92358763e709 | c51c3fd7-111f-453b-b17f-d2dc3fbf3f59
Lot 01 | PNA-02530 | PNA-02530 - PRO-11.09 | EXTINTOR | 11.09 | CONTRAINCENDIS¦EXTINTOR | PROTECCIÓ CONTRA INCENDIS |  |  |  | ENS.PNA-02530.2EI.0PB.3SC. | 1 | Extintor nº 11 JUNT INFANTIL | 5534 | 1 | [5 empty] | 2008-09-09 | [42 empty] | Pols seca | 6 | [82 empty] | 56339e2e-ef7b-4c8c-832e-92358763e709 | c8de89bd-3800-4258-971a-acb17a43185c
Lot 01 | PNA-02530 | PNA-02530 - PRO-11.09 | EXTINTOR | 11.09 | CONTRAINCENDIS¦EXTINTOR | PROTECCIÓ CONTRA INCENDIS |  |  |  | ENS.PNA-02530.2EI.0PB.3SC. | 1 | Extintor nº 21 | 55126 | 1 | [5 empty] | 2008-09-09 | [42 empty] | Anhídrid carbònic | 5 | [82 empty] | 56339e2e-ef7b-4c8c-832e-92358763e709 | 6ca33bf8-8090-4698-9431-6fd78dfce4ff
Lot 01 | PNA-02530 | PNA-02530 - PRO-11.09 | EXTINTOR | 11.09 | CONTRAINCENDIS¦EXTINTOR | PROTECCIÓ CONTRA INCENDIS |  |  |  | ENS.PNA-02530.3GIM.0PB.3SC. | 1 | Extintor nº 19 | 7480 | 1 | [5 empty] | 2008-09-09 | [42 empty] | Anhídrid carbònic | 5 | [82 empty] | 56339e2e-ef7b-4c8c-832e-92358763e709 | afce9bfe-c90e-4752-8dbb-86ce90f577d8
Lot 01 | PNA-02530 | PNA-02530 - PRO-11.09 | EXTINTOR | 11.09 | CONTRAINCENDIS¦EXTINTOR | PROTECCIÓ CONTRA INCENDIS |  |  |  | ENS.PNA-02530.3GIM.0PB.3SC. | 1 | Extintor nº 7 | 337 | 1 | [5 empty] | 2008-09-09 | [42 empty] | Pols seca | 6 | [82 empty] | 56339e2e-ef7b-4c8c-832e-92358763e709 | 7dcac21d-4811-4a5d-93c1-8b3a35eee8f0
Lot 01 | PNA-02530 | PNA-02530 - SAN-09.01 | XARXA DE SANEJAMENT | 09.01 | SANEJAMENT¦XARXA DE SANEJAMENT | SANEJAMENT |  |  |  | ENS.PNA-02530. | 1 | XARXA DE PLUVIALS |  | 1 | [5 empty] | 2008-09-09 |  |  |  | XARXA DE PLUVIALS | [122 empty] | 5649682f-9aea-43f1-b37e-a20437f2cb12 | 58829014-f5bd-4a2e-aa3d-a3c61578c94b
Lot 01 | PNA-02530 | PNA-02530 - SAN-09.01 | XARXA DE SANEJAMENT | 09.01 | SANEJAMENT¦XARXA DE SANEJAMENT | SANEJAMENT |  |  |  | ENS.PNA-02530. | 1 | XARXA DE SANEJAMENT |  | 1 | [5 empty] | 2008-09-09 |  |  |  | XARXA DE SANEJAMENT | [122 empty] | 5649682f-9aea-43f1-b37e-a20437f2cb12 | b263e3a8-8b6d-474b-83d1-ca64349a6ff0
Lot 01 | PNA-02530 | PNA-02530 - SAN-09.03 | REIXES I ACCESSORIS | 09.03 | SANEJAMENT¦REIXES I ACCESSORIS | SANEJAMENT |  |  |  | ENS.PNA-02530.1EP.1PB. | 3 | REIXES/BONERES PB |  | 1 | [5 empty] | 2008-09-09 | [126 empty] | c3820025-81c5-4f41-8888-2b2537e4b2e2 | 4ee62bbd-58ab-4e1c-99e1-d1ebfe311b82
Lot 01 | PNA-02530 | PNA-02530 - SAN-09.03 | REIXES I ACCESSORIS | 09.03 | SANEJAMENT¦REIXES I ACCESSORIS | SANEJAMENT |  |  |  | ENS.PNA-02530.2EI.0PB. | 1 | REIXES/BONERES INFANTIL |  | 1 | [5 empty] | 2008-09-09 | [126 empty] | c3820025-81c5-4f41-8888-2b2537e4b2e2 | 4d40be44-e56c-4502-98bc-6b0c57f26afe
Lot 01 | PNA-02530 | PNA-02530 - SAN-09.03 | REIXES I ACCESSORIS | 09.03 | SANEJAMENT¦REIXES I ACCESSORIS | SANEJAMENT |  |  |  | ENS.PNA-02530.3GIM.0PB. | 2 | REIXES/BONERES PAVELLÓ |  | 1 | [5 empty] | 2008-09-09 | [126 empty] | c3820025-81c5-4f41-8888-2b2537e4b2e2 | 82a7f8d1-a3d4-4532-83b9-0429c6e91979
Lot 01 | PNA-02530 | PNA-02530 - SAN-09.04 | ARQUETA SEPARADORA D'OLIS | 09.04 | SANEJAMENT¦ARQUETA SEPARADORA D'OLIS | SANEJAMENT |  |  |  | ENS.PNA-02530.1EP.1PB. | 1 | POU DE GREIXOS |  | 1 | [5 empty] | 2008-09-09 | [126 empty] | 07c4957d-60a3-470e-b4f1-69ed31cc4a60 | d87c2a95-c025-442a-a2b9-3782442b5f6a
Lot 01 | PNA-02530 | PNA-02530 - SEG-12.01.A | CONTACTES MAGNÈTICS | 12.01.A | SEGURETAT¦DETECTORS¦CONTACTES MAGNÈTICS | SEGURETAT |  |  |  | ENS.PNA-02530.1EP.1PB. | 7 | ELECTROIMANTS PB |  | 1 | [5 empty] | 2008-09-09 | [46 empty] | 1 | [79 empty] | 4ab0417a-d09b-4ea3-8f2e-56ee813d28bb | 8e2eb142-1b6f-494e-b1ac-b0bd4da1fd5b
Lot 01 | PNA-02530 | PNA-02530 - SEG-12.01.A | CONTACTES MAGNÈTICS | 12.01.A | SEGURETAT¦DETECTORS¦CONTACTES MAGNÈTICS | SEGURETAT |  |  |  | ENS.PNA-02530.1EP.2P1. | 2 | ELECTROIMANTS P1 |  | 1 | [5 empty] | 2008-09-09 | [46 empty] | 1 | [79 empty] | 4ab0417a-d09b-4ea3-8f2e-56ee813d28bb | 999b9b4b-8d3c-4dab-b573-ca87741e5cb2
Lot 01 | PNA-02530 | PNA-02530 - SEG-12.01.A | CONTACTES MAGNÈTICS | 12.01.A | SEGURETAT¦DETECTORS¦CONTACTES MAGNÈTICS | SEGURETAT |  |  |  | ENS.PNA-02530.1EP.3P2. | 2 | ELECTROIMANTS P2 |  | 1 | [5 empty] | 2008-09-09 | [46 empty] | 1 | [79 empty] | 4ab0417a-d09b-4ea3-8f2e-56ee813d28bb | 731c9b61-ef23-4ded-a106-9b64911dc50a
Lot 01 | PNA-02530 | PNA-02530 - SEG-12.01.A | CONTACTES MAGNÈTICS | 12.01.A | SEGURETAT¦DETECTORS¦CONTACTES MAGNÈTICS | SEGURETAT |  |  |  | ENS.PNA-02530.2EI.0PB. | 4 | ELECTROIMANTS INFANTIL |  | 1 | [5 empty] | 2008-09-09 | [46 empty] | 1 | [79 empty] | 4ab0417a-d09b-4ea3-8f2e-56ee813d28bb | b90335bb-16f5-4f22-8194-4b09716749d0
Lot 01 | PNA-02530 | PNA-02530 - SEG-12.01.A | CONTACTES MAGNÈTICS | 12.01.A | SEGURETAT¦DETECTORS¦CONTACTES MAGNÈTICS | SEGURETAT |  |  |  | ENS.PNA-02530.3GIM.0PB. | 4 | ELECTROIMANTS PAVELLÓ |  | 1 | [5 empty] | 2008-09-09 | [46 empty] | 1 | [79 empty] | 4ab0417a-d09b-4ea3-8f2e-56ee813d28bb | 5f38ee08-8e08-4eee-a3f6-7e64c47f291f
Lot 01 | PNA-02530 | PNA-02530 - SEG-12.01.B.B | DETECTOR DE PRESÈNCIA PER BIVOLUMÈTRICS | 12.01.B.B | SEGURETAT¦DETECTORS¦PRESÈNCIA¦BIVOLUMÈTRICS | SEGURETAT |  |  |  | ENS.PNA-02530.1EP.1PB. | 4 | DETECTOR DE PRESÈNCIA PRIMARIA PB |  | 1 | [5 empty] | 2008-09-09 | [46 empty] | 1 | [79 empty] | 4b8a7da2-c033-4ca4-965f-a03d3dd51c9f | 65777984-3a47-44ca-b159-9686d083f5b4
Lot 01 | PNA-02530 | PNA-02530 - SEG-12.02.A | PULSADORS ALARMA | 12.02.A | SEGURETAT¦ALTRES ELEMENTS¦PULSADORS ALARMA | SEGURETAT |  |  |  | ENS.PNA-02530.1EP.1PB. | 2 | PULSADORS INTRUSIÓ |  | 1 | [5 empty] | 2008-09-09 | [46 empty] | 1 | [79 empty] | 61790796-57d6-44a1-bbe7-8ba860988232 | 06417015-1ad9-4071-af5e-e5cca10b6a9e
Lot 01 | PNA-02530 | PNA-02530 - SEG-12.02.B | PULSADORS OBERTURA PORTES | 12.02.B | SEGURETAT¦ALTRES ELEMENTS¦PULSADORS OBERTURA PORTES | SEGURETAT |  |  |  | ENS.PNA-02530.1EP.1PB. | 2 | PULSADORS OBERTURA PORTES |  | 1 | [5 empty] | 2008-09-09 | [46 empty] | 1 | [79 empty] | f5f4aa93-ef41-43aa-b84b-6d267b7a75d3 | fa2349a8-d7ef-4ad4-ae05-107ee9227751
Lot 01 | PNA-02530 | PNA-02530 - SEG-12.03 | CENTRALS DE DETECCIÓ I ALARMA | 12.03 | SEGURETAT¦CENTRALS DE DETECCIÓ I ALARMA | SEGURETAT |  |  |  | ENS.PNA-02530.1EP.1PB.1S. | 1 | CENTRALETA D'INTRUSIÓ CONSERGERIA |  | 1 |  | PLANA FÀBREGA | CR-80 | NO LEGIBLE |  | 2008-09-09 | [46 empty] | 1 | [79 empty] | 41d10011-5fbd-4489-aa5a-caa1bb4d371b | b3ddafd5-29e1-4cdf-acf4-fbd0c607a539
Lot 01 | PNA-02530 | PNA-02530 - SEG-12.03 | CENTRALS DE DETECCIÓ I ALARMA | 12.03 | SEGURETAT¦CENTRALS DE DETECCIÓ I ALARMA | SEGURETAT |  |  |  | ENS.PNA-02530.1EP.1PB.1S. | 1 | TECLAT D'INTRUSIÓ CONSERGERIA |  | 1 |  | PLANA FÀBREGA | LCD. TCR-298 | NO LEGIBLE |  | 2008-09-09 | [46 empty] | 1 | [79 empty] | 41d10011-5fbd-4489-aa5a-caa1bb4d371b | f1542a20-d1af-4988-ac40-950f799a5d92
Lot 01 | PNA-02530 | PNA-02530 - SEG-12.03 | CENTRALS DE DETECCIÓ I ALARMA | 12.03 | SEGURETAT¦CENTRALS DE DETECCIÓ I ALARMA | SEGURETAT |  |  |  | ENS.PNA-02530.2EI.0PB.1VE. | 1 | TECLAT D'INTRUSIÓ INFANTIL |  | 1 |  | PLANA FÀBREGA | LCD. TCR-298 | NO LEGIBLE |  | 2008-09-09 | [46 empty] | 1 | [79 empty] | 41d10011-5fbd-4489-aa5a-caa1bb4d371b | 4e86aa6e-2263-4764-9d6a-4518e4748b0c
Lot 01 | PNA-02530 | PNA-02530 - SEG-12.03 | CENTRALS DE DETECCIÓ I ALARMA | 12.03 | SEGURETAT¦CENTRALS DE DETECCIÓ I ALARMA | SEGURETAT |  |  |  | ENS.PNA-02530.2EI.0PB.3SC. | 1 | TECLAT D'INTRUSIÓ SALA CALDERES INFANTIL |  | 1 |  | PLANA FÀBREGA | LCD. TCR-298 | NO LEGIBLE |  | 2008-09-09 | [46 empty] | 1 | [79 empty] | 41d10011-5fbd-4489-aa5a-caa1bb4d371b | 1ae75879-0326-42ab-830c-d9f1723bce4d
Lot 01 | PNA-02530 | PNA-02530 - SEG-12.03 | CENTRALS DE DETECCIÓ I ALARMA | 12.03 | SEGURETAT¦CENTRALS DE DETECCIÓ I ALARMA | SEGURETAT |  |  |  | ENS.PNA-02530.3GIM.0PB.1SG. | 1 | TECLAT D'INTRUSIÓ PAVELLÓ |  | 1 |  | PLANA FÀBREGA | LCD. TCR-298 | NO LEGIBLE |  | 2008-09-09 | [46 empty] | 1 | [79 empty] | 41d10011-5fbd-4489-aa5a-caa1bb4d371b | 50ffd092-e11a-4adc-a0a9-fbd60486f5b4
Lot 01 | PNA-02530 | PNA-02530 - SEG-12.05 | SIRENES | 12.05 | SEGURETAT¦SIRENES | SEGURETAT |  |  |  | ENS.PNA-02530.1EP.1PB. | 2 | SIRENES INTRUSIÓ |  | 1 | [5 empty] | 2008-09-09 | [46 empty] | 1 | [79 empty] | f4581caf-c08e-412f-9dfa-02bebd7a8c03 | c29668be-aa3e-4b37-8c9a-86a5157c7f7b
Lot 01 | PNA-02530 | PNA-02530 - SIE-40.02 | CONCENTRADOR DE DADES | 40.02 | SISTEMA INFORMACIÓ ENERGÈTICA¦CONCENTRADOR DE DADES | SIE |  |  |  | ENS.PNA-02530.1EP.1PB. | 1 | CONCENTRADOR DE DADES |  | 1 |  | Schneider | MPM-UN | 0080E3 |  | 2015-06-01 | [32 empty] | CONSERGERIA | [93 empty] | 9c6847ef-606f-430e-bdc9-c155a9e96f34 | 93536e12-092d-4ecd-9e05-b53335722965
Lot 01 | PNA-02530 | PNA-02530 - SIE-40.04.01 | COMPTADOR ELÈCTRIC | 40.04.01 | SISTEMA INFORMACIÓ ENERGÈTICA¦ELEMENTS DE CAMP¦COMPTADOR ELÈCTRIC | SIE |  |  |  | ENS.PNA-02530.1EP.1PB.1S. | 1 | COMPTADOR ELÈCTRIC SIE |  | 1 |  | SCHNEIDER | IEM3255 | NO LEGIBLE |  | 2015-06-01 | [27 empty] | Modbus |  |  |  |  | CONSERGERIA | [93 empty] | 35e6945a-f512-4a58-8f1e-a34029e9d384 | 75fb89f5-22f1-48d4-a2a0-11536e601b80
Lot 01 | PNA-02530 | PNA-02530 - SIE-40.04.01 | COMPTADOR ELÈCTRIC | 40.04.01 | SISTEMA INFORMACIÓ ENERGÈTICA¦ELEMENTS DE CAMP¦COMPTADOR ELÈCTRIC | SIE |  |  |  | ENS.PNA-02530.4URB.3COM. | 1 | COMPTADOR ELÈCTRIC COMPANYIA |  | 1 |  | ACTARIS | ACE 6000 | ACE662C1 Nº085127114 |  | 2008-09-09 | [27 empty] | Modbus |  |  |  |  | ARMARI COMPTADORS | [93 empty] | 35e6945a-f512-4a58-8f1e-a34029e9d384 | fcecfb47-73f5-482d-8dc7-25b0ec16a2e1
Lot 01 | PNA-02530 | PNA-02530 - SIE-40.04.02 | COMPTADOR GAS | 40.04.02 | SISTEMA INFORMACIÓ ENERGÈTICA¦ELEMENTS DE CAMP¦COMPTADOR GAS | SIE |  |  |  | ENS.PNA-02530.4URB.3COM. | 1 | COMPTADOR GAS COMPANYIA |  | 1 |  | ELSTER | INSTROMET BK-G40 | 5908000119 |  | 2008-09-09 | [126 empty] | 8c678b26-b3c1-4880-9583-5b1e68703383 | f8835572-5995-4d46-ae12-9a1e813af35e
Lot 01 | PNA-02530 | PNA-02530 - SIE-40.04.04 | COMPTADOR AIGUA | 40.04.04 | SISTEMA INFORMACIÓ ENERGÈTICA¦ELEMENTS DE CAMP¦COMPTADOR AIGUA | SIE |  |  |  | ENS.PNA-02530.4URB.3COM. | 1 | COMPTADOR AIGUA COMPANYIA |  | 1 |  | CONTAZARA | AVR | 0606530014 |  | 2008-09-09 | [27 empty] | Modbus | [98 empty] | 24397156-218a-471d-b851-28645c7afced | 9c9002a1-ea1c-492b-8d30-7e6dde658664
Lot 01 | PNA-02530 | PNA-02530 - SIE-40.04.06 | EMISSOR DE POLSOS | 40.04.06 | SISTEMA INFORMACIÓ ENERGÈTICA¦ELEMENTS DE CAMP¦EMISSOR DE POLSOS | SIE |  |  |  | ENS.PNA-02530.4URB.3COM. | 1 | COMPTADOR GAS SIE |  | 1 |  | ELSTER | IN-Z61 | NO LEGIBLE |  | 2015-06-01 | [65 empty] | Gas | [60 empty] | 808d53cb-221c-4729-9922-a7f4a2f1b857 | 3986923d-4ff9-412e-a10e-dc17d160de84
Lot 01 | PNA-02530 | PNA-02530 - SIE-40.04.09 | SENSOR TEMPERATURA | 40.04.09 | SISTEMA INFORMACIÓ ENERGÈTICA¦ELEMENTS DE CAMP¦SENSOR TEMPERATURA | SIE |  |  |  | ENS.PNA-02530.1EP.1PB.1SP. | 1 | SENSOR TEMPERATURA |  | 1 |  | SCHNEIDER | STC-200 | NO LEGIBLE |  | 2015-06-01 | [27 empty] | Modbus | [8 empty] | 4-20 mA |  |  | 24 V | [26 empty] | Immersió | [59 empty] | bf05dcba-8fe1-4a51-86ec-a2e8bef58df3 | ac8b90d2-67d4-4d2a-bb10-8e3f438e3f1d
Lot 01 | PNA-02530 | PNA-02530 - SIE-40.04.10 | SENSOR HUMITAT | 40.04.10 | SISTEMA INFORMACIÓ ENERGÈTICA¦ELEMENTS DE CAMP¦SENSOR HUMITAT | SIE |  |  |  | ENS.PNA-02530.1EP.5FAÇ. | 1 | SENSOR HUMITAT |  | 1 |  | SCHNEIDER | SHR-510-T-HE | NO LEGIBLE |  | 2015-06-01 | [27 empty] | Modbus | [8 empty] | 4-20 mA |  |  | 24 V | [58 empty] | Exterior | [27 empty] | 4fe906ac-c4f2-4f45-b1df-2147c26a6f70 | ca076c47-bfef-49f4-9678-8c15eeca7d98
Lot 01 | PNA-02530 | PNA-02530 - SIE-40.05 | INSTAL·LACIÓ SISTEMA INFORMACIÓ ENERGÈTICA | 40.05 | SISTEMA INFORMACIÓ ENERGÈTICA¦INSTAL·LACIÓ SISTEMA INFORMACIÓ ENERGÈTICA | SIE |  |  |  | ENS.PNA-02530. | 1 | INSTAL·LACIÓ SISTEMA INFORMACIÓ ENERGÈTICA |  | 1 | [5 empty] | 2015-06-01 | [126 empty] | f2befe2b-97ab-4b20-954d-fa1562c55f38 | e9e4ccec-c0c7-435a-bce6-9ef252f7cb45
Lot 01 | PNA-02530 | PNA-02530 - SIS-41.04.02 | VÀLVULA REGULACIÓ | 41.04.02 | SISTEMA DE CONTROL¦ELEMENTS DE CAMP¦VÀLVULA REGULACIÓ | SISTEMA DE CONTROL |  |  |  | ENS.PNA-02530.1EP.1PB.3SC. | 1 | VÀLVULA 3 VIES 1 |  | 1 |  | CEPRA | MG 332+ACTUADOR SC 16 220 | NO LEGIBLE |  | 2008-09-09 | [105 empty] | V3V | Bola | Rosca | [18 empty] | 62d3163e-92ef-4909-9661-acebe8ff8a18 | 625bb183-59bc-4c94-b77d-d99edb1c9787
Lot 01 | PNA-02530 | PNA-02530 - SIS-41.04.02 | VÀLVULA REGULACIÓ | 41.04.02 | SISTEMA DE CONTROL¦ELEMENTS DE CAMP¦VÀLVULA REGULACIÓ | SISTEMA DE CONTROL |  |  |  | ENS.PNA-02530.1EP.1PB.3SC. | 1 | VÀLVULA 3 VIES 2 |  | 1 |  | CEPRA | MG 332+ACTUADOR SC 16 220 | NO LEGIBLE |  | 2008-09-09 | [105 empty] | V3V | Bola | Rosca | [18 empty] | 62d3163e-92ef-4909-9661-acebe8ff8a18 | 472fa233-4b56-48bf-af15-99fe79d02a18
Lot 01 | PNA-02530 | PNA-02530 - SIS-41.04.02 | VÀLVULA REGULACIÓ | 41.04.02 | SISTEMA DE CONTROL¦ELEMENTS DE CAMP¦VÀLVULA REGULACIÓ | SISTEMA DE CONTROL |  |  |  | ENS.PNA-02530.1EP.1PB.3SC. | 1 | VÀLVULA 3 VIES 3 |  | 1 |  | CEPRA | MG 332+ACTUADOR SC 16 220 | NO LEGIBLE |  | 2008-09-09 | [105 empty] | V3V | Bola | Rosca | [18 empty] | 62d3163e-92ef-4909-9661-acebe8ff8a18 | 78123860-648d-4995-95c2-307a6396afb0
Lot 01 | PNA-02530 | PNA-02530 - SIS-41.04.02 | VÀLVULA REGULACIÓ | 41.04.02 | SISTEMA DE CONTROL¦ELEMENTS DE CAMP¦VÀLVULA REGULACIÓ | SISTEMA DE CONTROL |  |  |  | ENS.PNA-02530.1EP.1PB.3SC. | 1 | VÀLVULA 3 VIES 4 |  | 1 |  | CEPRA | MG 325+ACTUADOR SC 8 220 | NO LEGIBLE |  | 2008-09-09 | [105 empty] | V3V | Bola | Rosca | [18 empty] | 62d3163e-92ef-4909-9661-acebe8ff8a18 | 2de7b69f-796c-4f0f-8cad-f046b2c5b6ed
Lot 01 | PNA-02530 | PNA-02530 - SIS-41.04.02 | VÀLVULA REGULACIÓ | 41.04.02 | SISTEMA DE CONTROL¦ELEMENTS DE CAMP¦VÀLVULA REGULACIÓ | SISTEMA DE CONTROL |  |  |  | ENS.PNA-02530.1EP.1PB.3SC. | 1 | VÀLVULA 3 VIES 5 |  | 1 |  | CEPRA | MG 325+ACTUADOR SC 8 220 | NO LEGIBLE |  | 2008-09-09 | [105 empty] | V3V | Bola | Rosca | [18 empty] | 62d3163e-92ef-4909-9661-acebe8ff8a18 | 9f55706e-ce59-4890-b4b3-b3f30c7de9d4
Lot 01 | PNA-02530 | PNA-02530 - SIS-41.04.03 | ACTUADOR | 41.04.03 | SISTEMA DE CONTROL¦ELEMENTS DE CAMP¦ACTUADOR | SISTEMA DE CONTROL |  |  |  | ENS.PNA-02530.1EP.1PB.3SC. | 1 | ACTUADOR V3V 1 |  | 1 |  | CEPRA | SC 16 220 | NO LEGIBLE |  | 2008-09-09 | [39 empty] | 24 V | [31 empty] | 4-20 mA | [28 empty] | 3 punts | 1 | [24 empty] | 0edaa8a3-deda-4e87-b894-44bf19315ffd | 8dc24260-1921-44a3-83a4-18766b2e18a1
Lot 01 | PNA-02530 | PNA-02530 - SIS-41.04.03 | ACTUADOR | 41.04.03 | SISTEMA DE CONTROL¦ELEMENTS DE CAMP¦ACTUADOR | SISTEMA DE CONTROL |  |  |  | ENS.PNA-02530.1EP.1PB.3SC. | 1 | ACTUADOR V3V 2 |  | 1 |  | CEPRA | SC 16 220 | NO LEGIBLE |  | 2008-09-09 | [39 empty] | 24 V | [31 empty] | 4-20 mA | [28 empty] | 3 punts | 1 | [24 empty] | 0edaa8a3-deda-4e87-b894-44bf19315ffd | 339fbe90-7174-40b8-b177-b1bd43d8b097
Lot 01 | PNA-02530 | PNA-02530 - SIS-41.04.03 | ACTUADOR | 41.04.03 | SISTEMA DE CONTROL¦ELEMENTS DE CAMP¦ACTUADOR | SISTEMA DE CONTROL |  |  |  | ENS.PNA-02530.1EP.1PB.3SC. | 1 | ACTUADOR V3V 3 |  | 1 |  | CEPRA | SC 16 220 | NO LEGIBLE |  | 2008-09-09 | [39 empty] | 24 V | [31 empty] | 4-20 mA | [28 empty] | 3 punts | 1 | [24 empty] | 0edaa8a3-deda-4e87-b894-44bf19315ffd | 838b0983-62be-45d7-bb2a-f1d8e160c764
Lot 01 | PNA-02530 | PNA-02530 - SIS-41.04.03 | ACTUADOR | 41.04.03 | SISTEMA DE CONTROL¦ELEMENTS DE CAMP¦ACTUADOR | SISTEMA DE CONTROL |  |  |  | ENS.PNA-02530.1EP.1PB.3SC. | 1 | ACTUADOR V3V 4 |  | 1 |  | CEPRA | SC 8 220 | NO LEGIBLE |  | 2008-09-09 | [39 empty] | 24 V | [31 empty] | 4-20 mA | [28 empty] | 3 punts | 1 | [24 empty] | 0edaa8a3-deda-4e87-b894-44bf19315ffd | c80954b6-1196-4127-8c49-386fb2d00e3b
Lot 01 | PNA-02530 | PNA-02530 - SIS-41.04.03 | ACTUADOR | 41.04.03 | SISTEMA DE CONTROL¦ELEMENTS DE CAMP¦ACTUADOR | SISTEMA DE CONTROL |  |  |  | ENS.PNA-02530.1EP.1PB.3SC. | 1 | ACTUADOR V3V 5 |  | 1 |  | CEPRA | SC 8 220 | NO LEGIBLE |  | 2008-09-09 | [39 empty] | 24 V | [31 empty] | 4-20 mA | [28 empty] | 3 punts | 1 | [24 empty] | 0edaa8a3-deda-4e87-b894-44bf19315ffd | 4cf8e490-368e-42a5-adb9-935e38316ced
Lot 01 | PNA-02530 | PNA-02530 - SIS-41.04.11 | TERMÒSTAT | 41.04.11 | SISTEMA DE CONTROL¦ELEMENTS DE CAMP¦TERMÒSTAT | SISTEMA DE CONTROL |  |  |  | ENS.PNA-02530.1EP.1PB.3SC. | 1 | CENTRALITA CALEFACCIÓN GIMASIO, COMEDOR, PL1, PL2, CALDERA Y PRIMARIO |  | 1 |  | ROCA | E8 1121 | NO LEGIBLE |  | 2008-09-09 | [39 empty] | 24 V | [31 empty] | 4-20 mA | [28 empty] | 3 punts | [25 empty] | 76018c62-6e01-445a-8f1b-33eaa4b9291e | c3a8f4e1-bb2a-46bd-ab99-efe459fb9cc3
Lot 01 | PNA-02530 | PNA-02530 - SIS-41.04.11 | TERMÒSTAT | 41.04.11 | SISTEMA DE CONTROL¦ELEMENTS DE CAMP¦TERMÒSTAT | SISTEMA DE CONTROL |  |  |  | ENS.PNA-02530.1EP.1PB.3SC. | 1 | CENTRALITA CALEFACCIÓN OFICINA Y PASILLOS |  | 1 |  | ROCA | E8 0631 | NO LEGIBLE |  | 2008-09-09 | [39 empty] | 24 V | [31 empty] | 4-20 mA | [28 empty] | 3 punts | [25 empty] | 76018c62-6e01-445a-8f1b-33eaa4b9291e | 9b41911f-7e61-4879-bcd7-425762809eca
Lot 01 | PNA-02530 | PNA-02530 - SIS-41.04.29 | PROGRAMADORS HORARIS | 41.04.29 | SISTEMA DE CONTROL¦ELEMENTS DE CAMP¦PROGRAMADORS HORARIS | SISTEMA DE CONTROL |  |  |  | ENS.PNA-02530.1EP.1PB. | 4 | PROGRAMADORS HORARIS |  | 1 |  | HÄGER | NO LEGIBLE | NO LEGIBLE |  | 2008-09-09 | [39 empty] | 24 V | [31 empty] | 4-20 mA | [28 empty] | 3 punts | [25 empty] | 1a24e35b-5054-4aec-a3b9-c88217a9bda5 | f9993a37-1fca-493b-8dbc-9eb1acecbf70
Lot 01 | PNA-02530 | PNA-02530 - SIS-41.05 | INSTAL·LACIÓ SISTEMA DE CONTROL | 41.05 | SISTEMA DE CONTROL¦INSTAL·LACIÓ SISTEMA DE CONTROL | SISTEMA DE CONTROL |  |  |  | ENS.PNA-02530. | 1 | INSTAL·LACIÓ SISTEMA DE CONTROL |  | 1 | [5 empty] | 2008-09-09 | [47 empty] | Anual | [78 empty] | 97a50209-fa9b-47b1-b0c7-b6c00d42f128 | f02dcaad-865c-4cc4-b6b0-96af52494c26
Lot 01 | PNA-02530 | PNA-02530 - SOL-26.02.A | SISTEMA DE PLAQUES SOLARS | 26.02 | SOLAR TÈRMICA¦INSTAL·LACIÓ TÈRMICA SOLAR | SOLAR |  |  |  | ENS.PNA-02530.1EP.4PC. | 1 | SISTEMA DE PLAQUES SOLARS |  | 1 | [5 empty] | 2008-09-09 |  |  |  | 10 PLAQUES | [64 empty] | 20 | 15 | [56 empty] | e34bd582-c379-4c0d-a0e9-fefe9a914a1c | 68fad673-7dd8-458c-8638-bb8886a89512
Lot 01 | PNA-02530 | PNA-02530 - SOL-26.03 | ACUMULADOR ACS SOLAR | 26.03 | SOLAR TÈRMICA¦ACUMULADOR ACS SOLAR TÈRMICA | LEGIONEL·LA |  |  |  | ENS.PNA-02530.3GIM.0PB.3SC. | 1 | ACUMULADOR ACS SOLAR |  | 1 |  | SICC | 216/P | 0705774027 |  | 2008-09-09 | [9 empty] | > 70 kW | [11 empty] | 1 | [104 empty] | 5b7d5462-c747-4564-9b75-eabafe3c6efc | 535757ee-e4d8-42db-b60a-dfc8f57eb1aa
Lot 01 | PNA-02530 | PNA-02530 - SOL-26.04 | INTERCANVIADOR SOLAR | 26.04 | SOLAR TÈRMICA¦INTERCANVIADOR SOLAR TÈRMICA | SOLAR |  |  |  | ENS.PNA-02530.1EP.1PB. | 1 | INTERCANVIADOR PLAQUES ACS SOLAR | 6699 | 1 | [5 empty] | 2008-09-09 | [9 empty] | < 70 kW | [116 empty] | 2b36138f-5e12-40e1-9c0f-fe28b3a5a937 | 3b49d1dd-f172-4b72-9e69-170753a0e19d
Lot 01 | PNA-02530 | PNA-02530 - SOL-26.05 | BOMBA ACS SOLAR | 26.05 | SOLAR TÈRMICA¦BOMBA ACS SOLAR | SOLAR |  |  |  | ENS.PNA-02530.1EP.1PB.3SC. | 1 | BOMBA ACS SOLAR |  | 1 |  | GRUNDFOS | NO LEGIBLE | NO LEGIBLE |  | 2008-09-09 | [9 empty] | < 70 kW | [34 empty] | Rotor humit | [81 empty] | 04ee5e92-a61e-4c68-9958-e9830681d3b7 | 9b6a2e2b-c919-403e-9d00-30d6662432b9
Lot 01 | PNA-02530 | PNA-02530 - SOL-26.06 | XARXA DE CANONADES I ACCESSORIS SOLAR | 26.06 | SOLAR TÈRMICA¦XARXA DE CANONADES I ACCESSORIS SOLAR TÉRMICA | SOLAR |  |  |  | ENS.PNA-02530. | 1 | XARXA DE CANONADES I ACCESSORIS SOLAR |  | 1 | [5 empty] | 2008-09-09 |  |  |  | XARXA DE CANONADES I ACCESSORIS SOLAR | [122 empty] | 40d6e0f3-18ce-4e52-bef6-bde3197a05a9 | 8dc579a8-71d9-4b9a-bbae-dd50d6ebfa3d
Lot 01 | PNA-02530 | PNA-02530 - TRA-20.01.A | ASCENSORS ELÈCTRICS | 20.01.A | TRANSPORT¦ASCENSORS¦ELÈCTRICS | TRANSPORT |  |  |  | ENS.PNA-02530.1EP.0ASC. | 1 | ASCENSORS PRIMÀRIA | 080139321 | 1 |  | FELESA | GRL/700631 | 080139321 |  | 2008-09-09 | [48 empty] | 1 | 630 | 3 | [75 empty] | 0f40286e-0eab-4c6b-acd0-a4217b59db53 | 5499994a-ff07-4fbb-bad0-6e57023f56a4
Lot 01 | PNA-02530 | PNA-02530 - TRA-20.01.A | ASCENSORS ELÈCTRICS | 20.01.A | TRANSPORT¦ASCENSORS¦ELÈCTRICS | TRANSPORT |  |  |  | ENS.PNA-02530.3GIM.0ASC. | 1 | ASCENSOR GIMNÀS | 080139322 | 1 |  | FELESA | GRL/700631 | 080139322 |  | 2008-09-09 | [48 empty] | 1 | 630 | 2 | [75 empty] | 0f40286e-0eab-4c6b-acd0-a4217b59db53 | 050dd5bc-e588-42c9-a34c-fff9fb5f834b
Lot 01 | PNA-02530 | PNA-02530 - VEN-02.02 | CAIXES VENTILACIÓ | 02.02 | ELEMENTS DE CLIMATITZACIÓ¦CAIXES VENTILACIÓ | VENTILACIÓ/EXTRACCIÓ |  |  |  | ENS.PNA-02530.1EP.1PB.3C. | 1 | EXTRACTOR CUINA |  | 1 |  | SODECA | CJSX CAT. F400 | 00-E-226 |  | 2008-09-09 | [9 empty] | < 70 kW | 0 |  |  | 0 |  |  | 0 | 50 | [33 empty] | De teulada | 0 | 0 | [72 empty] | 8655c7cc-ab0d-47e8-94bf-b0f7227f49a1 | b62c548d-558b-4358-8bfd-c3274ae9177a
Lot 01 | PNA-02773 | PNA-02773 - BAI-15.01.A | QUADRES GENERALS | 15.01.A | EQUIPS DE BAIXA TENSIÓ¦QUADRES ELÈCTRICS¦QUADRES GENERALS | BAIXA TENSIÓ |  |  |  | ENS.PNA-02773.0EDP.0P-1.3SC2. | 1 | Quadre General |  | 1 | [5 empty] | 2008-03-03 | [126 empty] | 291a40c1-8978-4075-8e7a-af57705ba728 | abddb56b-c3d0-495b-8f89-94f04850ecd8
Lot 01 | PNA-02773 | PNA-02773 - BAI-15.01.B | SUBQUADRES | 15.01.B | EQUIPS DE BAIXA TENSIÓ¦QUADRES ELÈCTRICS¦SUBQUADRES | BAIXA TENSIÓ |  |  |  | ENS.PNA-02773.0EDP.0ASC. | 1 | Subquadre Ascensor |  | 1 | [5 empty] | 2008-03-03 | [5 empty] | Standard | [120 empty] | a42a5d1a-2a9f-48d1-b76b-51cd90705968 | 2faa07db-3d04-4ffd-822b-70bab0fc6bfc
Lot 01 | PNA-02773 | PNA-02773 - BAI-15.01.B | SUBQUADRES | 15.01.B | EQUIPS DE BAIXA TENSIÓ¦QUADRES ELÈCTRICS¦SUBQUADRES | BAIXA TENSIÓ |  |  |  | ENS.PNA-02773.0EDP.0P-1.3CUI. | 1 | Subquadre Cuina |  | 1 | [5 empty] | 2008-03-03 | [5 empty] | Standard | [120 empty] | a42a5d1a-2a9f-48d1-b76b-51cd90705968 | 9a5e878a-2ec6-4a01-9e52-21eaa79bc1a6
Lot 01 | PNA-02773 | PNA-02773 - BAI-15.01.B | SUBQUADRES | 15.01.B | EQUIPS DE BAIXA TENSIÓ¦QUADRES ELÈCTRICS¦SUBQUADRES | BAIXA TENSIÓ |  |  |  | ENS.PNA-02773.0EDP.0P-1.3SC2. | 1 | Subquadre Enllumenat |  | 1 | [5 empty] | 2008-03-03 | [5 empty] | Standard | [120 empty] | a42a5d1a-2a9f-48d1-b76b-51cd90705968 | 15ae1b88-9359-4d38-b999-5f8ef460e0cc
Lot 01 | PNA-02773 | PNA-02773 - BAI-15.01.B | SUBQUADRES | 15.01.B | EQUIPS DE BAIXA TENSIÓ¦QUADRES ELÈCTRICS¦SUBQUADRES | BAIXA TENSIÓ |  |  |  | ENS.PNA-02773.0EDP.0P-1.3SC2. | 1 | Subquadre Planta -1 |  | 1 | [5 empty] | 2008-03-03 | [5 empty] | Standard | [120 empty] | a42a5d1a-2a9f-48d1-b76b-51cd90705968 | 43a3c27b-88f6-4326-a453-fa99b10e805d
Lot 01 | PNA-02773 | PNA-02773 - BAI-15.01.B | SUBQUADRES | 15.01.B | EQUIPS DE BAIXA TENSIÓ¦QUADRES ELÈCTRICS¦SUBQUADRES | BAIXA TENSIÓ |  |  |  | ENS.PNA-02773.0EDP.0P-1.3SC2. | 1 | Subquadre Sai |  | 1 | [5 empty] | 2008-03-03 | [5 empty] | Standard | [120 empty] | a42a5d1a-2a9f-48d1-b76b-51cd90705968 | 86168ffb-257e-4e00-8327-fb5d883ea09a
Lot 01 | PNA-02773 | PNA-02773 - BAI-15.01.B | SUBQUADRES | 15.01.B | EQUIPS DE BAIXA TENSIÓ¦QUADRES ELÈCTRICS¦SUBQUADRES | BAIXA TENSIÓ |  |  |  | ENS.PNA-02773.0EDP.1PB.1SI. | 1 | Subquadre Informatica |  | 1 | [5 empty] | 2008-03-03 | [5 empty] | Standard | [120 empty] | a42a5d1a-2a9f-48d1-b76b-51cd90705968 | 405c212d-f5c2-440d-bc2c-96e32be0165f
Lot 01 | PNA-02773 | PNA-02773 - BAI-15.01.B | SUBQUADRES | 15.01.B | EQUIPS DE BAIXA TENSIÓ¦QUADRES ELÈCTRICS¦SUBQUADRES | BAIXA TENSIÓ |  |  |  | ENS.PNA-02773.2GIM.0PB.1SG. | 1 | Subquadre Gimnas |  | 1 | [5 empty] | 2008-03-03 | [5 empty] | Standard | [120 empty] | a42a5d1a-2a9f-48d1-b76b-51cd90705968 | 2847eb06-b2cf-4e90-aaf9-7f62f7b97a9b
Lot 01 | PNA-02773 | PNA-02773 - BAI-15.01.B | SUBQUADRES | 15.01.B | EQUIPS DE BAIXA TENSIÓ¦QUADRES ELÈCTRICS¦SUBQUADRES | BAIXA TENSIÓ |  |  |  | ENS.PNA-02773.2GIM.0PB.3SC. | 1 | Subquadre Sala calderas |  | 1 | [5 empty] | 2008-03-03 | [5 empty] | Standard | [120 empty] | a42a5d1a-2a9f-48d1-b76b-51cd90705968 | d6efe47c-1996-4771-85ee-7736c5df519c
Lot 01 | PNA-02773 | PNA-02773 - BAI-15.05.A | ENDOLLS | 15.05.A | EQUIPS DE BAIXA TENSIÓ¦ENDOLLS I MECANISMES¦ENDOLLS | BAIXA TENSIÓ |  |  |  | ENS.PNA-02773. | 425 | ENDOLLS |  | 1 | [5 empty] | 2008-03-03 |  |  |  | SIMON27/SCHUKO/SCHNEIDER | [122 empty] | f0c01980-6643-4177-a6ad-cd0c7adfd11a | d412eac0-6680-4dac-a5eb-03b2989fa27c
Lot 01 | PNA-02773 | PNA-02773 - BAI-15.05.B | MECANISMES | 15.05.B | EQUIPS DE BAIXA TENSIÓ¦ENDOLLS I MECANISMES¦MECANISMES | BAIXA TENSIÓ |  |  |  | ENS.PNA-02773. | 220 | MECANISMES |  | 1 | [5 empty] | 2008-03-03 |  |  |  | SIMON27/SCHUKO/SCHNEIDER | [122 empty] | 314f38bb-ada1-4eff-961c-ce1a99bd0d29 | f462981b-7b3d-49b3-ac73-b3307d6fcbb4
Lot 01 | PNA-02773 | PNA-02773 - BAI-15.06 | XARXA DE TERRES | 15.06 | EQUIPS DE BAIXA TENSIÓ¦XARXA DE TERRES | BAIXA TENSIÓ |  |  |  | ENS.PNA-02773. | 1 | INSTAL·LACIÓ XARXA DE TERRES |  | 1 | [5 empty] | 2008-03-03 |  |  |  | Xarxa de terres | [122 empty] | 75da58f1-f015-4aff-91dd-787acfdac51f | f441e0e7-7ad6-4ff4-98a6-f569878d7464
Lot 01 | PNA-02773 | PNA-02773 - BAI-16.01 | LLUMINÀRIES | 16.01 | IL·LUMINACIÓ¦LLUMINÀRIES | BAIXA TENSIÓ |  |  |  | ENS.PNA-02773.0EDP.0P-1. | 192 | Enllumenat Planta -1 |  | 1 | [5 empty] | 2008-03-03 |  |  |  | 36w/18w fluorescent + Downlights | [122 empty] | 41a17fea-0d57-4dab-9fb5-a0b8d6ac513f | 2d64c673-f7f6-4917-b7ec-0ff6ee0fb4e0
Lot 01 | PNA-02773 | PNA-02773 - BAI-16.01 | LLUMINÀRIES | 16.01 | IL·LUMINACIÓ¦LLUMINÀRIES | BAIXA TENSIÓ |  |  |  | ENS.PNA-02773.0EDP.1PB. | 259 | Enllumenat PB |  | 1 | [5 empty] | 2008-03-03 |  |  |  | 36w/18w fluorescent + Downlights | [122 empty] | 41a17fea-0d57-4dab-9fb5-a0b8d6ac513f | 13c700b4-a8a2-4ac1-a061-c44645395d80
Lot 01 | PNA-02773 | PNA-02773 - BAI-16.01 | LLUMINÀRIES | 16.01 | IL·LUMINACIÓ¦LLUMINÀRIES | BAIXA TENSIÓ |  |  |  | ENS.PNA-02773.0EDP.2P2. | 127 | Enllumenat P1 |  | 1 | [5 empty] | 2008-03-03 |  |  |  | 36w/18w fluorescent + Downlights | [122 empty] | 41a17fea-0d57-4dab-9fb5-a0b8d6ac513f | db6fbdf9-3037-482f-9d9a-3e46a44314c6
Lot 01 | PNA-02773 | PNA-02773 - BAI-16.01 | LLUMINÀRIES | 16.01 | IL·LUMINACIÓ¦LLUMINÀRIES | BAIXA TENSIÓ |  |  |  | ENS.PNA-02773.2GIM.0PB. | 41 | Enllumenat Gimnàs |  | 1 | [5 empty] | 2008-03-03 |  |  |  | Projectors de 300-250 i 70 W | [122 empty] | 41a17fea-0d57-4dab-9fb5-a0b8d6ac513f | 7ef2bafc-17f0-452d-953c-844a4fafc097
Lot 01 | PNA-02773 | PNA-02773 - BAI-16.02 | EMERGÈNCIA I SENYALITZACIÓ | 16.02 | IL·LUMINACIÓ¦EMERGÈNCIA I SENYALITZACIÓ | BAIXA TENSIÓ |  |  |  | ENS.PNA-02773.0EDP.0ESC. | 5 | Enllumenat Emergencia Escales |  | 1 | [5 empty] | 2008-03-03 |  |  |  | 90-110 LM | [122 empty] | 9c6a6064-c2e0-4ef3-9e61-74c86ec4121c | db5cf677-f1ed-4c9c-9d28-6e76e4dc140b
Lot 01 | PNA-02773 | PNA-02773 - BAI-16.02 | EMERGÈNCIA I SENYALITZACIÓ | 16.02 | IL·LUMINACIÓ¦EMERGÈNCIA I SENYALITZACIÓ | BAIXA TENSIÓ |  |  |  | ENS.PNA-02773.0EDP.0P-1. | 18 | Enllumenat Emergencia P-1 |  | 1 | [5 empty] | 2008-03-03 |  |  |  | 90-110 LM | [122 empty] | 9c6a6064-c2e0-4ef3-9e61-74c86ec4121c | 1f1c50c5-a785-46fb-a0c7-59f2d5205a53
Lot 01 | PNA-02773 | PNA-02773 - BAI-16.02 | EMERGÈNCIA I SENYALITZACIÓ | 16.02 | IL·LUMINACIÓ¦EMERGÈNCIA I SENYALITZACIÓ | BAIXA TENSIÓ |  |  |  | ENS.PNA-02773.0EDP.1PB. | 25 | Enllumenat Emergencia PB |  | 1 | [5 empty] | 2008-03-03 |  |  |  | 90-110 LM | [122 empty] | 9c6a6064-c2e0-4ef3-9e61-74c86ec4121c | 32977af8-5900-4d29-881d-8847949bee64
Lot 01 | PNA-02773 | PNA-02773 - BAI-16.02 | EMERGÈNCIA I SENYALITZACIÓ | 16.02 | IL·LUMINACIÓ¦EMERGÈNCIA I SENYALITZACIÓ | BAIXA TENSIÓ |  |  |  | ENS.PNA-02773.0EDP.2P2. | 13 | Enllumenat Emergencia P1 |  | 1 | [5 empty] | 2008-03-03 |  |  |  | 90-110 LM | [122 empty] | 9c6a6064-c2e0-4ef3-9e61-74c86ec4121c | a23c7522-d2c3-4c1d-8748-d42ce5a63ab3
Lot 01 | PNA-02773 | PNA-02773 - BAI-16.02 | EMERGÈNCIA I SENYALITZACIÓ | 16.02 | IL·LUMINACIÓ¦EMERGÈNCIA I SENYALITZACIÓ | BAIXA TENSIÓ |  |  |  | ENS.PNA-02773.2GIM.0PB. | 17 | Enllumenat Emergencia Gimnàs |  | 1 | [5 empty] | 2008-03-03 |  |  |  | 90-110 LM | [122 empty] | 9c6a6064-c2e0-4ef3-9e61-74c86ec4121c | 34f99000-5cfd-46c3-8574-7ba261043416
Lot 01 | PNA-02773 | PNA-02773 - BAI-16.03 | LUMINÀRIES EXTERIORS | 16.03 | IL·LUMINACIÓ¦LUMINÀRIES EXTERIORS | BAIXA TENSIÓ |  |  |  | ENS.PNA-02773.3URB. | 5 | Enllumenat Exterior |  | 1 | [5 empty] | 2008-03-03 |  |  |  | Projectors de 400-250 i 70 W | [122 empty] | d4bc75f6-0334-445b-b8e6-547c440f09a5 | 560f9f62-2000-4f41-8e71-8e91d68edfd3
Lot 01 | PNA-02773 | PNA-02773 - BAI-19 | PARALLAMPS | 19 | PARALLAMPS | BAIXA TENSIÓ |  |  |  | ENS.PNA-02773. | 1 | Instal·lació Parallamps |  | 1 | [5 empty] | 2008-03-03 | [126 empty] | 1e5222c5-18b1-4d94-8efa-5579dc586298 | 18a44f8b-20ba-4f35-8698-047fe30ac0f2
Lot 01 | PNA-02773 | PNA-02773 - BAI-34.10 | INSTAL·LACIÓ BAIXA TENSIÓ | 34.10 | INSTAL·LACIONS¦INSTAL·LACIÓ BAIXA TENSIÓ | BAIXA TENSIÓ |  |  |  | ENS.PNA-02773. | 1 | INSTAL·LACIÓ BAIXA TENSIÓ |  | 1 | [5 empty] | 2008-03-03 | [126 empty] | 7c53c9d3-1121-4497-b453-07cbf05b288d | 063dca24-02e8-4247-8195-1df496ee838d
Lot 01 | PNA-02773 | PNA-02773 - CLI-01.03 | CALDERES | 01.03 | GENERADORS D'ENERGIA¦CALDERES | CLIMATITZACIÓ |  |  |  | ENS.PNA-02773.2GIM.0PB.3SC. | 1 | Caldera 1 | 1 | 1 |  | Domusa | Ecogas 80 | 07100133522 |  | 2008-03-03 | [9 empty] | > 70 kW | 0 |  | 80 | 0 |  |  | 0 | 0 |  |  |  | 0 | [36 empty] | Atmosfèrica | Gas | 0 | 0 | [64 empty] | 531779f4-9758-44e9-a353-d10a875ec33d | 34abd3cf-e301-4fd6-9304-f99a36e1e6a0
Lot 01 | PNA-02773 | PNA-02773 - CLI-01.03 | CALDERES | 01.03 | GENERADORS D'ENERGIA¦CALDERES | CLIMATITZACIÓ |  |  |  | ENS.PNA-02773.2GIM.0PB.3SC. | 1 | Caldera 2 | 2 | 1 |  | Domusa | Ecogas 80 | 07100133521 |  | 2008-03-03 | [9 empty] | > 70 kW | 0 |  | 80 | 0 |  |  | 0 | 0 |  |  |  | 0 | [36 empty] | Atmosfèrica | Gas | 0 | 0 | [64 empty] | 531779f4-9758-44e9-a353-d10a875ec33d | cb12fb8b-4bd1-4e07-81e7-d1a0377cb079
Lot 01 | PNA-02773 | PNA-02773 - CLI-01.03 | CALDERES | 01.03 | GENERADORS D'ENERGIA¦CALDERES | CLIMATITZACIÓ |  |  |  | ENS.PNA-02773.2GIM.0PB.3SC. | 1 | Caldera 3 | 3 | 1 |  | De Dietrich | C230-86 | 172350312020 |  | 2008-03-03 | [9 empty] | > 70 kW | 0 |  | 87 | 0 |  |  | 0 | 0 |  |  |  | 0 | [36 empty] | Atmosfèrica | Gas | 0 | 0 | [64 empty] | 531779f4-9758-44e9-a353-d10a875ec33d | 527fdbf7-8f3c-4d60-8846-96ca77152648
Lot 01 | PNA-02773 | PNA-02773 - CLI-02.13 | RADIADORS D'AIGUA | 02.13 | ELEMENTS DE CLIMATITZACIÓ¦RADIADORS D'AIGUA | CLIMATITZACIÓ |  |  |  | ENS.PNA-02773.0EDP.0P-1. | 28 | Radiadors Planta Baixa |  | 1 | [5 empty] | 2008-03-03 | [9 empty] | < 70 kW | [116 empty] | bd3d9848-4ecd-4099-b5af-f34cddb7d026 | 199aff34-ba36-48d9-bcd7-205f0c1cffb8
Lot 01 | PNA-02773 | PNA-02773 - CLI-02.13 | RADIADORS D'AIGUA | 02.13 | ELEMENTS DE CLIMATITZACIÓ¦RADIADORS D'AIGUA | CLIMATITZACIÓ |  |  |  | ENS.PNA-02773.0EDP.1PB. | 39 | Radiadors Planta 1 |  | 1 | [5 empty] | 2008-03-03 | [9 empty] | < 70 kW | [116 empty] | bd3d9848-4ecd-4099-b5af-f34cddb7d026 | ada405ea-3d9c-42d1-9099-3919ef51326c
Lot 01 | PNA-02773 | PNA-02773 - CLI-02.13 | RADIADORS D'AIGUA | 02.13 | ELEMENTS DE CLIMATITZACIÓ¦RADIADORS D'AIGUA | CLIMATITZACIÓ |  |  |  | ENS.PNA-02773.0EDP.2P2. | 48 | Radiadors Planta 2 |  | 1 | [5 empty] | 2008-03-03 | [9 empty] | < 70 kW | [116 empty] | bd3d9848-4ecd-4099-b5af-f34cddb7d026 | 4240178c-977b-4130-9eb6-af8068f6ae15
Lot 01 | PNA-02773 | PNA-02773 - CLI-03.02 | BOMBES CIRCULACIÓ ACS I CLIMA | 03.02 | BOMBES I GRUPS DE PRESSIÓ¦BOMBES CIRCULACIÓ ACS I CLIMA | CLIMATITZACIÓ |  |  |  | ENS.PNA-02773.2GIM.0PB.3SC. | 1 | Bomba Circuit Gimnas |  | 1 |  | Baxi | PC1025 | NO LEGIBLE |  | 2008-03-03 | [9 empty] | < 70 kW | [34 empty] | Rotor humit | [81 empty] | 117ea26c-5e35-4edc-a3b4-81b20741913d | 83dd7559-a990-4b55-b7bd-2511385c3e9c
Lot 01 | PNA-02773 | PNA-02773 - CLI-03.02 | BOMBES CIRCULACIÓ ACS I CLIMA | 03.02 | BOMBES I GRUPS DE PRESSIÓ¦BOMBES CIRCULACIÓ ACS I CLIMA | CLIMATITZACIÓ |  |  |  | ENS.PNA-02773.2GIM.0PB.3SC. | 1 | Bomba Circuit Nord 1 |  | 1 |  | Grundfoss | Alpha 2580180 | NO LEGIBLE |  | 2008-03-03 | [9 empty] | < 70 kW | [34 empty] | Rotor humit | [81 empty] | 117ea26c-5e35-4edc-a3b4-81b20741913d | d4f58dd1-7709-4aca-9f06-a2c79262e005
Lot 01 | PNA-02773 | PNA-02773 - CLI-03.02 | BOMBES CIRCULACIÓ ACS I CLIMA | 03.02 | BOMBES I GRUPS DE PRESSIÓ¦BOMBES CIRCULACIÓ ACS I CLIMA | CLIMATITZACIÓ |  |  |  | ENS.PNA-02773.2GIM.0PB.3SC. | 1 | Bomba Circuit Nord 2 |  | 1 |  | Calpeda | NO LEGIBLE | NO LEGIBLE |  | 2008-03-03 | [9 empty] | < 70 kW | [34 empty] | Rotor humit | [81 empty] | 117ea26c-5e35-4edc-a3b4-81b20741913d | daec5d9e-10fb-4efe-bb23-401b8af85ee5
Lot 01 | PNA-02773 | PNA-02773 - CLI-03.02 | BOMBES CIRCULACIÓ ACS I CLIMA | 03.02 | BOMBES I GRUPS DE PRESSIÓ¦BOMBES CIRCULACIÓ ACS I CLIMA | CLIMATITZACIÓ |  |  |  | ENS.PNA-02773.2GIM.0PB.3SC. | 1 | Bomba Circuit Sud 1 |  | 1 |  | Baxi | PC1035 | NO LEGIBLE |  | 2008-03-03 | [9 empty] | < 70 kW | [34 empty] | Rotor humit | [81 empty] | 117ea26c-5e35-4edc-a3b4-81b20741913d | 21864013-b17a-4f7a-881c-8c675a66176a
Lot 01 | PNA-02773 | PNA-02773 - CLI-03.02 | BOMBES CIRCULACIÓ ACS I CLIMA | 03.02 | BOMBES I GRUPS DE PRESSIÓ¦BOMBES CIRCULACIÓ ACS I CLIMA | CLIMATITZACIÓ |  |  |  | ENS.PNA-02773.2GIM.0PB.3SC. | 1 | Bomba Circuit Sud 2 |  | 1 |  | Baxi | PC1035 | NO LEGIBLE |  | 2008-03-03 | [9 empty] | < 70 kW | [34 empty] | Rotor humit | [81 empty] | 117ea26c-5e35-4edc-a3b4-81b20741913d | ff44b86e-f651-4834-9c84-a54c6396f082
Lot 01 | PNA-02773 | PNA-02773 - CLI-03.02 | BOMBES CIRCULACIÓ ACS I CLIMA | 03.02 | BOMBES I GRUPS DE PRESSIÓ¦BOMBES CIRCULACIÓ ACS I CLIMA | CLIMATITZACIÓ |  |  |  | ENS.PNA-02773.2GIM.0PB.3SC. | 1 | Bomba Primari ACS |  | 1 |  | Baxi | PC1065 | NO LEGIBLE |  | 2008-03-03 | [9 empty] | < 70 kW | [34 empty] | Rotor humit | [81 empty] | 117ea26c-5e35-4edc-a3b4-81b20741913d | 46d1ef63-59bf-4792-8417-a5c3bbc58631
Lot 01 | PNA-02773 | PNA-02773 - CLI-03.02 | BOMBES CIRCULACIÓ ACS I CLIMA | 03.02 | BOMBES I GRUPS DE PRESSIÓ¦BOMBES CIRCULACIÓ ACS I CLIMA | CLIMATITZACIÓ |  |  |  | ENS.PNA-02773.2GIM.0PB.3SC. | 1 | Bomba Primari Calefacció |  | 1 |  | Baxi | PC1025 | NO LEGIBLE |  | 2008-03-03 | [9 empty] | < 70 kW | [34 empty] | Rotor humit | [81 empty] | 117ea26c-5e35-4edc-a3b4-81b20741913d | 64e7ea99-157d-446c-be39-8a3913df5292
Lot 01 | PNA-02773 | PNA-02773 - CLI-03.02 | BOMBES CIRCULACIÓ ACS I CLIMA | 03.02 | BOMBES I GRUPS DE PRESSIÓ¦BOMBES CIRCULACIÓ ACS I CLIMA | CLIMATITZACIÓ |  |  |  | ENS.PNA-02773.2GIM.0PB.3SC. | 1 | Bomba Primari Calefacció 2 |  | 1 |  | Grundfoss | Magna 1 | NO LEGIBLE |  | 2008-03-03 | [9 empty] | < 70 kW | [34 empty] | Rotor humit | [81 empty] | 117ea26c-5e35-4edc-a3b4-81b20741913d | 21becdf9-4b04-4301-85db-74a9a0263601
Lot 01 | PNA-02773 | PNA-02773 - CLI-03.02 | BOMBES CIRCULACIÓ ACS I CLIMA | 03.02 | BOMBES I GRUPS DE PRESSIÓ¦BOMBES CIRCULACIÓ ACS I CLIMA | CLIMATITZACIÓ |  |  |  | ENS.PNA-02773.2GIM.0PB.3SC. | 1 | Bomba Recirculació ACS |  | 1 |  | Grundfoss | Alpha 2 2540180 | NO LEGIBLE |  | 2008-03-03 | [9 empty] | < 70 kW | [34 empty] | Rotor humit | [81 empty] | 117ea26c-5e35-4edc-a3b4-81b20741913d | bea77d88-a477-4cdd-b8b2-c494d87a5f56
Lot 01 | PNA-02773 | PNA-02773 - CLI-03.02 | BOMBES CIRCULACIÓ ACS I CLIMA | 03.02 | BOMBES I GRUPS DE PRESSIÓ¦BOMBES CIRCULACIÓ ACS I CLIMA | CLIMATITZACIÓ |  |  |  | ENS.PNA-02773.2GIM.0PB.3SC. | 1 | Bomba Secundari ACS |  | 1 |  | Grundfoss | Alpha 2550180 | NO LEGIBLE |  | 2008-03-03 | [9 empty] | < 70 kW | [34 empty] | Rotor humit | [81 empty] | 117ea26c-5e35-4edc-a3b4-81b20741913d | 1a41de92-e70d-42ad-aacd-1ddc2f4292b8
Lot 01 | PNA-02773 | PNA-02773 - CLI-33 | QUALITAT AMBIENTAL EN INTERIORS | 33 | QUALITAT AMBIENTAL EN INTERIORS | CLIMATITZACIÓ |  |  |  | ENS.PNA-02773. | 1 | QUALITAT AMBIENTAL EN INTERIORS |  | 1 | [5 empty] | 2008-03-03 | [9 empty] | QUALITAT AMBIENTAL EN INTERIORS | [116 empty] | e34c8876-3a97-43b2-83c2-407a5800b8b8 | 2f563838-5743-4139-9416-d17386f3f3e6
Lot 01 | PNA-02773 | PNA-02773 - CLI-34.01 | INSTAL·LACIÓ CLIMATITZACIÓ | 34.01 | INSTAL·LACIONS¦INSTAL·LACIÓ CLIMATITZACIÓ | CLIMATITZACIÓ |  |  |  | ENS.PNA-02773. | 1 | INSTAL·LACIÓ CLIMATITZACIÓ |  | 1 | [5 empty] | 2008-03-03 | [9 empty] | < 70 kW | [10 empty] | Calor | [105 empty] | c3b24065-83b0-430b-831c-1bc343037349 | 0a9a61b7-cdc7-4001-b8dd-dfa2d03ab28b
Lot 01 | PNA-02773 | PNA-02773 - COM-17.01.B | ALTAVEUS | 17.01.B | EQUIPS COMUNICACIONS¦MEGAFONIA¦ALTAVEUS | COMUNICACIONS |  |  |  | ENS.PNA-02773.0EDP.0P-1. | 10 | ALTAVEUS P-1 |  | 1 | [5 empty] | 2008-03-03 |  |  |  | ALTAVEUS SUPERF. 3W / 30W | [122 empty] | 69534429-0bde-4dbb-a524-22f342eee50d | fac245a6-1619-46c5-8429-d509b97a1356
Lot 01 | PNA-02773 | PNA-02773 - COM-17.01.B | ALTAVEUS | 17.01.B | EQUIPS COMUNICACIONS¦MEGAFONIA¦ALTAVEUS | COMUNICACIONS |  |  |  | ENS.PNA-02773.0EDP.1PB. | 11 | ALTAVEUS PB |  | 1 | [5 empty] | 2008-03-03 |  |  |  | ALTAVEUS SUPERF. 3W | [122 empty] | 69534429-0bde-4dbb-a524-22f342eee50d | 8353a6a8-e26f-468b-82e6-886d502a82db
Lot 01 | PNA-02773 | PNA-02773 - COM-17.01.B | ALTAVEUS | 17.01.B | EQUIPS COMUNICACIONS¦MEGAFONIA¦ALTAVEUS | COMUNICACIONS |  |  |  | ENS.PNA-02773.0EDP.2P2. | 9 | ALTAVEUS P1 |  | 1 | [5 empty] | 2008-03-03 |  |  |  | ALTAVEUS SUPERF. 3W | [122 empty] | 69534429-0bde-4dbb-a524-22f342eee50d | aa7ed054-b4f3-4246-930d-3e5463fc0e17
Lot 01 | PNA-02773 | PNA-02773 - COM-17.01.B | ALTAVEUS | 17.01.B | EQUIPS COMUNICACIONS¦MEGAFONIA¦ALTAVEUS | COMUNICACIONS |  |  |  | ENS.PNA-02773.2GIM.0PB. | 2 | ALTAVEUS GIM |  | 1 | [5 empty] | 2008-03-03 |  |  |  | ALTAVEUS SUPERF. 30W | [122 empty] | 69534429-0bde-4dbb-a524-22f342eee50d | 5574aeb0-44b3-4d27-94d5-574a85d8eb2d
Lot 01 | PNA-02773 | PNA-02773 - COM-17.01.B | ALTAVEUS | 17.01.B | EQUIPS COMUNICACIONS¦MEGAFONIA¦ALTAVEUS | COMUNICACIONS |  |  |  | ENS.PNA-02773.3URB. | 2 | ALTAVEUS EXTERIOR |  | 1 | [5 empty] | 2008-03-03 |  |  |  | ALTAVEUS SUPERF. 30W | [122 empty] | 69534429-0bde-4dbb-a524-22f342eee50d | 74d6749b-b158-46bb-b631-403cf24dd039
Lot 01 | PNA-02773 | PNA-02773 - COM-17.01.C | RACKS MEGAFONIA | 17.01.C | EQUIPS COMUNICACIONS¦MEGAFONIA¦RACKS | COMUNICACIONS |  |  |  | ENS.PNA-02773.0EDP.1PB.1CON. | 1 | CENTRAL DE MEGAFONIA |  | 1 | [5 empty] | 2008-03-03 | [126 empty] | 2d4130ab-3441-4338-9a56-965e601634b5 | 6dda0e1a-248b-4133-b263-232e9d2c36cb
Lot 01 | PNA-02773 | PNA-02773 - COM-17.05.A | ANTENA | 17.05.A | EQUIPS COMUNICACIONS¦TELEVISIÓ-FM¦ANTENA | COMUNICACIONS |  |  |  | ENS.PNA-02773.0EDP.3PC. | 1 | ANTENA |  | 1 | [5 empty] | 2008-03-03 | [126 empty] | 61a98398-abb0-4dec-82c5-8d40adb4ae1a | e8033207-80ae-4ea5-8370-dee041f560ff
Lot 01 | PNA-02773 | PNA-02773 - COM-17.05.E | PRESA TV / FM | 17.05.E | EQUIPS COMUNICACIONS¦TELEVISIÓ-FM¦PRESA TV / FM | COMUNICACIONS |  |  |  | ENS.PNA-02773.0EDP.0P-1. | 2 | PRESA DE TV P-1 |  | 1 | [5 empty] | 2008-03-03 | [126 empty] | 21f68e5d-5477-467f-9160-3fadeaa82f05 | 75494b2b-a88e-4fa4-ab5f-6b08c72b06ce
Lot 01 | PNA-02773 | PNA-02773 - COM-17.05.E | PRESA TV / FM | 17.05.E | EQUIPS COMUNICACIONS¦TELEVISIÓ-FM¦PRESA TV / FM | COMUNICACIONS |  |  |  | ENS.PNA-02773.0EDP.1PB. | 2 | PRESA DE TV PB |  | 1 | [5 empty] | 2008-03-03 | [126 empty] | 21f68e5d-5477-467f-9160-3fadeaa82f05 | e32b327b-8af9-4969-9aed-812fda03693f
Lot 01 | PNA-02773 | PNA-02773 - COM-17.05.E | PRESA TV / FM | 17.05.E | EQUIPS COMUNICACIONS¦TELEVISIÓ-FM¦PRESA TV / FM | COMUNICACIONS |  |  |  | ENS.PNA-02773.0EDP.2P2. | 1 | PRESA DE TV P1 |  | 1 | [5 empty] | 2008-03-03 | [126 empty] | 21f68e5d-5477-467f-9160-3fadeaa82f05 | ba8136fe-a4ca-4573-b5d8-d017f1752b33
Lot 01 | PNA-02773 | PNA-02773 - COM-17.07 | PORTERS I AVISOS | 17.07 | EQUIPS COMUNICACIONS¦PORTERS I AVISOS | COMUNICACIONS |  |  |  | ENS.PNA-02773.0EDP.0P-1.3CUI. | 1 | PORTER CUINA |  | 1 | [5 empty] | 2008-03-03 | [126 empty] | eed1eb3f-222e-474d-8c34-8eb56601c4bc | cf22fc1c-37e9-404f-bc46-c768ffd38059
Lot 01 | PNA-02773 | PNA-02773 - COM-17.07 | PORTERS I AVISOS | 17.07 | EQUIPS COMUNICACIONS¦PORTERS I AVISOS | COMUNICACIONS |  |  |  | ENS.PNA-02773.0EDP.1PB.1CON. | 1 | PORTER CONSERGERIA |  | 1 | [5 empty] | 2008-03-03 | [126 empty] | eed1eb3f-222e-474d-8c34-8eb56601c4bc | af6f92dd-5e1a-408e-a1c7-2cabccf28d81
Lot 01 | PNA-02773 | PNA-02773 - COM-17.09.A | RACK VEU I DADES | 17.09.A | EQUIPS COMUNICACIONS¦VEU I DADES¦RACK | COMUNICACIONS |  |  |  | ENS.PNA-02773.0EDP.1PB.1CON. | 1 | RACK GENERAL |  | 1 | [5 empty] | 2008-03-03 | [126 empty] | 0962d46f-4d12-4c9c-bfbb-985f5331f6d7 | c4e60f41-4ee5-4845-8ed0-249b0e3e5358
Lot 01 | PNA-02773 | PNA-02773 - COM-17.09.A | RACK VEU I DADES | 17.09.A | EQUIPS COMUNICACIONS¦VEU I DADES¦RACK | COMUNICACIONS |  |  |  | ENS.PNA-02773.0EDP.1PB.1SI. | 1 | RACK INFORMÀTICA |  | 1 | [5 empty] | 2008-03-03 | [126 empty] | 0962d46f-4d12-4c9c-bfbb-985f5331f6d7 | 2014c06e-cb0f-4d8b-b709-efa7eea55829
Lot 01 | PNA-02773 | PNA-02773 - COM-17.09.B | PRESES VEU I DADES | 17.09.B | EQUIPS COMUNICACIONS¦VEU I DADES¦ PRESES | COMUNICACIONS |  |  |  | ENS.PNA-02773.0EDP.0P-1. | 18 | RJ-45 P-1 |  | 1 | [5 empty] | 2008-03-03 | [126 empty] | aace5a65-0b44-4bba-b799-8b4ede0f0990 | 2ce3e44f-780e-4c52-bca8-1ecd407e333e
Lot 01 | PNA-02773 | PNA-02773 - COM-17.09.B | PRESES VEU I DADES | 17.09.B | EQUIPS COMUNICACIONS¦VEU I DADES¦ PRESES | COMUNICACIONS |  |  |  | ENS.PNA-02773.0EDP.1PB. | 74 | RJ-45 PB |  | 1 | [5 empty] | 2008-03-03 | [126 empty] | aace5a65-0b44-4bba-b799-8b4ede0f0990 | aec288a1-d9b6-4483-b507-707d50c022f5
Lot 01 | PNA-02773 | PNA-02773 - COM-17.09.B | PRESES VEU I DADES | 17.09.B | EQUIPS COMUNICACIONS¦VEU I DADES¦ PRESES | COMUNICACIONS |  |  |  | ENS.PNA-02773.0EDP.2P2. | 20 | RJ-45 P1 |  | 1 | [5 empty] | 2008-03-03 | [126 empty] | aace5a65-0b44-4bba-b799-8b4ede0f0990 | 32c61166-2d2d-445a-bfd2-db95c6618e3e
Lot 01 | PNA-02773 | PNA-02773 - COM-17.09.B | PRESES VEU I DADES | 17.09.B | EQUIPS COMUNICACIONS¦VEU I DADES¦ PRESES | COMUNICACIONS |  |  |  | ENS.PNA-02773.2GIM.0PB. | 4 | RJ-45 GIM |  | 1 | [5 empty] | 2008-03-03 | [126 empty] | aace5a65-0b44-4bba-b799-8b4ede0f0990 | 6fd7e2cf-cec3-400b-a16b-f91c29fb71d5
Lot 01 | PNA-02773 | PNA-02773 - FON-01.05 | TERMOS | 01.05 | GENERADORS D'ENERGIA¦TERMOS | LEGIONEL·LA |  |  |  | ENS.PNA-02773.0EDP.0P-1.2L1. | 1 | Termo P3A | 3A | 1 |  | De Dietrich | 30-L | NO LEGIBLE |  | 2008-03-03 | [9 empty] | < 70 kW | 0 |  |  | 0 |  |  | 0 | 50 |  |  |  | 0.03 | [104 empty] | 3fd39d07-e55d-46d1-b43b-683025ea58b3 | 382a48da-93d4-4d85-9c75-1f6dd464d181
Lot 01 | PNA-02773 | PNA-02773 - FON-01.05 | TERMOS | 01.05 | GENERADORS D'ENERGIA¦TERMOS | LEGIONEL·LA |  |  |  | ENS.PNA-02773.0EDP.0P-1.2L2. | 1 | Termo P3B | 3B | 1 |  | De Dietrich | 30-L | NO LEGIBLE |  | 2008-03-03 | [9 empty] | < 70 kW | 0 |  |  | 0 |  |  | 0 | 50 |  |  |  | 0.03 | [104 empty] | 3fd39d07-e55d-46d1-b43b-683025ea58b3 | 0788fbdf-7281-47a1-80ba-fe058d95bf77
Lot 01 | PNA-02773 | PNA-02773 - FON-04.01.A | INTERCANVIADOR DE PLAQUES | 04.01.A | FLUIDS I GASOS¦INTERCANVIADORS¦PLAQUES | FONTANERIA |  |  |  | ENS.PNA-02773.2GIM.0PB.3SC. | 1 | Intercambiador ACS |  | 1 | [5 empty] | 2008-03-03 | [9 empty] | < 70 kW | [116 empty] | 4bfba663-6a24-40dc-a9e4-28d6d93a5ecf | 3168f989-5f3a-4a7a-a9aa-86f4f22c9917
Lot 01 | PNA-02773 | PNA-02773 - FON-04.02 | DIPÒSIT EXPANSIÓ | 04.02 | FLUIDS I GASOS¦DIPÒSIT EXPANSIÓ | FONTANERIA |  |  |  | ENS.PNA-02773.2GIM.0PB.3SC. | 1 | Dipòsit expansió ACS |  | 1 |  | Waft | 18 L | NO LEGIBLE |  | 2008-03-03 | [9 empty] | > 70 kW | [11 empty] | 0.018 | 0 | [103 empty] | 4f11c92e-c08c-4851-a28d-16149a6555ba | 8c4bf0e0-15c8-45cb-8005-50942a4b5d61
Lot 01 | PNA-02773 | PNA-02773 - FON-04.02 | DIPÒSIT EXPANSIÓ | 04.02 | FLUIDS I GASOS¦DIPÒSIT EXPANSIÓ | FONTANERIA |  |  |  | ENS.PNA-02773.2GIM.0PB.3SC. | 1 | Dipòsit expansió Calefacció |  | 1 |  | Waft | 140 L | NO LEGIBLE |  | 2008-03-03 | [9 empty] | < 70 kW | [11 empty] | 0.14 | 0 | [103 empty] | 4f11c92e-c08c-4851-a28d-16149a6555ba | 20cc7f57-196f-48b2-b269-fb671ec5e626
Lot 01 | PNA-02773 | PNA-02773 - FON-04.02 | DIPÒSIT EXPANSIÓ | 04.02 | FLUIDS I GASOS¦DIPÒSIT EXPANSIÓ | FONTANERIA |  |  |  | ENS.PNA-02773.2GIM.0PB.3SC. | 1 | Dipòsit expansió Solar |  | 1 |  | Ibaiondo | 50cmf-p | NO LEGIBLE |  | 2008-03-03 | [9 empty] | < 70 kW | [11 empty] | 0.05 | 0 | [103 empty] | 4f11c92e-c08c-4851-a28d-16149a6555ba | 9fdd53a1-57bb-47be-b3a1-5958c87f50f2
Lot 01 | PNA-02773 | PNA-02773 - FON-04.05 | DIPÒSIT ACUMULADOR ACS | 04.05 | FLUIDS I GASOS¦DIPÒSIT ACUMULADOR ACS | LEGIONEL·LA |  |  |  | ENS.PNA-02773.2GIM.0PB.3SC. | 1 | Acumulador ACS |  | 1 |  | Sicc | 1000l | 116pe1000 |  | 2008-03-03 | [9 empty] | > 70 kW | [11 empty] | 1 | [104 empty] | 06cd9465-856d-48c7-8e66-e94746b0f92c | 3cd05f0e-d59d-461c-96ad-0646e16227e4
Lot 01 | PNA-02773 | PNA-02773 - FON-10.01.B | PLATS DE DUTXA | 10.01.B | APARELLS SANITARIS I AIXETERIA¦APARELLS SANITARIS¦PLATS DE DUTXA | FONTANERIA |  |  |  | ENS.PNA-02773.0EDP.0P-1. | 1 | Plats de dutxa Planta -1 |  | 1 | [5 empty] | 2008-03-03 | [126 empty] | a8360027-81b5-4a00-8723-fc15587e65aa | fbbc4408-2dcb-4861-9dba-5a2ad1333c4b
Lot 01 | PNA-02773 | PNA-02773 - FON-10.01.C | URINARIS | 10.01.C | APARELLS SANITARIS I AIXETERIA¦APARELLS SANITARIS¦URINARIS | FONTANERIA |  |  |  | ENS.PNA-02773.0EDP.0P-1. | 2 | Urinaris Planta -1 |  | 1 | [5 empty] | 2008-03-03 | [126 empty] | eea892ac-52b4-4fb4-a04f-53f394668e9e | e917a59f-7929-4a9f-86bf-73858d44d191
Lot 01 | PNA-02773 | PNA-02773 - FON-10.01.C | URINARIS | 10.01.C | APARELLS SANITARIS I AIXETERIA¦APARELLS SANITARIS¦URINARIS | FONTANERIA |  |  |  | ENS.PNA-02773.0EDP.1PB. | 3 | Urinaris Planta Baixa |  | 1 | [5 empty] | 2008-03-03 | [126 empty] | eea892ac-52b4-4fb4-a04f-53f394668e9e | 44d8d291-c7a3-4f4f-9c8e-8c97e406d082
Lot 01 | PNA-02773 | PNA-02773 - FON-10.01.C | URINARIS | 10.01.C | APARELLS SANITARIS I AIXETERIA¦APARELLS SANITARIS¦URINARIS | FONTANERIA |  |  |  | ENS.PNA-02773.0EDP.2P2. | 2 | Urinaris Planta 1 |  | 1 | [5 empty] | 2008-03-03 | [126 empty] | eea892ac-52b4-4fb4-a04f-53f394668e9e | eecbbf4f-019f-4d09-9b9b-465ad83f64e2
Lot 01 | PNA-02773 | PNA-02773 - FON-10.01.D | INODOR | 10.01.D | APARELLS SANITARIS I AIXETERIA¦APARELLS SANITARIS¦INODOR | FONTANERIA |  |  |  | ENS.PNA-02773.0EDP.0P-1. | 16 | Inodors Planta -1 |  | 1 | [5 empty] | 2008-03-03 | [23 empty] | Motxilla | [102 empty] | abf015a5-bfdb-4af8-90da-637f137cff5f | 4ab9f38d-c7cf-42a4-a33b-c6c2dd37a810
Lot 01 | PNA-02773 | PNA-02773 - FON-10.01.D | INODOR | 10.01.D | APARELLS SANITARIS I AIXETERIA¦APARELLS SANITARIS¦INODOR | FONTANERIA |  |  |  | ENS.PNA-02773.0EDP.1PB. | 17 | Inodors Planta Baixa |  | 1 | [5 empty] | 2008-03-03 | [23 empty] | Motxilla | [102 empty] | abf015a5-bfdb-4af8-90da-637f137cff5f | 4fe3a8ef-5cb1-45b9-bf96-818c21bbffa0
Lot 01 | PNA-02773 | PNA-02773 - FON-10.01.D | INODOR | 10.01.D | APARELLS SANITARIS I AIXETERIA¦APARELLS SANITARIS¦INODOR | FONTANERIA |  |  |  | ENS.PNA-02773.0EDP.2P2. | 8 | Inodors Planta 1 |  | 1 | [5 empty] | 2008-03-03 | [23 empty] | Motxilla | [102 empty] | abf015a5-bfdb-4af8-90da-637f137cff5f | 7abb17a8-c471-440c-b1c6-db82bb8db015
Lot 01 | PNA-02773 | PNA-02773 - FON-10.01.D | INODOR | 10.01.D | APARELLS SANITARIS I AIXETERIA¦APARELLS SANITARIS¦INODOR | FONTANERIA |  |  |  | ENS.PNA-02773.2GIM.0PB. | 6 | Inodors Gimnàs |  | 1 | [5 empty] | 2008-03-03 | [23 empty] | Motxilla | [102 empty] | abf015a5-bfdb-4af8-90da-637f137cff5f | 3e4a661b-7a62-4a78-9717-345ea458a87c
Lot 01 | PNA-02773 | PNA-02773 - FON-10.01.E | ABOCADOR | 10.01.E | APARELLS SANITARIS I AIXETERIA¦APARELLS SANITARIS¦ABOCADOR | FONTANERIA |  |  |  | ENS.PNA-02773.0EDP.0P-1. | 2 | Abocador Planta -1 |  | 1 | [5 empty] | 2008-03-03 | [126 empty] | f178cd97-111a-4d2c-85c9-1d58858d1589 | 047fad76-a70c-4fdf-93ff-e5b68e8280fa
Lot 01 | PNA-02773 | PNA-02773 - FON-10.01.E | ABOCADOR | 10.01.E | APARELLS SANITARIS I AIXETERIA¦APARELLS SANITARIS¦ABOCADOR | FONTANERIA |  |  |  | ENS.PNA-02773.0EDP.1PB. | 1 | Abocador Planta Baixa |  | 1 | [5 empty] | 2008-03-03 | [126 empty] | f178cd97-111a-4d2c-85c9-1d58858d1589 | 690e82c3-43b4-45f3-8900-ff195d4a23a5
Lot 01 | PNA-02773 | PNA-02773 - FON-10.01.F | LAVABOS | 10.01.F | APARELLS SANITARIS I AIXETERIA¦APARELLS SANITARIS¦LAVABOS | FONTANERIA |  |  |  | ENS.PNA-02773.0EDP.0P-1. | 32 | PIQUES P-1 |  | 1 | [5 empty] | 2008-03-03 | [126 empty] | bafde420-2a35-468f-b5d4-22ad3b33a618 | 12c5dd8c-ef71-4ea4-8cfb-bed1cb418b00
Lot 01 | PNA-02773 | PNA-02773 - FON-10.01.F | LAVABOS | 10.01.F | APARELLS SANITARIS I AIXETERIA¦APARELLS SANITARIS¦LAVABOS | FONTANERIA |  |  |  | ENS.PNA-02773.0EDP.1PB. | 15 | PIQUES PB |  | 1 | [5 empty] | 2008-03-03 | [126 empty] | bafde420-2a35-468f-b5d4-22ad3b33a618 | de76b49c-1731-4206-8563-eea1b1981e39
Lot 01 | PNA-02773 | PNA-02773 - FON-10.01.F | LAVABOS | 10.01.F | APARELLS SANITARIS I AIXETERIA¦APARELLS SANITARIS¦LAVABOS | FONTANERIA |  |  |  | ENS.PNA-02773.0EDP.2P2. | 14 | PIQUES P1 |  | 1 | [5 empty] | 2008-03-03 | [126 empty] | bafde420-2a35-468f-b5d4-22ad3b33a618 | b122b814-87ed-4dfb-882b-4e9490de5a97
Lot 01 | PNA-02773 | PNA-02773 - FON-10.01.F | LAVABOS | 10.01.F | APARELLS SANITARIS I AIXETERIA¦APARELLS SANITARIS¦LAVABOS | FONTANERIA |  |  |  | ENS.PNA-02773.2GIM.0PB. | 6 | PIQUES GIMNÀS |  | 1 | [5 empty] | 2008-03-03 | [126 empty] | bafde420-2a35-468f-b5d4-22ad3b33a618 | e11e8256-6e68-4fd8-888c-e951e17bc511
Lot 01 | PNA-02773 | PNA-02773 - FON-10.02.B | AIXETES ACS | 10.02.B | APARELLS SANITARIS I AIXETERIA¦AIXETERIA¦AIXETES ACS | LEGIONEL·LA |  |  |  | ENS.PNA-02773.0EDP.0P-1. | 4 | AIXETA ACS P-1 |  | 1 | [5 empty] | 2008-03-03 | [24 empty] | Polsador | [101 empty] | f7686ab4-b266-47cb-abd6-a660a0da0182 | 321ce870-348c-4a5c-badf-e63840755a8a
Lot 01 | PNA-02773 | PNA-02773 - FON-10.02.B | AIXETES ACS | 10.02.B | APARELLS SANITARIS I AIXETERIA¦AIXETERIA¦AIXETES ACS | LEGIONEL·LA |  |  |  | ENS.PNA-02773.2GIM.0PB. | 12 | AIXETA ACS GIM |  | 1 | [5 empty] | 2008-03-03 | [24 empty] | Polsador | [101 empty] | f7686ab4-b266-47cb-abd6-a660a0da0182 | c54a2f65-29b7-4e46-9c85-2e84679c9485
Lot 01 | PNA-02773 | PNA-02773 - FON-10.02.C | AIXETES AFS | 10.02.C | APARELLS SANITARIS I AIXETERIA¦AIXETERIA¦AIXETES AFS | LEGIONEL·LA |  |  |  | ENS.PNA-02773.0EDP.0P-1. | 32 | AIXETA AFCH P-1 |  | 1 | [5 empty] | 2008-03-03 | [24 empty] | Polsador | [101 empty] | fbb35821-9442-41f5-9ff1-d01736d464f6 | 2789ac59-e229-4a0d-aa09-c4125f0e2dd4
Lot 01 | PNA-02773 | PNA-02773 - FON-10.02.C | AIXETES AFS | 10.02.C | APARELLS SANITARIS I AIXETERIA¦AIXETERIA¦AIXETES AFS | LEGIONEL·LA |  |  |  | ENS.PNA-02773.0EDP.1PB. | 14 | AIXETA AFCH PB |  | 1 | [5 empty] | 2008-03-03 | [24 empty] | Polsador | [101 empty] | fbb35821-9442-41f5-9ff1-d01736d464f6 | 351392a3-208e-4545-bd7d-32cef1ef85d2
Lot 01 | PNA-02773 | PNA-02773 - FON-10.02.C | AIXETES AFS | 10.02.C | APARELLS SANITARIS I AIXETERIA¦AIXETERIA¦AIXETES AFS | LEGIONEL·LA |  |  |  | ENS.PNA-02773.0EDP.2P2. | 15 | AIXETA AFCH P1 |  | 1 | [5 empty] | 2008-03-03 | [24 empty] | Polsador | [101 empty] | fbb35821-9442-41f5-9ff1-d01736d464f6 | 5f8ca826-aa8e-43e7-b370-ff5c328a1963
Lot 01 | PNA-02773 | PNA-02773 - FON-10.02.C | AIXETES AFS | 10.02.C | APARELLS SANITARIS I AIXETERIA¦AIXETERIA¦AIXETES AFS | LEGIONEL·LA |  |  |  | ENS.PNA-02773.2GIM.0PB. | 6 | AIXETA AFCH GIM |  | 1 | [5 empty] | 2008-03-03 | [24 empty] | Polsador | [101 empty] | fbb35821-9442-41f5-9ff1-d01736d464f6 | d0444d2d-0737-4abb-bfb4-ded1fc197ad0
Lot 01 | PNA-02773 | PNA-02773 - FON-34.02 | INSTAL·LACIÓ ACS | 34.02 | INSTAL·LACIONS¦INSTAL·LACIÓ ACS | LEGIONEL·LA |  |  |  | ENS.PNA-02773. | 1 | INSTAL·LACIÓ ACS |  | 1 | [5 empty] | 2008-03-03 | [9 empty] | > 70 kW | [116 empty] | 3b6bd6aa-ca17-42f9-bbc0-6e0a02defb00 | d170453a-0423-40d9-8e92-f961065f231c
Lot 01 | PNA-02773 | PNA-02773 - FON-34.03 | INSTAL·LACIÓ AFS | 34.03 | INSTAL·LACIONS¦INSTAL·LACIÓ AFS | LEGIONEL·LA |  |  |  | ENS.PNA-02773. | 1 | INSTAL·LACIÓ AFCH |  | 1 | [5 empty] | 2008-03-03 | [126 empty] | e577a953-86e9-43a8-a7bc-255a15f17352 | bce78ddc-4f9c-4c45-9606-172db94585ab
Lot 01 | PNA-02773 | PNA-02773 - GAS-06.04.A | GAS | 41.07.A | SISTEMA DE CONTROL¦CENTRALS DE DETECCIÓ¦GAS | GAS COMBUSTIBLE |  |  |  | ENS.PNA-02773.0EDP.0P-1.3CUI. | 1 | CENTRAL DETECCIÓ CUINA |  | 1 | [5 empty] | 2008-03-03 | [126 empty] | 54d80384-0b1e-4de6-8e2d-c38f924b718e | 5eed646d-76fd-4a4a-96f2-19d378303bb9
Lot 01 | PNA-02773 | PNA-02773 - GAS-06.04.A | GAS | 41.07.A | SISTEMA DE CONTROL¦CENTRALS DE DETECCIÓ¦GAS | GAS COMBUSTIBLE |  |  |  | ENS.PNA-02773.2GIM.0PB.3SC. | 1 | CENTRAL DETECCIÓ SALA CALDERES |  | 1 | [5 empty] | 2008-03-03 | [126 empty] | 54d80384-0b1e-4de6-8e2d-c38f924b718e | 9ca593bf-0e02-45ab-b68c-0b60a4b1538b
Lot 01 | PNA-02773 | PNA-02773 - GAS-34.04 | INSTAL·LACIÓ GAS | 34.04 | INSTAL·LACIONS¦INSTAL·LACIÓ GAS | GAS COMBUSTIBLE |  |  |  | ENS.PNA-02773. | 1 | INSTAL·LACIÓ GAS |  | 1 | [5 empty] | 2008-03-03 | [126 empty] | 3042ef91-0bae-42eb-9544-cc9eb118a06f | dd5cfdb0-0831-4631-b35c-8b8cba0dc4a4
Lot 01 | PNA-02773 | PNA-02773 - OBR-25.10 | SISTEMES DE PROTECCIÓ CONTRA CAIGUDES (LINIA DE VIDA) | 25.10 | ELEMENTS CONSTRUCTIUS¦SISTEMES DE PROTECCIÓ CONTRA CAIGUDES INDIVIDUALS | OBRA CIVIL |  |  |  | ENS.PNA-02773.0EDP.3PC. | 1 | LV6 |  | 1 |  | LATCHWAYS | 43 metres | NO LEGIBLE |  | 2008-03-03 | [126 empty] | 18448d79-c807-4264-9f02-b35c7f03f990 | 4b064b75-4487-4359-a73c-1fe31c05cb0d
Lot 01 | PNA-02773 | PNA-02773 - OBR-25.10 | SISTEMES DE PROTECCIÓ CONTRA CAIGUDES (LINIA DE VIDA) | 25.10 | ELEMENTS CONSTRUCTIUS¦SISTEMES DE PROTECCIÓ CONTRA CAIGUDES INDIVIDUALS | OBRA CIVIL |  |  |  | ENS.PNA-02773.0EDP.3PC.1COB1. | 1 | LV1 |  | 1 |  | LATCHWAYS | 45 metres | NO LEGIBLE |  | 2008-03-03 | [126 empty] | 18448d79-c807-4264-9f02-b35c7f03f990 | 0592cba5-796e-4856-a18e-e3d4af815596
Lot 01 | PNA-02773 | PNA-02773 - OBR-25.10 | SISTEMES DE PROTECCIÓ CONTRA CAIGUDES (LINIA DE VIDA) | 25.10 | ELEMENTS CONSTRUCTIUS¦SISTEMES DE PROTECCIÓ CONTRA CAIGUDES INDIVIDUALS | OBRA CIVIL |  |  |  | ENS.PNA-02773.0EDP.3PC.1COB2. | 1 | LV2 |  | 1 |  | LATCHWAYS | 24 metres | NO LEGIBLE |  | 2008-03-03 | [126 empty] | 18448d79-c807-4264-9f02-b35c7f03f990 | 8bbd873a-321d-4be8-8744-0c083d287a4f
Lot 01 | PNA-02773 | PNA-02773 - OBR-25.10 | SISTEMES DE PROTECCIÓ CONTRA CAIGUDES (LINIA DE VIDA) | 25.10 | ELEMENTS CONSTRUCTIUS¦SISTEMES DE PROTECCIÓ CONTRA CAIGUDES INDIVIDUALS | OBRA CIVIL |  |  |  | ENS.PNA-02773.0EDP.3PC.1COB3. | 1 | LV3 |  | 1 |  | LATCHWAYS | 32 metres | NO LEGIBLE |  | 2008-03-03 | [126 empty] | 18448d79-c807-4264-9f02-b35c7f03f990 | 9e4bd9c9-bee3-4b06-a5e4-cc42194e5b9c
Lot 01 | PNA-02773 | PNA-02773 - OBR-25.10 | SISTEMES DE PROTECCIÓ CONTRA CAIGUDES (LINIA DE VIDA) | 25.10 | ELEMENTS CONSTRUCTIUS¦SISTEMES DE PROTECCIÓ CONTRA CAIGUDES INDIVIDUALS | OBRA CIVIL |  |  |  | ENS.PNA-02773.0EDP.3PC.1COB4. | 1 | LV4 |  | 1 |  | LATCHWAYS | 11 metres | NO LEGIBLE |  | 2008-03-03 | [126 empty] | 18448d79-c807-4264-9f02-b35c7f03f990 | 21e0931f-198a-4bae-9a4c-a2c287da9fd4
Lot 01 | PNA-02773 | PNA-02773 - OBR-25.10 | SISTEMES DE PROTECCIÓ CONTRA CAIGUDES (LINIA DE VIDA) | 25.10 | ELEMENTS CONSTRUCTIUS¦SISTEMES DE PROTECCIÓ CONTRA CAIGUDES INDIVIDUALS | OBRA CIVIL |  |  |  | ENS.PNA-02773.0EDP.3PC.1COB5. | 1 | LV5 |  | 1 |  | LATCHWAYS | 7 metres | NO LEGIBLE |  | 2008-03-03 | [126 empty] | 18448d79-c807-4264-9f02-b35c7f03f990 | 5e55382f-48e5-47ce-bb32-405973341952
Lot 01 | PNA-02773 | PNA-02773 - OBR-25.11 | DISPOSITIUS D’ANCORATGE ESTRUCTURAL | 25.11 | ELEMENTS CONSTRUCTIUS¦DISPOSITIUS D’ANCORATGE ESTRUCTURAL | OBRA CIVIL |  |  |  | ENS.PNA-02773.0EDP.3PC. | 3 | Punts d'Acoratge |  | 1 |  | LATCHWAYS | LATCHWAYS | NO LEGIBLE |  | 2008-03-03 | [126 empty] | ed61765d-2fb3-4dc6-909e-c2db014e597b | 1e48b538-17ff-4cb9-b964-2825b6d689aa
Lot 01 | PNA-02773 | PNA-02773 - PRO-11.03 | PULSADORS D'ALARMA PCI | 11.03 | CONTRAINCENDIS¦PULSADORS D'ALARMA | PROTECCIÓ CONTRA INCENDIS |  |  |  | ENS.PNA-02773.0EDP.0P-1. | 6 | Pulsadors Contraincendis Planta-1 |  | 1 | [5 empty] | 2008-03-03 | [126 empty] | cd6b2db6-9beb-475e-839e-e00aad81fda5 | 1b01a0e8-7275-4332-9829-3c2b29f906cf
Lot 01 | PNA-02773 | PNA-02773 - PRO-11.03 | PULSADORS D'ALARMA PCI | 11.03 | CONTRAINCENDIS¦PULSADORS D'ALARMA | PROTECCIÓ CONTRA INCENDIS |  |  |  | ENS.PNA-02773.0EDP.1PB. | 8 | Pulsadors Contraincendis Planta Baixa |  | 1 | [5 empty] | 2008-03-03 | [126 empty] | cd6b2db6-9beb-475e-839e-e00aad81fda5 | 1f6499be-077f-486b-8f11-86252ef5e59a
Lot 01 | PNA-02773 | PNA-02773 - PRO-11.03 | PULSADORS D'ALARMA PCI | 11.03 | CONTRAINCENDIS¦PULSADORS D'ALARMA | PROTECCIÓ CONTRA INCENDIS |  |  |  | ENS.PNA-02773.0EDP.2P2. | 6 | Pulsadors Contraincendis Planta 1 |  | 1 | [5 empty] | 2008-03-03 | [126 empty] | cd6b2db6-9beb-475e-839e-e00aad81fda5 | 7724bff7-f123-4782-a9a0-213302b507ac
Lot 01 | PNA-02773 | PNA-02773 - PRO-11.04 | SIRENES ALARMES PCI | 11.04 | CONTRAINCENDIS¦SIRENES ALARMES | PROTECCIÓ CONTRA INCENDIS |  |  |  | ENS.PNA-02773.0EDP.0P-1. | 2 | Sirenes Contraincendis Planta-1 |  | 1 | [5 empty] | 2008-03-03 | [126 empty] | 7b097aef-9f79-49c0-b50e-7f8ac36aa4f2 | 28162c08-a81e-4cc4-943a-e980db9655a9
Lot 01 | PNA-02773 | PNA-02773 - PRO-11.04 | SIRENES ALARMES PCI | 11.04 | CONTRAINCENDIS¦SIRENES ALARMES | PROTECCIÓ CONTRA INCENDIS |  |  |  | ENS.PNA-02773.0EDP.1PB. | 4 | Sirenes Contraincendis Planta Baixa |  | 1 | [5 empty] | 2008-03-03 | [126 empty] | 7b097aef-9f79-49c0-b50e-7f8ac36aa4f2 | 208ea691-20b2-4dd9-84d6-59a884699095
Lot 01 | PNA-02773 | PNA-02773 - PRO-11.04 | SIRENES ALARMES PCI | 11.04 | CONTRAINCENDIS¦SIRENES ALARMES | PROTECCIÓ CONTRA INCENDIS |  |  |  | ENS.PNA-02773.0EDP.2P2. | 2 | Sirenes Contraincendis Planta 1 |  | 1 | [5 empty] | 2008-03-03 | [126 empty] | 7b097aef-9f79-49c0-b50e-7f8ac36aa4f2 | 29acafee-063b-4dea-a3c2-60b5acdab671
Lot 01 | PNA-02773 | PNA-02773 - PRO-11.06 | CENTRALS DETECCIÓ PCI | 11.06 | CONTRAINCENDIS¦CENTRALS DETECCIÓ | PROTECCIÓ CONTRA INCENDIS |  |  |  | ENS.PNA-02773.0EDP.1PB.1CON. | 1 | Central Detecció PCI |  | 1 |  | KOMITECH | 8 ZONES | NO LEGIBLE |  | 2008-03-03 | [126 empty] | 9950fda3-622f-440f-bca4-a52d4017f023 | 2c5c954d-7797-41d4-abaf-3358810b8295
Lot 01 | PNA-02773 | PNA-02773 - PRO-11.07 | BIE | 11.07 | CONTRAINCENDIS¦EQUIPS MÀNEGA | PROTECCIÓ CONTRA INCENDIS |  |  |  | ENS.PNA-02773.0EDP.0P-1.1MEN. | 1 | BIE 9 Menjador | 1065 | 1 | [5 empty] | 2008-03-03 |  |  |  | descripción de materiales, medidas y puntos interesantes del equipo. | [122 empty] | e15a510f-7d0b-4856-a2eb-162c8890cb1a | 4f01bc05-2e64-4e10-b9c7-bc40a4aa6fcb
Lot 01 | PNA-02773 | PNA-02773 - PRO-11.07 | BIE | 11.07 | CONTRAINCENDIS¦EQUIPS MÀNEGA | PROTECCIÓ CONTRA INCENDIS |  |  |  | ENS.PNA-02773.0EDP.0P-1.1PAS. | 1 | BIE 10 Passadis Planta -1 | 1066 | 1 | [5 empty] | 2008-03-03 |  |  |  | descripción de materiales, medidas y puntos interesantes del equipo. | [122 empty] | e15a510f-7d0b-4856-a2eb-162c8890cb1a | 78f7e0e8-65c2-438e-a382-65acd8d11689
Lot 01 | PNA-02773 | PNA-02773 - PRO-11.07 | BIE | 11.07 | CONTRAINCENDIS¦EQUIPS MÀNEGA | PROTECCIÓ CONTRA INCENDIS |  |  |  | ENS.PNA-02773.0EDP.0P-1.1PAS. | 1 | BIE 2 Passadis Planta Baixa | 1058 | 1 | [5 empty] | 2008-03-03 |  |  |  | descripción de materiales, medidas y puntos interesantes del equipo. | [122 empty] | e15a510f-7d0b-4856-a2eb-162c8890cb1a | 60ecf82c-16b2-440b-a528-20bfd5469456
Lot 01 | PNA-02773 | PNA-02773 - PRO-11.07 | BIE | 11.07 | CONTRAINCENDIS¦EQUIPS MÀNEGA | PROTECCIÓ CONTRA INCENDIS |  |  |  | ENS.PNA-02773.0EDP.0P-1.1PAS. | 1 | BIE 3 Passadis Planta Baixa | 1059 | 1 | [5 empty] | 2008-03-03 |  |  |  | descripción de materiales, medidas y puntos interesantes del equipo. | [122 empty] | e15a510f-7d0b-4856-a2eb-162c8890cb1a | d324c042-dd8a-4aaf-b170-0b4913790501
Lot 01 | PNA-02773 | PNA-02773 - PRO-11.07 | BIE | 11.07 | CONTRAINCENDIS¦EQUIPS MÀNEGA | PROTECCIÓ CONTRA INCENDIS |  |  |  | ENS.PNA-02773.0EDP.0P-1.1PAS. | 1 | BIE 4 Passadis Planta Baixa | 1060 | 1 | [5 empty] | 2008-03-03 |  |  |  | descripción de materiales, medidas y puntos interesantes del equipo. | [122 empty] | e15a510f-7d0b-4856-a2eb-162c8890cb1a | 7c22344f-eccd-415d-8297-bd8ee64c403b
Lot 01 | PNA-02773 | PNA-02773 - PRO-11.07 | BIE | 11.07 | CONTRAINCENDIS¦EQUIPS MÀNEGA | PROTECCIÓ CONTRA INCENDIS |  |  |  | ENS.PNA-02773.0EDP.0P-1.1PAS. | 1 | BIE 8 Passadis Planta -1 | 1064 | 1 | [5 empty] | 2008-03-03 |  |  |  | descripción de materiales, medidas y puntos interesantes del equipo. | [122 empty] | e15a510f-7d0b-4856-a2eb-162c8890cb1a | 394c9ab7-76ca-47db-8971-d3470462a163
Lot 01 | PNA-02773 | PNA-02773 - PRO-11.07 | BIE | 11.07 | CONTRAINCENDIS¦EQUIPS MÀNEGA | PROTECCIÓ CONTRA INCENDIS |  |  |  | ENS.PNA-02773.0EDP.1PB.1CON. | 1 | BIE 1 Consergeria | 1057 | 1 | [5 empty] | 2008-03-03 |  |  |  | descripción de materiales, medidas y puntos interesantes del equipo. | [122 empty] | e15a510f-7d0b-4856-a2eb-162c8890cb1a | 8f5e9600-997a-4c0d-90c9-a59770d9b0f3
Lot 01 | PNA-02773 | PNA-02773 - PRO-11.07 | BIE | 11.07 | CONTRAINCENDIS¦EQUIPS MÀNEGA | PROTECCIÓ CONTRA INCENDIS |  |  |  | ENS.PNA-02773.0EDP.2P2. | 1 | BIE 5 Passadis Planta 1 | 1061 | 1 | [5 empty] | 2008-03-03 |  |  |  | descripción de materiales, medidas y puntos interesantes del equipo. | [122 empty] | e15a510f-7d0b-4856-a2eb-162c8890cb1a | f6acd594-bebb-45e4-a8d2-68b1c0f680eb
Lot 01 | PNA-02773 | PNA-02773 - PRO-11.07 | BIE | 11.07 | CONTRAINCENDIS¦EQUIPS MÀNEGA | PROTECCIÓ CONTRA INCENDIS |  |  |  | ENS.PNA-02773.0EDP.2P2. | 1 | BIE 6 Passadis Planta 1 | 1062 | 1 | [5 empty] | 2008-03-03 |  |  |  | descripción de materiales, medidas y puntos interesantes del equipo. | [122 empty] | e15a510f-7d0b-4856-a2eb-162c8890cb1a | 81ecb092-8caa-4e16-91a1-8e597f8c63d4
Lot 01 | PNA-02773 | PNA-02773 - PRO-11.07 | BIE | 11.07 | CONTRAINCENDIS¦EQUIPS MÀNEGA | PROTECCIÓ CONTRA INCENDIS |  |  |  | ENS.PNA-02773.0EDP.2P2. | 1 | BIE 7 Passadis Planta 1 | 1063 | 1 | [5 empty] | 2008-03-03 |  |  |  | descripción de materiales, medidas y puntos interesantes del equipo. | [122 empty] | e15a510f-7d0b-4856-a2eb-162c8890cb1a | b3b82d43-ac58-449c-a985-65fc695cbb15
Lot 01 | PNA-02773 | PNA-02773 - PRO-11.07 | BIE | 11.07 | CONTRAINCENDIS¦EQUIPS MÀNEGA | PROTECCIÓ CONTRA INCENDIS |  |  |  | ENS.PNA-02773.2GIM.0PB.1SG. | 1 | BIE 11 Gimnas | 1067 | 1 | [5 empty] | 2008-03-03 |  |  |  | descripción de materiales, medidas y puntos interesantes del equipo. | [122 empty] | e15a510f-7d0b-4856-a2eb-162c8890cb1a | 24a935ec-c8a2-45f0-a899-5b2311436c02
Lot 01 | PNA-02773 | PNA-02773 - PRO-11.09 | EXTINTOR | 11.09 | CONTRAINCENDIS¦EXTINTOR | PROTECCIÓ CONTRA INCENDIS |  |  |  | ENS.PNA-02773.0EDP.0P-1.1MEN. | 1 | Extintor 13 Menjador | 7990 | 1 | [5 empty] | 2008-03-03 | [42 empty] | Pols seca | 6 | [82 empty] | db90624a-fd64-4162-8621-d73ecae21ee9 | 8e1e8ac1-be7c-4ad4-84a4-8d76e74d52aa
Lot 01 | PNA-02773 | PNA-02773 - PRO-11.09 | EXTINTOR | 11.09 | CONTRAINCENDIS¦EXTINTOR | PROTECCIÓ CONTRA INCENDIS |  |  |  | ENS.PNA-02773.0EDP.0P-1.1PAS. | 1 | Extintor 2 Passadis P4B | 7979 | 1 | [5 empty] | 2008-03-03 | [42 empty] | Pols seca | 6 | [82 empty] | db90624a-fd64-4162-8621-d73ecae21ee9 | a2b7c2e8-1ff8-476b-80f3-4722f42ba218
Lot 01 | PNA-02773 | PNA-02773 - PRO-11.09 | EXTINTOR | 11.09 | CONTRAINCENDIS¦EXTINTOR | PROTECCIÓ CONTRA INCENDIS |  |  |  | ENS.PNA-02773.0EDP.0P-1.1PAS. | 1 | Extintor 20 Passadis Angles | 7997 | 1 | [5 empty] | 2008-03-03 | [42 empty] | Pols seca | 6 | [82 empty] | db90624a-fd64-4162-8621-d73ecae21ee9 | ba910ee4-2b8a-417e-9769-2d31f200ae62
Lot 01 | PNA-02773 | PNA-02773 - PRO-11.09 | EXTINTOR | 11.09 | CONTRAINCENDIS¦EXTINTOR | PROTECCIÓ CONTRA INCENDIS |  |  |  | ENS.PNA-02773.0EDP.0P-1.1PAS. | 1 | Extintor 3 Passadis P5B | 7980 | 1 | [5 empty] | 2008-03-03 | [42 empty] | Pols seca | 6 | [82 empty] | db90624a-fd64-4162-8621-d73ecae21ee9 | 0a9379d1-8124-4ca2-b22e-af603595178c
Lot 01 | PNA-02773 | PNA-02773 - PRO-11.09 | EXTINTOR | 11.09 | CONTRAINCENDIS¦EXTINTOR | PROTECCIÓ CONTRA INCENDIS |  |  |  | ENS.PNA-02773.0EDP.0P-1.1PAS. | 1 | Extintor 5 Passadis P3A | 7982 | 1 | [5 empty] | 2008-03-03 | [42 empty] | Pols seca | 6 | [82 empty] | db90624a-fd64-4162-8621-d73ecae21ee9 | 6554a1bc-0e1b-40a6-be5c-0e314d17dc0e
Lot 01 | PNA-02773 | PNA-02773 - PRO-11.09 | EXTINTOR | 11.09 | CONTRAINCENDIS¦EXTINTOR | PROTECCIÓ CONTRA INCENDIS |  |  |  | ENS.PNA-02773.0EDP.0P-1.1VE. | 1 | Extintor 17 Entrada | 7994 | 1 | [5 empty] | 2008-03-03 | [42 empty] | Pols seca | 6 | [82 empty] | db90624a-fd64-4162-8621-d73ecae21ee9 | ef76fa8e-f6b7-4d48-9f96-c6d9df1a143e
Lot 01 | PNA-02773 | PNA-02773 - PRO-11.09 | EXTINTOR | 11.09 | CONTRAINCENDIS¦EXTINTOR | PROTECCIÓ CONTRA INCENDIS |  |  |  | ENS.PNA-02773.0EDP.0P-1.3CUI. | 1 | Extintor 10 Cuina | 7987 | 1 | [5 empty] | 2008-03-03 | [42 empty] | Pols seca | 6 | [82 empty] | db90624a-fd64-4162-8621-d73ecae21ee9 | 5abf3b81-6a8a-47d7-8cc8-b525c5c8c6d3
Lot 01 | PNA-02773 | PNA-02773 - PRO-11.09 | EXTINTOR | 11.09 | CONTRAINCENDIS¦EXTINTOR | PROTECCIÓ CONTRA INCENDIS |  |  |  | ENS.PNA-02773.0EDP.1PB. | 1 | Extintor 1 Passadis Planta Baixa | 7978 | 1 | [5 empty] | 2008-03-03 | [42 empty] | Pols seca | 6 | [82 empty] | db90624a-fd64-4162-8621-d73ecae21ee9 | 5da24cdb-b0d8-49ee-a2cf-b3c210807615
Lot 01 | PNA-02773 | PNA-02773 - PRO-11.09 | EXTINTOR | 11.09 | CONTRAINCENDIS¦EXTINTOR | PROTECCIÓ CONTRA INCENDIS |  |  |  | ENS.PNA-02773.0EDP.1PB. | 1 | Extintor 14 Passadis Planta Baixa | 7991 | 1 | [5 empty] | 2008-03-03 | [42 empty] | Pols seca | 6 | [82 empty] | db90624a-fd64-4162-8621-d73ecae21ee9 | 21e5c783-28af-4727-b99c-543d5415841b
Lot 01 | PNA-02773 | PNA-02773 - PRO-11.09 | EXTINTOR | 11.09 | CONTRAINCENDIS¦EXTINTOR | PROTECCIÓ CONTRA INCENDIS |  |  |  | ENS.PNA-02773.0EDP.1PB. | 1 | Extintor 16 costat consergeria | 7993 | 1 | [5 empty] | 2008-03-03 | [42 empty] | Pols seca | 6 | [82 empty] | db90624a-fd64-4162-8621-d73ecae21ee9 | 4f2fb25c-f89d-40df-9c1a-ca036bbf5381
Lot 01 | PNA-02773 | PNA-02773 - PRO-11.09 | EXTINTOR | 11.09 | CONTRAINCENDIS¦EXTINTOR | PROTECCIÓ CONTRA INCENDIS |  |  |  | ENS.PNA-02773.0EDP.1PB. | 1 | Extintor 23 Passadis Planta Baixa | 8000 | 1 | [5 empty] | 2008-03-03 | [42 empty] | Anhídrid carbònic | 5 | [82 empty] | db90624a-fd64-4162-8621-d73ecae21ee9 | 0c9e29b3-c87a-4954-b055-8e1dfec89de8
Lot 01 | PNA-02773 | PNA-02773 - PRO-11.09 | EXTINTOR | 11.09 | CONTRAINCENDIS¦EXTINTOR | PROTECCIÓ CONTRA INCENDIS |  |  |  | ENS.PNA-02773.0EDP.1PB. | 1 | Extintor 6 Passadis Planta Baixa | 7983 | 1 | [5 empty] | 2008-03-03 | [42 empty] | Pols seca | 6 | [82 empty] | db90624a-fd64-4162-8621-d73ecae21ee9 | 1dd4378c-7ca7-4b12-8bdc-2e9073912d90
Lot 01 | PNA-02773 | PNA-02773 - PRO-11.09 | EXTINTOR | 11.09 | CONTRAINCENDIS¦EXTINTOR | PROTECCIÓ CONTRA INCENDIS |  |  |  | ENS.PNA-02773.0EDP.1PB.1BIBLIO. | 1 | Extintor 15 Biblioteca | 7992 | 1 | [5 empty] | 2008-03-03 | [42 empty] | Pols seca | 6 | [82 empty] | db90624a-fd64-4162-8621-d73ecae21ee9 | ef8d6672-27bd-435c-aed4-95ac99e3b3bc
Lot 01 | PNA-02773 | PNA-02773 - PRO-11.09 | EXTINTOR | 11.09 | CONTRAINCENDIS¦EXTINTOR | PROTECCIÓ CONTRA INCENDIS |  |  |  | ENS.PNA-02773.0EDP.1PB.1CON. | 1 | Extintor 22 Consergeria | 7999 | 1 | [5 empty] | 2008-03-03 | [42 empty] | Anhídrid carbònic | 5 | [82 empty] | db90624a-fd64-4162-8621-d73ecae21ee9 | a621dfa2-d670-4f8b-8998-39b25e88c25c
Lot 01 | PNA-02773 | PNA-02773 - PRO-11.09 | EXTINTOR | 11.09 | CONTRAINCENDIS¦EXTINTOR | PROTECCIÓ CONTRA INCENDIS |  |  |  | ENS.PNA-02773.0EDP.2P2. | 1 | Extintor 11 Passadis Planta 1 | 7988 | 1 | [5 empty] | 2008-03-03 | [42 empty] | Pols seca | 6 | [82 empty] | db90624a-fd64-4162-8621-d73ecae21ee9 | 78942185-a85c-431b-830b-83b1b3c0fa6b
Lot 01 | PNA-02773 | PNA-02773 - PRO-11.09 | EXTINTOR | 11.09 | CONTRAINCENDIS¦EXTINTOR | PROTECCIÓ CONTRA INCENDIS |  |  |  | ENS.PNA-02773.0EDP.2P2. | 1 | Extintor 12 Passadis Planta 1 | 7989 | 1 | [5 empty] | 2008-03-03 | [42 empty] | Pols seca | 6 | [82 empty] | db90624a-fd64-4162-8621-d73ecae21ee9 | 05eb74f5-0d9c-4fb5-8e41-57d102a6b08b
Lot 01 | PNA-02773 | PNA-02773 - PRO-11.09 | EXTINTOR | 11.09 | CONTRAINCENDIS¦EXTINTOR | PROTECCIÓ CONTRA INCENDIS |  |  |  | ENS.PNA-02773.0EDP.2P2. | 1 | Extintor 4 Passadis Planta 1 | 7981 | 1 | [5 empty] | 2008-03-03 | [42 empty] | Pols seca | 6 | [82 empty] | db90624a-fd64-4162-8621-d73ecae21ee9 | 19e87b03-9c0a-4ef8-b757-1e8f572e139a
Lot 01 | PNA-02773 | PNA-02773 - PRO-11.09 | EXTINTOR | 11.09 | CONTRAINCENDIS¦EXTINTOR | PROTECCIÓ CONTRA INCENDIS |  |  |  | ENS.PNA-02773.0EDP.2P2. | 1 | Extintor 8 Passadis Planta 1 | 7985 | 1 | [5 empty] | 2008-03-03 | [42 empty] | Pols seca | 6 | [82 empty] | db90624a-fd64-4162-8621-d73ecae21ee9 | 80d3cd46-687c-462c-be7d-117239fa3806
Lot 01 | PNA-02773 | PNA-02773 - PRO-11.09 | EXTINTOR | 11.09 | CONTRAINCENDIS¦EXTINTOR | PROTECCIÓ CONTRA INCENDIS |  |  |  | ENS.PNA-02773.0EDP.2P2. | 1 | Extintor 9 Passadis Sala Professors | 7986 | 1 | [5 empty] | 2008-03-03 | [42 empty] | Pols seca | 6 | [82 empty] | db90624a-fd64-4162-8621-d73ecae21ee9 | d0dbb037-e1de-4f1a-864f-de4a7ffabfe7
Lot 01 | PNA-02773 | PNA-02773 - PRO-11.09 | EXTINTOR | 11.09 | CONTRAINCENDIS¦EXTINTOR | PROTECCIÓ CONTRA INCENDIS |  |  |  | ENS.PNA-02773.2GIM.0PB.1M1. | 1 | Extintor 7 Magatzem Gimnas | 7984 | 1 | [5 empty] | 2008-03-03 | [42 empty] | Pols seca | 6 | [82 empty] | db90624a-fd64-4162-8621-d73ecae21ee9 | 950aa992-c7ed-4260-a66f-8d39204adf38
Lot 01 | PNA-02773 | PNA-02773 - PRO-11.09 | EXTINTOR | 11.09 | CONTRAINCENDIS¦EXTINTOR | PROTECCIÓ CONTRA INCENDIS |  |  |  | ENS.PNA-02773.2GIM.0PB.1SG. | 1 | Extintor 18 Gimnas | 7995 | 1 | [5 empty] | 2008-03-03 | [42 empty] | Pols seca | 6 | [82 empty] | db90624a-fd64-4162-8621-d73ecae21ee9 | 096dc55d-e08c-4ecf-9c61-e29684ba077e
Lot 01 | PNA-02773 | PNA-02773 - PRO-11.09 | EXTINTOR | 11.09 | CONTRAINCENDIS¦EXTINTOR | PROTECCIÓ CONTRA INCENDIS |  |  |  | ENS.PNA-02773.2GIM.0PB.1SG. | 1 | Extintor 19 Gimnas | 7996 | 1 | [5 empty] | 2008-03-03 | [42 empty] | Pols seca | 6 | [82 empty] | db90624a-fd64-4162-8621-d73ecae21ee9 | c8ac1ecd-3b02-4caf-b9ce-efbfcd5191e4
Lot 01 | PNA-02773 | PNA-02773 - PRO-11.09 | EXTINTOR | 11.09 | CONTRAINCENDIS¦EXTINTOR | PROTECCIÓ CONTRA INCENDIS |  |  |  | ENS.PNA-02773.2GIM.0PB.3SC. | 1 | Extintor 21 Sala Calderas | 7998 | 1 | [5 empty] | 2008-03-03 | [42 empty] | Anhídrid carbònic | 2 | [82 empty] | db90624a-fd64-4162-8621-d73ecae21ee9 | 2d722fdf-cea2-4d1c-b72c-a4d7ce41163b
Lot 01 | PNA-02773 | PNA-02773 - PRO-34.05 | INSTAL·LACIÓ CONTRA INCENDIS | 34.05 | INSTAL·LACIONS¦INSTAL·LACIÓ CONTRA INCENDIS | PROTECCIÓ CONTRA INCENDIS |  |  |  | ENS.PNA-02773. | 1 | INSTAL·LACIÓ CONTRA INCENDIS |  | 1 | [5 empty] | 2008-03-03 | [126 empty] | 022fbd1a-bdb0-477d-9b0b-313eea4ff5c4 | 2df34909-4177-437e-bd06-7fbf294acde6
Lot 01 | PNA-02773 | PNA-02773 - SAN-09.01 | XARXA DE SANEJAMENT | 09.01 | SANEJAMENT¦XARXA DE SANEJAMENT | SANEJAMENT |  |  |  | ENS.PNA-02773. | 1 | XARXA DE PLUVIALS |  | 1 | [5 empty] | 2008-03-03 |  |  |  | XARXA DE PLUVIALS | [122 empty] | 47726aa6-0d33-4f9e-b098-afb901f45822 | 44c9b4e4-cef8-4dac-b3bb-829fb388ff15
Lot 01 | PNA-02773 | PNA-02773 - SAN-09.01 | XARXA DE SANEJAMENT | 09.01 | SANEJAMENT¦XARXA DE SANEJAMENT | SANEJAMENT |  |  |  | ENS.PNA-02773. | 1 | XARXA RECOLLIDA RESIDUALS |  | 1 | [5 empty] | 2008-03-03 |  |  |  | XARXA RECOLLIDA RESIDUALS | [122 empty] | 47726aa6-0d33-4f9e-b098-afb901f45822 | 88fd6281-3611-4e3a-9f4e-29d05eeb3f68
Lot 01 | PNA-02773 | PNA-02773 - SAN-09.03 | REIXES I ACCESSORIS | 09.03 | SANEJAMENT¦REIXES I ACCESSORIS | SANEJAMENT |  |  |  | ENS.PNA-02773.0EDP.0P-1. | 6 | REIXES I ACCESSORIS P-1 |  | 1 | [5 empty] | 2008-03-03 | [126 empty] | 452c7c82-a529-459d-ab98-16dea6be2fd3 | d0db2899-48e0-43f5-9848-535a62fb5998
Lot 01 | PNA-02773 | PNA-02773 - SAN-09.03 | REIXES I ACCESSORIS | 09.03 | SANEJAMENT¦REIXES I ACCESSORIS | SANEJAMENT |  |  |  | ENS.PNA-02773.0EDP.1PB. | 2 | REIXES I ACCESSORIS PB |  | 1 | [5 empty] | 2008-03-03 | [126 empty] | 452c7c82-a529-459d-ab98-16dea6be2fd3 | 718822f2-17f0-45ab-8657-71e9e8c77925
Lot 01 | PNA-02773 | PNA-02773 - SAN-09.03 | REIXES I ACCESSORIS | 09.03 | SANEJAMENT¦REIXES I ACCESSORIS | SANEJAMENT |  |  |  | ENS.PNA-02773.0EDP.2P2. | 4 | REIXES I ACCESSORIS P1 |  | 1 | [5 empty] | 2008-03-03 | [126 empty] | 452c7c82-a529-459d-ab98-16dea6be2fd3 | a4c96d77-4a82-41f3-ad23-c1fa974c5076
Lot 01 | PNA-02773 | PNA-02773 - SAN-09.03 | REIXES I ACCESSORIS | 09.03 | SANEJAMENT¦REIXES I ACCESSORIS | SANEJAMENT |  |  |  | ENS.PNA-02773.2GIM.0PB. | 14 | REIXES I ACCESSORIS GIM |  | 1 | [5 empty] | 2008-03-03 | [126 empty] | 452c7c82-a529-459d-ab98-16dea6be2fd3 | 2b889105-2957-42d1-9d92-538be72d9bad
Lot 01 | PNA-02773 | PNA-02773 - SAN-09.03 | REIXES I ACCESSORIS | 09.03 | SANEJAMENT¦REIXES I ACCESSORIS | SANEJAMENT |  |  |  | ENS.PNA-02773.3URB. | 1 | SISTEMA REIXES BONERES URBANITZACIÓ |  | 1 | [5 empty] | 2008-03-03 | [126 empty] | 452c7c82-a529-459d-ab98-16dea6be2fd3 | 3de90602-8642-4800-ae1a-c5d0bac439fe
Lot 01 | PNA-02773 | PNA-02773 - SAN-09.04 | ARQUETA SEPARADORA D'OLIS | 09.04 | SANEJAMENT¦ARQUETA SEPARADORA D'OLIS | SANEJAMENT |  |  |  | ENS.PNA-02773.0EDP.0P-1.3CUI. | 1 | POU DE GREIXOS |  | 1 | [5 empty] | 2008-03-03 | [126 empty] | db389fee-8fc5-4a89-97bc-63597ece3db9 | 860c8b0b-2d2a-4721-a6b9-313199f261b5
Lot 01 | PNA-02773 | PNA-02773 - SEG-12.01.B.B | DETECTOR DE PRESÈNCIA PER BIVOLUMÈTRICS | 12.01.B.B | SEGURETAT¦DETECTORS¦PRESÈNCIA¦BIVOLUMÈTRICS | SEGURETAT |  |  |  | ENS.PNA-02773.0EDP.0P-1. | 13 | Detectors Intrusió P-1 |  | 1 | [5 empty] | 2008-03-03 | [46 empty] | 1 | [79 empty] | 71440661-b2c1-4b8d-833d-fa6d00232417 | dda30266-6d82-46d3-938a-03de93da2f10
Lot 01 | PNA-02773 | PNA-02773 - SEG-12.01.B.B | DETECTOR DE PRESÈNCIA PER BIVOLUMÈTRICS | 12.01.B.B | SEGURETAT¦DETECTORS¦PRESÈNCIA¦BIVOLUMÈTRICS | SEGURETAT |  |  |  | ENS.PNA-02773.0EDP.1PB. | 10 | Detectors Intrusió PB |  | 1 | [5 empty] | 2008-03-03 | [46 empty] | 1 | [79 empty] | 71440661-b2c1-4b8d-833d-fa6d00232417 | cc94b2c1-c7e0-4a0f-a519-c965010e14ec
Lot 01 | PNA-02773 | PNA-02773 - SEG-12.03 | CENTRALS DE DETECCIÓ I ALARMA | 12.03 | SEGURETAT¦CENTRALS DE DETECCIÓ I ALARMA | SEGURETAT |  |  |  | ENS.PNA-02773.0EDP.0P-1.3CUI. | 1 | TECLAT ACCÉS CUINA |  | 1 |  | NAPCO | GEMINI | NO LEGIBLE |  | 2008-03-03 | [46 empty] | 1 | [79 empty] | 86dc61ee-e47d-4ef2-abba-1d9474d1ebaa | b6876731-ee43-4618-8d27-d0af22aebd0b
Lot 01 | PNA-02773 | PNA-02773 - SEG-12.03 | CENTRALS DE DETECCIÓ I ALARMA | 12.03 | SEGURETAT¦CENTRALS DE DETECCIÓ I ALARMA | SEGURETAT |  |  |  | ENS.PNA-02773.0EDP.1PB.1CON. | 1 | CENTRALETA D'INTRUSIÓ |  | 1 |  | NAPCO | GEMINI | NO LEGIBLE |  | 2008-03-03 | [46 empty] | 1 | [79 empty] | 86dc61ee-e47d-4ef2-abba-1d9474d1ebaa | 55e95d23-5d6c-417f-9e0d-7374ba5b1e6b
Lot 01 | PNA-02773 | PNA-02773 - SEG-12.03 | CENTRALS DE DETECCIÓ I ALARMA | 12.03 | SEGURETAT¦CENTRALS DE DETECCIÓ I ALARMA | SEGURETAT |  |  |  | ENS.PNA-02773.0EDP.1PB.1CON. | 1 | TECLAT ACCÉS CONSERGERIA |  | 1 |  | NAPCO | GEMINI | NO LEGIBLE |  | 2008-03-03 | [46 empty] | 1 | [79 empty] | 86dc61ee-e47d-4ef2-abba-1d9474d1ebaa | 49122fd4-2179-4572-aee9-7154fa961009
Lot 01 | PNA-02773 | PNA-02773 - SEG-12.05 | SIRENES | 12.05 | SEGURETAT¦SIRENES | SEGURETAT |  |  |  | ENS.PNA-02773.0EDP.1PB. | 2 | SIRENES INTRUSIÓ |  | 1 | [5 empty] | 2008-03-03 | [46 empty] | 1 | [79 empty] | 782f8466-e7b6-4e63-8014-1341948e46fd | 0af23e3e-023a-4dae-b1eb-20ae60ccb1fb
Lot 01 | PNA-02773 | PNA-02773 - SIE-40.02 | CONCENTRADOR DE DADES | 40.02 | SISTEMA INFORMACIÓ ENERGÈTICA¦CONCENTRADOR DE DADES | SIE |  |  |  | ENS.PNA-02773.0EDP.1PB.1CON. | 1 | CONCENTRADOR DE DADES |  | 1 |  | DEXMA | Dexgate 1 | NO LEGIBLE |  | 2015-06-01 | [32 empty] | CONSERGERIA | [93 empty] | 1d006a7d-f1e7-4fd2-9691-2f05f2dd9d2f | 56fb7a84-192a-4268-a8e7-65beb4f65754
Lot 01 | PNA-02773 | PNA-02773 - SIE-40.04.01 | COMPTADOR ELÈCTRIC | 40.04.01 | SISTEMA INFORMACIÓ ENERGÈTICA¦ELEMENTS DE CAMP¦COMPTADOR ELÈCTRIC | SIE |  |  |  | ENS.PNA-02773.0EDP.1PB.1CON. | 1 | COMPTADOR ELÈCTRIC SIE |  | 1 |  | SCHNEIDER | IEM3255 | NO LEGIBLE |  | 2015-06-01 | [27 empty] | Modbus |  |  |  |  | CONSERGERIA | [93 empty] | bff3870a-718f-487a-a668-bf7f6ed2fbbc | a58dc0e1-74ca-42e8-9322-1837b02c51de
Lot 01 | PNA-02773 | PNA-02773 - SIE-40.04.01 | COMPTADOR ELÈCTRIC | 40.04.01 | SISTEMA INFORMACIÓ ENERGÈTICA¦ELEMENTS DE CAMP¦COMPTADOR ELÈCTRIC | SIE |  |  |  | ENS.PNA-02773.3URB.3COM. | 1 | COMPTADOR ELÈCTRIC COMPANYIA |  | 1 |  | CIRCUTOR | CIRWATT | 410-UT5C-10C-00 |  | 2008-03-03 | [27 empty] | Modbus |  |  |  |  | ARMARI COMPTADORS | [93 empty] | bff3870a-718f-487a-a668-bf7f6ed2fbbc | eb02e1b3-aeee-4884-a2ee-afb2ec548522
Lot 01 | PNA-02773 | PNA-02773 - SIE-40.04.02 | COMPTADOR GAS | 40.04.02 | SISTEMA INFORMACIÓ ENERGÈTICA¦ELEMENTS DE CAMP¦COMPTADOR GAS | SIE |  |  |  | ENS.PNA-02773.3URB.3COM. | 1 | COMPTADOR GAS COMPANYIA |  | 1 |  | ELSTER | BK-G40 | NO LEGIBLE |  | 2008-03-03 | [126 empty] | 02a6d771-8b0d-4836-ad97-b12b8ce09ff0 | d6b7c775-d68f-4722-a639-3968e2cdba71
Lot 01 | PNA-02773 | PNA-02773 - SIE-40.04.04 | COMPTADOR AIGUA | 40.04.04 | SISTEMA INFORMACIÓ ENERGÈTICA¦ELEMENTS DE CAMP¦COMPTADOR AIGUA | SIE |  |  |  | ENS.PNA-02773.3URB.3COM. | 1 | COMPTADOR AIGUA COMPANYIA |  | 1 |  | ITRON | CYBLE-LRF | NO LEGIBLE |  | 2008-03-03 | [27 empty] | Modbus | [98 empty] | 758d3a47-a305-47d4-9a82-154f3bc6a48f | 9d4f6ac7-baf4-43e9-ab8b-cc703a34b304
Lot 01 | PNA-02773 | PNA-02773 - SIE-40.04.06 | EMISSOR DE POLSOS | 40.04.06 | SISTEMA INFORMACIÓ ENERGÈTICA¦ELEMENTS DE CAMP¦EMISSOR DE POLSOS | SIE |  |  |  | ENS.PNA-02773.3URB.3COM. | 1 | COMPTADOR GAS SIE |  | 1 |  | ELSTER | IN-Z61 | NO LEGIBLE |  | 2015-06-01 | [65 empty] | Gas | [60 empty] | 467e806a-114f-433b-8047-c56f743096a3 | e1f70a96-d8d2-4ff2-ab62-42eea862cfe2
Lot 01 | PNA-02773 | PNA-02773 - SIE-40.05 | INSTAL·LACIÓ SISTEMA INFORMACIÓ ENERGÈTICA | 40.05 | SISTEMA INFORMACIÓ ENERGÈTICA¦INSTAL·LACIÓ SISTEMA INFORMACIÓ ENERGÈTICA | SIE |  |  |  | ENS.PNA-02773. | 1 | INSTAL·LACIÓ SISTEMA INFORMACIÓ ENERGÈTICA |  | 1 | [5 empty] | 2015-06-01 | [126 empty] | f9ea556d-440e-4697-b2d7-0bd3103dcdb4 | f8df7c43-f215-47f5-a6d8-c96c1e1c3004
Lot 01 | PNA-02773 | PNA-02773 - SIE-45.01 | ROUTER | 45.01 | CONNECTIVITAT¦ROUTER IXON | SIE |  |  |  | ENS.PNA-02773.0EDP.1PB.1CON. | 1 | ROUTER IXON |  | 1 |  | IXON | IX2405 | NO LEGIBLE |  | 2021-02-01 | [32 empty] | CONSERGERIA | [6 empty] | 24 V | [86 empty] | ce97061c-2f15-462d-bb48-5f9af86b62d9 | ecbbe0c8-96f6-42aa-875a-4839916a67ed
Lot 01 | PNA-02773 | PNA-02773 - SIS-41.02.01 | CONTROLADOR | 41.02.01 | SISTEMA DE CONTROL¦CONTROLADORS I PERIFÈRICS¦CONTROLADOR | SISTEMA DE CONTROL |  |  |  | ENS.PNA-02773. | 1 |  |  | 1 |  | SIEMENS | PXC4 | NO LEGIBLE | [34 empty] | SALA DE CALDERES | [62 empty] | 1 | [30 empty] | 449e1591-f351-494f-8fd8-74c0ff789ca3 | 5146414a-6d6d-4ff1-9bcf-be2c5a471b87
Lot 01 | PNA-02773 | PNA-02773 - SIS-41.02.03 | WEBSERVER | 41.02.03 | SISTEMA DE CONTROL¦CONTROLADORS I PERIFÈRICS¦WEBSERVER | SISTEMA DE CONTROL |  |  |  | ENS.PNA-02773. | 1 |  |  | 1 |  | SIEMENS | PXC3 | [129 empty] | 0da9ad22-a810-423f-9699-b1a6db441bb1 | 9a7c7b71-9bd2-4515-a7af-835eda23dbcc
Lot 01 | PNA-02773 | PNA-02773 - SIS-41.04.01 | SENSOR TEMPERATURA | 41.04.01 | SISTEMA DE CONTROL¦ELEMENTS DE CAMP¦SENSOR TEMPERATURA | SISTEMA DE CONTROL |  |  |  | ENS.PNA-02773.2GIM.0PB.3SC. | 1 | SENSOR TEMPERATURA EXTERIOR |  | 1 |  | SIEMENS | QAE2112.010 | NO LEGIBLE |  | 2021-02-01 | [27 empty] | Modbus | [8 empty] | 4-20 mA |  |  | 24 V | [26 empty] | Immersió | [59 empty] | 483504c8-6a13-4eda-ac70-4ebb3d226678 | 1bc33706-03db-4d2f-9237-285596bcdaa9
Lot 01 | PNA-02773 | PNA-02773 - SIS-41.04.01 | SENSOR TEMPERATURA | 41.04.01 | SISTEMA DE CONTROL¦ELEMENTS DE CAMP¦SENSOR TEMPERATURA | SISTEMA DE CONTROL |  |  |  | ENS.PNA-02773.2GIM.0PB.3SC. | 1 | SENSOR TEMPERATURA IMPULSIÓ ACS |  | 1 |  | SIEMENS | QAE2112.010 | NO LEGIBLE |  | 2021-02-01 | [27 empty] | Modbus | [8 empty] | 4-20 mA |  |  | 24 V | [26 empty] | Immersió | [59 empty] | 483504c8-6a13-4eda-ac70-4ebb3d226678 | 6eae9879-09ce-469f-bcc9-3e79976aed89
Lot 01 | PNA-02773 | PNA-02773 - SIS-41.04.01 | SENSOR TEMPERATURA | 41.04.01 | SISTEMA DE CONTROL¦ELEMENTS DE CAMP¦SENSOR TEMPERATURA | SISTEMA DE CONTROL |  |  |  | ENS.PNA-02773.2GIM.0PB.3SC. | 1 | SENSOR TEMPERATURA IMPULSIÓ CALEF. |  | 1 |  | SIEMENS | QAE2112.010 | NO LEGIBLE |  | 2021-02-01 | [27 empty] | Modbus | [8 empty] | 4-20 mA |  |  | 24 V | [26 empty] | Immersió | [59 empty] | 483504c8-6a13-4eda-ac70-4ebb3d226678 | 1503096b-c19b-4a3d-ac44-cd9c11acfa73
Lot 01 | PNA-02773 | PNA-02773 - SIS-41.04.01 | SENSOR TEMPERATURA | 41.04.01 | SISTEMA DE CONTROL¦ELEMENTS DE CAMP¦SENSOR TEMPERATURA | SISTEMA DE CONTROL |  |  |  | ENS.PNA-02773.2GIM.0PB.3SC. | 1 | SENSOR TEMPERATURA IMPULSIÓ NORD |  | 1 |  | SIEMENS | QAE2112.010 | NO LEGIBLE |  | 2021-02-01 | [27 empty] | Modbus | [8 empty] | 4-20 mA |  |  | 24 V | [26 empty] | Immersió | [59 empty] | 483504c8-6a13-4eda-ac70-4ebb3d226678 | 4de0359e-cd9f-4ac0-aee5-c074a946bfee
Lot 01 | PNA-02773 | PNA-02773 - SIS-41.04.01 | SENSOR TEMPERATURA | 41.04.01 | SISTEMA DE CONTROL¦ELEMENTS DE CAMP¦SENSOR TEMPERATURA | SISTEMA DE CONTROL |  |  |  | ENS.PNA-02773.2GIM.0PB.3SC. | 1 | SENSOR TEMPERATURA IMPULSIÓ SUD |  | 1 |  | SIEMENS | QAE2112.010 | NO LEGIBLE |  | 2021-02-01 | [27 empty] | Modbus | [8 empty] | 4-20 mA |  |  | 24 V | [26 empty] | Immersió | [59 empty] | 483504c8-6a13-4eda-ac70-4ebb3d226678 | 9d41c769-6388-4575-9b30-aec82b2538cd
Lot 01 | PNA-02773 | PNA-02773 - SIS-41.04.01 | SENSOR TEMPERATURA | 41.04.01 | SISTEMA DE CONTROL¦ELEMENTS DE CAMP¦SENSOR TEMPERATURA | SISTEMA DE CONTROL |  |  |  | ENS.PNA-02773.2GIM.0PB.3SC. | 1 | SENSOR TEMPERATURA RETORN ACS |  | 1 |  | SIEMENS | QAE2112.010 | NO LEGIBLE |  | 2021-02-01 | [27 empty] | Modbus | [8 empty] | 4-20 mA |  |  | 24 V | [26 empty] | Immersió | [59 empty] | 483504c8-6a13-4eda-ac70-4ebb3d226678 | 8e433465-7e99-44ef-916e-8d68617f8be4
Lot 01 | PNA-02773 | PNA-02773 - SIS-41.04.01 | SENSOR TEMPERATURA | 41.04.01 | SISTEMA DE CONTROL¦ELEMENTS DE CAMP¦SENSOR TEMPERATURA | SISTEMA DE CONTROL |  |  |  | ENS.PNA-02773.2GIM.0PB.3SC. | 1 | SENSOR TEMPERATURA RETORN CALEF. |  | 1 |  | SIEMENS | QAE2112.010 | NO LEGIBLE |  | 2021-02-01 | [27 empty] | Modbus | [8 empty] | 4-20 mA |  |  | 24 V | [26 empty] | Immersió | [59 empty] | 483504c8-6a13-4eda-ac70-4ebb3d226678 | 4d3dafa9-e706-4a34-9cde-01fc9ae17c6a
Lot 01 | PNA-02773 | PNA-02773 - SIS-41.04.01 | SENSOR TEMPERATURA | 41.04.01 | SISTEMA DE CONTROL¦ELEMENTS DE CAMP¦SENSOR TEMPERATURA | SISTEMA DE CONTROL |  |  |  | ENS.PNA-02773.2GIM.0PB.3SC. | 1 | SENSOR TEMPERATURA RETORN NORD |  | 1 |  | SIEMENS | QAE2112.010 | NO LEGIBLE |  | 2021-02-01 | [27 empty] | Modbus | [8 empty] | 4-20 mA |  |  | 24 V | [26 empty] | Immersió | [59 empty] | 483504c8-6a13-4eda-ac70-4ebb3d226678 | d4176604-a8be-4174-a710-1531bdcaf38c
Lot 01 | PNA-02773 | PNA-02773 - SIS-41.04.01 | SENSOR TEMPERATURA | 41.04.01 | SISTEMA DE CONTROL¦ELEMENTS DE CAMP¦SENSOR TEMPERATURA | SISTEMA DE CONTROL |  |  |  | ENS.PNA-02773.2GIM.0PB.3SC. | 1 | SENSOR TEMPERATURA RETORN SUD |  | 1 |  | SIEMENS | QAE2112.010 | NO LEGIBLE |  | 2021-02-01 | [27 empty] | Modbus | [8 empty] | 4-20 mA |  |  | 24 V | [26 empty] | Immersió | [59 empty] | 483504c8-6a13-4eda-ac70-4ebb3d226678 | b63db452-8e02-4d10-9561-36b345c8b24f
Lot 01 | PNA-02773 | PNA-02773 - SIS-41.04.02 | VÀLVULA REGULACIÓ | 41.04.02 | SISTEMA DE CONTROL¦ELEMENTS DE CAMP¦VÀLVULA REGULACIÓ | SISTEMA DE CONTROL |  |  |  | ENS.PNA-02773.2GIM.0PB.3SC. | 1 | VALVULA 3 VIES ACS |  | 1 |  | SIEMENS | ACVATIX SQS35 | NO LEGIBLE |  | 2021-02-01 | [105 empty] | V3V | Bola | Rosca | [18 empty] | 3c47209f-63e1-4d97-b84f-0616b19bc33c | 54e50256-dded-46dd-b907-9f7d8917df9d
Lot 01 | PNA-02773 | PNA-02773 - SIS-41.04.02 | VÀLVULA REGULACIÓ | 41.04.02 | SISTEMA DE CONTROL¦ELEMENTS DE CAMP¦VÀLVULA REGULACIÓ | SISTEMA DE CONTROL |  |  |  | ENS.PNA-02773.2GIM.0PB.3SC. | 1 | VALVULA 3 VIES NORD |  | 1 |  | SIEMENS | ACVATIX SQS35 | NO LEGIBLE |  | 2021-02-01 | [105 empty] | V3V | Bola | Rosca | [18 empty] | 3c47209f-63e1-4d97-b84f-0616b19bc33c | 2fda747a-338a-4782-864c-88116b152572
Lot 01 | PNA-02773 | PNA-02773 - SIS-41.04.02 | VÀLVULA REGULACIÓ | 41.04.02 | SISTEMA DE CONTROL¦ELEMENTS DE CAMP¦VÀLVULA REGULACIÓ | SISTEMA DE CONTROL |  |  |  | ENS.PNA-02773.2GIM.0PB.3SC. | 1 | VALVULA 3 VIES SUD |  | 1 |  | SIEMENS | ACVATIX SQS35 | NO LEGIBLE |  | 2021-02-01 | [105 empty] | V3V | Bola | Rosca | [18 empty] | 3c47209f-63e1-4d97-b84f-0616b19bc33c | b42a3f5f-abaf-4ed8-bc78-fb44ace5fb69
Lot 01 | PNA-02773 | PNA-02773 - SIS-41.04.03 | ACTUADOR | 41.04.03 | SISTEMA DE CONTROL¦ELEMENTS DE CAMP¦ACTUADOR | SISTEMA DE CONTROL |  |  |  | ENS.PNA-02773.2GIM.0PB.3SC. | 1 | ACTUADOR VALVULA 3 VIES ACS |  | 1 |  | SIEMENS | ACVATIX SQS35 | NO LEGIBLE |  | 2021-02-01 | [39 empty] | 24 V | [31 empty] | 4-20 mA | [28 empty] | Proporcional | 1 | [24 empty] | 7fabb70b-a398-4edb-82f4-b7ffa03abb57 | a7efccf7-89ce-45a5-8c3c-3869bcf9a772
Lot 01 | PNA-02773 | PNA-02773 - SIS-41.04.03 | ACTUADOR | 41.04.03 | SISTEMA DE CONTROL¦ELEMENTS DE CAMP¦ACTUADOR | SISTEMA DE CONTROL |  |  |  | ENS.PNA-02773.2GIM.0PB.3SC. | 1 | ACTUADOR VALVULA 3 VIES NORD |  | 1 |  | SIEMENS | ACVATIX SQS35 | NO LEGIBLE |  | 2021-02-01 | [39 empty] | 24 V | [31 empty] | 4-20 mA | [28 empty] | Proporcional | 1 | [24 empty] | 7fabb70b-a398-4edb-82f4-b7ffa03abb57 | a7619cbc-d9f4-4dbd-bfb2-ea37586f53e2
Lot 01 | PNA-02773 | PNA-02773 - SIS-41.04.03 | ACTUADOR | 41.04.03 | SISTEMA DE CONTROL¦ELEMENTS DE CAMP¦ACTUADOR | SISTEMA DE CONTROL |  |  |  | ENS.PNA-02773.2GIM.0PB.3SC. | 1 | ACTUADOR VALVULA 3 VIES SUD |  | 1 |  | SIEMENS | ACVATIX SQS35 | NO LEGIBLE |  | 2021-02-01 | [39 empty] | 24 V | [31 empty] | 4-20 mA | [28 empty] | Proporcional | 1 | [24 empty] | 7fabb70b-a398-4edb-82f4-b7ffa03abb57 | e148b0b8-9707-4671-b819-583000a7bcd7
Lot 01 | PNA-02773 | PNA-02773 - SIS-41.05 | INSTAL·LACIÓ SISTEMA DE CONTROL | 41.05 | SISTEMA DE CONTROL¦INSTAL·LACIÓ SISTEMA DE CONTROL | SISTEMA DE CONTROL |  |  |  | ENS.PNA-02773. | 1 | INSTAL·LACIÓ SISTEMA DE CONTROL |  | 1 |  | SIEMENS | PCX4 | NO LEGIBLE |  | 2021-02-01 | [27 empty] | Modbus | [19 empty] | Anual | [78 empty] | 458298bd-de08-4ef7-bbbd-467013888860 | e6f38b76-8b57-4434-9501-ed554d97b1f6
Lot 01 | PNA-02773 | PNA-02773 - SOL-26.02.A | SISTEMA DE PLAQUES SOLARS | 26.02 | SOLAR TÈRMICA¦INSTAL·LACIÓ TÈRMICA SOLAR | SOLAR |  |  |  | ENS.PNA-02773.2GIM.1PC.1COB1. | 1 | INSTAL·LACIÓ DE PLAQUES SOLARS |  | 1 | [5 empty] | 2008-03-03 |  |  |  | SISTEMA DE 10 PLAQUES SOLARS | [64 empty] | 20 | 25 | [56 empty] | 1ac6bfb8-f2d9-46d2-88c9-584da6f52a5b | 97e2a8dd-c661-440b-b943-8e50cc1b7e24
Lot 01 | PNA-02773 | PNA-02773 - SOL-26.03 | ACUMULADOR ACS SOLAR | 26.03 | SOLAR TÈRMICA¦ACUMULADOR ACS SOLAR TÈRMICA | LEGIONEL·LA |  |  |  | ENS.PNA-02773.2GIM.0PB.3SC. | 1 | ACUMULADOR ACS SOLAR |  | 1 |  | SICC | 800L | 116pe800 |  | 2008-03-03 | [9 empty] | > 70 kW | [11 empty] | 0.8 | [104 empty] | bfbe8d4d-462c-45af-9a27-3609e6ec9783 | 499bc485-138c-4b74-b46f-114b3b07bf03
Lot 01 | PNA-02773 | PNA-02773 - SOL-26.04 | INTERCANVIADOR SOLAR | 26.04 | SOLAR TÈRMICA¦INTERCANVIADOR SOLAR TÈRMICA | SOLAR |  |  |  | ENS.PNA-02773.2GIM.0PB.3SC. | 1 | INTERCANVIADOR SOLAR |  | 1 | [5 empty] | 2008-03-03 | [9 empty] | > 70 kW | [116 empty] | a0e49d82-e8c0-4274-9f62-be50efa32a73 | c024b7ac-eac2-4490-9a7a-9c21c3dcbf9d
Lot 01 | PNA-02773 | PNA-02773 - SOL-26.05 | BOMBA ACS SOLAR | 26.05 | SOLAR TÈRMICA¦BOMBA ACS SOLAR | SOLAR |  |  |  | ENS.PNA-02773.2GIM.0PB.3SC. | 1 | BOMBA ACS SOLAR PRIMARI |  | 1 |  | BAXIROCA | sb50xa | NO LEGIBLE |  | 2008-03-03 | [9 empty] | > 70 kW | [34 empty] | Rotor humit | [81 empty] | df2192b8-4804-4f7b-9faf-ee313fc886c0 | f15c886e-f735-473e-8ca8-8df087c42581
Lot 01 | PNA-02773 | PNA-02773 - SOL-26.05 | BOMBA ACS SOLAR | 26.05 | SOLAR TÈRMICA¦BOMBA ACS SOLAR | SOLAR |  |  |  | ENS.PNA-02773.2GIM.0PB.3SC. | 1 | BOMBA ACS SOLAR SECUNDARI |  | 1 |  | BAXIROCA | sb10ya | NO LEGIBLE |  | 2008-03-03 | [9 empty] | > 70 kW | [34 empty] | Rotor humit | [81 empty] | df2192b8-4804-4f7b-9faf-ee313fc886c0 | 39996556-fa30-487e-a8eb-f2f6b8da5ade
Lot 01 | PNA-02773 | PNA-02773 - TRA-20.01.A | ASCENSORS ELÈCTRICS | 20.01.A | TRANSPORT¦ASCENSORS¦ELÈCTRICS | TRANSPORT |  |  |  | ENS.PNA-02773.0EDP.0ASC. | 1 | ASCENSOR | ASF1440 | 1 |  | ENINTER | EU450 AA3 | RAE080138088 |  | 2008-03-03 | [48 empty] | 1 | 525 | 3 | [75 empty] | dc4a3ba8-f5ba-4b40-a17c-7d50ba952853 | 6ff249a6-8e0d-4658-b3d3-88d292f0956c
Lot 01 | PNA-02773 | PNA-02773 - VEN-02.02 | CAIXES VENTILACIÓ | 02.02 | ELEMENTS DE CLIMATITZACIÓ¦CAIXES VENTILACIÓ | VENTILACIÓ/EXTRACCIÓ |  |  |  | ENS.PNA-02773.0EDP.0P-1.3CUI. | 1 | CAIXA VENTILACIÓ CUINA |  | 1 |  | NO LEGIBLE | NO LEGIBLE | NO LEGIBLE |  | 2008-03-03 | [9 empty] | < 70 kW | 0 |  |  | 0 |  |  | 0 | 50 | [33 empty] | De teulada | 0 | 0 | [72 empty] | 42080c01-13ca-47c8-b022-2f23fc1741d2 | 154b9d38-8be4-472f-a775-184a9b5d48cd
Lot 01 | PNA-03362 | PNA-03362 - BAI-15.01.A | QUADRES GENERALS | 15.01.A | EQUIPS DE BAIXA TENSIÓ¦QUADRES ELÈCTRICS¦QUADRES GENERALS | BAIXA TENSIÓ |  |  |  | ENS.PNA-03362.00EDP.1PB.1VE. | 1 | QUADRE GENERAL DE DISTRIBUCIÓ 1 |  | 1 | [5 empty] | 2008-07-10 | [126 empty] | faf17866-4223-4445-bc0f-e855e7619b91 | d7a20cca-51af-4357-b8e3-33e84357bc33
Lot 01 | PNA-03362 | PNA-03362 - BAI-15.01.B | SUBQUADRES | 15.01.B | EQUIPS DE BAIXA TENSIÓ¦QUADRES ELÈCTRICS¦SUBQUADRES | BAIXA TENSIÓ |  |  |  | ENS.PNA-03362.00EDP.0ASC. | 1 | SUBQUADRE 4 ASCENSOR |  | 1 | [5 empty] | 2008-07-10 | [5 empty] | Standard | [120 empty] | f8e16636-b3f6-4537-a1c8-cf57a6897a5d | 340eb3b6-4640-45a4-86c2-9c554ad42504
Lot 01 | PNA-03362 | PNA-03362 - BAI-15.01.B | SUBQUADRES | 15.01.B | EQUIPS DE BAIXA TENSIÓ¦QUADRES ELÈCTRICS¦SUBQUADRES | BAIXA TENSIÓ |  |  |  | ENS.PNA-03362.00EDP.1PB.1VE. | 1 | SUBQUADRE 9 ENLLUMENAT |  | 1 | [5 empty] | 2008-07-10 | [5 empty] | Gran | [120 empty] | f8e16636-b3f6-4537-a1c8-cf57a6897a5d | 05de3ea3-23a9-40ec-b23e-5494c4d0065d
Lot 01 | PNA-03362 | PNA-03362 - BAI-15.01.B | SUBQUADRES | 15.01.B | EQUIPS DE BAIXA TENSIÓ¦QUADRES ELÈCTRICS¦SUBQUADRES | BAIXA TENSIÓ |  |  |  | ENS.PNA-03362.00EDP.1PB.3INST. | 1 | SUBQUADRE 5 CALEFACCIÓ |  | 1 | [5 empty] | 2008-07-10 | [5 empty] | Standard | [120 empty] | f8e16636-b3f6-4537-a1c8-cf57a6897a5d | 77e29bc4-115c-4016-86ed-92bd30fae98b
Lot 01 | PNA-03362 | PNA-03362 - BAI-15.01.B | SUBQUADRES | 15.01.B | EQUIPS DE BAIXA TENSIÓ¦QUADRES ELÈCTRICS¦SUBQUADRES | BAIXA TENSIÓ |  |  |  | ENS.PNA-03362.00EDP.1PB.3INST. | 1 | SUBQUADRE 6 SALA DE CALDERES |  | 1 | [5 empty] | 2008-07-10 | [5 empty] | Standard | [120 empty] | f8e16636-b3f6-4537-a1c8-cf57a6897a5d | 8b783aa3-b24f-4d49-8382-e5d7d1683223
Lot 01 | PNA-03362 | PNA-03362 - BAI-15.01.B | SUBQUADRES | 15.01.B | EQUIPS DE BAIXA TENSIÓ¦QUADRES ELÈCTRICS¦SUBQUADRES | BAIXA TENSIÓ |  |  |  | ENS.PNA-03362.00EDP.1PB.3INST. | 1 | SUBQUADRE 7 SAI |  | 1 | [5 empty] | 2008-07-10 | [5 empty] | Standard | [120 empty] | f8e16636-b3f6-4537-a1c8-cf57a6897a5d | f1595d65-0a3e-4d6f-9e89-cfbeefa6b429
Lot 01 | PNA-03362 | PNA-03362 - BAI-15.01.B | SUBQUADRES | 15.01.B | EQUIPS DE BAIXA TENSIÓ¦QUADRES ELÈCTRICS¦SUBQUADRES | BAIXA TENSIÓ |  |  |  | ENS.PNA-03362.00EDP.2P1.1SI1. | 1 | SUBQUADRE 8 INFORMATICA |  | 1 | [5 empty] | 2008-07-10 | [5 empty] | Standard | [120 empty] | f8e16636-b3f6-4537-a1c8-cf57a6897a5d | 3002319d-56fe-4b3c-a891-5016a30f11e8
Lot 01 | PNA-03362 | PNA-03362 - BAI-15.01.B | SUBQUADRES | 15.01.B | EQUIPS DE BAIXA TENSIÓ¦QUADRES ELÈCTRICS¦SUBQUADRES | BAIXA TENSIÓ |  |  |  | ENS.PNA-03362.01GIM.1PB.1SG. | 1 | SUBQUADRE 10 ENLLUMENAT GIMNÀS i PISTA |  | 1 | [5 empty] | 2008-07-10 | [5 empty] | Standard | [120 empty] | f8e16636-b3f6-4537-a1c8-cf57a6897a5d | cabc17e2-a54f-4ebc-b1a5-874582bec533
Lot 01 | PNA-03362 | PNA-03362 - BAI-15.01.B | SUBQUADRES | 15.01.B | EQUIPS DE BAIXA TENSIÓ¦QUADRES ELÈCTRICS¦SUBQUADRES | BAIXA TENSIÓ |  |  |  | ENS.PNA-03362.01GIM.1PB.1SG. | 1 | SUBQUADRE 2 GIMNÀS |  | 1 | [5 empty] | 2008-07-10 | [5 empty] | Gran | [120 empty] | f8e16636-b3f6-4537-a1c8-cf57a6897a5d | e88a6541-edce-41f8-9278-258299f065cb
Lot 01 | PNA-03362 | PNA-03362 - BAI-15.01.B | SUBQUADRES | 15.01.B | EQUIPS DE BAIXA TENSIÓ¦QUADRES ELÈCTRICS¦SUBQUADRES | BAIXA TENSIÓ |  |  |  | ENS.PNA-03362.01GIM.1PB.3CUI. | 1 | SUBQUADRE 3 CUINA |  | 1 | [5 empty] | 2008-07-10 | [5 empty] | Standard | [120 empty] | f8e16636-b3f6-4537-a1c8-cf57a6897a5d | f65ba6d1-bc83-4747-8f99-94638270eb5f
Lot 01 | PNA-03362 | PNA-03362 - BAI-15.05.A | ENDOLLS | 15.05.A | EQUIPS DE BAIXA TENSIÓ¦ENDOLLS I MECANISMES¦ENDOLLS | BAIXA TENSIÓ |  |  |  | ENS.PNA-03362. | 467 | ENDOLLS |  | 1 | [5 empty] | 2008-07-10 |  |  |  | SIMON / CIMA | [122 empty] | e11c180a-57bd-4820-a933-ce96ac2ad058 | ee719131-f9aa-4bf2-a268-c9407c32e00f
Lot 01 | PNA-03362 | PNA-03362 - BAI-15.05.B | MECANISMES | 15.05.B | EQUIPS DE BAIXA TENSIÓ¦ENDOLLS I MECANISMES¦MECANISMES | BAIXA TENSIÓ |  |  |  | ENS.PNA-03362. | 188 | MECANISMES |  | 1 | [5 empty] | 2008-07-10 |  |  |  | SIMON / CIMA | [122 empty] | 4ddc18f9-dd88-4cc0-96a3-c3c951cf6b33 | d9c1335b-c961-4ea8-93ed-30d48dcf4772
Lot 01 | PNA-03362 | PNA-03362 - BAI-15.06 | XARXA DE TERRES | 15.06 | EQUIPS DE BAIXA TENSIÓ¦XARXA DE TERRES | BAIXA TENSIÓ |  |  |  | ENS.PNA-03362. | 1 | XARXA DE TERRES |  | 1 | [5 empty] | 2008-07-10 |  |  |  | XARXA DE 18 PIQUES | [122 empty] | 83d407e7-d856-470a-9aa7-55088c89c6a1 | b62cb9fc-35ea-43c7-9dbe-51f2a7fcdcc4
Lot 01 | PNA-03362 | PNA-03362 - BAI-16.01 | LLUMINÀRIES | 16.01 | IL·LUMINACIÓ¦LLUMINÀRIES | BAIXA TENSIÓ |  |  |  | ENS.PNA-03362.00EDP.1PB. | 389 | LLUMINÀRIES PB |  | 1 | [5 empty] | 2008-07-10 |  |  |  | FLUORESCENTS DE: 1x58W/1x36W/1x11W LED/2x26W | [122 empty] | 08d95a0c-63fb-4ffa-b797-2c88c96d26f5 | 804d5b50-a264-46e5-bdef-86f77c222a2f
Lot 01 | PNA-03362 | PNA-03362 - BAI-16.01 | LLUMINÀRIES | 16.01 | IL·LUMINACIÓ¦LLUMINÀRIES | BAIXA TENSIÓ |  |  |  | ENS.PNA-03362.00EDP.2P1. | 288 | LLUMINÀRIES P1 |  | 1 | [5 empty] | 2008-07-10 |  |  |  | FLUORESCENTS DE: 1x58W/1x36W/1x11W LED/2x26W | [122 empty] | 08d95a0c-63fb-4ffa-b797-2c88c96d26f5 | 8204fe69-9903-40cf-b7df-1fc16ecfa646
Lot 01 | PNA-03362 | PNA-03362 - BAI-16.02 | EMERGÈNCIA I SENYALITZACIÓ | 16.02 | IL·LUMINACIÓ¦EMERGÈNCIA I SENYALITZACIÓ | BAIXA TENSIÓ |  |  |  | ENS.PNA-03362.00EDP.1PB. | 52 | LLUMINÀRIES GIM/AUDIO/MEN PB |  | 1 | [5 empty] | 2008-07-10 |  |  |  | FLUORESCENTS DE: 1x58W/1x36W/1x11W i GIMNÀS HAL·LOGENUR 250W | [122 empty] | 4fc8e479-035d-497f-91b2-ddf952bddfca | 4302f973-b0c5-4969-a241-40e38dbc6292
Lot 01 | PNA-03362 | PNA-03362 - BAI-16.02 | EMERGÈNCIA I SENYALITZACIÓ | 16.02 | IL·LUMINACIÓ¦EMERGÈNCIA I SENYALITZACIÓ | BAIXA TENSIÓ |  |  |  | ENS.PNA-03362.00EDP.2P1. | 23 | LLUMINÀRIES GIM/AUDIO/MEN P1 |  | 1 | [5 empty] | 2008-07-10 |  |  |  | FLUORESCENTS DE: 1x58W/1x36W/1x11W LED/2x26W | [122 empty] | 4fc8e479-035d-497f-91b2-ddf952bddfca | 98dd813d-478f-49b6-8eea-0855ec37db4d
Lot 01 | PNA-03362 | PNA-03362 - BAI-16.03 | LUMINÀRIES EXTERIORS | 16.03 | IL·LUMINACIÓ¦LUMINÀRIES EXTERIORS | BAIXA TENSIÓ |  |  |  | ENS.PNA-03362.02URB. | 8 | LLUMINÀRIES EXTERIORS |  | 1 | [5 empty] | 2008-07-10 |  |  |  | HAL·LOGENUR 400W | [122 empty] | e3e876a6-75c3-4052-8a51-26ec9929d5db | 796ff773-875a-4e0b-a490-0d52ea0aad4a
Lot 01 | PNA-03362 | PNA-03362 - BAI-19 | PARALLAMPS | 19 | PARALLAMPS | BAIXA TENSIÓ |  |  |  | ENS.PNA-03362. | 1 | INSTAL·LACIÓ DE PARALLAMPS |  | 1 | [5 empty] | 2008-07-10 | [126 empty] | bf6f6015-6d6f-4501-91c3-73b6a5c40e83 | 3b58a111-89bc-4bf1-b417-f7b7486719b8
Lot 01 | PNA-03362 | PNA-03362 - BAI-34.10 | INSTAL·LACIÓ BAIXA TENSIÓ | 34.10 | INSTAL·LACIONS¦INSTAL·LACIÓ BAIXA TENSIÓ | BAIXA TENSIÓ |  |  |  | ENS.PNA-03362. | 1 | INSTAL·LACIÓ DE BT |  | 1 | [5 empty] | 2008-07-10 | [126 empty] | 67ce1af4-f221-4b36-b215-756b78e5199a | 5af1bc01-00a0-4eaa-8ddf-b32e9bab7c6a
Lot 01 | PNA-03362 | PNA-03362 - CLI-01.03 | CALDERES | 01.03 | GENERADORS D'ENERGIA¦CALDERES | CLIMATITZACIÓ |  |  |  | ENS.PNA-03362.00EDP.1PB.3INST. | 1 | CALDERA ACS-CALEF EDIF GIM/MEN |  | 1 |  | BAXI ROCA | EUROCONDENS SGB125E | CE-0085CL0072 |  | 2020-01-28 |  | 15 | [7 empty] | > 70 kW | 0 |  | 125 | 0 |  |  | 0 | 0 |  |  |  | 0 | [36 empty] | Condensació | Gas | 0 | 0 | [64 empty] | c2ace974-5ebc-4362-8731-8331d4ca44bf | 90013845-5b24-4948-bf2e-b5d3127746d4
Lot 01 | PNA-03362 | PNA-03362 - CLI-01.03 | CALDERES | 01.03 | GENERADORS D'ENERGIA¦CALDERES | CLIMATITZACIÓ |  |  |  | ENS.PNA-03362.01GIM.2P1.3SC. | 1 | CALDERA CALEF EDIF PRIM/INF 1 | 1 | 1 |  | BAXI ROCA | SGB 125 | 19067026 |  | 2008-07-10 |  | 25 | [7 empty] | > 70 kW | 0 |  | 138 | 0 |  |  | 0 | 0 |  |  |  | 0 | [36 empty] | Atmosfèrica | Gas | 0 | 0 | [64 empty] | c2ace974-5ebc-4362-8731-8331d4ca44bf | aec1c5dc-7c70-4f3d-ba1c-5ac8d1a03cf5
Lot 01 | PNA-03362 | PNA-03362 - CLI-01.03 | CALDERES | 01.03 | GENERADORS D'ENERGIA¦CALDERES | CLIMATITZACIÓ |  |  |  | ENS.PNA-03362.01GIM.2P1.3SC. | 1 | CALDERA CALEF EDIF PRIM/INF 2 | 2 | 1 |  | BAXI ROCA | SGB 125 | 19067026 |  | 2008-07-10 | [9 empty] | > 70 kW | 0 |  | 138 | 0 |  |  | 0 | 0 |  |  |  | 0 | [36 empty] | Atmosfèrica | Gas | 0 | 0 | [64 empty] | c2ace974-5ebc-4362-8731-8331d4ca44bf | bb3a663a-3f99-41f7-8dac-316ab1c3750c
Lot 01 | PNA-03362 | PNA-03362 - CLI-01.03 | CALDERES | 01.03 | GENERADORS D'ENERGIA¦CALDERES | CLIMATITZACIÓ |  |  |  | ENS.PNA-03362.01GIM.2P1.3SC. | 1 | CALDERA CALEF EDIF PRIM/INF 3 | 3 | 1 |  | BAXI ROCA | SGB 125 | 19067026 |  | 2008-07-10 | [9 empty] | > 70 kW | 0 |  | 138 | 0 |  |  | 0 | 0 |  |  |  | 0 | [36 empty] | Atmosfèrica | Gas | 0 | 0 | [64 empty] | c2ace974-5ebc-4362-8731-8331d4ca44bf | e2d0afd7-0796-4e66-a395-3b382c742219
Lot 01 | PNA-03362 | PNA-03362 - CLI-02.04 | CONDUCTES AIRE | 02.04 | ELEMENTS DE CLIMATITZACIÓ¦CONDUCTES AIRE | CLIMATITZACIÓ |  |  |  | ENS.PNA-03362. | 1 | CONDUCCIONS VENTILACIÓ |  | 1 | [5 empty] | 2008-07-10 |  |  |  | CONDUCCIONS VENTILACIÓ | [5 empty] | < 70 kW | [116 empty] | edebfcdf-8802-4cb7-9caf-b477e52d4cf2 | 98cdb721-4235-4787-a133-11775cfcf53d
Lot 01 | PNA-03362 | PNA-03362 - CLI-02.05 | REIXES I DIFUSORS D'AIRE | 02.05 | ELEMENTS DE CLIMATITZACIÓ¦REIXES I DIFUSORS D'AIRE | CLIMATITZACIÓ |  |  |  | ENS.PNA-03362. | 1 | REIXES I DIFUSORS D'AIRE |  | 1 | [5 empty] | 2008-07-10 |  |  |  | REIXES I DIFUSORS D'AIRE | [5 empty] | < 70 kW | [116 empty] | 32767917-86fb-42de-bd61-087f5d03570c | 1c2cee06-afe9-45d8-bd8f-41cb314e55fc
Lot 01 | PNA-03362 | PNA-03362 - CLI-02.11 | AEROTERMOS | 02.11 | ELEMENTS DE CLIMATITZACIÓ¦AEROTERMOS | CLIMATITZACIÓ |  |  |  | ENS.PNA-03362.01GIM.1PB.1SG. | 1 | AEROTERMO 1 |  | 1 |  | ROCA | UL-214 | NO LEGIBLE |  | 2008-07-10 | [9 empty] | < 70 kW | [116 empty] | 5a9523fc-ca1e-4be4-ab8a-63ededde2db6 | 2211a8fe-5b06-4c6d-8b80-609f42787023
Lot 01 | PNA-03362 | PNA-03362 - CLI-02.11 | AEROTERMOS | 02.11 | ELEMENTS DE CLIMATITZACIÓ¦AEROTERMOS | CLIMATITZACIÓ |  |  |  | ENS.PNA-03362.01GIM.1PB.1SG. | 1 | AEROTERMO 2 |  | 1 |  | ROCA | UL-214 | NO LEGIBLE |  | 2008-07-10 | [9 empty] | < 70 kW | [116 empty] | 5a9523fc-ca1e-4be4-ab8a-63ededde2db6 | aedee5b8-5b66-4906-ac80-0cc84d3ba865
Lot 01 | PNA-03362 | PNA-03362 - CLI-02.13 | RADIADORS D'AIGUA | 02.13 | ELEMENTS DE CLIMATITZACIÓ¦RADIADORS D'AIGUA | CLIMATITZACIÓ |  |  |  | ENS.PNA-03362.00EDP.1PB. | 56 | RADIADORS PB |  | 1 | [5 empty] | 2008-07-10 | [9 empty] | < 70 kW | [116 empty] | 1bb3ae88-921e-467d-9e1a-7f7e4daa289f | 0256bd3c-6a24-4709-b4ff-756d095da39b
Lot 01 | PNA-03362 | PNA-03362 - CLI-02.13 | RADIADORS D'AIGUA | 02.13 | ELEMENTS DE CLIMATITZACIÓ¦RADIADORS D'AIGUA | CLIMATITZACIÓ |  |  |  | ENS.PNA-03362.00EDP.2P1. | 56 | RADIADORS P1 |  | 1 | [5 empty] | 2008-07-10 | [9 empty] | < 70 kW | [116 empty] | 1bb3ae88-921e-467d-9e1a-7f7e4daa289f | d3f6175e-f406-4603-a720-834facdf1126
Lot 01 | PNA-03362 | PNA-03362 - CLI-02.13 | RADIADORS D'AIGUA | 02.13 | ELEMENTS DE CLIMATITZACIÓ¦RADIADORS D'AIGUA | CLIMATITZACIÓ |  |  |  | ENS.PNA-03362.01GIM.1PB. | 11 | RADIADORS GIM/AUDIO/MEN PB |  | 1 | [5 empty] | 2008-07-10 | [9 empty] | < 70 kW | [116 empty] | 1bb3ae88-921e-467d-9e1a-7f7e4daa289f | 9e4aa398-ac5d-4b50-a455-df3a3531978b
Lot 01 | PNA-03362 | PNA-03362 - CLI-02.13 | RADIADORS D'AIGUA | 02.13 | ELEMENTS DE CLIMATITZACIÓ¦RADIADORS D'AIGUA | CLIMATITZACIÓ |  |  |  | ENS.PNA-03362.01GIM.2P1. | 6 | RADIADORS GIM/AUDIO/MEN P1 |  | 1 | [5 empty] | 2008-07-10 | [9 empty] | < 70 kW | [116 empty] | 1bb3ae88-921e-467d-9e1a-7f7e4daa289f | 1c40c82c-421b-40fb-9635-ed931c7c7298
Lot 01 | PNA-03362 | PNA-03362 - CLI-03.02 | BOMBES CIRCULACIÓ ACS I CLIMA | 03.02 | BOMBES I GRUPS DE PRESSIÓ¦BOMBES CIRCULACIÓ ACS I CLIMA | CLIMATITZACIÓ |  |  |  | ENS.PNA-03362.00EDP.1PB.3INST. | 1 | BOMBA CIRCUIT 1 |  | 1 |  | SEDICAL | SP50/12B | NO LEGIBLE |  | 2008-07-10 | [9 empty] | < 70 kW | [34 empty] | Rotor humit | [81 empty] | 842209ad-dc3c-4919-99cd-763ce80f721f | 9ca74d06-ff71-49f4-a2b7-3347ec16bcb6
Lot 01 | PNA-03362 | PNA-03362 - CLI-03.02 | BOMBES CIRCULACIÓ ACS I CLIMA | 03.02 | BOMBES I GRUPS DE PRESSIÓ¦BOMBES CIRCULACIÓ ACS I CLIMA | CLIMATITZACIÓ |  |  |  | ENS.PNA-03362.00EDP.1PB.3INST. | 1 | BOMBA CIRCUIT 1 DOBLE |  | 1 |  | SEDICAL | SP50/12B | NO LEGIBLE |  | 2008-07-10 | [9 empty] | < 70 kW | [34 empty] | Rotor humit | [81 empty] | 842209ad-dc3c-4919-99cd-763ce80f721f | 6891dfe5-1aee-4bf6-8dae-c1b1c34e85c4
Lot 01 | PNA-03362 | PNA-03362 - CLI-03.02 | BOMBES CIRCULACIÓ ACS I CLIMA | 03.02 | BOMBES I GRUPS DE PRESSIÓ¦BOMBES CIRCULACIÓ ACS I CLIMA | CLIMATITZACIÓ |  |  |  | ENS.PNA-03362.00EDP.1PB.3INST. | 1 | BOMBA CIRCUIT 2 |  | 1 |  | SEDICAL | SP40/8B | NO LEGIBLE |  | 2008-07-10 | [9 empty] | < 70 kW | [34 empty] | Rotor humit | [81 empty] | 842209ad-dc3c-4919-99cd-763ce80f721f | c5b959da-a789-42ef-98c8-d8f4af8c2ef6
Lot 01 | PNA-03362 | PNA-03362 - CLI-03.02 | BOMBES CIRCULACIÓ ACS I CLIMA | 03.02 | BOMBES I GRUPS DE PRESSIÓ¦BOMBES CIRCULACIÓ ACS I CLIMA | CLIMATITZACIÓ |  |  |  | ENS.PNA-03362.00EDP.1PB.3INST. | 1 | BOMBA CIRCUIT 2 DOBLE |  | 1 |  | SEDICAL | SP40/8B | NO LEGIBLE |  | 2008-07-10 | [9 empty] | < 70 kW | [34 empty] | Rotor humit | [81 empty] | 842209ad-dc3c-4919-99cd-763ce80f721f | 40da84f5-a17f-4c03-8fd9-ef803adfe2c2
Lot 01 | PNA-03362 | PNA-03362 - CLI-03.02 | BOMBES CIRCULACIÓ ACS I CLIMA | 03.02 | BOMBES I GRUPS DE PRESSIÓ¦BOMBES CIRCULACIÓ ACS I CLIMA | CLIMATITZACIÓ |  |  |  | ENS.PNA-03362.00EDP.1PB.3INST. | 1 | BOMBA CIRCUIT 3 |  | 1 |  | SEDICAL | SP40/8B | NO LEGIBLE |  | 2008-07-10 | [9 empty] | < 70 kW | [34 empty] | Rotor humit | [81 empty] | 842209ad-dc3c-4919-99cd-763ce80f721f | e71cb97a-2da9-4daa-b13e-20d4de0aa350
Lot 01 | PNA-03362 | PNA-03362 - CLI-03.02 | BOMBES CIRCULACIÓ ACS I CLIMA | 03.02 | BOMBES I GRUPS DE PRESSIÓ¦BOMBES CIRCULACIÓ ACS I CLIMA | CLIMATITZACIÓ |  |  |  | ENS.PNA-03362.00EDP.1PB.3INST. | 1 | BOMBA CIRCUIT 3 DOBLE |  | 1 |  | SEDICAL | SP40/8B | NO LEGIBLE |  | 2008-07-10 | [9 empty] | < 70 kW | [34 empty] | Rotor humit | [81 empty] | 842209ad-dc3c-4919-99cd-763ce80f721f | 7b3beb37-df54-441e-b90d-e7f2b7c3efc1
Lot 01 | PNA-03362 | PNA-03362 - CLI-03.02 | BOMBES CIRCULACIÓ ACS I CLIMA | 03.02 | BOMBES I GRUPS DE PRESSIÓ¦BOMBES CIRCULACIÓ ACS I CLIMA | CLIMATITZACIÓ |  |  |  | ENS.PNA-03362.00EDP.1PB.3INST. | 1 | BOMBA PRIMARI CALDERA |  | 1 |  | SEDICAL | SP50/10B | NO LEGIBLE |  | 2008-07-10 | [9 empty] | < 70 kW | [34 empty] | Rotor humit | [81 empty] | 842209ad-dc3c-4919-99cd-763ce80f721f | 2e1ad467-232d-447d-840a-832948e06593
Lot 01 | PNA-03362 | PNA-03362 - CLI-03.02 | BOMBES CIRCULACIÓ ACS I CLIMA | 03.02 | BOMBES I GRUPS DE PRESSIÓ¦BOMBES CIRCULACIÓ ACS I CLIMA | CLIMATITZACIÓ |  |  |  | ENS.PNA-03362.00EDP.1PB.3INST. | 1 | BOMBA PRIMARI CALDERA DOBLE |  | 1 |  | SEDICAL | SP50/10B | NO LEGIBLE |  | 2008-07-10 | [9 empty] | < 70 kW | [34 empty] | Rotor humit | [81 empty] | 842209ad-dc3c-4919-99cd-763ce80f721f | e072e691-0526-42d5-bb28-2fd923c83f22
Lot 01 | PNA-03362 | PNA-03362 - CLI-03.02 | BOMBES CIRCULACIÓ ACS I CLIMA | 03.02 | BOMBES I GRUPS DE PRESSIÓ¦BOMBES CIRCULACIÓ ACS I CLIMA | CLIMATITZACIÓ |  |  |  | ENS.PNA-03362.01GIM.2P1.3SC. | 1 | BOMBA ACS |  | 1 |  | BAXI ROCA | PC-1045 | NO LEGIBLE |  | 2008-07-10 | [9 empty] | < 70 kW | [34 empty] | Rotor humit | [81 empty] | 842209ad-dc3c-4919-99cd-763ce80f721f | e29860e7-7a99-4415-8ff1-4320f6c68cf0
Lot 01 | PNA-03362 | PNA-03362 - CLI-03.02 | BOMBES CIRCULACIÓ ACS I CLIMA | 03.02 | BOMBES I GRUPS DE PRESSIÓ¦BOMBES CIRCULACIÓ ACS I CLIMA | CLIMATITZACIÓ |  |  |  | ENS.PNA-03362.01GIM.2P1.3SC. | 1 | BOMBA CALEFACCIÓ GIMNÀS |  | 1 |  | BAXI ROCA | QUANTIUM ECO 1025 | NO LEGIBLE |  | 2008-07-10 | [9 empty] | < 70 kW | [34 empty] | Rotor humit | [81 empty] | 842209ad-dc3c-4919-99cd-763ce80f721f | 8b22ec14-01e1-4136-9a92-997cd8c31c49
Lot 01 | PNA-03362 | PNA-03362 - CLI-03.02 | BOMBES CIRCULACIÓ ACS I CLIMA | 03.02 | BOMBES I GRUPS DE PRESSIÓ¦BOMBES CIRCULACIÓ ACS I CLIMA | CLIMATITZACIÓ |  |  |  | ENS.PNA-03362.01GIM.2P1.3SC. | 1 | BOMBA CALEFACCIÓ MENJADOR |  | 1 |  | BAXI ROCA | QUANTIUM MAXI 1035 | NO LEGIBLE |  | 2008-07-10 | [9 empty] | < 70 kW | [34 empty] | Rotor humit | [81 empty] | 842209ad-dc3c-4919-99cd-763ce80f721f | b2633d5f-de7a-4645-b168-88508cef9df6
Lot 01 | PNA-03362 | PNA-03362 - CLI-03.02 | BOMBES CIRCULACIÓ ACS I CLIMA | 03.02 | BOMBES I GRUPS DE PRESSIÓ¦BOMBES CIRCULACIÓ ACS I CLIMA | CLIMATITZACIÓ |  |  |  | ENS.PNA-03362.01GIM.2P1.3SC. | 1 | BOMBA LEGIONEL·LA |  | 1 |  | BAXI ROCA | SB-10YA | NO LEGIBLE |  | 2008-07-10 | [9 empty] | < 70 kW | [34 empty] | Rotor humit | [81 empty] | 842209ad-dc3c-4919-99cd-763ce80f721f | e1b83a4d-5f8d-4fe7-b05d-d39c698c6497
Lot 01 | PNA-03362 | PNA-03362 - CLI-03.02 | BOMBES CIRCULACIÓ ACS I CLIMA | 03.02 | BOMBES I GRUPS DE PRESSIÓ¦BOMBES CIRCULACIÓ ACS I CLIMA | CLIMATITZACIÓ |  |  |  | ENS.PNA-03362.01GIM.2P1.3SC. | 1 | BOMBA PRIMARI |  | 1 |  | BAXI ROCA | PC-1055 | NO LEGIBLE |  | 2008-07-10 | [9 empty] | < 70 kW | [34 empty] | Rotor humit | [81 empty] | 842209ad-dc3c-4919-99cd-763ce80f721f | ee72903e-8162-49ad-b31c-c87ac68d9da4
Lot 01 | PNA-03362 | PNA-03362 - CLI-03.02 | BOMBES CIRCULACIÓ ACS I CLIMA | 03.02 | BOMBES I GRUPS DE PRESSIÓ¦BOMBES CIRCULACIÓ ACS I CLIMA | CLIMATITZACIÓ |  |  |  | ENS.PNA-03362.01GIM.2P1.3SC. | 1 | BOMBA RECIRCULACIÓ ACS |  | 1 |  | BAXI ROCA | SB-10YA | NO LEGIBLE | [11 empty] | < 70 kW | [34 empty] | Rotor humit | [81 empty] | 842209ad-dc3c-4919-99cd-763ce80f721f | b5875175-d2b0-4d5c-9058-07d853e58be8
Lot 01 | PNA-03362 | PNA-03362 - CLI-33 | QUALITAT AMBIENTAL EN INTERIORS | 33 | QUALITAT AMBIENTAL EN INTERIORS | CLIMATITZACIÓ |  |  |  | ENS.PNA-03362. | 1 | QUALITAT AMBIENTAL EN INTERIORS |  | 1 | [5 empty] | 2008-07-10 | [9 empty] | < 70 kW | [116 empty] | 3ef2f663-d29b-45d2-8fd6-9da074c2fc80 | d2b7ddf1-bb8a-4594-bdb0-5376b95db903
Lot 01 | PNA-03362 | PNA-03362 - CLI-34.01 | INSTAL·LACIÓ CLIMATITZACIÓ | 34.01 | INSTAL·LACIONS¦INSTAL·LACIÓ CLIMATITZACIÓ | CLIMATITZACIÓ |  |  |  | ENS.PNA-03362. | 1 | INSTAL·LACIÓ DE CLIMATITZACIÓ |  | 1 | [5 empty] | 2008-07-10 | [9 empty] | > 70 kW | [10 empty] | Calor | [105 empty] | 282f9ed6-2e71-4612-9e68-0b0cfb246015 | 7daa836e-4495-4e52-b69b-262992311027
Lot 01 | PNA-03362 | PNA-03362 - COM-17.01.B | ALTAVEUS | 17.01.B | EQUIPS COMUNICACIONS¦MEGAFONIA¦ALTAVEUS | COMUNICACIONS |  |  |  | ENS.PNA-03362.00EDP.1PB. | 12 | ALTAVEUS PB |  | 1 | [5 empty] | 2008-07-10 |  |  |  | GOLMAR S-6 | [122 empty] | 3b48291a-5ecb-486d-9c19-73829e5e65b5 | cd3dbd21-9bfe-42b3-aa46-5c2a218db1c4
Lot 01 | PNA-03362 | PNA-03362 - COM-17.01.B | ALTAVEUS | 17.01.B | EQUIPS COMUNICACIONS¦MEGAFONIA¦ALTAVEUS | COMUNICACIONS |  |  |  | ENS.PNA-03362.00EDP.2P1. | 7 | ALTAVEUS P1 |  | 1 | [5 empty] | 2008-07-10 |  |  |  | GOLMAR S-6 | [122 empty] | 3b48291a-5ecb-486d-9c19-73829e5e65b5 | 6796a179-4799-422c-9dda-77b1692d5dfa
Lot 01 | PNA-03362 | PNA-03362 - COM-17.01.B | ALTAVEUS | 17.01.B | EQUIPS COMUNICACIONS¦MEGAFONIA¦ALTAVEUS | COMUNICACIONS |  |  |  | ENS.PNA-03362.01GIM.1PB. | 7 | ALTAVEUS GIM/AUDIO/MEN PB |  | 1 | [5 empty] | 2008-07-10 |  |  |  | GOLMAR CH-530 | [122 empty] | 3b48291a-5ecb-486d-9c19-73829e5e65b5 | 59a93b25-4541-464c-a820-a012c37a7c78
Lot 01 | PNA-03362 | PNA-03362 - COM-17.01.C | RACKS MEGAFONIA | 17.01.C | EQUIPS COMUNICACIONS¦MEGAFONIA¦RACKS | COMUNICACIONS |  |  |  | ENS.PNA-03362.00EDP.1PB.1CON. | 1 | CENTRALETA MEGAFONIA |  | 1 | [5 empty] | 2008-07-10 |  |  |  | BOSCH | [122 empty] | 5e3824be-931e-4ea1-84b4-44f7780b3984 | 5c6d3eaa-a725-4f75-978a-10cc9c355997
Lot 01 | PNA-03362 | PNA-03362 - COM-17.02.A | CENTRALETA DE TELEFONIA | 17.02.A | EQUIPS COMUNICACIONS¦TELEFONIA¦CENTRALETA | COMUNICACIONS |  |  |  | ENS.PNA-03362.00EDP.1PB.1CON. | 1 | CENTRALETA TELEFONIA |  | 1 |  | SIEMENS | DOMO MML |  |  | 2008-07-10 | [126 empty] | 75a2ac30-bf4d-43c5-90e0-ef5b055a23fc | 54a634fb-301b-447a-9fad-e70904da3783
Lot 01 | PNA-03362 | PNA-03362 - COM-17.05.A | ANTENA | 17.05.A | EQUIPS COMUNICACIONS¦TELEVISIÓ-FM¦ANTENA | COMUNICACIONS |  |  |  | ENS.PNA-03362.00EDP.3PC.1COB2. | 1 | ANTENA TV |  | 1 | [5 empty] | 2008-07-10 | [126 empty] | 6781d441-5b69-4d81-b471-54c644b41d01 | b825da12-ec04-4061-a10b-0463958217f6
Lot 01 | PNA-03362 | PNA-03362 - COM-17.05.E | PRESA TV / FM | 17.05.E | EQUIPS COMUNICACIONS¦TELEVISIÓ-FM¦PRESA TV / FM | COMUNICACIONS |  |  |  | ENS.PNA-03362.00EDP.1PB. | 3 | PRESA TV P1 |  | 1 | [5 empty] | 2008-07-10 | [126 empty] | 82412af1-5722-44ae-be3b-ab9c490240c1 | 5cc6479e-cedc-41cd-aa74-9d5e0aec52c0
Lot 01 | PNA-03362 | PNA-03362 - COM-17.05.E | PRESA TV / FM | 17.05.E | EQUIPS COMUNICACIONS¦TELEVISIÓ-FM¦PRESA TV / FM | COMUNICACIONS |  |  |  | ENS.PNA-03362.00EDP.2P1. | 2 | PRESA TV PB |  | 1 | [5 empty] | 2008-07-10 | [126 empty] | 82412af1-5722-44ae-be3b-ab9c490240c1 | 357156db-c25c-40be-a545-d90ea7984aec
Lot 01 | PNA-03362 | PNA-03362 - COM-17.07 | PORTERS I AVISOS | 17.07 | EQUIPS COMUNICACIONS¦PORTERS I AVISOS | COMUNICACIONS |  |  |  | ENS.PNA-03362.00EDP.1PB. | 4 | PORTER ELECTRÒNIC PB |  | 1 | [5 empty] | 2008-07-10 | [126 empty] | 7d2ce507-1c4c-4884-893d-748af3823e97 | 5ece912d-ab77-44b7-a15b-18854615049b
Lot 01 | PNA-03362 | PNA-03362 - COM-17.09.A | RACK VEU I DADES | 17.09.A | EQUIPS COMUNICACIONS¦VEU I DADES¦RACK | COMUNICACIONS |  |  |  | ENS.PNA-03362.00EDP.1PB.1CON. | 1 | RACK |  | 1 | [5 empty] | 2008-07-10 | [126 empty] | 9d5d5294-f5d4-4328-9ef3-369dae54cc44 | 2fe6a6bf-6317-42b1-97e3-1e3772978440
Lot 01 | PNA-03362 | PNA-03362 - COM-17.09.B | PRESES VEU I DADES | 17.09.B | EQUIPS COMUNICACIONS¦VEU I DADES¦ PRESES | COMUNICACIONS |  |  |  | ENS.PNA-03362.00EDP.1PB. | 38 | RJ45 PB |  | 1 | [5 empty] | 2008-07-10 | [126 empty] | 2f54d601-cee5-4ffe-a425-acafcad2f808 | dac0ab10-67f1-4981-8228-7538433b759f
Lot 01 | PNA-03362 | PNA-03362 - COM-17.09.B | PRESES VEU I DADES | 17.09.B | EQUIPS COMUNICACIONS¦VEU I DADES¦ PRESES | COMUNICACIONS |  |  |  | ENS.PNA-03362.00EDP.2P1. | 52 | RJ45 P1 |  | 1 | [5 empty] | 2008-07-10 | [126 empty] | 2f54d601-cee5-4ffe-a425-acafcad2f808 | e5b8318c-51cc-40d1-82a9-a1500d67ef83
Lot 01 | PNA-03362 | PNA-03362 - COM-17.09.B | PRESES VEU I DADES | 17.09.B | EQUIPS COMUNICACIONS¦VEU I DADES¦ PRESES | COMUNICACIONS |  |  |  | ENS.PNA-03362.01GIM.1PB. | 4 | RJ45 GIM/AUDIO/MEN P0 |  | 1 | [5 empty] | 2008-07-10 | [126 empty] | 2f54d601-cee5-4ffe-a425-acafcad2f808 | e5d994b3-ebe1-4d38-af42-e59aeb1e2cf3
Lot 01 | PNA-03362 | PNA-03362 - COM-17.09.B | PRESES VEU I DADES | 17.09.B | EQUIPS COMUNICACIONS¦VEU I DADES¦ PRESES | COMUNICACIONS |  |  |  | ENS.PNA-03362.01GIM.2P1. | 2 | RJ45 GIM/AUDIO/MEN P1 |  | 1 | [5 empty] | 2008-07-10 | [126 empty] | 2f54d601-cee5-4ffe-a425-acafcad2f808 | 15ee48c5-4628-48a9-960e-df72e929f43c
Lot 01 | PNA-03362 | PNA-03362 - FON-01.05 | TERMOS | 01.05 | GENERADORS D'ENERGIA¦TERMOS | LEGIONEL·LA |  |  |  | ENS.PNA-03362.00EDP.1PB.1AI1. | 1 | TERMO P3A | 1709 | 1 |  | THERMOR | GH PLUS 30 | 100911351 |  | 2008-07-10 | [9 empty] | < 70 kW | 0 |  |  | 0 |  |  | 0 | 50 |  |  |  | 0.025 | [104 empty] | 4c55f7be-3d53-4ed4-b95b-d6ae35d57f11 | 33156784-1685-4f7c-9faf-a85f6df87f19
Lot 01 | PNA-03362 | PNA-03362 - FON-01.05 | TERMOS | 01.05 | GENERADORS D'ENERGIA¦TERMOS | LEGIONEL·LA |  |  |  | ENS.PNA-03362.00EDP.1PB.1AI2. | 1 | TERMO P3B | 1523 | 1 |  | THERMOR | GH PLUS 30 | 062922118 |  | 2008-07-10 | [9 empty] | < 70 kW | 0 |  |  | 0 |  |  | 0 | 50 |  |  |  | 0.025 | [104 empty] | 4c55f7be-3d53-4ed4-b95b-d6ae35d57f11 | f0499062-771c-48b2-8946-2d7b63415971
Lot 01 | PNA-03362 | PNA-03362 - FON-01.05 | TERMOS | 01.05 | GENERADORS D'ENERGIA¦TERMOS | LEGIONEL·LA |  |  |  | ENS.PNA-03362.00EDP.1PB.1AI3. | 1 | TERMO AULA EXPERIMENTAL | 1523 | 1 |  | THERMOR | GH PLUS 30 | 05472117 |  | 2008-07-10 | [9 empty] | < 70 kW | 0 |  |  | 0 |  |  | 0 | 50 |  |  |  | 0.025 | [104 empty] | 4c55f7be-3d53-4ed4-b95b-d6ae35d57f11 | 32daff3d-ce1b-4c12-944b-eb575d26fd4c
Lot 01 | PNA-03362 | PNA-03362 - FON-01.05 | TERMOS | 01.05 | GENERADORS D'ENERGIA¦TERMOS | LEGIONEL·LA |  |  |  | ENS.PNA-03362.00EDP.1PB.2L11. | 1 | TERMO LAVABO PND |  | 1 |  | NEGARRA | BASIC 30 | 111630 |  | 2008-07-10 | [9 empty] | < 70 kW | 0 |  |  | 0 |  |  | 0 | 50 |  |  |  | 0.025 | [104 empty] | 4c55f7be-3d53-4ed4-b95b-d6ae35d57f11 | 0539148d-a0b0-4b90-a961-53c11e0d67fb
Lot 01 | PNA-03362 | PNA-03362 - FON-04.02 | DIPÒSIT EXPANSIÓ | 04.02 | FLUIDS I GASOS¦DIPÒSIT EXPANSIÓ | FONTANERIA |  |  |  | ENS.PNA-03362.00EDP.1PB.3INST. | 1 | DIPÒSIT EXPANSIÓ 100 |  | 1 |  | IBAIONDO | 100CMF | NO LEGIBLE |  | 2008-07-10 | [9 empty] | < 70 kW | [11 empty] | 0.1 | 0 | [103 empty] | f81d1f17-299a-4e27-b2c4-e096ce1f042e | a27f0626-443b-4c1a-9792-21df9dea04bd
Lot 01 | PNA-03362 | PNA-03362 - FON-04.02 | DIPÒSIT EXPANSIÓ | 04.02 | FLUIDS I GASOS¦DIPÒSIT EXPANSIÓ | FONTANERIA |  |  |  | ENS.PNA-03362.00EDP.1PB.3INST. | 1 | DIPÒSIT EXPANSIÓ 35 |  | 1 |  | IBAIONDO | 355SHR P | NO LEGIBLE |  | 2008-07-10 | [9 empty] | < 70 kW | [11 empty] | 0.035 | 0 | [103 empty] | f81d1f17-299a-4e27-b2c4-e096ce1f042e | e6a64440-dabc-4dc2-96a4-303b6fa71d77
Lot 01 | PNA-03362 | PNA-03362 - FON-04.02 | DIPÒSIT EXPANSIÓ | 04.02 | FLUIDS I GASOS¦DIPÒSIT EXPANSIÓ | FONTANERIA |  |  |  | ENS.PNA-03362.01GIM.2P1.3SC. | 1 | DIPÒSIT EXPANSIÓ 400 |  | 1 |  | IBAIONDO | 400CMF | NO LEGIBLE |  | 2008-07-10 | [9 empty] | < 70 kW | [11 empty] | 0.4 | 0 | [103 empty] | f81d1f17-299a-4e27-b2c4-e096ce1f042e | 1e19315b-4162-4e4c-9e65-ecb3564e4bf5
Lot 01 | PNA-03362 | PNA-03362 - FON-04.05 | DIPÒSIT ACUMULADOR ACS | 04.05 | FLUIDS I GASOS¦DIPÒSIT ACUMULADOR ACS | LEGIONEL·LA |  |  |  | ENS.PNA-03362.00EDP.1PB.3INST. | 1 | ACUMULADOR ACS |  | 1 |  | LAPESA | CV1000 M101 | NO LEGIBLE |  | 2008-07-10 | [9 empty] | > 70 kW | [11 empty] | 1 | [104 empty] | c6817bf2-f2ce-4c48-a1be-608cc5726c62 | 86db9c69-f062-4301-8545-5ba0019bef79
Lot 01 | PNA-03362 | PNA-03362 - FON-10.01.A | AIGÜERES | 10.01.A | APARELLS SANITARIS I AIXETERIA¦APARELLS SANITARIS¦AIGÜERES | FONTANERIA |  |  |  | ENS.PNA-03362.00EDP.1PB. | 4 | AIGÜERA CUINA |  | 1 | [5 empty] | 2008-07-10 | [126 empty] | d2810c69-1c96-41f1-bdca-0dedaf83ac4b | 2ba90123-6272-46b7-8995-3113d6644050
Lot 01 | PNA-03362 | PNA-03362 - FON-10.01.B | PLATS DE DUTXA | 10.01.B | APARELLS SANITARIS I AIXETERIA¦APARELLS SANITARIS¦PLATS DE DUTXA | FONTANERIA |  |  |  | ENS.PNA-03362.00EDP.1PB. | 2 | PLAT DUTXA/BANYERA PB |  | 1 | [5 empty] | 2008-07-10 | [126 empty] | 0da1f12b-7412-4c21-85dc-1ccd43e0d627 | 38daa176-3a8f-4da3-b4d0-1a2436dac13c
Lot 01 | PNA-03362 | PNA-03362 - FON-10.01.B | PLATS DE DUTXA | 10.01.B | APARELLS SANITARIS I AIXETERIA¦APARELLS SANITARIS¦PLATS DE DUTXA | FONTANERIA |  |  |  | ENS.PNA-03362.01GIM.1PB. | 1 | PLAT DUTXA GIM/AUDIO/MEN PB |  | 1 | [5 empty] | 2008-07-10 | [126 empty] | 0da1f12b-7412-4c21-85dc-1ccd43e0d627 | 68511dcd-db61-430c-a24c-84dfdd918e74
Lot 01 | PNA-03362 | PNA-03362 - FON-10.01.B | PLATS DE DUTXA | 10.01.B | APARELLS SANITARIS I AIXETERIA¦APARELLS SANITARIS¦PLATS DE DUTXA | FONTANERIA |  |  |  | ENS.PNA-03362.01GIM.2P1. | 1 | PLAT DUTXA GIM/AUDIO/MEN P1 |  | 1 | [5 empty] | 2008-07-10 | [126 empty] | 0da1f12b-7412-4c21-85dc-1ccd43e0d627 | 3d89e006-033a-4403-8bf2-9996ef3d0fdf
Lot 01 | PNA-03362 | PNA-03362 - FON-10.01.D | INODOR | 10.01.D | APARELLS SANITARIS I AIXETERIA¦APARELLS SANITARIS¦INODOR | FONTANERIA |  |  |  | ENS.PNA-03362.00EDP.1PB. | 35 | WC PB |  | 1 | [5 empty] | 2008-07-10 | [126 empty] | 19881437-93ff-4888-bb28-220cc12c7719 | ca590d82-dec3-42df-8f7b-6d7d70805806
Lot 01 | PNA-03362 | PNA-03362 - FON-10.01.D | INODOR | 10.01.D | APARELLS SANITARIS I AIXETERIA¦APARELLS SANITARIS¦INODOR | FONTANERIA |  |  |  | ENS.PNA-03362.00EDP.2P1. | 11 | WC P1 |  | 1 | [5 empty] | 2008-07-10 | [23 empty] | Motxilla | [102 empty] | 19881437-93ff-4888-bb28-220cc12c7719 | e036d564-c0c0-40c9-817b-3b46b040add0
Lot 01 | PNA-03362 | PNA-03362 - FON-10.01.D | INODOR | 10.01.D | APARELLS SANITARIS I AIXETERIA¦APARELLS SANITARIS¦INODOR | FONTANERIA |  |  |  | ENS.PNA-03362.01GIM.1PB. | 7 | WC GIM/AUDIO/MEN PB |  | 1 | [5 empty] | 2008-07-10 | [23 empty] | Motxilla | [102 empty] | 19881437-93ff-4888-bb28-220cc12c7719 | 336c782e-46c7-4185-8eec-f73c66551d92
Lot 01 | PNA-03362 | PNA-03362 - FON-10.01.D | INODOR | 10.01.D | APARELLS SANITARIS I AIXETERIA¦APARELLS SANITARIS¦INODOR | FONTANERIA |  |  |  | ENS.PNA-03362.01GIM.2P1. | 1 | WC GIM/AUDIO/MEN P1 |  | 1 | [5 empty] | 2008-07-10 | [23 empty] | Motxilla | [102 empty] | 19881437-93ff-4888-bb28-220cc12c7719 | cd82b63c-b449-42b2-8a67-a77825bef8be
Lot 01 | PNA-03362 | PNA-03362 - FON-10.01.E | ABOCADOR | 10.01.E | APARELLS SANITARIS I AIXETERIA¦APARELLS SANITARIS¦ABOCADOR | FONTANERIA |  |  |  | ENS.PNA-03362.00EDP.1PB. | 1 | ABOCADOR PB |  | 1 | [5 empty] | 2008-07-10 | [126 empty] | cb838b8f-bd38-4dd5-bdce-fecf5935a091 | 3ffc5ee4-8366-4d67-aee1-3941beb7e756
Lot 01 | PNA-03362 | PNA-03362 - FON-10.01.E | ABOCADOR | 10.01.E | APARELLS SANITARIS I AIXETERIA¦APARELLS SANITARIS¦ABOCADOR | FONTANERIA |  |  |  | ENS.PNA-03362.00EDP.2P1. | 1 | ABOCADOR P1 |  | 1 | [5 empty] | 2008-07-10 | [126 empty] | cb838b8f-bd38-4dd5-bdce-fecf5935a091 | 71574126-2300-4063-a858-3173f714274f
Lot 01 | PNA-03362 | PNA-03362 - FON-10.01.F | LAVABOS | 10.01.F | APARELLS SANITARIS I AIXETERIA¦APARELLS SANITARIS¦LAVABOS | FONTANERIA |  |  |  | ENS.PNA-03362.00EDP.1PB. | 48 | PIQUES PB |  | 1 | [5 empty] | 2008-07-10 | [126 empty] | da049188-90b0-4257-bf93-0e7924236341 | 3b08a597-3f88-4321-b691-486fef9b25a2
Lot 01 | PNA-03362 | PNA-03362 - FON-10.01.F | LAVABOS | 10.01.F | APARELLS SANITARIS I AIXETERIA¦APARELLS SANITARIS¦LAVABOS | FONTANERIA |  |  |  | ENS.PNA-03362.00EDP.2P1. | 25 | PIQUES P1 |  | 1 | [5 empty] | 2008-07-10 | [126 empty] | da049188-90b0-4257-bf93-0e7924236341 | 965ab4ac-6b77-4169-a264-a11be7044c37
Lot 01 | PNA-03362 | PNA-03362 - FON-10.01.F | LAVABOS | 10.01.F | APARELLS SANITARIS I AIXETERIA¦APARELLS SANITARIS¦LAVABOS | FONTANERIA |  |  |  | ENS.PNA-03362.01GIM.1PB. | 7 | PIQUES GIM/AUDIO/MEN PB |  | 1 | [5 empty] | 2008-07-10 | [126 empty] | da049188-90b0-4257-bf93-0e7924236341 | 0e0a2b8c-ddb9-4596-839d-328e2919662b
Lot 01 | PNA-03362 | PNA-03362 - FON-10.01.F | LAVABOS | 10.01.F | APARELLS SANITARIS I AIXETERIA¦APARELLS SANITARIS¦LAVABOS | FONTANERIA |  |  |  | ENS.PNA-03362.01GIM.2P1. | 2 | PIQUES GIM/AUDIO/MEN P1 |  | 1 | [5 empty] | 2008-07-10 | [126 empty] | da049188-90b0-4257-bf93-0e7924236341 | 12eb7d8e-0075-4880-9dd8-427ce4cede99
Lot 01 | PNA-03362 | PNA-03362 - FON-10.02.B | AIXETES ACS | 10.02.B | APARELLS SANITARIS I AIXETERIA¦AIXETERIA¦AIXETES ACS | LEGIONEL·LA |  |  |  | ENS.PNA-03362.00EDP.1PB. | 2 | AIXETES ACS PB |  | 1 | [5 empty] | 2008-07-10 | [24 empty] | Polsador | [101 empty] | 40fa15fc-72f6-4318-87a3-3caa0e60d7da | 031096d5-533b-43d3-ab1b-3e69e8cec8ec
Lot 01 | PNA-03362 | PNA-03362 - FON-10.02.B | AIXETES ACS | 10.02.B | APARELLS SANITARIS I AIXETERIA¦AIXETERIA¦AIXETES ACS | LEGIONEL·LA |  |  |  | ENS.PNA-03362.01GIM.1PB. | 14 | AIXETES ACS GIM/AUDIO/MEN PB |  | 1 | [5 empty] | 2008-07-10 | [24 empty] | Polsador | [101 empty] | 40fa15fc-72f6-4318-87a3-3caa0e60d7da | c0f07359-2093-48bd-b3d1-6999f7ed38b7
Lot 01 | PNA-03362 | PNA-03362 - FON-10.02.B | AIXETES ACS | 10.02.B | APARELLS SANITARIS I AIXETERIA¦AIXETERIA¦AIXETES ACS | LEGIONEL·LA |  |  |  | ENS.PNA-03362.01GIM.2P1. | 1 | AIXETES ACS GIM/AUDIO/MEN P1 |  | 1 | [5 empty] | 2008-07-10 | [24 empty] | Polsador | [101 empty] | 40fa15fc-72f6-4318-87a3-3caa0e60d7da | 8ee29d04-ecb4-4b6d-9b5e-d037301e9c59
Lot 01 | PNA-03362 | PNA-03362 - FON-10.02.C | AIXETES AFS | 10.02.C | APARELLS SANITARIS I AIXETERIA¦AIXETERIA¦AIXETES AFS | LEGIONEL·LA |  |  |  | ENS.PNA-03362.00EDP.1PB. | 48 | AIXETES AFCH PB |  | 1 | [5 empty] | 2008-07-10 | [24 empty] | Polsador | [101 empty] | 60374a7e-0f5f-41da-9a5a-ce9d2f0b4a99 | 8d0eb17b-7152-4c5a-8667-e7dc7deb05b4
Lot 01 | PNA-03362 | PNA-03362 - FON-10.02.C | AIXETES AFS | 10.02.C | APARELLS SANITARIS I AIXETERIA¦AIXETERIA¦AIXETES AFS | LEGIONEL·LA |  |  |  | ENS.PNA-03362.00EDP.2P1. | 25 | AIXETES AFCH P1 |  | 1 | [5 empty] | 2008-07-10 | [24 empty] | Polsador | [101 empty] | 60374a7e-0f5f-41da-9a5a-ce9d2f0b4a99 | 2b7c2314-9b71-48c9-a686-01fb4c9a171e
Lot 01 | PNA-03362 | PNA-03362 - FON-10.02.C | AIXETES AFS | 10.02.C | APARELLS SANITARIS I AIXETERIA¦AIXETERIA¦AIXETES AFS | LEGIONEL·LA |  |  |  | ENS.PNA-03362.01GIM.1PB. | 7 | AIXETES GIM/AUDIO/MEN PB |  | 1 | [5 empty] | 2008-07-10 | [24 empty] | Polsador | [101 empty] | 60374a7e-0f5f-41da-9a5a-ce9d2f0b4a99 | cde0e688-c465-4956-9ff4-2fb6229c1678
Lot 01 | PNA-03362 | PNA-03362 - FON-10.02.C | AIXETES AFS | 10.02.C | APARELLS SANITARIS I AIXETERIA¦AIXETERIA¦AIXETES AFS | LEGIONEL·LA |  |  |  | ENS.PNA-03362.01GIM.2P1. | 2 | AIXETES GIM/AUDIO/MEN P1 |  | 1 | [5 empty] | 2008-07-10 | [24 empty] | Polsador | [101 empty] | 60374a7e-0f5f-41da-9a5a-ce9d2f0b4a99 | c9dd0d67-e429-490a-8cb3-986a2f164d58
Lot 01 | PNA-03362 | PNA-03362 - FON-34.02 | INSTAL·LACIÓ ACS | 34.02 | INSTAL·LACIONS¦INSTAL·LACIÓ ACS | LEGIONEL·LA |  |  |  | ENS.PNA-03362.00EDP.1PB. | 1 | INSTAL·LACIÓ ACS |  | 1 | [5 empty] | 2008-07-10 | [9 empty] | > 70 kW | [116 empty] | 687a9e8e-76f5-4640-99ac-c604c23b5c24 | 3c94be93-48cf-4a58-b88b-3857eca6d5a8
Lot 01 | PNA-03362 | PNA-03362 - FON-34.03 | INSTAL·LACIÓ AFS | 34.03 | INSTAL·LACIONS¦INSTAL·LACIÓ AFS | LEGIONEL·LA |  |  |  | ENS.PNA-03362.00EDP.1PB. | 1 | INSTAL·LACIÓ AFCH |  | 1 | [5 empty] | 2008-07-10 | [126 empty] | 5b62ff47-6d41-4a73-853f-71b1f8d917dd | 8408476d-763c-4a5e-a8e3-2adc0cd3f445
Lot 01 | PNA-03362 | PNA-03362 - GAS-34.04 | INSTAL·LACIÓ GAS | 34.04 | INSTAL·LACIONS¦INSTAL·LACIÓ GAS | GAS COMBUSTIBLE |  |  |  | ENS.PNA-03362. | 1 | INSTAL·LACIÓ GAS |  | 1 | [5 empty] | 2008-07-10 | [126 empty] | 0ba750d7-f332-40bc-a62e-593dd14f5260 | f1d3347b-bcb2-4403-9d89-18661da9073d
Lot 01 | PNA-03362 | PNA-03362 - OBR-25.10 | SISTEMES DE PROTECCIÓ CONTRA CAIGUDES (LINIA DE VIDA) | 25.10 | ELEMENTS CONSTRUCTIUS¦SISTEMES DE PROTECCIÓ CONTRA CAIGUDES INDIVIDUALS | OBRA CIVIL |  |  |  | ENS.PNA-03362.00EDP.3PC.1COB2. | 1 | LV 1 |  | 1 |  | INNOTECH | AIO-ENDS-50 / 47 M | MM1 |  | 2020-09-04 | [126 empty] | 569041cd-b575-45ec-b28d-6c255ac4f1a5 | 0391696e-0993-47cd-abda-d99a66ab0bc9
Lot 01 | PNA-03362 | PNA-03362 - OBR-25.10 | SISTEMES DE PROTECCIÓ CONTRA CAIGUDES (LINIA DE VIDA) | 25.10 | ELEMENTS CONSTRUCTIUS¦SISTEMES DE PROTECCIÓ CONTRA CAIGUDES INDIVIDUALS | OBRA CIVIL |  |  |  | ENS.PNA-03362.00EDP.3PC.1COB3. | 1 | LV 1 |  | 1 |  | INNOTECH | AIO-ENDS-50 / 44 M | MM2 |  | 2020-09-04 | [126 empty] | 569041cd-b575-45ec-b28d-6c255ac4f1a5 | 092c6590-0e38-4501-aaca-ea92ea41c36a
Lot 01 | PNA-03362 | PNA-03362 - PRO-11.01 | DETECTORS PCI | 11.01 | CONTRAINCENDIS¦DETECTORS | PROTECCIÓ CONTRA INCENDIS |  |  |  | ENS.PNA-03362.00EDP.1PB. | 3 | DETECTOR PCI PB |  | 1 | [5 empty] | 2008-07-10 | [40 empty] | Òptic fums | [85 empty] | 2692dd5b-a346-48fe-931f-c44c47494c83 | e9197c25-d92e-4c76-b58e-1cbb63af4266
Lot 01 | PNA-03362 | PNA-03362 - PRO-11.01 | DETECTORS PCI | 11.01 | CONTRAINCENDIS¦DETECTORS | PROTECCIÓ CONTRA INCENDIS |  |  |  | ENS.PNA-03362.00EDP.2P1. | 1 | DETECTOR PCI P1 |  | 1 | [5 empty] | 2008-07-10 | [40 empty] | Òptic fums | [85 empty] | 2692dd5b-a346-48fe-931f-c44c47494c83 | 58481d8d-ba8b-4c9f-aadb-f23b8ca941e7
Lot 01 | PNA-03362 | PNA-03362 - PRO-11.01 | DETECTORS PCI | 11.01 | CONTRAINCENDIS¦DETECTORS | PROTECCIÓ CONTRA INCENDIS |  |  |  | ENS.PNA-03362.01GIM.1PB. | 2 | DETECTOR PCI GIM/AUDIO/MEN PB |  | 1 | [5 empty] | 2008-07-10 | [40 empty] | Òptic fums | [85 empty] | 2692dd5b-a346-48fe-931f-c44c47494c83 | 9e3754fe-56d3-46a3-82c9-e7dff3b505dd
Lot 01 | PNA-03362 | PNA-03362 - PRO-11.01 | DETECTORS PCI | 11.01 | CONTRAINCENDIS¦DETECTORS | PROTECCIÓ CONTRA INCENDIS |  |  |  | ENS.PNA-03362.01GIM.2P1. | 1 | DETECTOR PCI GIM/AUDIO/MEN P1 |  | 1 | [5 empty] | 2008-07-10 | [40 empty] | Òptic fums | [85 empty] | 2692dd5b-a346-48fe-931f-c44c47494c83 | 519009f8-a739-456a-b7d8-97e5da7f954e
Lot 01 | PNA-03362 | PNA-03362 - PRO-11.03 | PULSADORS D'ALARMA PCI | 11.03 | CONTRAINCENDIS¦PULSADORS D'ALARMA | PROTECCIÓ CONTRA INCENDIS |  |  |  | ENS.PNA-03362.00EDP.1PB. | 15 | PULSADORS PCI PB |  | 1 | [5 empty] | 2008-07-10 | [126 empty] | 8feeddc8-e4e0-420b-bb36-1004d7e0de08 | 6f7887b3-2b79-46bd-aac3-aa93b18550f7
Lot 01 | PNA-03362 | PNA-03362 - PRO-11.03 | PULSADORS D'ALARMA PCI | 11.03 | CONTRAINCENDIS¦PULSADORS D'ALARMA | PROTECCIÓ CONTRA INCENDIS |  |  |  | ENS.PNA-03362.00EDP.2P1. | 9 | PULSADORS PCI P1 |  | 1 | [5 empty] | 2008-07-10 | [126 empty] | 8feeddc8-e4e0-420b-bb36-1004d7e0de08 | 1ccb1d02-dc81-4498-8011-a0f97c66a826
Lot 01 | PNA-03362 | PNA-03362 - PRO-11.03 | PULSADORS D'ALARMA PCI | 11.03 | CONTRAINCENDIS¦PULSADORS D'ALARMA | PROTECCIÓ CONTRA INCENDIS |  |  |  | ENS.PNA-03362.01GIM.1PB. | 5 | PULSADORS PCI GIM/AUDIO/MEN P0 |  | 1 | [5 empty] | 2008-07-10 | [126 empty] | 8feeddc8-e4e0-420b-bb36-1004d7e0de08 | 2f5350c2-64fe-4bbd-9347-e2d1709b98b9
Lot 01 | PNA-03362 | PNA-03362 - PRO-11.03 | PULSADORS D'ALARMA PCI | 11.03 | CONTRAINCENDIS¦PULSADORS D'ALARMA | PROTECCIÓ CONTRA INCENDIS |  |  |  | ENS.PNA-03362.01GIM.2P1. | 1 | PULSADORS PCI GIM/AUDIO/MEN P1 |  | 1 | [5 empty] | 2008-07-10 | [126 empty] | 8feeddc8-e4e0-420b-bb36-1004d7e0de08 | 741b66a2-d78d-47a4-a8de-b0ba6d1eea0c
Lot 01 | PNA-03362 | PNA-03362 - PRO-11.04 | SIRENES ALARMES PCI | 11.04 | CONTRAINCENDIS¦SIRENES ALARMES | PROTECCIÓ CONTRA INCENDIS |  |  |  | ENS.PNA-03362.00EDP.1PB. | 3 | SIRENES PCI P0 |  | 1 | [5 empty] | 2008-07-10 | [126 empty] | 4baa7def-028d-4472-a8e7-f02814cd2571 | a2f301ee-2a2c-402d-a24b-078c088015f0
Lot 01 | PNA-03362 | PNA-03362 - PRO-11.04 | SIRENES ALARMES PCI | 11.04 | CONTRAINCENDIS¦SIRENES ALARMES | PROTECCIÓ CONTRA INCENDIS |  |  |  | ENS.PNA-03362.00EDP.2P1. | 2 | SIRENES PCI P1 |  | 1 | [5 empty] | 2008-07-10 | [126 empty] | 4baa7def-028d-4472-a8e7-f02814cd2571 | 2871a17b-1584-4ab1-aff4-a7914c91b5a9
Lot 01 | PNA-03362 | PNA-03362 - PRO-11.04 | SIRENES ALARMES PCI | 11.04 | CONTRAINCENDIS¦SIRENES ALARMES | PROTECCIÓ CONTRA INCENDIS |  |  |  | ENS.PNA-03362.00EDP.5FAÇ. | 1 | SIRENA PCI EXTERIOR |  | 1 | [5 empty] | 2008-07-10 | [126 empty] | 4baa7def-028d-4472-a8e7-f02814cd2571 | a73508e0-764e-40ab-8dd1-cd6fe2f5da41
Lot 01 | PNA-03362 | PNA-03362 - PRO-11.04 | SIRENES ALARMES PCI | 11.04 | CONTRAINCENDIS¦SIRENES ALARMES | PROTECCIÓ CONTRA INCENDIS |  |  |  | ENS.PNA-03362.01GIM.1PB. | 2 | SIRENES PCI GIM/AUDIO/MEN P0 |  | 1 | [5 empty] | 2008-07-10 | [126 empty] | 4baa7def-028d-4472-a8e7-f02814cd2571 | 162181eb-49c3-42e4-8774-686e0d16fbfd
Lot 01 | PNA-03362 | PNA-03362 - PRO-11.04 | SIRENES ALARMES PCI | 11.04 | CONTRAINCENDIS¦SIRENES ALARMES | PROTECCIÓ CONTRA INCENDIS |  |  |  | ENS.PNA-03362.01GIM.2P1. | 1 | SIRENES PCI GIM/AUDIO/MEN P1 |  | 1 | [5 empty] | 2008-07-10 | [126 empty] | 4baa7def-028d-4472-a8e7-f02814cd2571 | e25a0f59-320f-4057-84d0-d65c6da2ef7e
Lot 01 | PNA-03362 | PNA-03362 - PRO-11.06 | CENTRALS DETECCIÓ PCI | 11.06 | CONTRAINCENDIS¦CENTRALS DETECCIÓ | PROTECCIÓ CONTRA INCENDIS |  |  |  | ENS.PNA-03362.00EDP.1PB. | 1 | CENTRAL DETECCIÓ PCI |  | 1 |  | GE KILSEN | SERIE NK700 | NO LEGIBLE |  | 2008-07-10 | [126 empty] | 087b7286-f958-4686-a87a-abecd5ef917a | f4b0de1a-25b1-4f71-883c-c386e16a2922
Lot 01 | PNA-03362 | PNA-03362 - PRO-11.07 | BIE | 11.07 | CONTRAINCENDIS¦EQUIPS MÀNEGA | PROTECCIÓ CONTRA INCENDIS |  |  |  | ENS.PNA-03362.00EDP.1PB. | 1 | BIE NÚM.1 ENTRADA CENTRE ARMARI |  | 1 | [5 empty] | 2008-07-10 |  |  |  | descripción de materiales, medidas y puntos interesantes del equipo. | [122 empty] | b6e43614-ddae-4435-bc81-f0d6926ffb4c | 5e375fe7-9329-4087-8d97-7f4cb1a36ab7
Lot 01 | PNA-03362 | PNA-03362 - PRO-11.07 | BIE | 11.07 | CONTRAINCENDIS¦EQUIPS MÀNEGA | PROTECCIÓ CONTRA INCENDIS |  |  |  | ENS.PNA-03362.00EDP.1PB. | 1 | BIE NÚM.2 DAVANT BIBLIOTECA |  | 1 | [5 empty] | 2008-07-10 |  |  |  | descripción de materiales, medidas y puntos interesantes del equipo. | [122 empty] | b6e43614-ddae-4435-bc81-f0d6926ffb4c | 164b2de9-602c-4eb0-a8a8-044f3cc92fb1
Lot 01 | PNA-03362 | PNA-03362 - PRO-11.07 | BIE | 11.07 | CONTRAINCENDIS¦EQUIPS MÀNEGA | PROTECCIÓ CONTRA INCENDIS |  |  |  | ENS.PNA-03362.00EDP.1PB.1PAS. | 1 | BIE NÚM.3 INFANTIL |  | 1 | [5 empty] | 2008-07-10 |  |  |  | descripción de materiales, medidas y puntos interesantes del equipo. | [122 empty] | b6e43614-ddae-4435-bc81-f0d6926ffb4c | 931621bc-9ec7-4cb1-a4dd-9404eaac4169
Lot 01 | PNA-03362 | PNA-03362 - PRO-11.07 | BIE | 11.07 | CONTRAINCENDIS¦EQUIPS MÀNEGA | PROTECCIÓ CONTRA INCENDIS |  |  |  | ENS.PNA-03362.00EDP.1PB.1PAS. | 1 | BIE NÚM.4 INFANTIL |  | 1 | [5 empty] | 2008-07-10 |  |  |  | descripción de materiales, medidas y puntos interesantes del equipo. | [122 empty] | b6e43614-ddae-4435-bc81-f0d6926ffb4c | 6d289f5f-ec58-4a00-bec8-034f43156475
Lot 01 | PNA-03362 | PNA-03362 - PRO-11.07 | BIE | 11.07 | CONTRAINCENDIS¦EQUIPS MÀNEGA | PROTECCIÓ CONTRA INCENDIS |  |  |  | ENS.PNA-03362.00EDP.2P1.1PAS. | 1 | BIE NÚM.5 |  | 1 | [5 empty] | 2008-07-10 |  |  |  | descripción de materiales, medidas y puntos interesantes del equipo. | [122 empty] | b6e43614-ddae-4435-bc81-f0d6926ffb4c | 225facbd-9f3f-4549-828d-8292d101a3ca
Lot 01 | PNA-03362 | PNA-03362 - PRO-11.07 | BIE | 11.07 | CONTRAINCENDIS¦EQUIPS MÀNEGA | PROTECCIÓ CONTRA INCENDIS |  |  |  | ENS.PNA-03362.00EDP.2P1.1PAS. | 1 | BIE NÚM.6 |  | 1 | [5 empty] | 2008-07-10 |  |  |  | descripción de materiales, medidas y puntos interesantes del equipo. | [122 empty] | b6e43614-ddae-4435-bc81-f0d6926ffb4c | e6635af4-5721-467b-a137-56c8d20f13ae
Lot 01 | PNA-03362 | PNA-03362 - PRO-11.07 | BIE | 11.07 | CONTRAINCENDIS¦EQUIPS MÀNEGA | PROTECCIÓ CONTRA INCENDIS |  |  |  | ENS.PNA-03362.00EDP.2P1.1PAS. | 1 | BIE NÚM.9 ENTRADA AULA MÚSICA |  | 1 | [5 empty] | 2008-07-10 |  |  |  | descripción de materiales, medidas y puntos interesantes del equipo. | [122 empty] | b6e43614-ddae-4435-bc81-f0d6926ffb4c | c46cdac8-4540-45d6-8f30-e37120ce036e
Lot 01 | PNA-03362 | PNA-03362 - PRO-11.07 | BIE | 11.07 | CONTRAINCENDIS¦EQUIPS MÀNEGA | PROTECCIÓ CONTRA INCENDIS |  |  |  | ENS.PNA-03362.01GIM. | 1 | BIE NÚM.8 |  | 1 | [5 empty] | 2008-07-10 |  |  |  | descripción de materiales, medidas y puntos interesantes del equipo. | [122 empty] | b6e43614-ddae-4435-bc81-f0d6926ffb4c | 4993a5e0-6cf9-4c7c-8565-9ae69483cc33
Lot 01 | PNA-03362 | PNA-03362 - PRO-11.07 | BIE | 11.07 | CONTRAINCENDIS¦EQUIPS MÀNEGA | PROTECCIÓ CONTRA INCENDIS |  |  |  | ENS.PNA-03362.01GIM.1PB.1MEN. | 1 | BIE NÚM.7 |  | 1 | [5 empty] | 2008-07-10 |  |  |  | descripción de materiales, medidas y puntos interesantes del equipo. | [122 empty] | b6e43614-ddae-4435-bc81-f0d6926ffb4c | 256d8999-174a-4613-ba3d-fa5f585ebed7
Lot 01 | PNA-03362 | PNA-03362 - PRO-11.09 | EXTINTOR | 11.09 | CONTRAINCENDIS¦EXTINTOR | PROTECCIÓ CONTRA INCENDIS |  |  |  | ENS.PNA-03362.00EDP.1PB.1PAS. | 1 | EXTINTOR NÚM.18 ARMARI JUNT LAVABOS | 1827 | 1 | [5 empty] | 2008-07-10 | [42 empty] | Pols seca | 6 | [82 empty] | 93758ff0-60a9-4f1a-a7a5-990b59f0edc7 | 1879e7d5-01b8-406d-91cb-885f283f36d3
Lot 01 | PNA-03362 | PNA-03362 - PRO-11.09 | EXTINTOR | 11.09 | CONTRAINCENDIS¦EXTINTOR | PROTECCIÓ CONTRA INCENDIS |  |  |  | ENS.PNA-03362.00EDP.1PB.1PAS. | 1 | EXTINTOR NÚM.19 AULA 15 | 1539215 | 1 | [5 empty] | 2008-07-10 | [42 empty] | Pols seca | 6 | [82 empty] | 93758ff0-60a9-4f1a-a7a5-990b59f0edc7 | 90b93bcf-1572-4427-8468-76b9092fa0ab
Lot 01 | PNA-03362 | PNA-03362 - PRO-11.09 | EXTINTOR | 11.09 | CONTRAINCENDIS¦EXTINTOR | PROTECCIÓ CONTRA INCENDIS |  |  |  | ENS.PNA-03362.00EDP.1PB.1PAS. | 1 | EXTINTOR NÚM.2 JUNT DESPATXOS | 740 | 1 | [5 empty] | 2008-07-10 | [42 empty] | Pols seca | 6 | [82 empty] | 93758ff0-60a9-4f1a-a7a5-990b59f0edc7 | bda6a51f-7ddd-4c71-b891-1b0bf07e87bf
Lot 01 | PNA-03362 | PNA-03362 - PRO-11.09 | EXTINTOR | 11.09 | CONTRAINCENDIS¦EXTINTOR | PROTECCIÓ CONTRA INCENDIS |  |  |  | ENS.PNA-03362.00EDP.1PB.1PAS. | 1 | EXTINTOR NÚM.20 DAVANT BIBLIOTECA | 13372 | 1 | [5 empty] | 2008-07-10 | [42 empty] | Pols seca | 6 | [82 empty] | 93758ff0-60a9-4f1a-a7a5-990b59f0edc7 | d96bd0e7-3389-4fbb-aa5c-2b0ae939806b
Lot 01 | PNA-03362 | PNA-03362 - PRO-11.09 | EXTINTOR | 11.09 | CONTRAINCENDIS¦EXTINTOR | PROTECCIÓ CONTRA INCENDIS |  |  |  | ENS.PNA-03362.00EDP.1PB.1PAS. | 1 | EXTINTOR NÚM.21 JUNT LAVABOS | 216813 | 1 | [5 empty] | 2008-07-10 | [42 empty] | Pols seca | 6 | [82 empty] | 93758ff0-60a9-4f1a-a7a5-990b59f0edc7 | 399476d7-5d11-4fbb-a9d0-832d01a3d5e2
Lot 01 | PNA-03362 | PNA-03362 - PRO-11.09 | EXTINTOR | 11.09 | CONTRAINCENDIS¦EXTINTOR | PROTECCIÓ CONTRA INCENDIS |  |  |  | ENS.PNA-03362.00EDP.1PB.1PAS. | 1 | EXTINTOR NÚM.22 INFANTIL | 47153 | 1 | [5 empty] | 2008-07-10 | [42 empty] | Pols seca | 6 | [82 empty] | 93758ff0-60a9-4f1a-a7a5-990b59f0edc7 | b5e7a853-23a9-4d07-82e8-68cbb155c2e2
Lot 01 | PNA-03362 | PNA-03362 - PRO-11.09 | EXTINTOR | 11.09 | CONTRAINCENDIS¦EXTINTOR | PROTECCIÓ CONTRA INCENDIS |  |  |  | ENS.PNA-03362.00EDP.1PB.1PAS. | 1 | EXTINTOR NÚM.23 INFANTIL JUNT LOGOPEDIA | 736 | 1 | [5 empty] | 2008-07-10 | [42 empty] | Pols seca | 6 | [82 empty] | 93758ff0-60a9-4f1a-a7a5-990b59f0edc7 | 679f0dd7-43ed-405c-b62e-9d0cf1b9b1a6
Lot 01 | PNA-03362 | PNA-03362 - PRO-11.09 | EXTINTOR | 11.09 | CONTRAINCENDIS¦EXTINTOR | PROTECCIÓ CONTRA INCENDIS |  |  |  | ENS.PNA-03362.00EDP.1PB.1PAS. | 1 | EXTINTOR NÚM.24 INFANTIL | 47174 | 1 | [5 empty] | 2008-07-10 | [42 empty] | Pols seca | 6 | [82 empty] | 93758ff0-60a9-4f1a-a7a5-990b59f0edc7 | 55016714-b43d-44bc-a576-8f36d8a3d0d1
Lot 01 | PNA-03362 | PNA-03362 - PRO-11.09 | EXTINTOR | 11.09 | CONTRAINCENDIS¦EXTINTOR | PROTECCIÓ CONTRA INCENDIS |  |  |  | ENS.PNA-03362.00EDP.1PB.1PAS. | 1 | EXTINTOR NÚM.29 JUNT LAVABOS | 1243487 | 1 | [5 empty] | 2008-07-10 | [42 empty] | Anhídrid carbònic | 5 | [82 empty] | 93758ff0-60a9-4f1a-a7a5-990b59f0edc7 | 6dd0eb1b-98a3-4c4c-b1f9-e888b39c2406
Lot 01 | PNA-03362 | PNA-03362 - PRO-11.09 | EXTINTOR | 11.09 | CONTRAINCENDIS¦EXTINTOR | PROTECCIÓ CONTRA INCENDIS |  |  |  | ENS.PNA-03362.00EDP.1PB.1PAS. | 1 | EXTINTOR NÚM.4 INFANTIL | 746 | 1 | [5 empty] | 2008-07-10 | [42 empty] | Pols seca | 6 | [82 empty] | 93758ff0-60a9-4f1a-a7a5-990b59f0edc7 | 2f322877-20b9-400b-bea7-f31e022ece84
Lot 01 | PNA-03362 | PNA-03362 - PRO-11.09 | EXTINTOR | 11.09 | CONTRAINCENDIS¦EXTINTOR | PROTECCIÓ CONTRA INCENDIS |  |  |  | ENS.PNA-03362.00EDP.1PB.1PAS. | 1 | EXTINTOR NÚM.6 JUNT SALA PROFESSORS | 751 | 1 | [5 empty] | 2008-07-10 | [42 empty] | Pols seca | 6 | [82 empty] | 93758ff0-60a9-4f1a-a7a5-990b59f0edc7 | ad6672d3-8a1e-4f55-ae95-215ed5c27085
Lot 01 | PNA-03362 | PNA-03362 - PRO-11.09 | EXTINTOR | 11.09 | CONTRAINCENDIS¦EXTINTOR | PROTECCIÓ CONTRA INCENDIS |  |  |  | ENS.PNA-03362.00EDP.1PB.1PAS. | 1 | EXTINTOR NÚM.8 INFANTIL | 765 | 1 | [5 empty] | 2008-07-10 | [42 empty] | Pols seca | 6 | [82 empty] | 93758ff0-60a9-4f1a-a7a5-990b59f0edc7 | 7070bfa4-53c6-448b-87de-0598df8b3b73
Lot 01 | PNA-03362 | PNA-03362 - PRO-11.09 | EXTINTOR | 11.09 | CONTRAINCENDIS¦EXTINTOR | PROTECCIÓ CONTRA INCENDIS |  |  |  | ENS.PNA-03362.00EDP.1PB.1VE. | 1 | EXTINTOR NÚM.5 ENTRADA | 749 | 1 | [5 empty] | 2008-07-10 | [42 empty] | Pols seca | 6 | [82 empty] | 93758ff0-60a9-4f1a-a7a5-990b59f0edc7 | eab47613-195e-48f9-95ef-4681cb35db7a
Lot 01 | PNA-03362 | PNA-03362 - PRO-11.09 | EXTINTOR | 11.09 | CONTRAINCENDIS¦EXTINTOR | PROTECCIÓ CONTRA INCENDIS |  |  |  | ENS.PNA-03362.00EDP.1PB.3INST. | 1 | EXTINTOR NÚM.1 SALA CALDERES JUNT RACK | 737 | 1 | [5 empty] | 2008-07-10 | [42 empty] | Pols seca | 6 | [82 empty] | 93758ff0-60a9-4f1a-a7a5-990b59f0edc7 | 3b236a00-efc9-432e-817a-123fe3b711df
Lot 01 | PNA-03362 | PNA-03362 - PRO-11.09 | EXTINTOR | 11.09 | CONTRAINCENDIS¦EXTINTOR | PROTECCIÓ CONTRA INCENDIS |  |  |  | ENS.PNA-03362.00EDP.1PB.3INST. | 1 | EXTINTOR NÚM.30 SALA CALDERES JUNT RACK | 1284293 | 1 | [5 empty] | 2008-07-10 | [42 empty] | Anhídrid carbònic | 5 | [82 empty] | 93758ff0-60a9-4f1a-a7a5-990b59f0edc7 | 1868b096-72d2-48bf-866c-0c9ebbc91477
Lot 01 | PNA-03362 | PNA-03362 - PRO-11.09 | EXTINTOR | 11.09 | CONTRAINCENDIS¦EXTINTOR | PROTECCIÓ CONTRA INCENDIS |  |  |  | ENS.PNA-03362.00EDP.2P1.1PAS. | 1 | EXTINTOR NÚM.12 JUNT ASCENSOR | 13368 | 1 | [5 empty] | 2008-07-10 | [42 empty] | Pols seca | 6 | [82 empty] | 93758ff0-60a9-4f1a-a7a5-990b59f0edc7 | 783d3ed3-4974-4d84-aaa4-3a420948b661
Lot 01 | PNA-03362 | PNA-03362 - PRO-11.09 | EXTINTOR | 11.09 | CONTRAINCENDIS¦EXTINTOR | PROTECCIÓ CONTRA INCENDIS |  |  |  | ENS.PNA-03362.00EDP.2P1.1PAS. | 1 | EXTINTOR NÚM.14 | 13373 | 1 | [5 empty] | 2008-07-10 | [42 empty] | Pols seca | 6 | [82 empty] | 93758ff0-60a9-4f1a-a7a5-990b59f0edc7 | 87ef3368-c1f6-4f37-8214-a4f1e577f4fc
Lot 01 | PNA-03362 | PNA-03362 - PRO-11.09 | EXTINTOR | 11.09 | CONTRAINCENDIS¦EXTINTOR | PROTECCIÓ CONTRA INCENDIS |  |  |  | ENS.PNA-03362.00EDP.2P1.1PAS. | 1 | EXTINTOR NÚM.16 DAVANT AULA INFORMÀTICA | 13377 | 1 | [5 empty] | 2008-07-10 | [42 empty] | Pols seca | 6 | [82 empty] | 93758ff0-60a9-4f1a-a7a5-990b59f0edc7 | d8c9d3a9-abe6-4ca7-881f-4f0f9281b173
Lot 01 | PNA-03362 | PNA-03362 - PRO-11.09 | EXTINTOR | 11.09 | CONTRAINCENDIS¦EXTINTOR | PROTECCIÓ CONTRA INCENDIS |  |  |  | ENS.PNA-03362.00EDP.2P1.1PAS. | 1 | EXTINTOR NÚM.25 JUNT AULA 16 | 47266 | 1 | [5 empty] | 2008-07-10 | [42 empty] | Pols seca | 6 | [82 empty] | 93758ff0-60a9-4f1a-a7a5-990b59f0edc7 | 45080b4a-3662-4d53-8892-2a5b7b4e9d70
Lot 01 | PNA-03362 | PNA-03362 - PRO-11.09 | EXTINTOR | 11.09 | CONTRAINCENDIS¦EXTINTOR | PROTECCIÓ CONTRA INCENDIS |  |  |  | ENS.PNA-03362.00EDP.2P1.1PAS. | 1 | EXTINTOR NÚM.26 JUNT AULA MÚSICA | 47164 | 1 | [5 empty] | 2008-07-10 | [42 empty] | Pols seca | 6 | [82 empty] | 93758ff0-60a9-4f1a-a7a5-990b59f0edc7 | 5d79d1a2-9db1-47fa-80be-465c796ce932
Lot 01 | PNA-03362 | PNA-03362 - PRO-11.09 | EXTINTOR | 11.09 | CONTRAINCENDIS¦EXTINTOR | PROTECCIÓ CONTRA INCENDIS |  |  |  | ENS.PNA-03362.00EDP.2P1.1PAS. | 1 | EXTINTOR NÚM.27 JUNT AULA PLÀSTICA | 47447 | 1 | [5 empty] | 2008-07-10 | [42 empty] | Pols seca | 6 | [82 empty] | 93758ff0-60a9-4f1a-a7a5-990b59f0edc7 | 084883d3-f11c-4538-b3e4-23e7ec9c50c3
Lot 01 | PNA-03362 | PNA-03362 - PRO-11.09 | EXTINTOR | 11.09 | CONTRAINCENDIS¦EXTINTOR | PROTECCIÓ CONTRA INCENDIS |  |  |  | ENS.PNA-03362.00EDP.2P1.1PAS. | 1 | EXTINTOR NÚM.3 TALLER ESPECIAL | 743 | 1 | [5 empty] | 2008-07-10 | [42 empty] | Pols seca | 6 | [82 empty] | 93758ff0-60a9-4f1a-a7a5-990b59f0edc7 | 83d2d50d-1030-419a-8c9b-694f732b7f50
Lot 01 | PNA-03362 | PNA-03362 - PRO-11.09 | EXTINTOR | 11.09 | CONTRAINCENDIS¦EXTINTOR | PROTECCIÓ CONTRA INCENDIS |  |  |  | ENS.PNA-03362.00EDP.2P1.1PAS. | 1 | EXTINTOR NÚM.7 | 753 | 1 | [5 empty] | 2008-07-10 | [42 empty] | Pols seca | 6 | [82 empty] | 93758ff0-60a9-4f1a-a7a5-990b59f0edc7 | c7152f87-7e29-4747-b1fe-5b97a7594a95
Lot 01 | PNA-03362 | PNA-03362 - PRO-11.09 | EXTINTOR | 11.09 | CONTRAINCENDIS¦EXTINTOR | PROTECCIÓ CONTRA INCENDIS |  |  |  | ENS.PNA-03362.01GIM.1PB.1MEN. | 1 | EXTINTOR NÚM.10 | 13365 | 1 | [5 empty] | 2008-07-10 | [42 empty] | Pols seca | 6 | [82 empty] | 93758ff0-60a9-4f1a-a7a5-990b59f0edc7 | 8dfbee5b-3e20-4006-a9f6-1ed36fd1ecc1
Lot 01 | PNA-03362 | PNA-03362 - PRO-11.09 | EXTINTOR | 11.09 | CONTRAINCENDIS¦EXTINTOR | PROTECCIÓ CONTRA INCENDIS |  |  |  | ENS.PNA-03362.01GIM.1PB.1MEN. | 1 | EXTINTOR NÚM.9 | 13361 | 1 | [5 empty] | 2008-07-10 | [42 empty] | Pols seca | 6 | [82 empty] | 93758ff0-60a9-4f1a-a7a5-990b59f0edc7 | c5d039d5-b7ea-43a9-b11b-d44d90d7e684
Lot 01 | PNA-03362 | PNA-03362 - PRO-11.09 | EXTINTOR | 11.09 | CONTRAINCENDIS¦EXTINTOR | PROTECCIÓ CONTRA INCENDIS |  |  |  | ENS.PNA-03362.01GIM.1PB.1SG. | 1 | EXTINTOR NÚM.17 | 13378 | 1 | [5 empty] | 2008-07-10 | [42 empty] | Pols seca | 6 | [82 empty] | 93758ff0-60a9-4f1a-a7a5-990b59f0edc7 | c100d6c9-3404-4087-93bb-ba136284582f
Lot 01 | PNA-03362 | PNA-03362 - PRO-11.09 | EXTINTOR | 11.09 | CONTRAINCENDIS¦EXTINTOR | PROTECCIÓ CONTRA INCENDIS |  |  |  | ENS.PNA-03362.01GIM.1PB.1SG. | 1 | EXTINTOR NÚM.28 | 7846511 | 1 | [5 empty] | 2008-07-10 | [42 empty] | Pols seca | 6 | [82 empty] | 93758ff0-60a9-4f1a-a7a5-990b59f0edc7 | 76173ae2-4aa3-423c-96a4-87f9e395551a
Lot 01 | PNA-03362 | PNA-03362 - PRO-11.09 | EXTINTOR | 11.09 | CONTRAINCENDIS¦EXTINTOR | PROTECCIÓ CONTRA INCENDIS |  |  |  | ENS.PNA-03362.01GIM.1PB.3CUI. | 1 | EXTINTOR NÚM.13 SALA CALDERES CUINA | 13371 | 1 | [5 empty] | 2008-07-10 | [42 empty] | Pols seca | 6 | [82 empty] | 93758ff0-60a9-4f1a-a7a5-990b59f0edc7 | 97c19b0a-a289-4e8c-9f39-e6d3cd584325
Lot 01 | PNA-03362 | PNA-03362 - PRO-11.09 | EXTINTOR | 11.09 | CONTRAINCENDIS¦EXTINTOR | PROTECCIÓ CONTRA INCENDIS |  |  |  | ENS.PNA-03362.01GIM.1PB.3CUI. | 1 | EXTINTOR NÚM.15 | 13376 | 1 | [5 empty] | 2008-07-10 | [42 empty] | Pols seca | 6 | [82 empty] | 93758ff0-60a9-4f1a-a7a5-990b59f0edc7 | 3f2fad4f-ea6b-45cf-9d9b-19ad44f15e8f
Lot 01 | PNA-03362 | PNA-03362 - PRO-11.09 | EXTINTOR | 11.09 | CONTRAINCENDIS¦EXTINTOR | PROTECCIÓ CONTRA INCENDIS |  |  |  | ENS.PNA-03362.01GIM.2P1.3SC. | 1 | EXTINTOR NÚM.11 CALDERES CUINA | 13366 | 1 | [5 empty] | 2008-07-10 | [42 empty] | Pols seca | 6 | [82 empty] | 93758ff0-60a9-4f1a-a7a5-990b59f0edc7 | 3a9f7703-1225-4375-b815-5278fc3e2804
Lot 01 | PNA-03362 | PNA-03362 - PRO-34.05 | INSTAL·LACIÓ CONTRA INCENDIS | 34.05 | INSTAL·LACIONS¦INSTAL·LACIÓ CONTRA INCENDIS | PROTECCIÓ CONTRA INCENDIS |  |  |  | ENS.PNA-03362. | 1 | INSTAL·LACIÓ PCI |  | 1 | [5 empty] | 2008-07-10 | [126 empty] | c2ebfb9d-5db5-42a3-bb80-10b12fb7387f | 1c3f257e-e41b-40aa-805b-84198c26324e
Lot 01 | PNA-03362 | PNA-03362 - SAN-09.01 | XARXA DE SANEJAMENT | 09.01 | SANEJAMENT¦XARXA DE SANEJAMENT | SANEJAMENT |  |  |  | ENS.PNA-03362.00EDP.1PB. | 1 | XARXA DE SANEJAMENT |  | 1 | [5 empty] | 2008-07-10 |  |  |  | XARXA DE SANEJAMENT | [122 empty] | 73650bc9-282d-42ef-8601-aa7d3c9b5996 | b6639b95-e9d3-4d38-8bc3-f2d924f0ac3f
Lot 01 | PNA-03362 | PNA-03362 - SAN-09.01 | XARXA DE SANEJAMENT | 09.01 | SANEJAMENT¦XARXA DE SANEJAMENT | SANEJAMENT |  |  |  | ENS.PNA-03362.00EDP.2P1. | 1 | XARXA DE PLUVIALS |  | 1 | [5 empty] | 2008-07-10 |  |  |  | XARXA DE PLUVIALS | [122 empty] | 73650bc9-282d-42ef-8601-aa7d3c9b5996 | 9d5833c7-5c7a-4f90-944e-ea4872a46a7a
Lot 01 | PNA-03362 | PNA-03362 - SAN-09.03 | REIXES I ACCESSORIS | 09.03 | SANEJAMENT¦REIXES I ACCESSORIS | SANEJAMENT |  |  |  | ENS.PNA-03362.00EDP.1PB. | 2 | REIXES i BONERES PB |  | 1 | [5 empty] | 2008-07-10 | [126 empty] | 1d93bc1a-e545-4993-ae7d-6f0e1f90a4d3 | f48150e6-7139-4d29-b13b-4cdc74277327
Lot 01 | PNA-03362 | PNA-03362 - SAN-09.03 | REIXES I ACCESSORIS | 09.03 | SANEJAMENT¦REIXES I ACCESSORIS | SANEJAMENT |  |  |  | ENS.PNA-03362.00EDP.2P1. | 2 | REIXES i BONERES P1 |  | 1 | [5 empty] | 2008-07-10 | [126 empty] | 1d93bc1a-e545-4993-ae7d-6f0e1f90a4d3 | 749c3f1d-63f8-4245-a5ec-b7143609172c
Lot 01 | PNA-03362 | PNA-03362 - SAN-09.03 | REIXES I ACCESSORIS | 09.03 | SANEJAMENT¦REIXES I ACCESSORIS | SANEJAMENT |  |  |  | ENS.PNA-03362.01GIM.1PB. | 6 | REIXES i BONERES GIM/AUDIO/MEN P0 |  | 1 | [5 empty] | 2008-07-10 | [126 empty] | 1d93bc1a-e545-4993-ae7d-6f0e1f90a4d3 | 883c2c2e-2d0b-4c79-8c4c-ce4e79e69153
Lot 01 | PNA-03362 | PNA-03362 - SAN-09.04 | ARQUETA SEPARADORA D'OLIS | 09.04 | SANEJAMENT¦ARQUETA SEPARADORA D'OLIS | SANEJAMENT |  |  |  | ENS.PNA-03362.01GIM.1PB.3CUI. | 1 | POU DE GREIXOS |  | 1 | [5 empty] | 2008-07-10 | [126 empty] | 986d024d-e6e1-4133-b778-02f4666f4442 | 4e91440b-c050-4798-974b-ccace27d6be4
Lot 01 | PNA-03362 | PNA-03362 - SEG-12.01.B.B | DETECTOR DE PRESÈNCIA PER BIVOLUMÈTRICS | 12.01.B.B | SEGURETAT¦DETECTORS¦PRESÈNCIA¦BIVOLUMÈTRICS | SEGURETAT |  |  |  | ENS.PNA-03362.00EDP.1PB. | 11 | DETECTORS PRESENCIA PB |  | 1 | [5 empty] | 2008-07-10 | [46 empty] | 1 | [79 empty] | 5e0bb1bb-4785-46e6-9296-b2e4cdfc2f64 | 47eaa6e9-d148-4c7c-a9ff-6b1bc3498b02
Lot 01 | PNA-03362 | PNA-03362 - SEG-12.01.B.B | DETECTOR DE PRESÈNCIA PER BIVOLUMÈTRICS | 12.01.B.B | SEGURETAT¦DETECTORS¦PRESÈNCIA¦BIVOLUMÈTRICS | SEGURETAT |  |  |  | ENS.PNA-03362.00EDP.2P1. | 2 | DETECTORS PRESENCIA P1 |  | 1 | [5 empty] | 2008-07-10 | [46 empty] | 1 | [79 empty] | 5e0bb1bb-4785-46e6-9296-b2e4cdfc2f64 | 727960b9-2692-48bf-9d5e-8ce0e363878d
Lot 01 | PNA-03362 | PNA-03362 - SEG-12.01.B.B | DETECTOR DE PRESÈNCIA PER BIVOLUMÈTRICS | 12.01.B.B | SEGURETAT¦DETECTORS¦PRESÈNCIA¦BIVOLUMÈTRICS | SEGURETAT |  |  |  | ENS.PNA-03362.01GIM.1PB. | 5 | DETECTORS PRESENCIA GIM/AUDIO/MEN P0 |  | 1 | [5 empty] | 2008-07-10 | [46 empty] | 1 | [79 empty] | 5e0bb1bb-4785-46e6-9296-b2e4cdfc2f64 | 13497d1d-2308-4020-a8a3-cb381f1e8107
Lot 01 | PNA-03362 | PNA-03362 - SEG-12.02.B | PULSADORS OBERTURA PORTES | 12.02.B | SEGURETAT¦ALTRES ELEMENTS¦PULSADORS OBERTURA PORTES | SEGURETAT |  |  |  | ENS.PNA-03362.00EDP.1PB.1PAS. | 1 | PULSADORS OBERTURA PORTES |  | 1 | [5 empty] | 2008-07-10 | [46 empty] | 1 | [79 empty] | 8a9d59d9-5feb-4a84-bf8b-5e54a97cb600 | 687c229d-5666-4706-8bca-89b0ed4e251c
Lot 01 | PNA-03362 | PNA-03362 - SEG-12.03 | CENTRALS DE DETECCIÓ I ALARMA | 12.03 | SEGURETAT¦CENTRALS DE DETECCIÓ I ALARMA | SEGURETAT |  |  |  | ENS.PNA-03362.00EDP.1PB.1CON. | 1 | TECLAT INTRUSIÓ CONSERGERIA |  | 1 |  | PLANA FÀBREGA | LCD. TCR-298 | NO LEGIBLE |  | 2008-07-10 | [46 empty] | 1 | [79 empty] | c9c8b873-1a5c-495f-bb9c-cde7fcbf8eba | db57fe19-d124-43fc-a22d-2990fb9681c4
Lot 01 | PNA-03362 | PNA-03362 - SEG-12.03 | CENTRALS DE DETECCIÓ I ALARMA | 12.03 | SEGURETAT¦CENTRALS DE DETECCIÓ I ALARMA | SEGURETAT |  |  |  | ENS.PNA-03362.00EDP.1PB.1PAS. | 1 | CENTRALETA INTRUSIÓ |  | 1 |  | PLANA FÀBREGA | CR-180 | NO LEGIBLE |  | 2008-07-10 | [46 empty] | 1 | [79 empty] | c9c8b873-1a5c-495f-bb9c-cde7fcbf8eba | 7abac6a5-67b8-4b2b-b999-f49eeee3a6a6
Lot 01 | PNA-03362 | PNA-03362 - SEG-12.03 | CENTRALS DE DETECCIÓ I ALARMA | 12.03 | SEGURETAT¦CENTRALS DE DETECCIÓ I ALARMA | SEGURETAT |  |  |  | ENS.PNA-03362.01GIM.1PB.3CUI. | 1 | TECLAT INTRUSIÓ CUINA |  | 1 |  | PLANA FÀBREGA | LCD. TCR-298 | NO LEGIBLE |  | 2008-07-10 | [46 empty] | 1 | [79 empty] | c9c8b873-1a5c-495f-bb9c-cde7fcbf8eba | dc322ba8-b892-462a-adf0-c0996ebb84b4
Lot 01 | PNA-03362 | PNA-03362 - SEG-12.05 | SIRENES | 12.05 | SEGURETAT¦SIRENES | SEGURETAT |  |  |  | ENS.PNA-03362.00EDP.5FAÇ. | 1 | SIRENA INTRUSIÓ |  | 1 | [5 empty] | 2008-07-10 | [46 empty] | 1 | [79 empty] | ea545ae6-120e-41d0-a26a-2ccec9e35c93 | d87b9caf-1123-4a64-924c-169baab02bc5
Lot 01 | PNA-03362 | PNA-03362 - SIE-40.02 | CONCENTRADOR DE DADES | 40.02 | SISTEMA INFORMACIÓ ENERGÈTICA¦CONCENTRADOR DE DADES | SIE |  |  |  | ENS.PNA-03362.00EDP.1PB.1CON. | 1 | CONCENTRADOR DE DADES |  | 1 |  | DEXMA | Dexgate 1 | ID13 |  | 2015-05-01 | [32 empty] | CONSERGERIA | [93 empty] | 4b1e6c59-d904-4166-b7b7-dd7214726c8b | 8f88853f-8f60-434f-bcd7-66ddcbf15a86
Lot 01 | PNA-03362 | PNA-03362 - SIE-40.04.01 | COMPTADOR ELÈCTRIC | 40.04.01 | SISTEMA INFORMACIÓ ENERGÈTICA¦ELEMENTS DE CAMP¦COMPTADOR ELÈCTRIC | SIE |  |  |  | ENS.PNA-03362.00EDP.1PB.1CON. | 1 | COMPTADOR ELÈCTRIC SIE |  | 1 |  | CIRCUTOR | NO LEGIBLE | 1550151 |  | 2015-05-01 | [27 empty] | Modbus |  |  |  |  | CONSERGERIA | [93 empty] | 0c49f741-a7b9-4965-8ec4-03328e49cce0 | ac8333bf-edb0-4818-b63e-036d43ed32ce
Lot 01 | PNA-03362 | PNA-03362 - SIE-40.04.01 | COMPTADOR ELÈCTRIC | 40.04.01 | SISTEMA INFORMACIÓ ENERGÈTICA¦ELEMENTS DE CAMP¦COMPTADOR ELÈCTRIC | SIE |  |  |  | ENS.PNA-03362.02URB.3COMP. | 1 | COMPTADOR ELÈCTRIC COMPANYIA |  | 1 |  | ACTARIS | ACE6000 | BJOQFER09095124185 |  | 2008-07-10 | [27 empty] | Modbus |  |  |  |  | ARMARI COMPTADORS | [93 empty] | 0c49f741-a7b9-4965-8ec4-03328e49cce0 | 69babd28-c2e9-4086-a2ab-ab4355c38d9c
Lot 01 | PNA-03362 | PNA-03362 - SIE-40.04.02 | COMPTADOR GAS | 40.04.02 | SISTEMA INFORMACIÓ ENERGÈTICA¦ELEMENTS DE CAMP¦COMPTADOR GAS | SIE |  |  |  | ENS.PNA-03362.02URB.3COMP. | 1 | COMPTADOR GAS COMPANYIA |  | 1 |  | ELSTER | BK-G40 | 15125155 |  | 2008-07-10 | [126 empty] | f2bd2d33-1ef6-4dc8-8d50-80f50610a36b | f7344f17-8c31-4018-a165-436b9c23d57a
Lot 01 | PNA-03362 | PNA-03362 - SIE-40.04.04 | COMPTADOR AIGUA | 40.04.04 | SISTEMA INFORMACIÓ ENERGÈTICA¦ELEMENTS DE CAMP¦COMPTADOR AIGUA | SIE |  |  |  | ENS.PNA-03362.02URB.3COMP. | 1 | COMPTADOR AIGUA COMPANYIA |  | 1 |  | ITRON | CYBLE-LRF | D1925FA3-D |  | 2008-07-10 | [27 empty] | Modbus | [98 empty] | 2556a49e-9706-4614-b165-ae301abc3f4d | ee91b31d-f92b-4445-9f09-3fb648547a51
Lot 01 | PNA-03362 | PNA-03362 - SIE-40.04.06 | EMISSOR DE POLSOS | 40.04.06 | SISTEMA INFORMACIÓ ENERGÈTICA¦ELEMENTS DE CAMP¦EMISSOR DE POLSOS | SIE |  |  |  | ENS.PNA-03362.02URB.3COMP. | 1 | COMPTADOR GAS SIE |  | 1 |  | Kromschroeder | IR1 INTERFAZ | 5851703 |  | 2015-05-01 | [65 empty] | Gas | [60 empty] | 50eafcdd-100c-4597-b004-4d497452eab9 | 75c9046a-8ac0-43ae-bfd0-46d0c6917370
Lot 01 | PNA-03362 | PNA-03362 - SIE-40.04.09 | SENSOR TEMPERATURA | 40.04.09 | SISTEMA INFORMACIÓ ENERGÈTICA¦ELEMENTS DE CAMP¦SENSOR TEMPERATURA | SIE |  |  |  | ENS.PNA-03362.00EDP.1PB.3INST. | 1 | SENSOR TEMPERATURA IMPULSIÓ CALDERA |  | 1 |  | Kromschroeder | NO LEGIBLE | NO LEGIBLE |  | 2015-05-01 | [27 empty] | Modbus | [8 empty] | 4-20 mA |  |  | 24 V | [26 empty] | Ambient | [59 empty] | 6d8241c6-d42e-48b8-b99a-01afb4544852 | dffe633d-416e-4659-a890-4dbbc3b267a0
Lot 01 | PNA-03362 | PNA-03362 - SIS-41.02.01 | CONTROLADOR | 41.02.01 | SISTEMA DE CONTROL¦CONTROLADORS I PERIFÈRICS¦CONTROLADOR | SISTEMA DE CONTROL |  |  |  | ENS.PNA-03362.00EDP.1PB.3INST. | 1 | CONTROLADOR CIRCUIT 2 |  | 1 |  | SAUTER | NRT114 | NO LEGIBLE |  | 2008-07-10 | [32 empty] | SALA CALDERES | [62 empty] | 1 | [30 empty] | c8c0762b-c09b-46e8-be0a-bad2c049407d | b5a8a282-d6a5-4009-a23d-caceac62149b
Lot 01 | PNA-03362 | PNA-03362 - SIS-41.02.01 | CONTROLADOR | 41.02.01 | SISTEMA DE CONTROL¦CONTROLADORS I PERIFÈRICS¦CONTROLADOR | SISTEMA DE CONTROL |  |  |  | ENS.PNA-03362.00EDP.1PB.3INST. | 1 | CONTROLADOR CIRCUIT 3 |  | 1 |  | SAUTER | NRT114 | NO LEGIBLE |  | 2008-07-10 | [32 empty] | SALA CALDERES | [62 empty] | 1 | [30 empty] | c8c0762b-c09b-46e8-be0a-bad2c049407d | b1ef68c7-a109-424d-b5d1-21e437b111ce
Lot 01 | PNA-03362 | PNA-03362 - SIS-41.02.01 | CONTROLADOR | 41.02.01 | SISTEMA DE CONTROL¦CONTROLADORS I PERIFÈRICS¦CONTROLADOR | SISTEMA DE CONTROL |  |  |  | ENS.PNA-03362.00EDP.1PB.3INST. | 1 | CONTROLADOR CIRCUIT 3 |  | 1 |  | SAUTER | NRT114 | NO LEGIBLE |  | 2008-07-10 | [32 empty] | SALA CALDERES | [62 empty] | 1 | [30 empty] | c8c0762b-c09b-46e8-be0a-bad2c049407d | e6409288-1ba9-4dca-93ba-b08faf92771b
Lot 01 | PNA-03362 | PNA-03362 - SIS-41.04.02 | VÀLVULA REGULACIÓ | 41.04.02 | SISTEMA DE CONTROL¦ELEMENTS DE CAMP¦VÀLVULA REGULACIÓ | SISTEMA DE CONTROL |  |  |  | ENS.PNA-03362.00EDP.1PB.3INST. | 1 | VÀLVULA 3 VIES CIRCUIT 1 |  | 1 |  | ESBE | AB 330 21 | 12001500 - 1 |  | 2008-07-10 | [105 empty] | V3V | Bola | Rosca | 50.8 | 5724 | [16 empty] | c043c969-5dd9-46fb-910e-4db7c1b02854 | c6e70276-c611-4599-bb51-a1ff9059bae9
Lot 01 | PNA-03362 | PNA-03362 - SIS-41.04.02 | VÀLVULA REGULACIÓ | 41.04.02 | SISTEMA DE CONTROL¦ELEMENTS DE CAMP¦VÀLVULA REGULACIÓ | SISTEMA DE CONTROL |  |  |  | ENS.PNA-03362.00EDP.1PB.3INST. | 1 | VÀLVULA 3 VIES CIRCUIT 2 |  | 1 |  | ESBE | AB 330 21 | 12001500 - 2 |  | 2008-07-10 | [105 empty] | V3V | Bola | Rosca | 50.8 | 6120 | [16 empty] | c043c969-5dd9-46fb-910e-4db7c1b02854 | f1353a55-c40a-40ce-a295-ae3d759a815b
Lot 01 | PNA-03362 | PNA-03362 - SIS-41.04.02 | VÀLVULA REGULACIÓ | 41.04.02 | SISTEMA DE CONTROL¦ELEMENTS DE CAMP¦VÀLVULA REGULACIÓ | SISTEMA DE CONTROL |  |  |  | ENS.PNA-03362.00EDP.1PB.3INST. | 1 | VÀLVULA 3 VIES CIRCUIT 3 |  | 1 |  | ESBE | AB 330 21 | 12001500 - 3 |  | 2008-07-10 | [105 empty] | V3V | Bola | Rosca | 50.8 | 5148 | [16 empty] | c043c969-5dd9-46fb-910e-4db7c1b02854 | cd82604f-c992-4efe-86ad-6100b45d3aca
Lot 01 | PNA-03362 | PNA-03362 - SIS-41.04.02 | VÀLVULA REGULACIÓ | 41.04.02 | SISTEMA DE CONTROL¦ELEMENTS DE CAMP¦VÀLVULA REGULACIÓ | SISTEMA DE CONTROL |  |  |  | ENS.PNA-03362.01GIM.2P1.3SC. | 1 | VÀLVULA 3 VIES CIRCUIT GIM/AUD/MEN |  | 1 |  | ROCA | SM40 | 195160005-00 |  | 2008-07-10 | [105 empty] | V3V | Bola | Rosca | 50.8 | 5148 | [16 empty] | c043c969-5dd9-46fb-910e-4db7c1b02854 | 14bdf03d-a5b5-48f3-909d-51be29473c7c
Lot 01 | PNA-03362 | PNA-03362 - SIS-41.04.03 | ACTUADOR | 41.04.03 | SISTEMA DE CONTROL¦ELEMENTS DE CAMP¦ACTUADOR | SISTEMA DE CONTROL |  |  |  | ENS.PNA-03362.00EDP.1PB.3INST. | 1 | ACTUADOR V3V CIRCUIT 1 |  | 1 |  | ESBE | AB 330 21 | 12001500 - 1 |  | 2008-07-10 | [39 empty] | 24 V | [31 empty] | 4-20 mA | [28 empty] | 3 punts | 1 | [24 empty] | ab7c40f3-9745-40e0-b5e1-c41dcc7c8a45 | dd0b9304-f7e2-4448-9e77-8414901f59a4
Lot 01 | PNA-03362 | PNA-03362 - SIS-41.04.03 | ACTUADOR | 41.04.03 | SISTEMA DE CONTROL¦ELEMENTS DE CAMP¦ACTUADOR | SISTEMA DE CONTROL |  |  |  | ENS.PNA-03362.00EDP.1PB.3INST. | 1 | ACTUADOR V3V CIRCUIT 2 |  | 1 |  | ESBE | AB 330 21 | 12001500 - 2 |  | 2008-07-10 | [39 empty] | 24 V | [31 empty] | 4-20 mA | [28 empty] | 3 punts | 1 | [24 empty] | ab7c40f3-9745-40e0-b5e1-c41dcc7c8a45 | 42b19def-83d9-469d-be04-e787ad03816f
Lot 01 | PNA-03362 | PNA-03362 - SIS-41.04.03 | ACTUADOR | 41.04.03 | SISTEMA DE CONTROL¦ELEMENTS DE CAMP¦ACTUADOR | SISTEMA DE CONTROL |  |  |  | ENS.PNA-03362.00EDP.1PB.3INST. | 1 | ACTUADOR V3V CIRCUIT 3 |  | 1 |  | ESBE | AB 330 21 | 12001500 - 3 |  | 2008-07-10 | [39 empty] | 24 V | [31 empty] | 4-20 mA | [28 empty] | 3 punts | 1 | [24 empty] | ab7c40f3-9745-40e0-b5e1-c41dcc7c8a45 | 5f39afbd-5a50-4f25-a2a1-66bbcac790f5
Lot 01 | PNA-03362 | PNA-03362 - SIS-41.04.03 | ACTUADOR | 41.04.03 | SISTEMA DE CONTROL¦ELEMENTS DE CAMP¦ACTUADOR | SISTEMA DE CONTROL |  |  |  | ENS.PNA-03362.01GIM.2P1.3SC. | 1 | ACTUADOR V3V CIRCUIT GIM/AUD/MEN |  | 1 |  | ROCA | SM40 | 195160005-00 |  | 2008-07-10 | [39 empty] | 24 V | [31 empty] | 4-20 mA | [28 empty] | 3 punts | 1 | [24 empty] | ab7c40f3-9745-40e0-b5e1-c41dcc7c8a45 | 1676aa93-8d5b-464f-960c-b16bb5cb5724
Lot 01 | PNA-03362 | PNA-03362 - SIS-41.05 | INSTAL·LACIÓ SISTEMA DE CONTROL | 41.05 | SISTEMA DE CONTROL¦INSTAL·LACIÓ SISTEMA DE CONTROL | SISTEMA DE CONTROL |  |  |  | ENS.PNA-03362.00EDP.1PB.3INST. | 1 | INSTAL·LACIÓ SISTEMA DE CONTROL |  | 1 |  | SAUTER |  |  |  | 2008-07-10 | [47 empty] | Anual | [78 empty] | 66480cfc-096d-446f-8707-3952b4bc2e47 | c563887a-c582-485e-9264-705988493315
Lot 01 | PNA-03362 | PNA-03362 - SOL-26.02.A | SISTEMA DE PLAQUES SOLARS | 26.02 | SOLAR TÈRMICA¦INSTAL·LACIÓ TÈRMICA SOLAR | SOLAR |  |  |  | ENS.PNA-03362. | 1 | INSTAL·LACIÓ TÈRMICA SOLAR |  | 1 | [5 empty] | 2008-07-10 |  |  |  | 6 PLAQUES Frigicoll model CO 2570S | [64 empty] | 20 | 18.72 | [56 empty] | fc833034-a2f2-4330-9948-a5690a0a4865 | df49f46d-d817-40f9-9c8b-ba8355cbff95
Lot 01 | PNA-03362 | PNA-03362 - SOL-26.03 | ACUMULADOR ACS SOLAR | 26.03 | SOLAR TÈRMICA¦ACUMULADOR ACS SOLAR TÈRMICA | LEGIONEL·LA |  |  |  | ENS.PNA-03362.00EDP.1PB.3INST. | 1 | ACUMULADOR ACS SOLAR |  | 1 |  | IDROGAS | CV1000MIP | NO LEGIBLE |  | 2008-07-10 | [9 empty] | > 70 kW | [11 empty] | 1 | [104 empty] | 7c8cde1b-6fb3-44ba-bdf2-472f880a5020 | c6347349-8186-40d2-be0d-8d346ec402ab
Lot 01 | PNA-03362 | PNA-03362 - SOL-26.05 | BOMBA ACS SOLAR | 26.05 | SOLAR TÈRMICA¦BOMBA ACS SOLAR | SOLAR |  |  |  | ENS.PNA-03362.00EDP.1PB.3INST. | 1 | BOMBA ACS SOLAR |  | 1 |  | BAXIROCA | ECO1025 | NO LEGIBLE |  | 2008-07-10 | [9 empty] | < 70 kW | [34 empty] | Rotor humit | [81 empty] | a9146298-b70e-40a2-b830-cd3d9c77328b | 676cc02b-5c1e-4287-b207-71eb7758d48a
Lot 01 | PNA-03362 | PNA-03362 - SOL-26.06 | XARXA DE CANONADES I ACCESSORIS SOLAR | 26.06 | SOLAR TÈRMICA¦XARXA DE CANONADES I ACCESSORIS SOLAR TÉRMICA | SOLAR |  |  |  | ENS.PNA-03362. | 1 | XARXA DE CANONADES I ACCESSORIS SOLAR |  | 1 | [5 empty] | 2008-07-10 | [126 empty] | 793a5954-0729-49a8-9200-3f9ee557a8b4 | 120b18cf-e0f7-406c-84a1-fabb54a31a51
Lot 01 | PNA-03362 | PNA-03362 - SOL-42.01 | INSTAL·LACIÓ FOTOVOLTAICA | 42.01 | FOTOVOLTAICA¦INSTAL·LACIÓ FOTOVOLTAICA | FOTOVOLTAICA |  |  |  | ENS.PNA-03362. | 1 | - |  | 1 | [132 empty] | 1c570e92-911c-48e2-8bf0-36b57a3bb4a9 | 55a8824e-dc19-479e-837b-da674caf97b9
Lot 01 | PNA-03362 | PNA-03362 - TRA-20.01.A | ASCENSORS ELÈCTRICS | 20.01.A | TRANSPORT¦ASCENSORS¦ELÈCTRICS | TRANSPORT |  |  |  | ENS.PNA-03362.00EDP.0ASC. | 1 | ASCENSOR |  | 1 |  | ORONA | M322 | RAE: 080137577 |  | 2008-07-10 | [48 empty] | 1 | 630 | 2 | [75 empty] | c91d1ab7-c1f9-43cd-8a39-adab0f23eff1 | 6112c61e-56ef-406c-864f-0f211be75005
Lot 01 | PNA-03362 | PNA-03362 - VEN-02.02 | CAIXES VENTILACIÓ | 02.02 | ELEMENTS DE CLIMATITZACIÓ¦CAIXES VENTILACIÓ | VENTILACIÓ/EXTRACCIÓ |  |  |  | ENS.PNA-03362.01GIM.1PB.3CUI. | 1 | EXTRACTOR CUINA |  | 1 |  | NO LEGIBLE | NO LEGIBLE | NO LEGIBLE |  | 2008-07-10 | [9 empty] | < 70 kW | 0 |  |  | 0 |  |  | 0 | 50 | [33 empty] | De teulada | 0 | 0 | [72 empty] | 6be0abb3-84e3-4341-b281-63acdf9a9a90 | 55efbf99-6c92-4016-851c-ef8a4f990fcb
Lot 01 | PNA-03362 | PNA-03362 - VEN-02.16 | BOCA EXTRACCIÓ BANY | 02.16 | ELEMENTS DE CLIMATITZACIÓ¦BOCA EXTRACCIÓ BANY | VENTILACIÓ/EXTRACCIÓ |  |  |  | ENS.PNA-03362.00EDP.1PB. | 1 | BOCA EXTRACCIÓ BANY |  | 1 | [5 empty] | 2008-07-10 | [9 empty] | > 70 kW | [116 empty] | 211b9649-3e40-4eb3-83aa-24127a62a178 | 4658f477-e5a3-411b-ab2c-875b5efc14e4
Lot 01 | PNA-03363 | PNA-03363 - BAI-15.01.A | QUADRES GENERALS | 15.01.A | EQUIPS DE BAIXA TENSIÓ¦QUADRES ELÈCTRICS¦QUADRES GENERALS | BAIXA TENSIÓ |  |  |  | ENS.PNA-03363.0EDP.1P1.1CON. | 1 | QUADRE GENERAL |  | 1 | [5 empty] | 2007-09-27 | [126 empty] | 572eda7a-b1c3-421c-b44b-702cc42b1434 | 33844c81-cac7-40f7-aae4-71ed78998c6c
Lot 01 | PNA-03363 | PNA-03363 - BAI-15.01.B | SUBQUADRES | 15.01.B | EQUIPS DE BAIXA TENSIÓ¦QUADRES ELÈCTRICS¦SUBQUADRES | BAIXA TENSIÓ |  |  |  | ENS.PNA-03363.0EDP.0ESC. | 1 | SUBQUADRE MAQ. ASC. |  | 1 | [5 empty] | 2007-09-27 | [5 empty] | Standard | [120 empty] | 7ce36da1-d55b-471f-9eca-b72a0513e62f | 571e71f1-c3b1-44ba-b891-31af8ed0aed7
Lot 01 | PNA-03363 | PNA-03363 - BAI-15.01.B | SUBQUADRES | 15.01.B | EQUIPS DE BAIXA TENSIÓ¦QUADRES ELÈCTRICS¦SUBQUADRES | BAIXA TENSIÓ |  |  |  | ENS.PNA-03363.0EDP.0PB.1M1. | 1 | SUBQUADRE ENTRADA |  | 1 | [5 empty] | 2007-09-27 | [5 empty] | Standard | [120 empty] | 7ce36da1-d55b-471f-9eca-b72a0513e62f | d1d43cb5-ff60-499b-86e7-a7cf9eefaf85
Lot 01 | PNA-03363 | PNA-03363 - BAI-15.01.B | SUBQUADRES | 15.01.B | EQUIPS DE BAIXA TENSIÓ¦QUADRES ELÈCTRICS¦SUBQUADRES | BAIXA TENSIÓ |  |  |  | ENS.PNA-03363.0EDP.0PB.1PAS. | 1 | SUBQUADRE INFANTIL |  | 1 | [5 empty] | 2007-09-27 | [5 empty] | Standard | [120 empty] | 7ce36da1-d55b-471f-9eca-b72a0513e62f | b7915687-c85f-4af8-8636-ce701880fea6
Lot 01 | PNA-03363 | PNA-03363 - BAI-15.01.B | SUBQUADRES | 15.01.B | EQUIPS DE BAIXA TENSIÓ¦QUADRES ELÈCTRICS¦SUBQUADRES | BAIXA TENSIÓ |  |  |  | ENS.PNA-03363.0EDP.0PB.1PAS. | 1 | SUBQUADRE ZONA 1 |  | 1 | [5 empty] | 2007-09-27 | [5 empty] | Standard | [120 empty] | 7ce36da1-d55b-471f-9eca-b72a0513e62f | 12cc45cf-efeb-4924-8d20-af1fd6a71042
Lot 01 | PNA-03363 | PNA-03363 - BAI-15.01.B | SUBQUADRES | 15.01.B | EQUIPS DE BAIXA TENSIÓ¦QUADRES ELÈCTRICS¦SUBQUADRES | BAIXA TENSIÓ |  |  |  | ENS.PNA-03363.0EDP.0PB.3CUI. | 1 | SUBQUADRE CUINA |  | 1 | [5 empty] | 2007-09-27 | [5 empty] | Standard | [120 empty] | 7ce36da1-d55b-471f-9eca-b72a0513e62f | 57458623-00b7-4826-9958-269da672494d
Lot 01 | PNA-03363 | PNA-03363 - BAI-15.01.B | SUBQUADRES | 15.01.B | EQUIPS DE BAIXA TENSIÓ¦QUADRES ELÈCTRICS¦SUBQUADRES | BAIXA TENSIÓ |  |  |  | ENS.PNA-03363.0EDP.0PB.3SC. | 1 | SUBQUADRE MAQ. CAL. |  | 1 | [5 empty] | 2007-09-27 | [5 empty] | Standard | [120 empty] | 7ce36da1-d55b-471f-9eca-b72a0513e62f | 1db0be92-5a64-4dd6-9f1a-e3e19d30bf40
Lot 01 | PNA-03363 | PNA-03363 - BAI-15.01.B | SUBQUADRES | 15.01.B | EQUIPS DE BAIXA TENSIÓ¦QUADRES ELÈCTRICS¦SUBQUADRES | BAIXA TENSIÓ |  |  |  | ENS.PNA-03363.0EDP.1P1.1BIBLIO. | 1 | SUBQUADRE BIB. AMPA. |  | 1 | [5 empty] | 2007-09-27 | [5 empty] | Standard | [120 empty] | 7ce36da1-d55b-471f-9eca-b72a0513e62f | b6a3f712-294e-464b-b0a2-694b82ee1da8
Lot 01 | PNA-03363 | PNA-03363 - BAI-15.01.B | SUBQUADRES | 15.01.B | EQUIPS DE BAIXA TENSIÓ¦QUADRES ELÈCTRICS¦SUBQUADRES | BAIXA TENSIÓ |  |  |  | ENS.PNA-03363.0EDP.1P1.1PAS. | 1 | SUBQUADRE ZONA 1 |  | 1 | [5 empty] | 2007-09-27 | [5 empty] | Standard | [120 empty] | 7ce36da1-d55b-471f-9eca-b72a0513e62f | f9dd3604-3aa7-40c9-a734-512b1e331c9d
Lot 01 | PNA-03363 | PNA-03363 - BAI-15.01.B | SUBQUADRES | 15.01.B | EQUIPS DE BAIXA TENSIÓ¦QUADRES ELÈCTRICS¦SUBQUADRES | BAIXA TENSIÓ |  |  |  | ENS.PNA-03363.0EDP.2P2.1PAS. | 1 | SUBQUADRE ZONA 1 |  | 1 | [5 empty] | 2007-09-27 | [5 empty] | Standard | [120 empty] | 7ce36da1-d55b-471f-9eca-b72a0513e62f | 28eca90f-3a41-43e4-8eac-f904584be8c5
Lot 01 | PNA-03363 | PNA-03363 - BAI-15.01.B | SUBQUADRES | 15.01.B | EQUIPS DE BAIXA TENSIÓ¦QUADRES ELÈCTRICS¦SUBQUADRES | BAIXA TENSIÓ |  |  |  | ENS.PNA-03363.0EDP.2P2.1PAS. | 1 | SUBQUADRE ZONA 2 |  | 1 | [5 empty] | 2007-09-27 | [5 empty] | Standard | [120 empty] | 7ce36da1-d55b-471f-9eca-b72a0513e62f | d36ca0ca-786f-469c-ad64-b1343e0e36f0
Lot 01 | PNA-03363 | PNA-03363 - BAI-15.01.B | SUBQUADRES | 15.01.B | EQUIPS DE BAIXA TENSIÓ¦QUADRES ELÈCTRICS¦SUBQUADRES | BAIXA TENSIÓ |  |  |  | ENS.PNA-03363.0EDP.2P2.1SI. | 1 | SUBQUADRE INFOR. |  | 1 | [5 empty] | 2007-09-27 | [5 empty] | Standard | [120 empty] | 7ce36da1-d55b-471f-9eca-b72a0513e62f | aed88608-4c3e-4359-b204-c3ba1e70d981
Lot 01 | PNA-03363 | PNA-03363 - BAI-15.01.B | SUBQUADRES | 15.01.B | EQUIPS DE BAIXA TENSIÓ¦QUADRES ELÈCTRICS¦SUBQUADRES | BAIXA TENSIÓ |  |  |  | ENS.PNA-03363.1GIM.0PB.3V1. | 1 | SUBQUADRE GIMNÀS |  | 1 | [5 empty] | 2007-09-27 | [5 empty] | Standard | [120 empty] | 7ce36da1-d55b-471f-9eca-b72a0513e62f | a75165d9-4039-40e4-9835-04890ff0ae78
Lot 01 | PNA-03363 | PNA-03363 - BAI-15.05.A | ENDOLLS | 15.05.A | EQUIPS DE BAIXA TENSIÓ¦ENDOLLS I MECANISMES¦ENDOLLS | BAIXA TENSIÓ |  |  |  | ENS.PNA-03363. | 148 | ENDOLLS |  | 1 | [5 empty] | 2007-09-27 |  |  |  | SIMON/SCHNEIDER | [122 empty] | bf0ca583-c97a-4654-a460-b812853db6c6 | 4d5719d6-87ae-41e7-9e9c-deacf9dc0ccb
Lot 01 | PNA-03363 | PNA-03363 - BAI-15.05.B | MECANISMES | 15.05.B | EQUIPS DE BAIXA TENSIÓ¦ENDOLLS I MECANISMES¦MECANISMES | BAIXA TENSIÓ |  |  |  | ENS.PNA-03363. | 324 | INTERRUPTORS |  | 1 | [5 empty] | 2007-09-27 |  |  |  | SIMON/SCHNEIDER | [122 empty] | 80cac5b7-9c91-49da-b91c-a7c48ca32108 | 5e504187-e41c-475c-82e9-7fbc3b76e4f7
Lot 01 | PNA-03363 | PNA-03363 - BAI-16.01 | LLUMINÀRIES | 16.01 | IL·LUMINACIÓ¦LLUMINÀRIES | BAIXA TENSIÓ |  |  |  | ENS.PNA-03363.0EDP.0PB. | 245 | LLUMINÀRIES PB |  | 1 | [5 empty] | 2007-09-27 |  |  |  | 58W/36W/18W | [122 empty] | dfc43418-41b7-4fad-9da7-b0fb14b00464 | c8393cb6-09fc-44a2-bb39-d42b2b3819bc
Lot 01 | PNA-03363 | PNA-03363 - BAI-16.01 | LLUMINÀRIES | 16.01 | IL·LUMINACIÓ¦LLUMINÀRIES | BAIXA TENSIÓ |  |  |  | ENS.PNA-03363.0EDP.1P1. | 134 | LLUMINÀRIES P1 |  | 1 | [5 empty] | 2007-09-27 |  |  |  | 58W/36W/18W | [122 empty] | dfc43418-41b7-4fad-9da7-b0fb14b00464 | fdf4944a-6f74-4c7f-b71f-eabecb43ea6b
Lot 01 | PNA-03363 | PNA-03363 - BAI-16.01 | LLUMINÀRIES | 16.01 | IL·LUMINACIÓ¦LLUMINÀRIES | BAIXA TENSIÓ |  |  |  | ENS.PNA-03363.0EDP.2P2. | 159 | LLUMINÀRIES P2 |  | 1 | [5 empty] | 2007-09-27 |  |  |  | 58W/36W/18W | [122 empty] | dfc43418-41b7-4fad-9da7-b0fb14b00464 | 096372e7-2c59-4807-8953-6a3877107e71
Lot 01 | PNA-03363 | PNA-03363 - BAI-16.01 | LLUMINÀRIES | 16.01 | IL·LUMINACIÓ¦LLUMINÀRIES | BAIXA TENSIÓ |  |  |  | ENS.PNA-03363.1GIM.0PB. | 20 | LLUMINÀRIES GIM |  | 1 | [5 empty] | 2007-09-27 |  |  |  | 58W/36W/18W | [122 empty] | dfc43418-41b7-4fad-9da7-b0fb14b00464 | ad728a2f-1963-4c30-a404-f396b4ae0165
Lot 01 | PNA-03363 | PNA-03363 - BAI-16.02 | EMERGÈNCIA I SENYALITZACIÓ | 16.02 | IL·LUMINACIÓ¦EMERGÈNCIA I SENYALITZACIÓ | BAIXA TENSIÓ |  |  |  | ENS.PNA-03363.0EDP.0ESC. | 4 | EMERGÈNCIA ESCALES |  | 1 | [5 empty] | 2007-09-27 |  |  |  | 90-110 LM | [122 empty] | b0a8a001-e0c3-4d4b-a523-b7fbf30676b0 | 27fe130b-a631-43a4-9505-87fde0273462
Lot 01 | PNA-03363 | PNA-03363 - BAI-16.02 | EMERGÈNCIA I SENYALITZACIÓ | 16.02 | IL·LUMINACIÓ¦EMERGÈNCIA I SENYALITZACIÓ | BAIXA TENSIÓ |  |  |  | ENS.PNA-03363.0EDP.0PB. | 29 | EMERGÈNCIA PB |  | 1 | [5 empty] | 2007-09-27 |  |  |  | 90-110 LM | [122 empty] | b0a8a001-e0c3-4d4b-a523-b7fbf30676b0 | 55b7174d-3cfc-4d23-97c7-0370128df9b8
Lot 01 | PNA-03363 | PNA-03363 - BAI-16.02 | EMERGÈNCIA I SENYALITZACIÓ | 16.02 | IL·LUMINACIÓ¦EMERGÈNCIA I SENYALITZACIÓ | BAIXA TENSIÓ |  |  |  | ENS.PNA-03363.0EDP.1P1. | 29 | EMERGÈNCIA P1 |  | 1 | [5 empty] | 2007-09-27 |  |  |  | 90-110 LM | [122 empty] | b0a8a001-e0c3-4d4b-a523-b7fbf30676b0 | 8a365a78-ceb5-4d1e-ab7d-c7a97c6a5413
Lot 01 | PNA-03363 | PNA-03363 - BAI-16.02 | EMERGÈNCIA I SENYALITZACIÓ | 16.02 | IL·LUMINACIÓ¦EMERGÈNCIA I SENYALITZACIÓ | BAIXA TENSIÓ |  |  |  | ENS.PNA-03363.0EDP.2P2. | 21 | EMERGÈNCIA P2 |  | 1 | [5 empty] | 2007-09-27 |  |  |  | 90-110 LM | [122 empty] | b0a8a001-e0c3-4d4b-a523-b7fbf30676b0 | 2bd76d82-c118-4407-8d26-1cd572b9b422
Lot 01 | PNA-03363 | PNA-03363 - BAI-16.02 | EMERGÈNCIA I SENYALITZACIÓ | 16.02 | IL·LUMINACIÓ¦EMERGÈNCIA I SENYALITZACIÓ | BAIXA TENSIÓ |  |  |  | ENS.PNA-03363.1GIM.0PB. | 6 | EMERGÈNCIA GIM |  | 1 | [5 empty] | 2007-09-27 |  |  |  | 90-110 LM | [122 empty] | b0a8a001-e0c3-4d4b-a523-b7fbf30676b0 | 9cab7caf-3b96-47bc-8ae6-77462a9fc825
Lot 01 | PNA-03363 | PNA-03363 - BAI-16.03 | LUMINÀRIES EXTERIORS | 16.03 | IL·LUMINACIÓ¦LUMINÀRIES EXTERIORS | BAIXA TENSIÓ |  |  |  | ENS.PNA-03363. | 3 | LLUMINÀRIES EXTERIORS |  | 1 | [5 empty] | 2007-09-27 |  |  |  | 90-110 LM | [122 empty] | 86790909-c74d-4f08-ba69-9173193c8d20 | c809fc38-6e2a-4e18-bdcc-98c5f24041d3
Lot 01 | PNA-03363 | PNA-03363 - BAI-34.10 | INSTAL·LACIÓ BAIXA TENSIÓ | 34.10 | INSTAL·LACIONS¦INSTAL·LACIÓ BAIXA TENSIÓ | BAIXA TENSIÓ |  |  |  | ENS.PNA-03363. | 1 | INSTAL·LACIÓ BT |  | 1 | [5 empty] | 2007-09-27 | [126 empty] | 474da5ed-f430-4c2e-b293-28eb3fdebeac | 350abe07-47e9-46a5-b69b-4b976f6c7dbd
Lot 01 | PNA-03363 | PNA-03363 - CLI-01.03 | CALDERES | 01.03 | GENERADORS D'ENERGIA¦CALDERES | CLIMATITZACIÓ |  |  |  | ENS.PNA-03363.0EDP.0PB.3SC. | 1 | CALDERA 1 |  | 1 |  | ROCA | G100/110IE | 930006854 |  | 2007-09-27 | [9 empty] | > 70 kW | 0 |  | 137 | 0 |  |  | 0 | 0 |  |  |  | 0 | [36 empty] | Atmosfèrica | Gas | 0 | 0 | [64 empty] | 3784f0bd-59f8-4051-9fc5-9f49444553f1 | 4cdf2467-e0bf-49fe-9033-b2448a32eace
Lot 01 | PNA-03363 | PNA-03363 - CLI-01.03 | CALDERES | 01.03 | GENERADORS D'ENERGIA¦CALDERES | CLIMATITZACIÓ |  |  |  | ENS.PNA-03363.0EDP.0PB.3SC. | 1 | CALDERA 2 |  | 1 |  | ROCA | G100/110IE | 930006854 |  | 2007-09-27 | [9 empty] | > 70 kW | 0 |  | 137 | 0 |  |  | 0 | 0 |  |  |  | 0 | [36 empty] | Atmosfèrica | Gas | 0 | 0 | [64 empty] | 3784f0bd-59f8-4051-9fc5-9f49444553f1 | 8dbf94cc-590f-4f5b-9b81-7ac07e059c4c
Lot 01 | PNA-03363 | PNA-03363 - CLI-01.03 | CALDERES | 01.03 | GENERADORS D'ENERGIA¦CALDERES | CLIMATITZACIÓ |  |  |  | ENS.PNA-03363.0EDP.0PB.3SC. | 1 | CALDERA 3 |  | 1 |  | ROCA | G100/80IE | 930006492 |  | 2007-09-27 | [9 empty] | < 70 kW | 0 |  | 56.2 | 0 |  |  | 0 | 0 |  |  |  | 0 | [36 empty] | Atmosfèrica | Gas | 0 | 0 | [64 empty] | 3784f0bd-59f8-4051-9fc5-9f49444553f1 | 1642d253-a884-4307-b136-b11ff1566d83
Lot 01 | PNA-03363 | PNA-03363 - CLI-02.11 | AEROTERMOS | 02.11 | ELEMENTS DE CLIMATITZACIÓ¦AEROTERMOS | CLIMATITZACIÓ |  |  |  | ENS.PNA-03363.1GIM.0PB.1ES. | 1 | AEROTERMO 1 |  | 1 |  | ROCA | 210-L | NO LEGIBLE |  | 2007-09-27 | [9 empty] | < 70 kW | [116 empty] | 4627ec24-7c5b-4470-bdad-25610658c20b | 75e8c643-3756-4b5f-a479-55878d3a456e
Lot 01 | PNA-03363 | PNA-03363 - CLI-02.11 | AEROTERMOS | 02.11 | ELEMENTS DE CLIMATITZACIÓ¦AEROTERMOS | CLIMATITZACIÓ |  |  |  | ENS.PNA-03363.1GIM.0PB.1ES. | 1 | AEROTERMO 2 |  | 1 |  | ROCA | 210-L | NO LEGIBLE |  | 2007-09-27 | [9 empty] | < 70 kW | [116 empty] | 4627ec24-7c5b-4470-bdad-25610658c20b | 0ec03b0a-60bf-4109-8261-96837e6b57e0
Lot 01 | PNA-03363 | PNA-03363 - CLI-02.11 | AEROTERMOS | 02.11 | ELEMENTS DE CLIMATITZACIÓ¦AEROTERMOS | CLIMATITZACIÓ |  |  |  | ENS.PNA-03363.1GIM.0PB.1ES. | 1 | AEROTERMO 3 |  | 1 |  | ROCA | 210-L | NO LEGIBLE |  | 2007-09-27 | [9 empty] | < 70 kW | [116 empty] | 4627ec24-7c5b-4470-bdad-25610658c20b | c8a4aea7-bb46-49bd-83ae-a721a93a029c
Lot 01 | PNA-03363 | PNA-03363 - CLI-02.13 | RADIADORS D'AIGUA | 02.13 | ELEMENTS DE CLIMATITZACIÓ¦RADIADORS D'AIGUA | CLIMATITZACIÓ |  |  |  | ENS.PNA-03363.0EDP.0PB. | 35 | RADIADORS PB |  | 1 | [5 empty] | 2007-09-27 | [9 empty] | < 70 kW | [116 empty] | f3c50678-0e6b-47cc-8293-e38d5f3c00eb | 7c32502b-091d-4733-bb37-94922506d33b
Lot 01 | PNA-03363 | PNA-03363 - CLI-02.13 | RADIADORS D'AIGUA | 02.13 | ELEMENTS DE CLIMATITZACIÓ¦RADIADORS D'AIGUA | CLIMATITZACIÓ |  |  |  | ENS.PNA-03363.0EDP.1P1. | 20 | RADIADORS P1 |  | 1 | [5 empty] | 2007-09-27 | [9 empty] | < 70 kW | [116 empty] | f3c50678-0e6b-47cc-8293-e38d5f3c00eb | 41952c40-1293-423e-a22f-b5daa684610c
Lot 01 | PNA-03363 | PNA-03363 - CLI-02.13 | RADIADORS D'AIGUA | 02.13 | ELEMENTS DE CLIMATITZACIÓ¦RADIADORS D'AIGUA | CLIMATITZACIÓ |  |  |  | ENS.PNA-03363.0EDP.2P2. | 27 | RADIADORS P2 |  | 1 | [5 empty] | 2007-09-27 | [9 empty] | < 70 kW | [116 empty] | f3c50678-0e6b-47cc-8293-e38d5f3c00eb | ac5fd899-4e17-406f-b127-7b77cfd8a88d
Lot 01 | PNA-03363 | PNA-03363 - CLI-03.02 | BOMBES CIRCULACIÓ ACS I CLIMA | 03.02 | BOMBES I GRUPS DE PRESSIÓ¦BOMBES CIRCULACIÓ ACS I CLIMA | CLIMATITZACIÓ |  |  |  | ENS.PNA-03363.0EDP.0PB.3SC. | 1 | BOMBA ACS PRIMARI |  | 1 |  | GRUNDFOS | UPS 40-60/2F | NO LEGIBLE |  | 2007-09-27 | [9 empty] | < 70 kW | [34 empty] | Rotor humit | [81 empty] | 8cf59c6f-e3b6-470c-8433-5a4faf3e316e | 1bc29953-07c5-4459-8ed3-b69c15223725
Lot 01 | PNA-03363 | PNA-03363 - CLI-03.02 | BOMBES CIRCULACIÓ ACS I CLIMA | 03.02 | BOMBES I GRUPS DE PRESSIÓ¦BOMBES CIRCULACIÓ ACS I CLIMA | CLIMATITZACIÓ |  |  |  | ENS.PNA-03363.0EDP.0PB.3SC. | 1 | BOMBA ANTILEGIONEL·LA |  | 1 |  | BAXI ROCA | UP 20-30 N150 | NO LEGIBLE |  | 2007-09-27 | [9 empty] | < 70 kW | [34 empty] | Rotor humit | [81 empty] | 8cf59c6f-e3b6-470c-8433-5a4faf3e316e | 77290fa7-65e3-49a8-aa90-7d2cbe72af94
Lot 01 | PNA-03363 | PNA-03363 - CLI-03.02 | BOMBES CIRCULACIÓ ACS I CLIMA | 03.02 | BOMBES I GRUPS DE PRESSIÓ¦BOMBES CIRCULACIÓ ACS I CLIMA | CLIMATITZACIÓ |  |  |  | ENS.PNA-03363.0EDP.0PB.3SC. | 1 | BOMBA CALEFACCIÓ AMPA/BIBLIO |  | 1 |  | GRUNDFOS | UPS 25-80-180 | NO LEGIBLE |  | 2007-09-27 | [9 empty] | < 70 kW | [34 empty] | Rotor humit | [81 empty] | 8cf59c6f-e3b6-470c-8433-5a4faf3e316e | 6175adec-d7dc-4d77-904a-54c52c28ea97
Lot 01 | PNA-03363 | PNA-03363 - CLI-03.02 | BOMBES CIRCULACIÓ ACS I CLIMA | 03.02 | BOMBES I GRUPS DE PRESSIÓ¦BOMBES CIRCULACIÓ ACS I CLIMA | CLIMATITZACIÓ |  |  |  | ENS.PNA-03363.0EDP.0PB.3SC. | 1 | BOMBA CALEFACCIÓ E.EST |  | 1 |  | GRUNDFOS | UPS 25-80-180 | NO LEGIBLE |  | 2007-09-27 | [9 empty] | < 70 kW | [34 empty] | Rotor humit | [81 empty] | 8cf59c6f-e3b6-470c-8433-5a4faf3e316e | 6076fe97-3f3a-4dd0-a932-9761fdf65fe8
Lot 01 | PNA-03363 | PNA-03363 - CLI-03.02 | BOMBES CIRCULACIÓ ACS I CLIMA | 03.02 | BOMBES I GRUPS DE PRESSIÓ¦BOMBES CIRCULACIÓ ACS I CLIMA | CLIMATITZACIÓ |  |  |  | ENS.PNA-03363.0EDP.0PB.3SC. | 1 | BOMBA CALEFACCIÓ GIMNÀS |  | 1 |  | GRUNDFOS | UPS 25-80-180 | 52001110 |  | 2007-09-27 | [9 empty] | < 70 kW | [34 empty] | Rotor humit | [81 empty] | 8cf59c6f-e3b6-470c-8433-5a4faf3e316e | f9c017dd-de12-4323-bfd7-dd6bac417ea2
Lot 01 | PNA-03363 | PNA-03363 - CLI-03.02 | BOMBES CIRCULACIÓ ACS I CLIMA | 03.02 | BOMBES I GRUPS DE PRESSIÓ¦BOMBES CIRCULACIÓ ACS I CLIMA | CLIMATITZACIÓ |  |  |  | ENS.PNA-03363.0EDP.0PB.3SC. | 1 | BOMBA CALEFACCIÓ MENJADOR |  | 1 |  | GRUNDFOS | UPS 25-80-180 | NO LEGIBLE |  | 2007-09-27 | [9 empty] | < 70 kW | [34 empty] | Rotor humit | [81 empty] | 8cf59c6f-e3b6-470c-8433-5a4faf3e316e | 777be165-959b-4af0-9d2c-b3da72964aa7
Lot 01 | PNA-03363 | PNA-03363 - CLI-03.02 | BOMBES CIRCULACIÓ ACS I CLIMA | 03.02 | BOMBES I GRUPS DE PRESSIÓ¦BOMBES CIRCULACIÓ ACS I CLIMA | CLIMATITZACIÓ |  |  |  | ENS.PNA-03363.0EDP.0PB.3SC. | 1 | BOMBA CIRCUIT INFANTIL |  | 1 |  | GRUNDFOS | UPS 32-120F | 96401839 |  | 2007-09-27 | [9 empty] | < 70 kW | [34 empty] | Rotor humit | [81 empty] | 8cf59c6f-e3b6-470c-8433-5a4faf3e316e | 5a9c7905-7fbc-4cc7-9e14-6da49a419a16
Lot 01 | PNA-03363 | PNA-03363 - CLI-03.02 | BOMBES CIRCULACIÓ ACS I CLIMA | 03.02 | BOMBES I GRUPS DE PRESSIÓ¦BOMBES CIRCULACIÓ ACS I CLIMA | CLIMATITZACIÓ |  |  |  | ENS.PNA-03363.0EDP.0PB.3SC. | 1 | BOMBA CIRCUIT PRIMÀRIA |  | 1 |  | GRUNDFOS | UPS 32-120F | NO LEGIBLE |  | 2007-09-27 | [9 empty] | < 70 kW | [34 empty] | Rotor humit | [81 empty] | 8cf59c6f-e3b6-470c-8433-5a4faf3e316e | b3ac5a21-9cde-40a9-b51c-1cc0ed251d24
Lot 01 | PNA-03363 | PNA-03363 - CLI-03.02 | BOMBES CIRCULACIÓ ACS I CLIMA | 03.02 | BOMBES I GRUPS DE PRESSIÓ¦BOMBES CIRCULACIÓ ACS I CLIMA | CLIMATITZACIÓ |  |  |  | ENS.PNA-03363.0EDP.0PB.3SC. | 1 | BOMBA PRIMARI |  | 1 |  | GRUNDFOS | UPS 40-120F | NO LEGIBLE |  | 2007-09-27 | [9 empty] | < 70 kW | [34 empty] | Rotor humit | [81 empty] | 8cf59c6f-e3b6-470c-8433-5a4faf3e316e | 1b107992-108c-4f8d-92be-ed22d1aedaa5
Lot 01 | PNA-03363 | PNA-03363 - CLI-03.02 | BOMBES CIRCULACIÓ ACS I CLIMA | 03.02 | BOMBES I GRUPS DE PRESSIÓ¦BOMBES CIRCULACIÓ ACS I CLIMA | CLIMATITZACIÓ |  |  |  | ENS.PNA-03363.0EDP.0PB.3SC. | 1 | BOMBA RECIRCULACIÓ ACS |  | 1 |  | GRUNDFOS | UP 25-15-N130 | 59641500 |  | 2007-09-27 | [9 empty] | < 70 kW | [34 empty] | Rotor humit | [81 empty] | 8cf59c6f-e3b6-470c-8433-5a4faf3e316e | 2bf272e6-6f44-45c2-bde9-5d511c9bfd91
Lot 01 | PNA-03363 | PNA-03363 - CLI-34.01 | INSTAL·LACIÓ CLIMATITZACIÓ | 34.01 | INSTAL·LACIONS¦INSTAL·LACIÓ CLIMATITZACIÓ | CLIMATITZACIÓ |  |  |  | ENS.PNA-03363. | 1 | INSTAL·LACIÓ DE CLIMATITZACIÓ |  | 1 | [5 empty] | 2007-09-27 | [9 empty] | < 70 kW | [10 empty] | Calor | [105 empty] | ead81e59-c51f-4015-ae56-4a60dca34964 | 09fab77c-dccc-4a11-a4c8-4bc140ef69fb
Lot 01 | PNA-03363 | PNA-03363 - COM-17.01.B | ALTAVEUS | 17.01.B | EQUIPS COMUNICACIONS¦MEGAFONIA¦ALTAVEUS | COMUNICACIONS |  |  |  | ENS.PNA-03363.0EDP.0PB. | 6 | ALTAVEUS PB |  | 1 | [5 empty] | 2007-09-27 |  |  |  | NO LEGIBLE | [122 empty] | 06653109-593e-405f-844c-9622ad2f97e3 | 9458278f-2f98-43c1-92c7-2d568a6b77be
Lot 01 | PNA-03363 | PNA-03363 - COM-17.01.B | ALTAVEUS | 17.01.B | EQUIPS COMUNICACIONS¦MEGAFONIA¦ALTAVEUS | COMUNICACIONS |  |  |  | ENS.PNA-03363.0EDP.1P1. | 3 | ALTAVEUS P1 |  | 1 | [5 empty] | 2007-09-27 |  |  |  | NO LEGIBLE | [122 empty] | 06653109-593e-405f-844c-9622ad2f97e3 | f56605dc-dadc-44e7-842e-1c7386b3f088
Lot 01 | PNA-03363 | PNA-03363 - COM-17.01.B | ALTAVEUS | 17.01.B | EQUIPS COMUNICACIONS¦MEGAFONIA¦ALTAVEUS | COMUNICACIONS |  |  |  | ENS.PNA-03363.0EDP.2P2. | 3 | ALTAVEUS P2 |  | 1 | [5 empty] | 2007-09-27 |  |  |  | NO LEGIBLE | [122 empty] | 06653109-593e-405f-844c-9622ad2f97e3 | 462157e2-b4e5-41e4-9b2e-34b4e411c432
Lot 01 | PNA-03363 | PNA-03363 - COM-17.01.B | ALTAVEUS | 17.01.B | EQUIPS COMUNICACIONS¦MEGAFONIA¦ALTAVEUS | COMUNICACIONS |  |  |  | ENS.PNA-03363.1GIM.0PB. | 1 | ALTAVEUS GIM |  | 1 | [5 empty] | 2007-09-27 |  |  |  | NO LEGIBLE | [122 empty] | 06653109-593e-405f-844c-9622ad2f97e3 | 65c924c1-8565-4fa4-998b-8115906aa481
Lot 01 | PNA-03363 | PNA-03363 - COM-17.05.A | ANTENA | 17.05.A | EQUIPS COMUNICACIONS¦TELEVISIÓ-FM¦ANTENA | COMUNICACIONS |  |  |  | ENS.PNA-03363.0EDP.3PC. | 1 | ANTENA TV |  | 1 | [5 empty] | 2007-09-27 | [126 empty] | a363e0d9-6ba8-4cbc-9b9c-4945af3452c7 | a96ce552-c5ff-4cd4-afef-d301e08baed5
Lot 01 | PNA-03363 | PNA-03363 - COM-17.05.E | PRESA TV / FM | 17.05.E | EQUIPS COMUNICACIONS¦TELEVISIÓ-FM¦PRESA TV / FM | COMUNICACIONS |  |  |  | ENS.PNA-03363.0EDP.0PB. | 1 | PRESA TV PB |  | 1 | [5 empty] | 2007-09-27 | [126 empty] | 7a2fd5dc-dbe3-4dd9-9b8a-9223fadecb07 | 69969220-0d03-43bf-8a1d-d2a49d2f0d73
Lot 01 | PNA-03363 | PNA-03363 - COM-17.05.E | PRESA TV / FM | 17.05.E | EQUIPS COMUNICACIONS¦TELEVISIÓ-FM¦PRESA TV / FM | COMUNICACIONS |  |  |  | ENS.PNA-03363.0EDP.1P1. | 2 | PRESA TV P1 |  | 1 | [5 empty] | 2007-09-27 | [126 empty] | 7a2fd5dc-dbe3-4dd9-9b8a-9223fadecb07 | 890ed1c7-6f11-4459-b512-cc9b28221285
Lot 01 | PNA-03363 | PNA-03363 - COM-17.05.E | PRESA TV / FM | 17.05.E | EQUIPS COMUNICACIONS¦TELEVISIÓ-FM¦PRESA TV / FM | COMUNICACIONS |  |  |  | ENS.PNA-03363.0EDP.2P2. | 2 | PRESA TV P2 |  | 1 | [5 empty] | 2007-09-27 | [126 empty] | 7a2fd5dc-dbe3-4dd9-9b8a-9223fadecb07 | f07558d8-7ffe-4505-8a93-f3cd3d50cf05
Lot 01 | PNA-03363 | PNA-03363 - COM-17.05.E | PRESA TV / FM | 17.05.E | EQUIPS COMUNICACIONS¦TELEVISIÓ-FM¦PRESA TV / FM | COMUNICACIONS |  |  |  | ENS.PNA-03363.1GIM. | 1 | PRESA TV GIM |  | 1 | [5 empty] | 2007-09-27 | [126 empty] | 7a2fd5dc-dbe3-4dd9-9b8a-9223fadecb07 | 3e738b3c-2107-419f-8796-53d01a9b8977
Lot 01 | PNA-03363 | PNA-03363 - COM-17.07 | PORTERS I AVISOS | 17.07 | EQUIPS COMUNICACIONS¦PORTERS I AVISOS | COMUNICACIONS |  |  |  | ENS.PNA-03363.0EDP.1P1.1CON. | 1 | PORTERS I AVISOS |  | 1 | [5 empty] | 2007-09-27 | [126 empty] | 83ea9644-11bf-4ced-ae78-fc1f9daaf406 | e60d4c93-b415-480c-82b6-622393493c5d
Lot 01 | PNA-03363 | PNA-03363 - COM-17.09.A | RACK VEU I DADES | 17.09.A | EQUIPS COMUNICACIONS¦VEU I DADES¦RACK | COMUNICACIONS |  |  |  | ENS.PNA-03363.0EDP.1P1.1CON. | 1 | RACK VEU I DADES |  | 1 | [5 empty] | 2007-09-27 | [126 empty] | e341ad4d-2eae-4a70-a645-e7a698830f0d | 5b3c3a77-b8c8-4f83-a302-56c61e304597
Lot 01 | PNA-03363 | PNA-03363 - COM-17.09.B | PRESES VEU I DADES | 17.09.B | EQUIPS COMUNICACIONS¦VEU I DADES¦ PRESES | COMUNICACIONS |  |  |  | ENS.PNA-03363.0EDP.0PB. | 13 | PRESA RJ45 PB |  | 1 | [5 empty] | 2007-09-27 | [126 empty] | dade4dbc-df72-4b59-b3c1-f4f9f901ec37 | e027aa68-f809-4503-a469-8e25075788de
Lot 01 | PNA-03363 | PNA-03363 - COM-17.09.B | PRESES VEU I DADES | 17.09.B | EQUIPS COMUNICACIONS¦VEU I DADES¦ PRESES | COMUNICACIONS |  |  |  | ENS.PNA-03363.0EDP.1P1. | 20 | PRESA RJ45 P1 |  | 1 | [5 empty] | 2007-09-27 | [126 empty] | dade4dbc-df72-4b59-b3c1-f4f9f901ec37 | 3d8c8109-49c0-47da-b9ae-f613004759b9
Lot 01 | PNA-03363 | PNA-03363 - COM-17.09.B | PRESES VEU I DADES | 17.09.B | EQUIPS COMUNICACIONS¦VEU I DADES¦ PRESES | COMUNICACIONS |  |  |  | ENS.PNA-03363.0EDP.2P2. | 32 | PRESA RJ45 P2 |  | 1 | [5 empty] | 2007-09-27 | [126 empty] | dade4dbc-df72-4b59-b3c1-f4f9f901ec37 | a301d72e-eb6e-4bcc-a88e-158a0fc842be
Lot 01 | PNA-03363 | PNA-03363 - COM-17.09.B | PRESES VEU I DADES | 17.09.B | EQUIPS COMUNICACIONS¦VEU I DADES¦ PRESES | COMUNICACIONS |  |  |  | ENS.PNA-03363.1GIM. | 2 | PRESA RJ45 GIM |  | 1 | [5 empty] | 2007-09-27 | [126 empty] | dade4dbc-df72-4b59-b3c1-f4f9f901ec37 | 9154fd47-cc4e-4fde-86ca-514f35c1a2f5
Lot 01 | PNA-03363 | PNA-03363 - FON-01.05 | TERMOS | 01.05 | GENERADORS D'ENERGIA¦TERMOS | LEGIONEL·LA |  |  |  | ENS.PNA-03363.0EDP.0PB.3SC. | 1 | TERMO |  | 1 |  | GREENHEISS | 30L | NO LEGIBLE |  | 2007-09-27 | [9 empty] | < 70 kW | 0 |  |  | 0 |  |  | 0 | 50 |  |  |  | 0.03 | [104 empty] | 828685cd-a0e7-4123-95ec-a94f1239626e | 38408fee-7a77-497c-99d6-13c3a9e5b59b
Lot 01 | PNA-03363 | PNA-03363 - FON-04.02 | DIPÒSIT EXPANSIÓ | 04.02 | FLUIDS I GASOS¦DIPÒSIT EXPANSIÓ | FONTANERIA |  |  |  | ENS.PNA-03363.0EDP.0PB.3SC. | 1 | DIPÒSIT EXPANSIÓ 140 |  | 1 |  | IBAIONDO | 140L | NO LEGIBLE |  | 2007-09-27 | [9 empty] | < 70 kW | [11 empty] | 0.14 | 0 | [103 empty] | 0a68ffe5-38ad-4ed9-a92f-680a68c3db83 | 8c19101d-b8dd-401b-93eb-0e08e62b05f9
Lot 01 | PNA-03363 | PNA-03363 - FON-04.02 | DIPÒSIT EXPANSIÓ | 04.02 | FLUIDS I GASOS¦DIPÒSIT EXPANSIÓ | FONTANERIA |  |  |  | ENS.PNA-03363.0EDP.0PB.3SC. | 1 | DIPÒSIT EXPANSIÓ ACS |  | 1 |  | WAFT | 50L 10BAR | 330006130 |  | 2007-09-27 | [9 empty] | < 70 kW | [11 empty] | 0.05 | 0 | [103 empty] | 0a68ffe5-38ad-4ed9-a92f-680a68c3db83 | d7137cc8-840c-416c-b7f5-84247ba0d07d
Lot 01 | PNA-03363 | PNA-03363 - FON-04.02 | DIPÒSIT EXPANSIÓ | 04.02 | FLUIDS I GASOS¦DIPÒSIT EXPANSIÓ | FONTANERIA |  |  |  | ENS.PNA-03363.0EDP.0PB.3SC. | 1 | DIPÒSTI EXPANSIÓ 50 |  | 1 |  | IBAIONDO | 50L | NO LEGIBLE |  | 2007-09-27 | [9 empty] | < 70 kW | [11 empty] | 0.05 | 0 | [103 empty] | 0a68ffe5-38ad-4ed9-a92f-680a68c3db83 | ce65d31e-29b7-4d55-9afa-357d022a5936
Lot 01 | PNA-03363 | PNA-03363 - FON-04.05 | DIPÒSIT ACUMULADOR ACS | 04.05 | FLUIDS I GASOS¦DIPÒSIT ACUMULADOR ACS | LEGIONEL·LA |  |  |  | ENS.PNA-03363.0EDP.0PB.3SC. | 1 | ACUMULADOR ACS 1 |  | 1 |  | 2ANI | BVSR0500P | 060609881BVSR0500P |  | 2007-09-27 | [9 empty] | > 70 kW | [11 empty] | 0.5 | [104 empty] | 600da739-0eab-4a1e-960e-312068e9ae47 | 10c88fb7-1130-4a60-97e4-beb9c67fac28
Lot 01 | PNA-03363 | PNA-03363 - FON-04.05 | DIPÒSIT ACUMULADOR ACS | 04.05 | FLUIDS I GASOS¦DIPÒSIT ACUMULADOR ACS | LEGIONEL·LA |  |  |  | ENS.PNA-03363.0EDP.0PB.3SC. | 1 | ACUMULADOR ACS 2 |  | 1 |  | 2ANI | BVSR0500P | NO LEGIBLE |  | 2007-09-27 | [9 empty] | > 70 kW | [11 empty] | 0.5 | [104 empty] | 600da739-0eab-4a1e-960e-312068e9ae47 | 4022d93b-7f2c-43e8-a853-c08930240ed9
Lot 01 | PNA-03363 | PNA-03363 - FON-04.22 | SISTEMES D'APROFITAMENT D'AIGÜES PLUVIALS | 04.22 | FLUIDS I GASOS¦SISTEMES D'APROFITAMENT D'AIGÜES PLUVIALS | FONTANERIA |  |  |  | ENS.PNA-03363. | 1 | SISTEMA DE RECOLLIDA D'AIGUES RESIDUALS |  | 1 | [5 empty] | 2007-09-27 | [126 empty] | fda1913d-40cc-45a2-b3a7-c31101a71140 | eb8e72c8-3d54-4236-9a25-d7f2a273db73
Lot 01 | PNA-03363 | PNA-03363 - FON-04.22 | SISTEMES D'APROFITAMENT D'AIGÜES PLUVIALS | 04.22 | FLUIDS I GASOS¦SISTEMES D'APROFITAMENT D'AIGÜES PLUVIALS | FONTANERIA |  |  |  | ENS.PNA-03363. | 1 | SISTEMA DE RECOLLIDA DE PLUVIALS |  | 1 | [5 empty] | 2007-09-27 | [126 empty] | fda1913d-40cc-45a2-b3a7-c31101a71140 | 8a29eb95-0e8f-4d74-b5ef-a4f4f08d7239
Lot 01 | PNA-03363 | PNA-03363 - FON-10.01.A | AIGÜERES | 10.01.A | APARELLS SANITARIS I AIXETERIA¦APARELLS SANITARIS¦AIGÜERES | FONTANERIA |  |  |  | ENS.PNA-03363.0EDP.0PB. | 19 | AIGÜERA PB |  | 1 | [5 empty] | 2007-09-27 | [126 empty] | 26353bb0-ffd9-41fe-87fe-f8183e501f91 | 61102fa2-b4e4-4c6c-a066-2ed679a6c87e
Lot 01 | PNA-03363 | PNA-03363 - FON-10.01.A | AIGÜERES | 10.01.A | APARELLS SANITARIS I AIXETERIA¦APARELLS SANITARIS¦AIGÜERES | FONTANERIA |  |  |  | ENS.PNA-03363.0EDP.1P1. | 12 | AIGÜERA P1 |  | 1 | [5 empty] | 2007-09-27 | [126 empty] | 26353bb0-ffd9-41fe-87fe-f8183e501f91 | a084d73e-0946-46cc-bc8e-d80fd53c7800
Lot 01 | PNA-03363 | PNA-03363 - FON-10.01.A | AIGÜERES | 10.01.A | APARELLS SANITARIS I AIXETERIA¦APARELLS SANITARIS¦AIGÜERES | FONTANERIA |  |  |  | ENS.PNA-03363.0EDP.2P2. | 12 | AIGÜERA P2 |  | 1 | [5 empty] | 2007-09-27 | [126 empty] | 26353bb0-ffd9-41fe-87fe-f8183e501f91 | e1bcafac-9db6-48e4-a2fe-5a59b811d52f
Lot 01 | PNA-03363 | PNA-03363 - FON-10.01.B | PLATS DE DUTXA | 10.01.B | APARELLS SANITARIS I AIXETERIA¦APARELLS SANITARIS¦PLATS DE DUTXA | FONTANERIA |  |  |  | ENS.PNA-03363.0EDP.0PB. | 2 | DUTXA |  | 1 | [5 empty] | 2007-09-27 | [126 empty] | 21892c75-fea2-4138-9d12-0b9035c03a22 | 8eef29a5-317f-4e1c-b089-171870ae0f4a
Lot 01 | PNA-03363 | PNA-03363 - FON-10.01.E | ABOCADOR | 10.01.E | APARELLS SANITARIS I AIXETERIA¦APARELLS SANITARIS¦ABOCADOR | FONTANERIA |  |  |  | ENS.PNA-03363.0EDP.0PB. | 1 | ABOCADOR PB |  | 1 | [5 empty] | 2007-09-27 | [126 empty] | 07315689-da94-490e-9f6e-044cc23fd6c2 | 0d4c44b9-350c-44fd-a4be-ef99057e9fc4
Lot 01 | PNA-03363 | PNA-03363 - FON-10.01.E | ABOCADOR | 10.01.E | APARELLS SANITARIS I AIXETERIA¦APARELLS SANITARIS¦ABOCADOR | FONTANERIA |  |  |  | ENS.PNA-03363.0EDP.1P1. | 1 | ABOCADOR P1 |  | 1 | [5 empty] | 2007-09-27 | [126 empty] | 07315689-da94-490e-9f6e-044cc23fd6c2 | 61c3670d-b752-41b4-baa5-334fe99084a0
Lot 01 | PNA-03363 | PNA-03363 - FON-10.01.E | ABOCADOR | 10.01.E | APARELLS SANITARIS I AIXETERIA¦APARELLS SANITARIS¦ABOCADOR | FONTANERIA |  |  |  | ENS.PNA-03363.0EDP.2P2. | 1 | ABOCADOR P2 |  | 1 | [5 empty] | 2007-09-27 | [126 empty] | 07315689-da94-490e-9f6e-044cc23fd6c2 | c72d7eb2-8d46-48aa-83b7-f1e97cb007fc
Lot 01 | PNA-03363 | PNA-03363 - FON-10.01.F | LAVABOS | 10.01.F | APARELLS SANITARIS I AIXETERIA¦APARELLS SANITARIS¦LAVABOS | FONTANERIA |  |  |  | ENS.PNA-03363.0EDP.0PB. | 24 | WC PB |  | 1 | [5 empty] | 2007-09-27 | [126 empty] | 49d2a665-44a4-48f3-a0e3-a73030d06cd8 | 6ddbb450-e31d-405d-8d62-ca2a5a5aa6d3
Lot 01 | PNA-03363 | PNA-03363 - FON-10.01.F | LAVABOS | 10.01.F | APARELLS SANITARIS I AIXETERIA¦APARELLS SANITARIS¦LAVABOS | FONTANERIA |  |  |  | ENS.PNA-03363.0EDP.1P1. | 7 | WC P1 |  | 1 | [5 empty] | 2007-09-27 | [126 empty] | 49d2a665-44a4-48f3-a0e3-a73030d06cd8 | 0c80988b-6cd6-4b9a-a5e7-ab2d4f5d531a
Lot 01 | PNA-03363 | PNA-03363 - FON-10.01.F | LAVABOS | 10.01.F | APARELLS SANITARIS I AIXETERIA¦APARELLS SANITARIS¦LAVABOS | FONTANERIA |  |  |  | ENS.PNA-03363.0EDP.2P2. | 5 | WC P2 |  | 1 | [5 empty] | 2007-09-27 | [126 empty] | 49d2a665-44a4-48f3-a0e3-a73030d06cd8 | 8d92369b-4fbd-4204-9f65-e471f6d8f735
Lot 01 | PNA-03363 | PNA-03363 - FON-10.02.A | FLUXORS | 10.02.A | APARELLS SANITARIS I AIXETERIA¦AIXETERIA¦FLUXORS | FONTANERIA |  |  |  | ENS.PNA-03363.0EDP.0PB. | 24 | FLUXOR PB |  | 1 | [5 empty] | 2007-09-27 | [126 empty] | dd26cc3d-d4c8-4ff6-9c1d-f9d349bddf1d | 4f4f5792-f8c1-44e6-9ea8-f010f6e6e44e
Lot 01 | PNA-03363 | PNA-03363 - FON-10.02.A | FLUXORS | 10.02.A | APARELLS SANITARIS I AIXETERIA¦AIXETERIA¦FLUXORS | FONTANERIA |  |  |  | ENS.PNA-03363.0EDP.1P1. | 7 | FLUXOR P1 |  | 1 | [5 empty] | 2007-09-27 | [126 empty] | dd26cc3d-d4c8-4ff6-9c1d-f9d349bddf1d | 561b0ab1-0aa9-4c4e-8cd5-14e546b32535
Lot 01 | PNA-03363 | PNA-03363 - FON-10.02.A | FLUXORS | 10.02.A | APARELLS SANITARIS I AIXETERIA¦AIXETERIA¦FLUXORS | FONTANERIA |  |  |  | ENS.PNA-03363.0EDP.2P2. | 5 | FLUXOR P2 |  | 1 | [5 empty] | 2007-09-27 | [126 empty] | dd26cc3d-d4c8-4ff6-9c1d-f9d349bddf1d | b8081888-b769-47ae-a5fe-341ee2274334
Lot 01 | PNA-03363 | PNA-03363 - FON-10.02.B | AIXETES ACS | 10.02.B | APARELLS SANITARIS I AIXETERIA¦AIXETERIA¦AIXETES ACS | LEGIONEL·LA |  |  |  | ENS.PNA-03363.0EDP.0PB. | 2 | AIXETES ACS PB |  | 1 | [5 empty] | 2007-09-27 | [24 empty] | Polsador | [101 empty] | 8ffd540b-ffd2-43be-9702-991eda83d05c | 726ebea8-9532-495a-b2f2-cee78cdfcd14
Lot 01 | PNA-03363 | PNA-03363 - FON-10.02.B | AIXETES ACS | 10.02.B | APARELLS SANITARIS I AIXETERIA¦AIXETERIA¦AIXETES ACS | LEGIONEL·LA |  |  |  | ENS.PNA-03363.0EDP.1P1. | 10 | AIXETES ACS P1 |  | 1 | [5 empty] | 2007-09-27 | [24 empty] | Polsador | [101 empty] | 8ffd540b-ffd2-43be-9702-991eda83d05c | cc7583a9-1c99-4461-b65b-410b2f32daf7
Lot 01 | PNA-03363 | PNA-03363 - FON-10.02.B | AIXETES ACS | 10.02.B | APARELLS SANITARIS I AIXETERIA¦AIXETERIA¦AIXETES ACS | LEGIONEL·LA |  |  |  | ENS.PNA-03363.0EDP.2P2. | 12 | AIXETES ACS P2 |  | 1 | [5 empty] | 2007-09-27 | [24 empty] | Polsador | [101 empty] | 8ffd540b-ffd2-43be-9702-991eda83d05c | 23328e14-de2e-4a33-97fa-ee5de34a6463
Lot 01 | PNA-03363 | PNA-03363 - FON-10.02.C | AIXETES AFS | 10.02.C | APARELLS SANITARIS I AIXETERIA¦AIXETERIA¦AIXETES AFS | LEGIONEL·LA |  |  |  | ENS.PNA-03363.0EDP.0PB. | 31 | AIXETES AFS P0 |  | 1 | [5 empty] | 2007-09-27 | [24 empty] | Polsador | [101 empty] | e4c74dfb-d041-47b7-b778-7585b144eb34 | f5f99dfb-fb66-448f-8543-2042a4e480c0
Lot 01 | PNA-03363 | PNA-03363 - FON-10.02.C | AIXETES AFS | 10.02.C | APARELLS SANITARIS I AIXETERIA¦AIXETERIA¦AIXETES AFS | LEGIONEL·LA |  |  |  | ENS.PNA-03363.0EDP.1P1. | 1 | AIXETES AFS P1 |  | 1 | [5 empty] | 2007-09-27 | [24 empty] | Polsador | [101 empty] | e4c74dfb-d041-47b7-b778-7585b144eb34 | af1256cb-65b1-46e6-8d4b-ecffbdab3f6b
Lot 01 | PNA-03363 | PNA-03363 - FON-10.02.C | AIXETES AFS | 10.02.C | APARELLS SANITARIS I AIXETERIA¦AIXETERIA¦AIXETES AFS | LEGIONEL·LA |  |  |  | ENS.PNA-03363.0EDP.2P2. | 1 | AIXETES AFS P2 |  | 1 | [5 empty] | 2007-09-27 | [24 empty] | Polsador | [101 empty] | e4c74dfb-d041-47b7-b778-7585b144eb34 | fe01217b-18c4-4d5d-8198-e0ed1c38b91b
Lot 01 | PNA-03363 | PNA-03363 - FON-34.02 | INSTAL·LACIÓ ACS | 34.02 | INSTAL·LACIONS¦INSTAL·LACIÓ ACS | LEGIONEL·LA |  |  |  | ENS.PNA-03363. | 1 | INSTAL·LACIÓ ACS |  | 1 | [5 empty] | 2007-09-27 | [9 empty] | > 70 kW | [116 empty] | 49442142-5c6c-48d9-8628-c09c9dd1b937 | 94653617-585c-42c4-aef8-e2fbeb7e9aff
Lot 01 | PNA-03363 | PNA-03363 - FON-34.03 | INSTAL·LACIÓ AFS | 34.03 | INSTAL·LACIONS¦INSTAL·LACIÓ AFS | LEGIONEL·LA |  |  |  | ENS.PNA-03363. | 1 | INSTAL·LACIÓ AFS |  | 1 | [5 empty] | 2007-09-27 | [126 empty] | dfd9e10e-bbfb-467c-8708-b0794b6d3ed1 | efdce503-72fd-4e0e-b36a-78e242420d65
Lot 01 | PNA-03363 | PNA-03363 - GAS-06.04.A | GAS | 41.07.A | SISTEMA DE CONTROL¦CENTRALS DE DETECCIÓ¦GAS | GAS COMBUSTIBLE |  |  |  | ENS.PNA-03363.0EDP.0PB.3CUI. | 1 | CENTRAL DETECCIÓ CUINA |  | 1 | [5 empty] | 2007-09-27 | [126 empty] | 729171df-af56-42ad-b271-900eebf96414 | 9443bdd2-be0d-4856-bd86-908a03a8d7a8
Lot 01 | PNA-03363 | PNA-03363 - GAS-06.04.A | GAS | 41.07.A | SISTEMA DE CONTROL¦CENTRALS DE DETECCIÓ¦GAS | GAS COMBUSTIBLE |  |  |  | ENS.PNA-03363.0EDP.0PB.3SC. | 1 | CENTRAL DETECCIÓ SALA CALDERES |  | 1 | [5 empty] | 2007-09-27 | [126 empty] | 729171df-af56-42ad-b271-900eebf96414 | ee693363-713a-42e2-8bd3-25cca032a89d
Lot 01 | PNA-03363 | PNA-03363 - GAS-34.04 | INSTAL·LACIÓ GAS | 34.04 | INSTAL·LACIONS¦INSTAL·LACIÓ GAS | GAS COMBUSTIBLE |  |  |  | ENS.PNA-03363. | 1 | INSTAL·LACIÓ GAS |  | 1 | [5 empty] | 2007-09-27 | [126 empty] | 342626cf-c0ad-483c-a7a7-5f98cdb3f4f6 | 3bc583cb-8423-4878-847c-e2ba29f421dc
Lot 01 | PNA-03363 | PNA-03363 - OBR-21.01.A | MECANISMES CORREDISSOS | 21.01.A | ACCESOS¦PORTES AUTOMÀTIQUES¦MECANISMES CORREDISSOS | OBRA CIVIL |  |  |  | ENS.PNA-03363.3URB. | 1 | MOTOR PORTA CORREDISA |  | 1 |  | ERREKA | 66-KM1800-09 |  |  | 2007-09-27 | [73 empty] | 25 | [52 empty] | d9dfb733-55d0-4414-aa27-6c5ef23ee326 | 70ab7a98-420a-484e-a5bb-926a00eeb7fe
Lot 01 | PNA-03363 | PNA-03363 - PRO-11.01 | DETECTORS PCI | 11.01 | CONTRAINCENDIS¦DETECTORS | PROTECCIÓ CONTRA INCENDIS |  |  |  | ENS.PNA-03363.0EDP.0PB. | 3 | DETECTOR PB |  | 1 | [5 empty] | 2007-09-27 | [40 empty] | Termovelocimètrics | [85 empty] | e411f925-d36c-4438-b4a8-f29b1bed2403 | 4b6ea1e4-4125-43a3-ab2d-8d28aa20c674
Lot 01 | PNA-03363 | PNA-03363 - PRO-11.01 | DETECTORS PCI | 11.01 | CONTRAINCENDIS¦DETECTORS | PROTECCIÓ CONTRA INCENDIS |  |  |  | ENS.PNA-03363.0EDP.1P1. | 1 | DETECTOR P1 |  | 1 | [5 empty] | 2007-09-27 | [40 empty] | Termovelocimètrics | [85 empty] | e411f925-d36c-4438-b4a8-f29b1bed2403 | 5dab61f4-ef6c-4b34-9384-9ebdd2b0a773
Lot 01 | PNA-03363 | PNA-03363 - PRO-11.03 | PULSADORS D'ALARMA PCI | 11.03 | CONTRAINCENDIS¦PULSADORS D'ALARMA | PROTECCIÓ CONTRA INCENDIS |  |  |  | ENS.PNA-03363.0EDP.0PB. | 6 | PULSADOR PB |  | 1 | [5 empty] | 2007-09-27 | [126 empty] | fe117331-3f91-45d2-9ce4-b9b36e93c80c | 1b6d3d20-e612-4465-85c9-c6cc69519f1f
Lot 01 | PNA-03363 | PNA-03363 - PRO-11.03 | PULSADORS D'ALARMA PCI | 11.03 | CONTRAINCENDIS¦PULSADORS D'ALARMA | PROTECCIÓ CONTRA INCENDIS |  |  |  | ENS.PNA-03363.0EDP.1P1. | 4 | PULSADOR P1 |  | 1 | [5 empty] | 2007-09-27 | [126 empty] | fe117331-3f91-45d2-9ce4-b9b36e93c80c | 8edefcd7-1930-45b9-a746-bb3720be82c9
Lot 01 | PNA-03363 | PNA-03363 - PRO-11.03 | PULSADORS D'ALARMA PCI | 11.03 | CONTRAINCENDIS¦PULSADORS D'ALARMA | PROTECCIÓ CONTRA INCENDIS |  |  |  | ENS.PNA-03363.0EDP.2P2. | 3 | PULSADOR P2 |  | 1 | [5 empty] | 2007-09-27 | [126 empty] | fe117331-3f91-45d2-9ce4-b9b36e93c80c | a4728463-086f-4485-a20e-57bbdf95f272
Lot 01 | PNA-03363 | PNA-03363 - PRO-11.03 | PULSADORS D'ALARMA PCI | 11.03 | CONTRAINCENDIS¦PULSADORS D'ALARMA | PROTECCIÓ CONTRA INCENDIS |  |  |  | ENS.PNA-03363.1GIM.0PB. | 4 | PULSADOR GIM |  | 1 | [5 empty] | 2007-09-27 | [126 empty] | fe117331-3f91-45d2-9ce4-b9b36e93c80c | 088c4ba8-e90e-4495-b524-f3ba6c6e7dff
Lot 01 | PNA-03363 | PNA-03363 - PRO-11.04 | SIRENES ALARMES PCI | 11.04 | CONTRAINCENDIS¦SIRENES ALARMES | PROTECCIÓ CONTRA INCENDIS |  |  |  | ENS.PNA-03363.0EDP.0PB. | 2 | SIRENA PB |  | 1 | [5 empty] | 2007-09-27 | [126 empty] | 335a4d07-1173-475e-926f-1e4a0bf691a5 | 8aa520e2-c357-4447-bcce-398dfa86c26c
Lot 01 | PNA-03363 | PNA-03363 - PRO-11.04 | SIRENES ALARMES PCI | 11.04 | CONTRAINCENDIS¦SIRENES ALARMES | PROTECCIÓ CONTRA INCENDIS |  |  |  | ENS.PNA-03363.0EDP.1P1. | 2 | SIRENA P1 |  | 1 | [5 empty] | 2007-09-27 | [126 empty] | 335a4d07-1173-475e-926f-1e4a0bf691a5 | 7939c976-95f3-4b11-a048-d27ace477438
Lot 01 | PNA-03363 | PNA-03363 - PRO-11.04 | SIRENES ALARMES PCI | 11.04 | CONTRAINCENDIS¦SIRENES ALARMES | PROTECCIÓ CONTRA INCENDIS |  |  |  | ENS.PNA-03363.0EDP.2P2. | 2 | SIRENA P2 |  | 1 | [5 empty] | 2007-09-27 | [126 empty] | 335a4d07-1173-475e-926f-1e4a0bf691a5 | 40685f7f-1bd5-4dee-b00e-97c81de15b6b
Lot 01 | PNA-03363 | PNA-03363 - PRO-11.04 | SIRENES ALARMES PCI | 11.04 | CONTRAINCENDIS¦SIRENES ALARMES | PROTECCIÓ CONTRA INCENDIS |  |  |  | ENS.PNA-03363.1GIM.0PB. | 1 | SIRENA GIM |  | 1 | [5 empty] | 2007-09-27 | [126 empty] | 335a4d07-1173-475e-926f-1e4a0bf691a5 | 1b9e71a5-0ae9-4eb1-a737-c0fb5effa2c1
Lot 01 | PNA-03363 | PNA-03363 - PRO-11.06 | CENTRALS DETECCIÓ PCI | 11.06 | CONTRAINCENDIS¦CENTRALS DETECCIÓ | PROTECCIÓ CONTRA INCENDIS |  |  |  | ENS.PNA-03363.0EDP.1P1.1CON. | 1 | CENTRAL PCI |  | 1 |  | PLANA FABREGA | CENT0176 | NO LEGIBLE |  | 2007-09-27 | [126 empty] | d1309ad3-3127-4af3-a907-2cffcbe3f096 | 934f183f-ce2d-4d3d-a751-3283f4288fb6
Lot 01 | PNA-03363 | PNA-03363 - PRO-11.07 | BIE | 11.07 | CONTRAINCENDIS¦EQUIPS MÀNEGA | PROTECCIÓ CONTRA INCENDIS |  |  |  | ENS.PNA-03363.0EDP.0PB.1PAS. | 1 | BIE nº 6 | 8083 | 1 | [5 empty] | 2007-09-27 |  |  |  | descripción de materiales, medidas y puntos interesantes del equipo. | [122 empty] | 2c86c0f0-0e8a-4339-a53e-46df60924b13 | e160ab13-d501-4fe3-a576-d9735be2e1ec
Lot 01 | PNA-03363 | PNA-03363 - PRO-11.07 | BIE | 11.07 | CONTRAINCENDIS¦EQUIPS MÀNEGA | PROTECCIÓ CONTRA INCENDIS |  |  |  | ENS.PNA-03363.0EDP.0PB.1PAS. | 1 | BIE nº 7 | 8084 | 1 | [5 empty] | 2007-09-27 |  |  |  | descripción de materiales, medidas y puntos interesantes del equipo. | [122 empty] | 2c86c0f0-0e8a-4339-a53e-46df60924b13 | 69a2b912-03a0-4e65-8e66-555310af36ee
Lot 01 | PNA-03363 | PNA-03363 - PRO-11.07 | BIE | 11.07 | CONTRAINCENDIS¦EQUIPS MÀNEGA | PROTECCIÓ CONTRA INCENDIS |  |  |  | ENS.PNA-03363.0EDP.0PB.1PAS. | 1 | BIE nº 8 | 8085 | 1 | [5 empty] | 2007-09-27 |  |  |  | descripción de materiales, medidas y puntos interesantes del equipo. | [122 empty] | 2c86c0f0-0e8a-4339-a53e-46df60924b13 | d3d33b18-da89-4b1e-9b10-02a55225ceca
Lot 01 | PNA-03363 | PNA-03363 - PRO-11.07 | BIE | 11.07 | CONTRAINCENDIS¦EQUIPS MÀNEGA | PROTECCIÓ CONTRA INCENDIS |  |  |  | ENS.PNA-03363.0EDP.1P1.1PAS. | 1 | BIE nº 3 | 8080 | 1 | [5 empty] | 2007-09-27 |  |  |  | descripción de materiales, medidas y puntos interesantes del equipo. | [122 empty] | 2c86c0f0-0e8a-4339-a53e-46df60924b13 | 10e48552-2a4b-4694-bf6d-1c51759260a5
Lot 01 | PNA-03363 | PNA-03363 - PRO-11.07 | BIE | 11.07 | CONTRAINCENDIS¦EQUIPS MÀNEGA | PROTECCIÓ CONTRA INCENDIS |  |  |  | ENS.PNA-03363.0EDP.1P1.1PAS. | 1 | BIE nº 4 | 8081 | 1 | [5 empty] | 2007-09-27 |  |  |  | descripción de materiales, medidas y puntos interesantes del equipo. | [122 empty] | 2c86c0f0-0e8a-4339-a53e-46df60924b13 | c0698a97-92fc-4655-82c9-76af76db12da
Lot 01 | PNA-03363 | PNA-03363 - PRO-11.07 | BIE | 11.07 | CONTRAINCENDIS¦EQUIPS MÀNEGA | PROTECCIÓ CONTRA INCENDIS |  |  |  | ENS.PNA-03363.0EDP.2P2.1PAS. | 1 | BIE nº 1 | 8078 | 1 | [5 empty] | 2007-09-27 |  |  |  | descripción de materiales, medidas y puntos interesantes del equipo. | [122 empty] | 2c86c0f0-0e8a-4339-a53e-46df60924b13 | 004e93e6-3193-463a-af95-b282878ee9b4
Lot 01 | PNA-03363 | PNA-03363 - PRO-11.07 | BIE | 11.07 | CONTRAINCENDIS¦EQUIPS MÀNEGA | PROTECCIÓ CONTRA INCENDIS |  |  |  | ENS.PNA-03363.0EDP.2P2.1PAS. | 1 | BIE nº 2 | 8079 | 1 | [5 empty] | 2007-09-27 |  |  |  | descripción de materiales, medidas y puntos interesantes del equipo. | [122 empty] | 2c86c0f0-0e8a-4339-a53e-46df60924b13 | 0c90f287-596c-49f4-959e-6fd2f62668a4
Lot 01 | PNA-03363 | PNA-03363 - PRO-11.07 | BIE | 11.07 | CONTRAINCENDIS¦EQUIPS MÀNEGA | PROTECCIÓ CONTRA INCENDIS |  |  |  | ENS.PNA-03363.1GIM. | 1 | BIE nº 5 | 8082 | 1 | [5 empty] | 2007-09-27 |  |  |  | descripción de materiales, medidas y puntos interesantes del equipo. | [122 empty] | 2c86c0f0-0e8a-4339-a53e-46df60924b13 | b3003561-8131-4a1c-90e6-de3a0d1b2622
Lot 01 | PNA-03363 | PNA-03363 - PRO-11.09 | EXTINTOR | 11.09 | CONTRAINCENDIS¦EXTINTOR | PROTECCIÓ CONTRA INCENDIS |  |  |  | ENS.PNA-03363.0EDP.0PB. | 1 | Extintor nº 21 | 8069 | 1 | [5 empty] | 2007-09-27 | [42 empty] | Pols seca | 6 | [82 empty] | c498069f-2d7c-4ccb-b6e5-69bf2bae4a04 | a2a37aba-d3c0-44c6-82ae-9bca2616735a
Lot 01 | PNA-03363 | PNA-03363 - PRO-11.09 | EXTINTOR | 11.09 | CONTRAINCENDIS¦EXTINTOR | PROTECCIÓ CONTRA INCENDIS |  |  |  | ENS.PNA-03363.0EDP.0PB.1MEN. | 1 | Extintor nº 20 | 8068 | 1 | [5 empty] | 2007-09-27 | [42 empty] | Pols seca | 6 | [82 empty] | c498069f-2d7c-4ccb-b6e5-69bf2bae4a04 | ed77459b-3ed8-4247-bc8b-0db8613cc31d
Lot 01 | PNA-03363 | PNA-03363 - PRO-11.09 | EXTINTOR | 11.09 | CONTRAINCENDIS¦EXTINTOR | PROTECCIÓ CONTRA INCENDIS |  |  |  | ENS.PNA-03363.0EDP.0PB.1MEN. | 1 | Extintor nº 9 | 8057 | 1 | [5 empty] | 2007-09-27 | [42 empty] | Pols seca | 6 | [82 empty] | c498069f-2d7c-4ccb-b6e5-69bf2bae4a04 | 3ae2162f-0282-4a7c-a357-dabfa5ee0447
Lot 01 | PNA-03363 | PNA-03363 - PRO-11.09 | EXTINTOR | 11.09 | CONTRAINCENDIS¦EXTINTOR | PROTECCIÓ CONTRA INCENDIS |  |  |  | ENS.PNA-03363.0EDP.0PB.1PAS. | 1 | Extintor nº 1 | 8049 | 1 | [5 empty] | 2007-09-27 | [42 empty] | Pols seca | 6 | [82 empty] | c498069f-2d7c-4ccb-b6e5-69bf2bae4a04 | e2b2a5f2-3b40-4915-91d3-65ecc1d40d4a
Lot 01 | PNA-03363 | PNA-03363 - PRO-11.09 | EXTINTOR | 11.09 | CONTRAINCENDIS¦EXTINTOR | PROTECCIÓ CONTRA INCENDIS |  |  |  | ENS.PNA-03363.0EDP.0PB.1PAS. | 1 | Extintor nº 10 | 8058 | 1 | [5 empty] | 2007-09-27 | [42 empty] | Pols seca | 6 | [82 empty] | c498069f-2d7c-4ccb-b6e5-69bf2bae4a04 | 8e9909a8-eaeb-4bcf-bcad-4f66c2ec35d2
Lot 01 | PNA-03363 | PNA-03363 - PRO-11.09 | EXTINTOR | 11.09 | CONTRAINCENDIS¦EXTINTOR | PROTECCIÓ CONTRA INCENDIS |  |  |  | ENS.PNA-03363.0EDP.0PB.1PAS. | 1 | Extintor nº 4 | 8052 | 1 | [5 empty] | 2007-09-27 | [42 empty] | Pols seca | 6 | [82 empty] | c498069f-2d7c-4ccb-b6e5-69bf2bae4a04 | e6a64e72-7f04-48b9-92e5-af9f55b8024e
Lot 01 | PNA-03363 | PNA-03363 - PRO-11.09 | EXTINTOR | 11.09 | CONTRAINCENDIS¦EXTINTOR | PROTECCIÓ CONTRA INCENDIS |  |  |  | ENS.PNA-03363.0EDP.0PB.1PAS. | 1 | Extintor nº 7 | 8055 | 1 | [5 empty] | 2007-09-27 | [42 empty] | Pols seca | 6 | [82 empty] | c498069f-2d7c-4ccb-b6e5-69bf2bae4a04 | 254908b4-f6e5-42ea-9197-404260067207
Lot 01 | PNA-03363 | PNA-03363 - PRO-11.09 | EXTINTOR | 11.09 | CONTRAINCENDIS¦EXTINTOR | PROTECCIÓ CONTRA INCENDIS |  |  |  | ENS.PNA-03363.0EDP.0PB.3CUI. | 1 | Extintor nº 17 | 8065 | 1 | [5 empty] | 2007-09-27 | [42 empty] | Pols seca | 6 | [82 empty] | c498069f-2d7c-4ccb-b6e5-69bf2bae4a04 | 50e7833f-351f-4fb1-9d99-5e18cdc6edab
Lot 01 | PNA-03363 | PNA-03363 - PRO-11.09 | EXTINTOR | 11.09 | CONTRAINCENDIS¦EXTINTOR | PROTECCIÓ CONTRA INCENDIS |  |  |  | ENS.PNA-03363.0EDP.0PB.3CUI. | 1 | Extintor nº 26 | 8074 | 1 | [5 empty] | 2007-09-27 | [42 empty] | Anhídrid carbònic | 5 | [82 empty] | c498069f-2d7c-4ccb-b6e5-69bf2bae4a04 | d9a2dc8d-222f-4e58-a3d8-163fd751acc8
Lot 01 | PNA-03363 | PNA-03363 - PRO-11.09 | EXTINTOR | 11.09 | CONTRAINCENDIS¦EXTINTOR | PROTECCIÓ CONTRA INCENDIS |  |  |  | ENS.PNA-03363.0EDP.0PB.3SC. | 1 | Extintor nº 18 | 8066 | 1 | [5 empty] | 2007-09-27 | [42 empty] | Pols seca | 6 | [82 empty] | c498069f-2d7c-4ccb-b6e5-69bf2bae4a04 | 7de6adb1-2055-4a50-8596-30bae0052ef3
Lot 01 | PNA-03363 | PNA-03363 - PRO-11.09 | EXTINTOR | 11.09 | CONTRAINCENDIS¦EXTINTOR | PROTECCIÓ CONTRA INCENDIS |  |  |  | ENS.PNA-03363.0EDP.0PB.3SC. | 1 | Extintor nº 28 | 8076 | 1 | [5 empty] | 2007-09-27 | [42 empty] | Anhídrid carbònic | 5 | [82 empty] | c498069f-2d7c-4ccb-b6e5-69bf2bae4a04 | 8185f142-4ed0-4590-b77c-07efb10aee58
Lot 01 | PNA-03363 | PNA-03363 - PRO-11.09 | EXTINTOR | 11.09 | CONTRAINCENDIS¦EXTINTOR | PROTECCIÓ CONTRA INCENDIS |  |  |  | ENS.PNA-03363.0EDP.1P1. | 1 | Extintor nº 19 | 8067 | 1 | [5 empty] | 2007-09-27 | [42 empty] | Pols seca | 6 | [82 empty] | c498069f-2d7c-4ccb-b6e5-69bf2bae4a04 | f9556d4e-4986-40ea-a295-3943fb746bc9
Lot 01 | PNA-03363 | PNA-03363 - PRO-11.09 | EXTINTOR | 11.09 | CONTRAINCENDIS¦EXTINTOR | PROTECCIÓ CONTRA INCENDIS |  |  |  | ENS.PNA-03363.0EDP.1P1.1BIBLIO. | 1 | Extintor nº 23 | 8071 | 1 | [5 empty] | 2007-09-27 | [42 empty] | Pols seca | 6 | [82 empty] | c498069f-2d7c-4ccb-b6e5-69bf2bae4a04 | 46696168-e80b-4e85-aae7-6de6e3824b0e
Lot 01 | PNA-03363 | PNA-03363 - PRO-11.09 | EXTINTOR | 11.09 | CONTRAINCENDIS¦EXTINTOR | PROTECCIÓ CONTRA INCENDIS |  |  |  | ENS.PNA-03363.0EDP.1P1.1CON. | 1 | Extintor nº 27 | 8075 | 1 | [5 empty] | 2007-09-27 | [42 empty] | Anhídrid carbònic | 5 | [82 empty] | c498069f-2d7c-4ccb-b6e5-69bf2bae4a04 | 35e7e9d6-7b27-46ba-bbbe-83fc39afbd4c
Lot 01 | PNA-03363 | PNA-03363 - PRO-11.09 | EXTINTOR | 11.09 | CONTRAINCENDIS¦EXTINTOR | PROTECCIÓ CONTRA INCENDIS |  |  |  | ENS.PNA-03363.0EDP.1P1.1CON. | 1 | Extintor nº 8 | 8056 | 1 | [5 empty] | 2007-09-27 | [42 empty] | Pols seca | 6 | [82 empty] | c498069f-2d7c-4ccb-b6e5-69bf2bae4a04 | 88c48f60-e939-42b6-a7de-cb0130dd016f
Lot 01 | PNA-03363 | PNA-03363 - PRO-11.09 | EXTINTOR | 11.09 | CONTRAINCENDIS¦EXTINTOR | PROTECCIÓ CONTRA INCENDIS |  |  |  | ENS.PNA-03363.0EDP.1P1.1PAS. | 1 | Extintor nº 14 | 8062 | 1 | [5 empty] | 2007-09-27 | [42 empty] | Pols seca | 6 | [82 empty] | c498069f-2d7c-4ccb-b6e5-69bf2bae4a04 | 6373fe29-f15e-4123-a8e3-35c534ba90c2
Lot 01 | PNA-03363 | PNA-03363 - PRO-11.09 | EXTINTOR | 11.09 | CONTRAINCENDIS¦EXTINTOR | PROTECCIÓ CONTRA INCENDIS |  |  |  | ENS.PNA-03363.0EDP.1P1.1PAS. | 1 | Extintor nº 15 | 8063 | 1 | [5 empty] | 2007-09-27 | [42 empty] | Pols seca | 6 | [82 empty] | c498069f-2d7c-4ccb-b6e5-69bf2bae4a04 | f2182c88-e568-4fb6-aff6-0198ba970168
Lot 01 | PNA-03363 | PNA-03363 - PRO-11.09 | EXTINTOR | 11.09 | CONTRAINCENDIS¦EXTINTOR | PROTECCIÓ CONTRA INCENDIS |  |  |  | ENS.PNA-03363.0EDP.1P1.1PAS. | 1 | Extintor nº 22 | 8070 | 1 | [5 empty] | 2007-09-27 | [42 empty] | Pols seca | 6 | [82 empty] | c498069f-2d7c-4ccb-b6e5-69bf2bae4a04 | e9907f7f-f56c-473f-a1a5-5784517e4208
Lot 01 | PNA-03363 | PNA-03363 - PRO-11.09 | EXTINTOR | 11.09 | CONTRAINCENDIS¦EXTINTOR | PROTECCIÓ CONTRA INCENDIS |  |  |  | ENS.PNA-03363.0EDP.2P2.1PAS. | 1 | Extintor nº 11 | 8059 | 1 | [5 empty] | 2007-09-27 | [42 empty] | Pols seca | 6 | [82 empty] | c498069f-2d7c-4ccb-b6e5-69bf2bae4a04 | 1048348f-63e2-4546-bbe0-cb6c20931377
Lot 01 | PNA-03363 | PNA-03363 - PRO-11.09 | EXTINTOR | 11.09 | CONTRAINCENDIS¦EXTINTOR | PROTECCIÓ CONTRA INCENDIS |  |  |  | ENS.PNA-03363.0EDP.2P2.1PAS. | 1 | Extintor nº 12 | 8060 | 1 | [5 empty] | 2007-09-27 | [42 empty] | Pols seca | 6 | [82 empty] | c498069f-2d7c-4ccb-b6e5-69bf2bae4a04 | 7bdc325a-6bc4-4ce8-960f-226c4094453a
Lot 01 | PNA-03363 | PNA-03363 - PRO-11.09 | EXTINTOR | 11.09 | CONTRAINCENDIS¦EXTINTOR | PROTECCIÓ CONTRA INCENDIS |  |  |  | ENS.PNA-03363.0EDP.2P2.1PAS. | 1 | Extintor nº 16 | 8064 | 1 | [5 empty] | 2007-09-27 | [42 empty] | Pols seca | 6 | [82 empty] | c498069f-2d7c-4ccb-b6e5-69bf2bae4a04 | 71ecdd4f-3ff9-4ef4-a3c7-ef72a33f9d66
Lot 01 | PNA-03363 | PNA-03363 - PRO-11.09 | EXTINTOR | 11.09 | CONTRAINCENDIS¦EXTINTOR | PROTECCIÓ CONTRA INCENDIS |  |  |  | ENS.PNA-03363.0EDP.2P2.1PAS. | 1 | Extintor nº 25 | 8073 | 1 | [5 empty] | 2007-09-27 | [42 empty] | Pols seca | 6 | [82 empty] | c498069f-2d7c-4ccb-b6e5-69bf2bae4a04 | bbeaf955-73fb-4349-998a-65f76cd22204
Lot 01 | PNA-03363 | PNA-03363 - PRO-11.09 | EXTINTOR | 11.09 | CONTRAINCENDIS¦EXTINTOR | PROTECCIÓ CONTRA INCENDIS |  |  |  | ENS.PNA-03363.1GIM. | 1 | Extintor nº 13 | 8061 | 1 | [5 empty] | 2007-09-27 | [42 empty] | Pols seca | 6 | [82 empty] | c498069f-2d7c-4ccb-b6e5-69bf2bae4a04 | fb8ae2e1-8343-4404-8b4f-5448a5b9aeea
Lot 01 | PNA-03363 | PNA-03363 - PRO-11.09 | EXTINTOR | 11.09 | CONTRAINCENDIS¦EXTINTOR | PROTECCIÓ CONTRA INCENDIS |  |  |  | ENS.PNA-03363.1GIM. | 1 | Extintor nº 2 | 8050 | 1 | [5 empty] | 2007-09-27 | [42 empty] | Pols seca | 6 | [82 empty] | c498069f-2d7c-4ccb-b6e5-69bf2bae4a04 | 745b06d5-93df-4549-938e-2dfcd0738a0f
Lot 01 | PNA-03363 | PNA-03363 - PRO-11.09 | EXTINTOR | 11.09 | CONTRAINCENDIS¦EXTINTOR | PROTECCIÓ CONTRA INCENDIS |  |  |  | ENS.PNA-03363.1GIM. | 1 | Extintor nº 5 | 8053 | 1 | [5 empty] | 2007-09-27 | [42 empty] | Pols seca | 6 | [82 empty] | c498069f-2d7c-4ccb-b6e5-69bf2bae4a04 | 1deda3da-899f-44ae-b4e7-bc7f07cf652c
Lot 01 | PNA-03363 | PNA-03363 - PRO-11.09 | EXTINTOR | 11.09 | CONTRAINCENDIS¦EXTINTOR | PROTECCIÓ CONTRA INCENDIS |  |  |  | ENS.PNA-03363.1GIM.0PB.1M1. | 1 | Extintor nº 3 | 8051 | 1 | [5 empty] | 2007-09-27 | [42 empty] | Pols seca | 6 | [82 empty] | c498069f-2d7c-4ccb-b6e5-69bf2bae4a04 | 2d7028fe-025e-4ba0-a98b-14632d830eb6
Lot 01 | PNA-03363 | PNA-03363 - PRO-11.09 | EXTINTOR | 11.09 | CONTRAINCENDIS¦EXTINTOR | PROTECCIÓ CONTRA INCENDIS |  |  |  | ENS.PNA-03363.1GIM.0PB.1M2. | 1 | Extintor nº 29 | 8077 | 1 | [5 empty] | 2007-09-27 | [42 empty] | Anhídrid carbònic | 5 | [82 empty] | c498069f-2d7c-4ccb-b6e5-69bf2bae4a04 | 35a30a67-d38d-4566-94a3-6b1663fcc613
Lot 01 | PNA-03363 | PNA-03363 - PRO-11.09 | EXTINTOR | 11.09 | CONTRAINCENDIS¦EXTINTOR | PROTECCIÓ CONTRA INCENDIS |  |  |  | ENS.PNA-03363.1GIM.0PB.3V1. | 1 | Extintor nº 6 | 8054 | 1 | [5 empty] | 2007-09-27 | [42 empty] | Pols seca | 6 | [82 empty] | c498069f-2d7c-4ccb-b6e5-69bf2bae4a04 | f820623c-f086-4ec5-9d5e-755e2c4ba131
Lot 01 | PNA-03363 | PNA-03363 - PRO-11.09 | EXTINTOR | 11.09 | CONTRAINCENDIS¦EXTINTOR | PROTECCIÓ CONTRA INCENDIS |  |  |  | ENS.PNA-03363.1GIM.0PB.3V2. | 1 | Extintor nº 24 | 8072 | 1 | [5 empty] | 2007-09-27 | [42 empty] | Pols seca | 6 | [82 empty] | c498069f-2d7c-4ccb-b6e5-69bf2bae4a04 | 8660b6c9-93b3-4ea8-8bb9-4a82f7f7b580
Lot 01 | PNA-03363 | PNA-03363 - PRO-34.05 | INSTAL·LACIÓ CONTRA INCENDIS | 34.05 | INSTAL·LACIONS¦INSTAL·LACIÓ CONTRA INCENDIS | PROTECCIÓ CONTRA INCENDIS |  |  |  | ENS.PNA-03363. | 1 | INSTAL·LACIÓ CONTRA INCENDIS |  | 1 | [5 empty] | 2007-09-27 | [126 empty] | 4584964a-e4a2-4481-b947-0d81cbec6cde | b473e21f-5e76-4fbb-b940-6100285c3e0b
Lot 01 | PNA-03363 | PNA-03363 - SAN-09.01 | XARXA DE SANEJAMENT | 09.01 | SANEJAMENT¦XARXA DE SANEJAMENT | SANEJAMENT |  |  |  | ENS.PNA-03363. | 1 | XARXA RECOLLIDA AIGÜES RESIDUALS |  | 1 | [5 empty] | 2007-09-27 |  |  |  | XARXA RECOLLIDA AIGÜES RESIDUALS | [122 empty] | 3efc0cd6-4250-4e98-b6a1-7569d31e3382 | 570d8ab2-c478-4063-b5f8-3e08403cedf1
Lot 01 | PNA-03363 | PNA-03363 - SAN-09.03 | REIXES I ACCESSORIS | 09.03 | SANEJAMENT¦REIXES I ACCESSORIS | SANEJAMENT |  |  |  | ENS.PNA-03363. | 1 | SISTEMA DE RECOLLIDA D'AIGÜES PLUVIALS |  | 1 | [5 empty] | 2007-09-27 | [126 empty] | 478bac91-d2d7-47d2-ba66-2209c7a60508 | 491a0310-8daf-4ab2-9e88-0f98e9aa1a2d
Lot 01 | PNA-03363 | PNA-03363 - SAN-09.04 | ARQUETA SEPARADORA D'OLIS | 09.04 | SANEJAMENT¦ARQUETA SEPARADORA D'OLIS | SANEJAMENT |  |  |  | ENS.PNA-03363.0EDP.0PB.3CUI. | 1 | POU DE GREIXOS |  | 1 | [5 empty] | 2007-09-27 | [126 empty] | 575dd513-52fc-4c6c-8347-435bf9b36f88 | 4a593d3e-8f31-4822-828e-8c88c20c8599
Lot 01 | PNA-03363 | PNA-03363 - SEG-12.01.B.B | DETECTOR DE PRESÈNCIA PER BIVOLUMÈTRICS | 12.01.B.B | SEGURETAT¦DETECTORS¦PRESÈNCIA¦BIVOLUMÈTRICS | SEGURETAT |  |  |  | ENS.PNA-03363.0EDP.0PB. | 8 | ALARMA BIVOLUMÈTRIC PB |  | 1 | [5 empty] | 2007-09-27 | [46 empty] | 1 | [79 empty] | f99a4cd1-9f90-459e-a5b6-9146671ac19b | 9a8dadd1-f849-4c93-b1ee-018680823110
Lot 01 | PNA-03363 | PNA-03363 - SEG-12.01.B.B | DETECTOR DE PRESÈNCIA PER BIVOLUMÈTRICS | 12.01.B.B | SEGURETAT¦DETECTORS¦PRESÈNCIA¦BIVOLUMÈTRICS | SEGURETAT |  |  |  | ENS.PNA-03363.0EDP.1P1. | 8 | ALARMA BIVOLUMÈTRIC P1 |  | 1 | [5 empty] | 2007-09-27 | [46 empty] | 1 | [79 empty] | f99a4cd1-9f90-459e-a5b6-9146671ac19b | a5d0dd8a-2556-4b9c-b8de-900b238d63b8
Lot 01 | PNA-03363 | PNA-03363 - SEG-12.01.B.B | DETECTOR DE PRESÈNCIA PER BIVOLUMÈTRICS | 12.01.B.B | SEGURETAT¦DETECTORS¦PRESÈNCIA¦BIVOLUMÈTRICS | SEGURETAT |  |  |  | ENS.PNA-03363.0EDP.2P2. | 6 | ALARMA BIVOLUMÈTRIC P2 |  | 1 | [5 empty] | 2007-09-27 | [46 empty] | 1 | [79 empty] | f99a4cd1-9f90-459e-a5b6-9146671ac19b | f8f4f788-b9e2-4ef4-9820-e9f79add3790
Lot 01 | PNA-03363 | PNA-03363 - SEG-12.01.B.B | DETECTOR DE PRESÈNCIA PER BIVOLUMÈTRICS | 12.01.B.B | SEGURETAT¦DETECTORS¦PRESÈNCIA¦BIVOLUMÈTRICS | SEGURETAT |  |  |  | ENS.PNA-03363.1GIM. | 1 | ALARMA BIVOLUMÈTRIC GYM |  | 1 | [5 empty] | 2007-09-27 | [46 empty] | 1 | [79 empty] | f99a4cd1-9f90-459e-a5b6-9146671ac19b | ce886a42-040d-486a-90a8-3dfa2729bef8
Lot 01 | PNA-03363 | PNA-03363 - SEG-17.06.D | CÀMARES CCTV | 17.06.D | EQUIPS COMUNICACIONS¦CIRCUIT TANCAT TELEVISIÓ¦CÀMARES | SEGURETAT |  |  |  | ENS.PNA-03363.0EDP.1P1. | 1 | CCTV |  | 1 | [5 empty] | 2007-09-27 | [126 empty] | c3d0e7ba-af5e-41ca-bebf-700653382d7c | 81e9c9e6-7f54-47dd-b293-42b0a7feb3fe
Lot 01 | PNA-03363 | PNA-03363 - SIE-40.02 | CONCENTRADOR DE DADES | 40.02 | SISTEMA INFORMACIÓ ENERGÈTICA¦CONCENTRADOR DE DADES | SIE |  |  |  | ENS.PNA-03363.0EDP.1P1.1CON. | 1 | CONCENTRADOR DE DADES |  | 1 |  | IXON | 17093503 | IX2405 |  | 2007-09-27 | [32 empty] | CONSERGERIA | [93 empty] | 3e9bd4fe-be9b-4658-aaa4-b6f946e27444 | 128469a4-48ca-456b-b921-0d6474e6cf08
Lot 01 | PNA-03363 | PNA-03363 - SIE-40.04.01 | COMPTADOR ELÈCTRIC | 40.04.01 | SISTEMA INFORMACIÓ ENERGÈTICA¦ELEMENTS DE CAMP¦COMPTADOR ELÈCTRIC | SIE |  |  |  | ENS.PNA-03363.3URB.3COM. | 1 | COMPTADOR ELÈCTRIC |  | 1 |  | CIRWATT | 410-UT5C-10C-00 | 388620300 |  | 2007-09-27 | [27 empty] | Modbus |  |  |  |  | QUADRE COMPTADORS ENTRADA | [93 empty] | ad6ddf9f-8878-4073-b5a6-3f3fef9763c5 | 92f4df0e-048f-471e-aa6b-99c0d8525877
Lot 01 | PNA-03363 | PNA-03363 - SIE-40.04.02 | COMPTADOR GAS | 40.04.02 | SISTEMA INFORMACIÓ ENERGÈTICA¦ELEMENTS DE CAMP¦COMPTADOR GAS | SIE |  |  |  | ENS.PNA-03363.3URB.3COM. | 1 | COMPTADOR GAS |  | 1 |  | ACTARIS | G25 | 5128305 |  | 2007-09-27 | [126 empty] | ce8aeb6f-ec1e-4311-97cc-9f7db4b2357a | 5804d246-7bbf-4958-8247-f7dd72016e3b
Lot 01 | PNA-03363 | PNA-03363 - SIE-40.04.04 | COMPTADOR AIGUA | 40.04.04 | SISTEMA INFORMACIÓ ENERGÈTICA¦ELEMENTS DE CAMP¦COMPTADOR AIGUA | SIE |  |  |  | ENS.PNA-03363.3URB.3COM. | 1 | COMPTADOR AIGUA |  | 1 |  | DIEHL | ALTAIR | H21UA260286 |  | 2007-09-27 | [27 empty] | Modbus | [98 empty] | c4da79b2-251f-4f2e-ac33-a52515939cd6 | 928cb0b9-f921-40c2-9e4f-872ffce26e67
Lot 01 | PNA-03363 | PNA-03363 - SIE-40.04.04 | COMPTADOR AIGUA | 40.04.04 | SISTEMA INFORMACIÓ ENERGÈTICA¦ELEMENTS DE CAMP¦COMPTADOR AIGUA | SIE |  |  |  | ENS.PNA-03363.3URB.3COM. | 1 | COMPTADOR AIGUA CONTRAINCENDIS |  | 1 |  | ACTARIS |  | 09ACG503806 |  | 2007-09-27 | [27 empty] | Modbus | [98 empty] | c4da79b2-251f-4f2e-ac33-a52515939cd6 | b1fe0f09-b0f3-40ea-863f-1c1c77f8a4b3
Lot 01 | PNA-03363 | PNA-03363 - SIS-41.02.01 | CONTROLADOR | 41.02.01 | SISTEMA DE CONTROL¦CONTROLADORS I PERIFÈRICS¦CONTROLADOR | SISTEMA DE CONTROL |  |  |  | ENS.PNA-03363.0EDP.1P1.1CON. | 1 | SISTEMA DE CONTROL 2 |  | 1 |  | SIEMENS | PXG3 W 100-1 | 1400E4A9E |  | 2007-09-27 | [32 empty] | SALA CALDERES | [62 empty] | 1 | [30 empty] | 1026df73-eb55-4cf4-8be8-83b581f70ac8 | 47b99ab3-b46e-42de-8e83-53d57fd8f219
Lot 01 | PNA-03363 | PNA-03363 - SIS-41.02.01 | CONTROLADOR | 41.02.01 | SISTEMA DE CONTROL¦CONTROLADORS I PERIFÈRICS¦CONTROLADOR | SISTEMA DE CONTROL |  |  |  | ENS.PNA-03363.0EDP.1P1.1CON. | 1 | SISTEMA DE CONTROL 3 |  | 1 |  | SIEMENS | PXC4 | 1400734F4 |  | 2007-09-27 | [32 empty] | SALA CALDERES | [62 empty] | 1 | [30 empty] | 1026df73-eb55-4cf4-8be8-83b581f70ac8 | f8a6467e-5a8d-41a4-82ba-3a52ab6eff56
Lot 01 | PNA-03363 | PNA-03363 - SIS-41.02.01 | CONTROLADOR | 41.02.01 | SISTEMA DE CONTROL¦CONTROLADORS I PERIFÈRICS¦CONTROLADOR | SISTEMA DE CONTROL |  |  |  | ENS.PNA-03363.0EDP.1P1.1CON. | 1 | SISTEMA DE CONTROL 3 |  | 1 |  | SIEMENS | PXC4E16 | 1400734F4 |  | 2007-09-27 | [32 empty] | SALA CALDERES | [62 empty] | 1 | [30 empty] | 1026df73-eb55-4cf4-8be8-83b581f70ac8 | 1ba2f568-9b6d-4380-b2d0-697952bbcbd0
Lot 01 | PNA-03363 | PNA-03363 - SIS-41.02.03 | WEBSERVER | 41.02.03 | SISTEMA DE CONTROL¦CONTROLADORS I PERIFÈRICS¦WEBSERVER | SISTEMA DE CONTROL |  |  |  | ENS.PNA-03363.0EDP.1P1.1CON. | 1 | SISTEMA DE CONTROL 2 |  | 1 |  | SIEMENS | PXC4 | 1400E4A9E |  | 2007-09-27 | [32 empty] | SALA CALDERES | [62 empty] | 1 | [30 empty] | 1940d557-74be-43c5-b4af-63ac02ead87f | 331399cb-6737-4760-ba1f-8c9e9d75880c
Lot 01 | PNA-03363 | PNA-03363 - SIS-41.04.01 | SENSOR TEMPERATURA | 41.04.01 | SISTEMA DE CONTROL¦ELEMENTS DE CAMP¦SENSOR TEMPERATURA | SISTEMA DE CONTROL |  |  |  | ENS.PNA-03363.0EDP.0PB.3SC. | 1 | SONDA CONTACTE |  | 1 |  | SIEMENS | QAE2112010 | NO LEGIBLE |  | 2007-09-27 | [27 empty] | Modbus | [8 empty] | 4-20 mA |  |  | 24 V | [26 empty] | Contacte | [59 empty] | 79fe605a-2e89-4420-8110-9c951f8bc132 | b2e09908-feba-4a3d-8891-bc9ad76db3b6
Lot 01 | PNA-03363 | PNA-03363 - SIS-41.04.01 | SENSOR TEMPERATURA | 41.04.01 | SISTEMA DE CONTROL¦ELEMENTS DE CAMP¦SENSOR TEMPERATURA | SISTEMA DE CONTROL |  |  |  | ENS.PNA-03363.0EDP.0PB.3SC. | 1 | SONDA DIPÒSIT |  | 1 |  | SIEMENS | QAE2112010 | NO LEGIBLE |  | 2007-09-27 | [27 empty] | Modbus | [8 empty] | 4-20 mA |  |  | 24 V | [26 empty] | Immersió | [59 empty] | 79fe605a-2e89-4420-8110-9c951f8bc132 | cf37caef-fb1a-468b-a199-028584019a50
Lot 01 | PNA-03363 | PNA-03363 - SIS-41.04.01 | SENSOR TEMPERATURA | 41.04.01 | SISTEMA DE CONTROL¦ELEMENTS DE CAMP¦SENSOR TEMPERATURA | SISTEMA DE CONTROL |  |  |  | ENS.PNA-03363.0EDP.0PB.3SC. | 1 | SONDA DIPÒSIT 2 |  | 1 |  | SIEMENS | QAE2112010 | NO LEGIBLE |  | 2007-09-27 | [27 empty] | Modbus | [8 empty] | 4-20 mA |  |  | 24 V | [26 empty] | Immersió | [59 empty] | 79fe605a-2e89-4420-8110-9c951f8bc132 | 9b76eade-b382-49b5-bd22-dba9a0a8cf7f
Lot 01 | PNA-03363 | PNA-03363 - SIS-41.04.01 | SENSOR TEMPERATURA | 41.04.01 | SISTEMA DE CONTROL¦ELEMENTS DE CAMP¦SENSOR TEMPERATURA | SISTEMA DE CONTROL |  |  |  | ENS.PNA-03363.0EDP.0PB.3SC. | 1 | SONDA TEMPERATURA EXTERIOR |  | 1 |  | SIEMENS | QAD2012 | NO LEGIBLE |  | 2007-09-27 | [27 empty] | Modbus | [8 empty] | 4-20 mA |  |  | 24 V | [26 empty] | Ambient | [59 empty] | 79fe605a-2e89-4420-8110-9c951f8bc132 | 007ab9bc-82a6-4784-b5fc-f76272f5af19
Lot 01 | PNA-03363 | PNA-03363 - SIS-41.04.01 | SENSOR TEMPERATURA | 41.04.01 | SISTEMA DE CONTROL¦ELEMENTS DE CAMP¦SENSOR TEMPERATURA | SISTEMA DE CONTROL |  |  |  | ENS.PNA-03363.0EDP.0PB.3SC. | 1 | SONDA TEMPERATURA INTERIOR |  | 1 |  | SIEMENS | QAD2012 | NO LEGIBLE |  | 2007-09-27 | [27 empty] | Modbus | [8 empty] | 4-20 mA |  |  | 24 V | [26 empty] | Ambient | [59 empty] | 79fe605a-2e89-4420-8110-9c951f8bc132 | e6753a64-eb87-4e67-a54a-2586926f4816
Lot 01 | PNA-03363 | PNA-03363 - SIS-41.04.02 | VÀLVULA REGULACIÓ | 41.04.02 | SISTEMA DE CONTROL¦ELEMENTS DE CAMP¦VÀLVULA REGULACIÓ | SISTEMA DE CONTROL |  |  |  | ENS.PNA-03363.0EDP.0PB.3SC. | 1 | VÀLVULA TRES VIES | 1 | 1 |  | ESBE | AB 0511 1.5A | NO LEGIBLE |  | 2007-09-27 | [105 empty] | V3V | Bola | Rosca | [18 empty] | 751674ef-2cf9-426d-973b-07bcefb064c9 | 1dc2c0b5-bba5-4509-94ef-035daed75340
Lot 01 | PNA-03363 | PNA-03363 - SIS-41.04.02 | VÀLVULA REGULACIÓ | 41.04.02 | SISTEMA DE CONTROL¦ELEMENTS DE CAMP¦VÀLVULA REGULACIÓ | SISTEMA DE CONTROL |  |  |  | ENS.PNA-03363.0EDP.0PB.3SC. | 1 | VÀLVULA TRES VIES 0 | 0 | 1 |  | ROCA | SM-40 | 195160005-00 |  | 2007-09-27 | [105 empty] | V3V | Bola | Rosca | [18 empty] | 751674ef-2cf9-426d-973b-07bcefb064c9 | 38009770-8341-4563-a979-437f7cc3fee1
Lot 01 | PNA-03363 | PNA-03363 - SIS-41.04.02 | VÀLVULA REGULACIÓ | 41.04.02 | SISTEMA DE CONTROL¦ELEMENTS DE CAMP¦VÀLVULA REGULACIÓ | SISTEMA DE CONTROL |  |  |  | ENS.PNA-03363.0EDP.0PB.3SC. | 1 | VÀLVULA TRES VIES 1 | 1 | 1 |  | ROCA | SM-40 | 195160005-01 |  | 2007-09-27 | [105 empty] | V3V | Bola | Rosca | [18 empty] | 751674ef-2cf9-426d-973b-07bcefb064c9 | 3d1be775-f801-4e73-b168-0511cb2fe7b7
Lot 01 | PNA-03363 | PNA-03363 - SIS-41.04.02 | VÀLVULA REGULACIÓ | 41.04.02 | SISTEMA DE CONTROL¦ELEMENTS DE CAMP¦VÀLVULA REGULACIÓ | SISTEMA DE CONTROL |  |  |  | ENS.PNA-03363.0EDP.0PB.3SC. | 1 | VÀLVULA TRES VIES 2 | 2 | 1 |  | ROCA | SM-40 | 195160005-02 |  | 2007-09-27 | [105 empty] | V3V | Bola | Rosca | [18 empty] | 751674ef-2cf9-426d-973b-07bcefb064c9 | 08f2d2ba-d12d-4a9c-b23b-39bb1acee6e7
Lot 01 | PNA-03363 | PNA-03363 - SIS-41.04.02 | VÀLVULA REGULACIÓ | 41.04.02 | SISTEMA DE CONTROL¦ELEMENTS DE CAMP¦VÀLVULA REGULACIÓ | SISTEMA DE CONTROL |  |  |  | ENS.PNA-03363.0EDP.0PB.3SC. | 1 | VÀLVULA TRES VIES 3 | 3 | 1 |  | ROCA | SM-40 | 195160005-03 |  | 2007-09-27 | [105 empty] | V3V | Bola | Rosca | [18 empty] | 751674ef-2cf9-426d-973b-07bcefb064c9 | 5bc89543-552a-4183-aacc-df9ca10039fb
Lot 01 | PNA-03363 | PNA-03363 - SIS-41.04.02 | VÀLVULA REGULACIÓ | 41.04.02 | SISTEMA DE CONTROL¦ELEMENTS DE CAMP¦VÀLVULA REGULACIÓ | SISTEMA DE CONTROL |  |  |  | ENS.PNA-03363.0EDP.0PB.3SC. | 1 | VÀLVULA TRES VIES 4 | 4 | 1 |  | ROCA | SM-40 | 195160005-04 |  | 2007-09-27 | [105 empty] | V3V | Bola | Rosca | [18 empty] | 751674ef-2cf9-426d-973b-07bcefb064c9 | 9279f12a-cc83-4622-a1e7-271ec4a16150
Lot 01 | PNA-03363 | PNA-03363 - SIS-41.04.02 | VÀLVULA REGULACIÓ | 41.04.02 | SISTEMA DE CONTROL¦ELEMENTS DE CAMP¦VÀLVULA REGULACIÓ | SISTEMA DE CONTROL |  |  |  | ENS.PNA-03363.0EDP.0PB.3SC. | 1 | VÀLVULA TRES VIES 5 | 5 | 1 |  | ROCA | SM-40 | 195160005-05 |  | 2007-09-27 | [105 empty] | V3V | Bola | Rosca | [18 empty] | 751674ef-2cf9-426d-973b-07bcefb064c9 | 2a1cc9c5-a9bb-46a5-ba0a-5bce1280bb28
Lot 01 | PNA-03363 | PNA-03363 - SIS-41.04.02 | VÀLVULA REGULACIÓ | 41.04.02 | SISTEMA DE CONTROL¦ELEMENTS DE CAMP¦VÀLVULA REGULACIÓ | SISTEMA DE CONTROL |  |  |  | ENS.PNA-03363.0EDP.0PB.3SC. | 1 | VÀLVULA TRES VIES-2 | 2 | 1 |  | ESBE | AB 0511 1.5A | NO LEGIBLE |  | 2007-09-27 | [105 empty] | V3V | Bola | Rosca | [18 empty] | 751674ef-2cf9-426d-973b-07bcefb064c9 | de6c57df-b422-4231-9053-ff8579bebdd6
Lot 01 | PNA-03363 | PNA-03363 - SOL-26.02.A | SISTEMA DE PLAQUES SOLARS | 26.02 | SOLAR TÈRMICA¦INSTAL·LACIÓ TÈRMICA SOLAR | SOLAR |  |  |  | ENS.PNA-03363.0EDP.3PC. | 1 | SISTEMA DE PLAQUES SOLARS ACS |  | 1 | [5 empty] | 2007-09-27 |  |  |  | 4 PLAQUES CHROMAGEN, COLECTOR CR120, ALUM 5/8, SOLAR INVERTER NT SUNWAYS | [64 empty] | 20 | 12 | [56 empty] | ca2658dc-a41b-40e2-bee1-1a2c17beb6b8 | 02017b79-7aab-4fed-bff9-6b88e1ad65d9
Lot 01 | PNA-03363 | PNA-03363 - SOL-26.03 | ACUMULADOR ACS SOLAR | 26.03 | SOLAR TÈRMICA¦ACUMULADOR ACS SOLAR TÈRMICA | LEGIONEL·LA |  |  |  | ENS.PNA-03363.0EDP.3PC. | 1 | ACUMULADOR ACS SOLAR |  | 1 |  | B.G. | HSC0750 | 05045574HSC0750L |  | 2007-09-27 | [9 empty] | > 70 kW | [11 empty] | 0.75 | [104 empty] | f6237b1c-e4e6-4ae2-aa12-1fa8d5335081 | dd850372-4d79-4d8a-8ed2-054714938251
Lot 01 | PNA-03363 | PNA-03363 - SOL-26.05 | BOMBA ACS SOLAR | 26.05 | SOLAR TÈRMICA¦BOMBA ACS SOLAR | SOLAR |  |  |  | ENS.PNA-03363.0EDP.0PB.3SC. | 1 | BOMBA RECIRCULACIÓ SOLAR |  | 1 |  | GRUNDFOS | UPS 25-40-180 | NO LEGIBLE |  | 2007-09-27 | [9 empty] | < 70 kW | [34 empty] | Rotor humit | [81 empty] | baf53cbc-9bae-4712-8188-e0981943fcd0 | eb974395-01c7-4589-a4be-51aecb0dd731
Lot 01 | PNA-03363 | PNA-03363 - SOL-26.06 | XARXA DE CANONADES I ACCESSORIS SOLAR | 26.06 | SOLAR TÈRMICA¦XARXA DE CANONADES I ACCESSORIS SOLAR TÉRMICA | SOLAR |  |  |  | ENS.PNA-03363. | 1 | XARXA DE CANONADES I ACCESSORIS SOLAR |  | 1 | [5 empty] | 2007-09-27 | [126 empty] | 1d90f234-c30e-43c5-80ba-648387f51ec2 | afd76d2c-45d0-468c-ae4b-aced364610ca
Lot 01 | PNA-03363 | PNA-03363 - TRA-20.01.B | ASCENSORS HIDRÀULICS | 20.01.B | TRANSPORT¦ASCENSORS¦HIDRÀULICS | TRANSPORT |  |  |  | ENS.PNA-03363.0EDP.0ASC. | 1 | ASCENSOR - RAE 080143923 |  | 1 |  | INELSA | 630 | 211/7/720 |  | 2007-09-27 | [48 empty] | 0.15 | 630 | 3 | [75 empty] | 3dce6f53-f494-4f79-9d63-2dc7f9dbf2a6 | 33e3b512-e9dc-4227-82eb-2e810e647fac
Lot 01 | PNA-03363 | PNA-03363 - VEN-02.02 | CAIXES VENTILACIÓ | 02.02 | ELEMENTS DE CLIMATITZACIÓ¦CAIXES VENTILACIÓ | VENTILACIÓ/EXTRACCIÓ |  |  |  | ENS.PNA-03363.0EDP.0PB.3CUI. | 1 | EXTRACTOR CUINA |  | 1 |  | NO LEGIBLE | NO LEGIBLE | NO LEGIBLE |  | 2007-09-27 | [9 empty] | < 70 kW | 0 |  |  | 0 |  |  | 0 | 50 | [33 empty] | De teulada | 0 | 0 | [72 empty] | 4bbba4f2-a43b-47f9-ba1f-69a644c9d803 | c7b52e66-296d-4577-9770-a57b61c22670
Lot 01 | PNA-03531 | PNA-03531 - BAI-15.01.A | QUADRES GENERALS | 15.01.A | EQUIPS DE BAIXA TENSIÓ¦QUADRES ELÈCTRICS¦QUADRES GENERALS | BAIXA TENSIÓ |  |  |  | ENS.PNA-03531.00EDP.0PB.0PASA. | 1 | Quadre General de Mesura i Protecció | - | 1 | [5 empty] | 2009-05-01 | [126 empty] | 71537186-6830-44d6-bf17-352423b5bed0 | f9f907c4-16b7-44c7-8f69-47554587dd11
Lot 01 | PNA-03531 | PNA-03531 - BAI-15.01.A | QUADRES GENERALS | 15.01.A | EQUIPS DE BAIXA TENSIÓ¦QUADRES ELÈCTRICS¦QUADRES GENERALS | BAIXA TENSIÓ |  |  |  | ENS.PNA-03531.00EDP.0PB.0PASA. | 1 | Quadre General de Mesura i Protecció Infantil | - | 1 | [5 empty] | 2009-05-01 | [126 empty] | 71537186-6830-44d6-bf17-352423b5bed0 | fa632a71-695e-4daf-975c-596adbe688a5
Lot 01 | PNA-03531 | PNA-03531 - BAI-15.01.B | SUBQUADRES | 15.01.B | EQUIPS DE BAIXA TENSIÓ¦QUADRES ELÈCTRICS¦SUBQUADRES | BAIXA TENSIÓ |  |  |  | ENS.PNA-03531.00EDP.0PB.0PASA. | 1 | Sub Quadre Primaria (SQP) de QGD | - | 1 | [5 empty] | 2009-05-01 | [5 empty] | Standard | [120 empty] | cd30ca81-e912-452c-9a17-374a7800b771 | b9b78627-adee-4dfe-9651-09552d589a46
Lot 01 | PNA-03531 | PNA-03531 - BAI-15.01.B | SUBQUADRES | 15.01.B | EQUIPS DE BAIXA TENSIÓ¦QUADRES ELÈCTRICS¦SUBQUADRES | BAIXA TENSIÓ |  |  |  | ENS.PNA-03531.00EDP.0PB.1AUIN. | 1 | Sub Quadre Informatica (SQI) de SQS | - | 1 | [5 empty] | 2009-05-01 | [5 empty] | Standard | [120 empty] | cd30ca81-e912-452c-9a17-374a7800b771 | 9d249d79-ed9b-4802-8c8f-0143f4e4de3b
Lot 01 | PNA-03531 | PNA-03531 - BAI-15.01.B | SUBQUADRES | 15.01.B | EQUIPS DE BAIXA TENSIÓ¦QUADRES ELÈCTRICS¦SUBQUADRES | BAIXA TENSIÓ |  |  |  | ENS.PNA-03531.00EDP.0PB.1AUPE. | 1 | Sub Quadre Planta 1 (SQP1) de SQP | - | 1 | [5 empty] | 2009-05-01 | [5 empty] | Standard | [120 empty] | cd30ca81-e912-452c-9a17-374a7800b771 | d3169f22-07a5-4b81-89a0-9b88730d59af
Lot 01 | PNA-03531 | PNA-03531 - BAI-15.01.B | SUBQUADRES | 15.01.B | EQUIPS DE BAIXA TENSIÓ¦QUADRES ELÈCTRICS¦SUBQUADRES | BAIXA TENSIÓ |  |  |  | ENS.PNA-03531.00EDP.0PB.1CONS. | 1 | Sub Quadre Enllumenat Conserge (SCE) de QGD | - | 1 | [5 empty] | 2009-05-01 | [5 empty] | Standard | [120 empty] | cd30ca81-e912-452c-9a17-374a7800b771 | 5b62ae27-67ce-49b8-99a9-27ada9f7aabf
Lot 01 | PNA-03531 | PNA-03531 - BAI-15.01.B | SUBQUADRES | 15.01.B | EQUIPS DE BAIXA TENSIÓ¦QUADRES ELÈCTRICS¦SUBQUADRES | BAIXA TENSIÓ |  |  |  | ENS.PNA-03531.00EDP.0PB.1CONS. | 1 | Sub Quadre SAI (SQS) de QGD infantil | - | 1 | [5 empty] | 2009-05-01 | [5 empty] | Standard | [120 empty] | cd30ca81-e912-452c-9a17-374a7800b771 | 4505ecd8-6a4d-430e-8aa4-94b8d164e0a0
Lot 01 | PNA-03531 | PNA-03531 - BAI-15.01.B | SUBQUADRES | 15.01.B | EQUIPS DE BAIXA TENSIÓ¦QUADRES ELÈCTRICS¦SUBQUADRES | BAIXA TENSIÓ |  |  |  | ENS.PNA-03531.00EDP.0PB.1CUIN. | 1 | Sub Quadre Cuina (SQC) de SQP | - | 1 | [5 empty] | 2009-05-01 | [5 empty] | Standard | [120 empty] | cd30ca81-e912-452c-9a17-374a7800b771 | 36e9c666-634a-4a86-8480-cb8b25deb5c0
Lot 01 | PNA-03531 | PNA-03531 - BAI-15.01.B | SUBQUADRES | 15.01.B | EQUIPS DE BAIXA TENSIÓ¦QUADRES ELÈCTRICS¦SUBQUADRES | BAIXA TENSIÓ |  |  |  | ENS.PNA-03531.00EDP.0PB.3STSC. | 1 | Sub Quadre Producció i ACS (SQSC) de QGD | - | 1 | [5 empty] | 2009-05-01 | [5 empty] | Standard | [120 empty] | cd30ca81-e912-452c-9a17-374a7800b771 | 4f28e9f4-a115-4c1a-bd45-7475bcabc3ed
Lot 01 | PNA-03531 | PNA-03531 - BAI-15.05.A | ENDOLLS | 15.05.A | EQUIPS DE BAIXA TENSIÓ¦ENDOLLS I MECANISMES¦ENDOLLS | BAIXA TENSIÓ |  |  |  | ENS.PNA-03531.00EDP.0PB. | 246 | Endolls Planta Baixa | - | 1 | [5 empty] | 2009-05-01 |  |  |  | Endolls | [122 empty] | b87efd0e-4514-407a-8b8c-b91828a8156f | 98ecbeef-6028-40f4-a5df-1ccdad4b3a76
Lot 01 | PNA-03531 | PNA-03531 - BAI-15.05.A | ENDOLLS | 15.05.A | EQUIPS DE BAIXA TENSIÓ¦ENDOLLS I MECANISMES¦ENDOLLS | BAIXA TENSIÓ |  |  |  | ENS.PNA-03531.00EDP.1P1. | 42 | Endolls Planta 1 | - | 1 | [5 empty] | 2009-05-01 |  |  |  | Endolls | [122 empty] | b87efd0e-4514-407a-8b8c-b91828a8156f | 6b1b86d3-9bb2-4d7c-b590-6d2a474b4ba4
Lot 01 | PNA-03531 | PNA-03531 - BAI-15.05.B | MECANISMES | 15.05.B | EQUIPS DE BAIXA TENSIÓ¦ENDOLLS I MECANISMES¦MECANISMES | BAIXA TENSIÓ |  |  |  | ENS.PNA-03531.00EDP.0PB. | 104 | Interruptors Planta Baixa | - | 1 | [5 empty] | 2009-05-01 |  |  |  | Interruptors | [122 empty] | 21305245-9591-4187-a2a2-ef9dfc441900 | 42b3ef45-a0e3-4846-83e0-f09169de7947
Lot 01 | PNA-03531 | PNA-03531 - BAI-15.05.B | MECANISMES | 15.05.B | EQUIPS DE BAIXA TENSIÓ¦ENDOLLS I MECANISMES¦MECANISMES | BAIXA TENSIÓ |  |  |  | ENS.PNA-03531.00EDP.1P1. | 26 | Interruptors Planta 1 | - | 1 | [5 empty] | 2009-05-01 |  |  |  | Interruptors | [122 empty] | 21305245-9591-4187-a2a2-ef9dfc441900 | ec5026c2-cef2-4375-a0b0-717e57181888
Lot 01 | PNA-03531 | PNA-03531 - BAI-15.06 | XARXA DE TERRES | 15.06 | EQUIPS DE BAIXA TENSIÓ¦XARXA DE TERRES | BAIXA TENSIÓ |  |  |  | ENS.PNA-03531.01URB. | 1 | Xarxa de Terres | - | 1 | [5 empty] | 2009-05-01 |  |  |  | Cu 35mm | [122 empty] | e129a0d4-7fc1-49a3-9596-b563b9008b7f | 71660542-d890-4ba6-8e2e-5d9b5f446193
Lot 01 | PNA-03531 | PNA-03531 - BAI-16.01 | LLUMINÀRIES | 16.01 | IL·LUMINACIÓ¦LLUMINÀRIES | BAIXA TENSIÓ |  |  |  | ENS.PNA-03531.00EDP.0PB. | 326 | Lluminaries Planta Baixa | - | 1 | [5 empty] | 2009-05-01 |  |  |  | Fluorescente | [122 empty] | 24e2e02c-30b3-43ad-aae2-b5b3c532594a | 1c7227d2-f8aa-4c6b-8661-8e38c4551cba
Lot 01 | PNA-03531 | PNA-03531 - BAI-16.01 | LLUMINÀRIES | 16.01 | IL·LUMINACIÓ¦LLUMINÀRIES | BAIXA TENSIÓ |  |  |  | ENS.PNA-03531.00EDP.1P1. | 71 | Lluminaries Planta 1 | - | 1 | [5 empty] | 2009-05-01 |  |  |  | Fluorescente | [122 empty] | 24e2e02c-30b3-43ad-aae2-b5b3c532594a | ad699728-1cf2-4bec-9d01-b013c43777aa
Lot 01 | PNA-03531 | PNA-03531 - BAI-16.02 | EMERGÈNCIA I SENYALITZACIÓ | 16.02 | IL·LUMINACIÓ¦EMERGÈNCIA I SENYALITZACIÓ | BAIXA TENSIÓ |  |  |  | ENS.PNA-03531.00EDP.0PB. | 56 | Emergències Planta Baixa | - | 1 | [5 empty] | 2009-05-01 |  |  |  | Fluorescente | [122 empty] | 5c4086a2-c8b6-4b30-93f7-2b443f972e00 | 617f170a-0d35-4e7c-befc-39e7e3bf33f2
Lot 01 | PNA-03531 | PNA-03531 - BAI-16.02 | EMERGÈNCIA I SENYALITZACIÓ | 16.02 | IL·LUMINACIÓ¦EMERGÈNCIA I SENYALITZACIÓ | BAIXA TENSIÓ |  |  |  | ENS.PNA-03531.00EDP.1P1. | 11 | Emergències Planta 1 | - | 1 | [5 empty] | 2009-05-01 |  |  |  | Fluorescente | [122 empty] | 5c4086a2-c8b6-4b30-93f7-2b443f972e00 | bfdf0e72-d8ca-4068-955d-4d8835fd8fae
Lot 01 | PNA-03531 | PNA-03531 - BAI-16.03 | LUMINÀRIES EXTERIORS | 16.03 | IL·LUMINACIÓ¦LUMINÀRIES EXTERIORS | BAIXA TENSIÓ |  |  |  | ENS.PNA-03531.01URB. | 12 | Luminàries Exteriors (6x2 Proyectors 250W) | - | 1 | [5 empty] | 2009-05-01 |  |  |  | Projetors 250W | [122 empty] | f5615055-f7e5-424b-ad29-21130d63e793 | 9bfdc708-dbe5-4e71-be7f-6fb8edbf5fcb
Lot 01 | PNA-03531 | PNA-03531 - BAI-19 | PARALLAMPS | 19 | PARALLAMPS | BAIXA TENSIÓ |  |  |  | ENS.PNA-03531.00EDP.2CO. | 1 | Parallamps | - | 1 | [5 empty] | 2009-05-01 | [126 empty] | 48fa7ef1-4412-4af4-84e3-85c613b09afe | 7d2758e8-d508-42d0-bb6a-b5510f5bd9de
Lot 01 | PNA-03531 | PNA-03531 - BAI-34.10 | INSTAL·LACIÓ BAIXA TENSIÓ | 34.10 | INSTAL·LACIONS¦INSTAL·LACIÓ BAIXA TENSIÓ | BAIXA TENSIÓ |  |  |  | ENS.PNA-03531.00EDP. | 1 | Instal·lació de Baixa Tensió | - | 1 | [5 empty] | 2009-05-01 | [126 empty] | 7fb5b0cc-4bc2-4a43-8bf0-e34037e26025 | 763dff86-5557-4fb5-9240-620b8e27361a
Lot 01 | PNA-03531 | PNA-03531 - CLI-02.04 | CONDUCTES AIRE | 02.04 | ELEMENTS DE CLIMATITZACIÓ¦CONDUCTES AIRE | CLIMATITZACIÓ |  |  |  | ENS.PNA-03531.00EDP. | 1 | Conductes de Aire Ventilació | - | 1 | [5 empty] | 2009-05-01 |  |  |  | Extracció | [5 empty] | > 70 kW | [116 empty] | 53f4d4c0-3adb-49c5-a6ea-0951ea7fe73b | 751a622a-55f3-4e30-9133-ae41cd1da332
Lot 01 | PNA-03531 | PNA-03531 - CLI-02.13 | RADIADORS D'AIGUA | 02.13 | ELEMENTS DE CLIMATITZACIÓ¦RADIADORS D'AIGUA | CLIMATITZACIÓ |  |  |  | ENS.PNA-03531.00EDP.0PB. | 72 | Radiadors D'Aigua Planta Baixa | - | 1 | [5 empty] | 2009-05-01 | [9 empty] | > 70 kW | [116 empty] | cc025c0e-9906-4be3-ba21-0bb19684b3b0 | 46572572-64a8-468c-a2ef-1783989bab8c
Lot 01 | PNA-03531 | PNA-03531 - CLI-02.13 | RADIADORS D'AIGUA | 02.13 | ELEMENTS DE CLIMATITZACIÓ¦RADIADORS D'AIGUA | CLIMATITZACIÓ |  |  |  | ENS.PNA-03531.00EDP.1P1. | 21 | Radiadors D'Aigua Planta 1 | - | 1 | [5 empty] | 2009-05-01 | [9 empty] | > 70 kW | [116 empty] | cc025c0e-9906-4be3-ba21-0bb19684b3b0 | 59c97c53-d029-4138-b99a-b0618ad09dc5
Lot 01 | PNA-03531 | PNA-03531 - CLI-03.02 | BOMBES CIRCULACIÓ ACS I CLIMA | 03.02 | BOMBES I GRUPS DE PRESSIÓ¦BOMBES CIRCULACIÓ ACS I CLIMA | CLIMATITZACIÓ |  |  |  | ENS.PNA-03531.00EDP.0PB.3STSC. | 1 | Bomba Bescanviador PB | 85U05104 | 1 |  | Grundfos | MG80A2 | 85U05104 |  | 2009-05-01 | [9 empty] | > 70 kW | [34 empty] | Rotor humit | [81 empty] | ff6bbe03-bfc1-4d8a-b852-81a574d62b8b | c718eb6b-1462-413e-a8e6-459bed3e9bee
Lot 01 | PNA-03531 | PNA-03531 - CLI-03.02 | BOMBES CIRCULACIÓ ACS I CLIMA | 03.02 | BOMBES I GRUPS DE PRESSIÓ¦BOMBES CIRCULACIÓ ACS I CLIMA | CLIMATITZACIÓ |  |  |  | ENS.PNA-03531.00EDP.0PB.3STSC. | 1 | Bomba Bescanviador PB 2 | 220718431 | 1 |  | Roca | SB50XA | 220718431 |  | 2009-05-01 | [9 empty] | > 70 kW | [34 empty] | Rotor humit | [81 empty] | ff6bbe03-bfc1-4d8a-b852-81a574d62b8b | 85492447-9b97-41b2-8f40-665bcbf07b7d
Lot 01 | PNA-03531 | PNA-03531 - CLI-03.02 | BOMBES CIRCULACIÓ ACS I CLIMA | 03.02 | BOMBES I GRUPS DE PRESSIÓ¦BOMBES CIRCULACIÓ ACS I CLIMA | CLIMATITZACIÓ |  |  |  | ENS.PNA-03531.00EDP.0PB.3STSC. | 1 | Bomba Calefacció Administració | 3342 | 1 |  | Roca | PC1065 | 3342 |  | 2009-05-01 | [9 empty] | > 70 kW | [34 empty] | Rotor humit | [81 empty] | ff6bbe03-bfc1-4d8a-b852-81a574d62b8b | 22fc77e2-46a8-44c6-9f45-4038070c9c05
Lot 01 | PNA-03531 | PNA-03531 - CLI-03.02 | BOMBES CIRCULACIÓ ACS I CLIMA | 03.02 | BOMBES I GRUPS DE PRESSIÓ¦BOMBES CIRCULACIÓ ACS I CLIMA | CLIMATITZACIÓ |  |  |  | ENS.PNA-03531.00EDP.0PB.3STSC. | 1 | Bomba Calefacció Infantil PB | 3342 | 1 |  | Roca | PC1065 | 3342 |  | 2009-05-01 | [9 empty] | > 70 kW | [34 empty] | Rotor humit | [81 empty] | ff6bbe03-bfc1-4d8a-b852-81a574d62b8b | 08dc869d-ce9a-4fcd-9c59-879b10d82f0f
Lot 01 | PNA-03531 | PNA-03531 - CLI-03.02 | BOMBES CIRCULACIÓ ACS I CLIMA | 03.02 | BOMBES I GRUPS DE PRESSIÓ¦BOMBES CIRCULACIÓ ACS I CLIMA | CLIMATITZACIÓ |  |  |  | ENS.PNA-03531.00EDP.0PB.3STSC. | 1 | Bomba Calefacció PB | 227108656 | 1 |  | Roca | MC65 | 227108656 |  | 2009-05-01 | [9 empty] | > 70 kW | [34 empty] | Rotor humit | [81 empty] | ff6bbe03-bfc1-4d8a-b852-81a574d62b8b | 950e3ff9-800e-40e2-a4b1-4b4893586048
Lot 01 | PNA-03531 | PNA-03531 - CLI-03.02 | BOMBES CIRCULACIÓ ACS I CLIMA | 03.02 | BOMBES I GRUPS DE PRESSIÓ¦BOMBES CIRCULACIÓ ACS I CLIMA | CLIMATITZACIÓ |  |  |  | ENS.PNA-03531.00EDP.0PB.3STSC. | 1 | Bomba Recirculació PB | 95905472 | 1 |  | Grundfos | UP2045N150 | 95905472 |  | 2009-05-01 | [9 empty] | > 70 kW | [34 empty] | Rotor humit | [81 empty] | ff6bbe03-bfc1-4d8a-b852-81a574d62b8b | 137769c7-3b99-49c0-abb0-c39b83b6b324
Lot 01 | PNA-03531 | PNA-03531 - CLI-33 | QUALITAT AMBIENTAL EN INTERIORS | 33 | QUALITAT AMBIENTAL EN INTERIORS | CLIMATITZACIÓ |  |  |  | ENS.PNA-03531.01URB. | 1 | Qualitat Ambiental Interiors | - | 1 | [5 empty] | 2009-05-01 | [9 empty] | > 70 kW | [116 empty] | 0ec526b9-da0e-4179-bc07-9897284b3c33 | 21e0dfc7-bea4-446b-8a62-6195a4df9257
Lot 01 | PNA-03531 | PNA-03531 - CLI-34.01 | INSTAL·LACIÓ CLIMATITZACIÓ | 34.01 | INSTAL·LACIONS¦INSTAL·LACIÓ CLIMATITZACIÓ | CLIMATITZACIÓ |  |  |  | ENS.PNA-03531. | 1 | Instal·lació de climatització |  | 1 | [15 empty] | > 70 kW | [10 empty] | Calor | [105 empty] | 018688e6-c9c7-4d76-8e7d-7625eea32fd4 | 516268bb-993c-4d7a-aeb4-c88aca1deea3
Lot 01 | PNA-03531 | PNA-03531 - COM-17.01.B | ALTAVEUS | 17.01.B | EQUIPS COMUNICACIONS¦MEGAFONIA¦ALTAVEUS | COMUNICACIONS |  |  |  | ENS.PNA-03531.00EDP.0PB. | 18 | Altaveus Planta Baixa | - | 1 | [5 empty] | 2009-05-01 |  |  |  | Altaveus | [122 empty] | fe45bc75-1795-47bb-8505-81d47d86e318 | 1724b769-468f-4539-8cbd-7850a4d73a00
Lot 01 | PNA-03531 | PNA-03531 - COM-17.01.B | ALTAVEUS | 17.01.B | EQUIPS COMUNICACIONS¦MEGAFONIA¦ALTAVEUS | COMUNICACIONS |  |  |  | ENS.PNA-03531.00EDP.1P1. | 2 | Altaveus Planta 1 | - | 1 | [5 empty] | 2009-05-01 |  |  |  | Altaveus | [122 empty] | fe45bc75-1795-47bb-8505-81d47d86e318 | 69cf6dd2-3db4-481e-99b8-42c9a96f238a
Lot 01 | PNA-03531 | PNA-03531 - COM-17.01.C | RACKS MEGAFONIA | 17.01.C | EQUIPS COMUNICACIONS¦MEGAFONIA¦RACKS | COMUNICACIONS |  |  |  | ENS.PNA-03531.00EDP.0PB.1SECR. | 1 | Rack Megafonia , Administració Planta Baixa | - | 1 | [5 empty] | 2009-05-01 | [126 empty] | 95900975-75e7-4435-a303-3c490470a5e6 | 9a153bc2-24eb-4e1f-879c-9e68e0c29acb
Lot 01 | PNA-03531 | PNA-03531 - COM-17.02.A | CENTRALETA DE TELEFONIA | 17.02.A | EQUIPS COMUNICACIONS¦TELEFONIA¦CENTRALETA | COMUNICACIONS |  |  |  | ENS.PNA-03531.00EDP.0PB.1SECR. | 1 | Centraleta Telefonía | - | 1 |  | No es disposa d'aquesta informació | No es disposa d'aquesta informació |  |  | 2009-05-01 | [126 empty] | be23008f-9594-477a-955a-c0b9f6d0366f | 6a75ffe4-6e23-433b-b378-8f429c7a6c60
Lot 01 | PNA-03531 | PNA-03531 - COM-17.05.A | ANTENA | 17.05.A | EQUIPS COMUNICACIONS¦TELEVISIÓ-FM¦ANTENA | COMUNICACIONS |  |  |  | ENS.PNA-03531.00EDP.2CO. | 1 | Antena TV/FM | - | 1 | [5 empty] | 2009-05-01 | [126 empty] | 3ad5b04f-8155-4f54-8aa0-4449986c47d7 | ae5d2453-1dbe-4fda-a3af-66814eb4c238
Lot 01 | PNA-03531 | PNA-03531 - COM-17.05.E | PRESA TV / FM | 17.05.E | EQUIPS COMUNICACIONS¦TELEVISIÓ-FM¦PRESA TV / FM | COMUNICACIONS |  |  |  | ENS.PNA-03531.00EDP.0PB. | 1 | Preses TV/FM, Planta Baixa | - | 1 | [5 empty] | 2009-05-01 | [126 empty] | 1eab20f7-9614-43cf-a416-4f87e6829f97 | bc96c350-c709-4124-956b-a5f6511dcf14
Lot 01 | PNA-03531 | PNA-03531 - COM-17.07 | PORTERS I AVISOS | 17.07 | EQUIPS COMUNICACIONS¦PORTERS I AVISOS | COMUNICACIONS |  |  |  | ENS.PNA-03531.00EDP.0PB. | 1 | Porter Entrada Cuina, Planta Baixa | - | 1 | [5 empty] | 2009-05-01 | [126 empty] | 9138d87c-a52d-4ea9-be82-64cbe9cd9491 | 8947eef7-014e-4416-9f15-d8a3351b7ee2
Lot 01 | PNA-03531 | PNA-03531 - COM-17.07 | PORTERS I AVISOS | 17.07 | EQUIPS COMUNICACIONS¦PORTERS I AVISOS | COMUNICACIONS |  |  |  | ENS.PNA-03531.00EDP.0PB.0ENTR. | 1 | Porter Entrada Principal, Planta Baixa | - | 1 | [5 empty] | 2009-05-01 | [126 empty] | 9138d87c-a52d-4ea9-be82-64cbe9cd9491 | ab3e3573-00f0-4f51-b66f-ba69809aad3c
Lot 01 | PNA-03531 | PNA-03531 - COM-17.09.A | RACK VEU I DADES | 17.09.A | EQUIPS COMUNICACIONS¦VEU I DADES¦RACK | COMUNICACIONS |  |  |  | ENS.PNA-03531.00EDP.0PB.1SECR. | 1 | Rack Veu i Dades, Secretaria | - | 1 | [5 empty] | 2009-05-01 | [126 empty] | 238ad000-6bbe-430e-b89a-1e8fc9445a35 | 4b11f8a7-7c8b-45a2-833b-360ca5c4c0e2
Lot 01 | PNA-03531 | PNA-03531 - COM-17.09.B | PRESES VEU I DADES | 17.09.B | EQUIPS COMUNICACIONS¦VEU I DADES¦ PRESES | COMUNICACIONS |  |  |  | ENS.PNA-03531.00EDP.0PB. | 52 | Preses Veu i Dades, Planta Baixa | - | 1 | [5 empty] | 2009-05-01 | [126 empty] | 1b921f1d-94f4-4504-baa3-257c833ac174 | 415676cc-7a7e-4b02-b1a7-59a2dde150b8
Lot 01 | PNA-03531 | PNA-03531 - COM-17.09.B | PRESES VEU I DADES | 17.09.B | EQUIPS COMUNICACIONS¦VEU I DADES¦ PRESES | COMUNICACIONS |  |  |  | ENS.PNA-03531.00EDP.1P1. | 9 | Preses Veu i Dades, Planta 1 | - | 1 | [5 empty] | 2009-05-01 | [126 empty] | 1b921f1d-94f4-4504-baa3-257c833ac174 | c48fb290-e84d-4b0c-89c6-8c3669a7ac6f
Lot 01 | PNA-03531 | PNA-03531 - FON-04.02 | DIPÒSIT EXPANSIÓ | 04.02 | FLUIDS I GASOS¦DIPÒSIT EXPANSIÓ | FONTANERIA |  |  |  | ENS.PNA-03531.00EDP.0PB.3STSC. | 1 | Vaso de Expansió PB | 4127340007 | 1 |  | Ibaiondo | 300 CMF | 4127340007 |  | 2009-05-01 | [9 empty] | > 70 kW | [11 empty] | 0.3 | 0 | [103 empty] | ab8aa0e7-ac5f-4df8-9284-7b125cd81914 | 378e3952-d10a-466a-ac31-8921a7fd88df
Lot 01 | PNA-03531 | PNA-03531 - FON-04.05 | DIPÒSIT ACUMULADOR ACS | 04.05 | FLUIDS I GASOS¦DIPÒSIT ACUMULADOR ACS | LEGIONEL·LA |  |  |  | ENS.PNA-03531.00EDP.0PB.3STSC. | 1 | Acumuladors ACS PB | 020801536ACSPF080300PT | 1 |  | HIdrogas | ACSPF080300PT | 020801536ACSPF080300PT |  | 2009-05-01 | [9 empty] | > 70 kW | [11 empty] | 0.3 | [104 empty] | 37c47034-3698-4603-a284-cc797233690e | b3f2e5c8-6301-4351-a27b-bf72e5e8aaf0
Lot 01 | PNA-03531 | PNA-03531 - FON-10.01.A | AIGÜERES | 10.01.A | APARELLS SANITARIS I AIXETERIA¦APARELLS SANITARIS¦AIGÜERES | FONTANERIA |  |  |  | ENS.PNA-03531.00EDP.0PB. | 1 | Aigueres Planta Baixa | - | 1 | [5 empty] | 2009-05-01 | [126 empty] | 5fdbbed3-f405-4671-be82-dafd0d189300 | 3240f7e7-72cd-4c87-aa0b-577553614aef
Lot 01 | PNA-03531 | PNA-03531 - FON-10.01.B | PLATS DE DUTXA | 10.01.B | APARELLS SANITARIS I AIXETERIA¦APARELLS SANITARIS¦PLATS DE DUTXA | FONTANERIA |  |  |  | ENS.PNA-03531.00EDP.0PB. | 3 | Plats De Dutxa Planta Baixa | - | 1 | [5 empty] | 2009-05-01 | [126 empty] | ce7bc68b-4c63-4008-b461-15af0b57c8f8 | b58875ec-13d4-4f1b-a569-32a35ed348c8
Lot 01 | PNA-03531 | PNA-03531 - FON-10.01.D | INODOR | 10.01.D | APARELLS SANITARIS I AIXETERIA¦APARELLS SANITARIS¦INODOR | FONTANERIA |  |  |  | ENS.PNA-03531.00EDP.0PB. | 21 | Inodors Planta Baixa | - | 1 | [5 empty] | 2009-05-01 | [23 empty] | Motxilla | [102 empty] | a2f01297-c109-4483-99a5-548091dd9e88 | ae8110b2-b09c-47fa-bc85-9526f96c573f
Lot 01 | PNA-03531 | PNA-03531 - FON-10.01.D | INODOR | 10.01.D | APARELLS SANITARIS I AIXETERIA¦APARELLS SANITARIS¦INODOR | FONTANERIA |  |  |  | ENS.PNA-03531.00EDP.1P1. | 6 | Inodors Planta 1 | - | 1 | [5 empty] | 2009-05-01 | [23 empty] | Motxilla | [102 empty] | a2f01297-c109-4483-99a5-548091dd9e88 | 5c95eb21-1081-4127-a86c-01b5f9d1aa60
Lot 01 | PNA-03531 | PNA-03531 - FON-10.01.E | ABOCADOR | 10.01.E | APARELLS SANITARIS I AIXETERIA¦APARELLS SANITARIS¦ABOCADOR | FONTANERIA |  |  |  | ENS.PNA-03531.00EDP.0PB. | 2 | Abocadors Planta Baixa | - | 1 | [5 empty] | 2009-05-01 | [126 empty] | c5f0ea57-f41c-4f5a-bc74-a2a40f71e11c | 6c4e61da-64c9-4ddf-8cce-b221eb614b50
Lot 01 | PNA-03531 | PNA-03531 - FON-10.01.E | ABOCADOR | 10.01.E | APARELLS SANITARIS I AIXETERIA¦APARELLS SANITARIS¦ABOCADOR | FONTANERIA |  |  |  | ENS.PNA-03531.00EDP.1P1. | 1 | Abocadors Planta 1 | - | 1 | [5 empty] | 2009-05-01 | [126 empty] | c5f0ea57-f41c-4f5a-bc74-a2a40f71e11c | 4d5ce0e9-e667-40ea-99c3-6d680a1455d6
Lot 01 | PNA-03531 | PNA-03531 - FON-10.01.F | LAVABOS | 10.01.F | APARELLS SANITARIS I AIXETERIA¦APARELLS SANITARIS¦LAVABOS | FONTANERIA |  |  |  | ENS.PNA-03531.00EDP.0PB. | 28 | Lavabos Planta Baixa | - | 1 | [5 empty] | 2009-05-01 | [126 empty] | 2594a181-245d-49c3-b274-6904e274b3f9 | ffc99d55-3298-4c0f-80d4-56cfad420edc
Lot 01 | PNA-03531 | PNA-03531 - FON-10.01.F | LAVABOS | 10.01.F | APARELLS SANITARIS I AIXETERIA¦APARELLS SANITARIS¦LAVABOS | FONTANERIA |  |  |  | ENS.PNA-03531.00EDP.1P1. | 14 | Lavabos Planta 1 | - | 1 | [5 empty] | 2009-05-01 | [126 empty] | 2594a181-245d-49c3-b274-6904e274b3f9 | e2f97e38-76f9-4013-9598-92fc22878d54
Lot 01 | PNA-03531 | PNA-03531 - FON-10.02.B | AIXETES ACS | 10.02.B | APARELLS SANITARIS I AIXETERIA¦AIXETERIA¦AIXETES ACS | LEGIONEL·LA |  |  |  | ENS.PNA-03531.00EDP.0PB. | 6 | Aixetes ACS, Planta Baixa | - | 1 | [5 empty] | 2009-05-01 | [24 empty] | Monocomandament | [101 empty] | c5c4acde-9a00-4b33-8866-93edc37048cc | 71cb8cd4-2a87-4710-98fb-9cd63f0cc8f3
Lot 01 | PNA-03531 | PNA-03531 - FON-10.02.C | AIXETES AFS | 10.02.C | APARELLS SANITARIS I AIXETERIA¦AIXETERIA¦AIXETES AFS | LEGIONEL·LA |  |  |  | ENS.PNA-03531.00EDP.0PB. | 34 | Aixetes AFS, Planta Baixa | - | 1 | [5 empty] | 2009-05-01 | [24 empty] | Polsador | [101 empty] | c66da315-972f-4cf6-849c-d3d0f9bebaf0 | eb9f62f3-00cb-4ca0-9196-0dabc626d3eb
Lot 01 | PNA-03531 | PNA-03531 - FON-10.02.C | AIXETES AFS | 10.02.C | APARELLS SANITARIS I AIXETERIA¦AIXETERIA¦AIXETES AFS | LEGIONEL·LA |  |  |  | ENS.PNA-03531.00EDP.1P1. | 12 | Aixetes AFS, Planta 1 | - | 1 | [5 empty] | 2009-05-01 | [24 empty] | Polsador | [101 empty] | c66da315-972f-4cf6-849c-d3d0f9bebaf0 | 6c55ab97-56ba-412f-ae55-68c54992ba20
Lot 01 | PNA-03531 | PNA-03531 - FON-34.02 | INSTAL·LACIÓ ACS | 34.02 | INSTAL·LACIONS¦INSTAL·LACIÓ ACS | LEGIONEL·LA |  |  |  | ENS.PNA-03531.00EDP. | 1 | Instalació ACS | - | 1 | [5 empty] | 2009-05-01 | [9 empty] | > 70 kW | [116 empty] | 7e14f154-2a2b-4964-a16d-10013f45dc12 | d7f0e82c-39eb-4a8f-8736-d2b6cec46d5d
Lot 01 | PNA-03531 | PNA-03531 - FON-34.03 | INSTAL·LACIÓ AFS | 34.03 | INSTAL·LACIONS¦INSTAL·LACIÓ AFS | LEGIONEL·LA |  |  |  | ENS.PNA-03531.00EDP. | 1 | Instalació AFS | - | 1 | [5 empty] | 2009-05-01 | [126 empty] | cbc891da-5ea0-4a4c-885c-f7429371f393 | 2a62350b-5bef-4457-871c-7f298ab50a7f
Lot 01 | PNA-03531 | PNA-03531 - GAS-34.04 | INSTAL·LACIÓ GAS | 34.04 | INSTAL·LACIONS¦INSTAL·LACIÓ GAS | GAS COMBUSTIBLE |  |  |  | ENS.PNA-03531.00EDP. | 1 | Instal·lació de Gas | - | 1 | [5 empty] | 2009-05-01 | [126 empty] | ed058a38-68ec-4a58-89c0-84ea1ef788f1 | f8549b51-e0ed-41a9-a96b-ff71aea23b60
Lot 01 | PNA-03531 | PNA-03531 - OBR-25.10 | SISTEMES DE PROTECCIÓ CONTRA CAIGUDES (LINIA DE VIDA) | 25.10 | ELEMENTS CONSTRUCTIUS¦SISTEMES DE PROTECCIÓ CONTRA CAIGUDES INDIVIDUALS | OBRA CIVIL |  |  |  | ENS.PNA-03531.00EDP.2CO. | 1 | Linia de Vida 1 | No es disposa d'aquesta informació | 1 |  | IGENA | IGENA LVA-7 19854 |  |  | 2009-05-01 |  |  |  | 7,3m; 3 anclajes | [122 empty] | c9d16e28-8bd0-4e61-b2e7-6e3862cd3e07 | baa251e6-e540-4d31-8c35-4677de66a34e
Lot 01 | PNA-03531 | PNA-03531 - OBR-25.10 | SISTEMES DE PROTECCIÓ CONTRA CAIGUDES (LINIA DE VIDA) | 25.10 | ELEMENTS CONSTRUCTIUS¦SISTEMES DE PROTECCIÓ CONTRA CAIGUDES INDIVIDUALS | OBRA CIVIL |  |  |  | ENS.PNA-03531.00EDP.2CO. | 1 | Linia de Vida 2 | 2946 | 1 |  | PREVILINE | PREVILINE 2904/17 |  |  | 2009-05-01 |  |  |  | 36m, 5 anclajes | [122 empty] | c9d16e28-8bd0-4e61-b2e7-6e3862cd3e07 | ac4fa8fb-1004-4c34-b231-19a0d9eace6b
Lot 01 | PNA-03531 | PNA-03531 - PRO-03.01 | GRUPS DE PRESSIÓ CONTRAINCENDIS | 03.01 | BOMBES I GRUPS DE PRESSIÓ¦GRUPS DE PRESSIÓ CONTRAINCENDIS | PROTECCIÓ CONTRA INCENDIS |  |  |  | ENS.PNA-03531.01URB.0HORT. | 1 | Grup de Pressió Contraincendis | No es disposa d'aquesta informació | 1 | [5 empty] | 2009-05-01 |  |  |  | Marca Calpeda | [70 empty] | 0 | 1 | CALPEDA | NMD 40/180 CE-M | 0 | 0 | CALPEDA | NG7/17E | 0 | 0 |  |  | 0 | 1 | [38 empty] | 5e09045a-15e8-4193-8d96-52de3d942203 | a7f29a16-bb19-499c-bbfd-f8b5ef3e1313
Lot 01 | PNA-03531 | PNA-03531 - PRO-11.03 | PULSADORS D'ALARMA PCI | 11.03 | CONTRAINCENDIS¦PULSADORS D'ALARMA | PROTECCIÓ CONTRA INCENDIS |  |  |  | ENS.PNA-03531.00EDP.0PB. | 4 | Pulsadors D'Alarma Planta Baixa | - | 1 | [5 empty] | 2009-05-01 | [126 empty] | 87cc6810-4dd3-47b6-83f5-479b8f5c1333 | 8333ad84-d3ff-45d7-88d1-85dd404750e1
Lot 01 | PNA-03531 | PNA-03531 - PRO-11.03 | PULSADORS D'ALARMA PCI | 11.03 | CONTRAINCENDIS¦PULSADORS D'ALARMA | PROTECCIÓ CONTRA INCENDIS |  |  |  | ENS.PNA-03531.00EDP.1P1. | 2 | Pulsadors D'Alarma Planta 1 | - | 1 | [5 empty] | 2009-05-01 | [126 empty] | 87cc6810-4dd3-47b6-83f5-479b8f5c1333 | 703c1e9b-1f64-4f1f-8d04-077be21807e7
Lot 01 | PNA-03531 | PNA-03531 - PRO-11.04 | SIRENES ALARMES PCI | 11.04 | CONTRAINCENDIS¦SIRENES ALARMES | PROTECCIÓ CONTRA INCENDIS |  |  |  | ENS.PNA-03531.00EDP.0PB. | 3 | Sirenes Planta Baixa | - | 1 | [5 empty] | 2009-05-01 | [126 empty] | 87a20f1b-2468-4a2a-9815-519309f5b68a | 35f57a3f-5abf-4512-9b6c-d52313ceb04c
Lot 01 | PNA-03531 | PNA-03531 - PRO-11.06 | CENTRALS DETECCIÓ PCI | 11.06 | CONTRAINCENDIS¦CENTRALS DETECCIÓ | PROTECCIÓ CONTRA INCENDIS |  |  |  | ENS.PNA-03531.00EDP.0PB.1SECR. | 1 | Central Detecció Incendis, Administració | 19402 | 1 |  | ALTAIR | GFE ORION Vers 1-5 Convencional 2-8 Zones bateria 12v 7.oms | 19402 |  | 2001-01-01 | [126 empty] | 673d7c02-09d7-40cf-b7c5-0160488387a1 | 438b1b00-23c4-479e-b2d2-a7fe8f43127a
Lot 01 | PNA-03531 | PNA-03531 - PRO-11.07 | BIE | 11.07 | CONTRAINCENDIS¦EQUIPS MÀNEGA | PROTECCIÓ CONTRA INCENDIS |  |  |  | ENS.PNA-03531.00EDP.0PB. | 1 | BIE, Passadis , Planta Baixa | 125508 | 1 | [5 empty] | 2001-01-01 |  |  |  | descripción de materiales, medidas y puntos interesantes del equipo. | [122 empty] | 8bea88d8-bb60-4fb8-8023-537633a06574 | aedce38a-c9cf-4a0c-bf9d-ca9a3d3b6674
Lot 01 | PNA-03531 | PNA-03531 - PRO-11.07 | BIE | 11.07 | CONTRAINCENDIS¦EQUIPS MÀNEGA | PROTECCIÓ CONTRA INCENDIS |  |  |  | ENS.PNA-03531.00EDP.0PB. | 1 | BIE, Passadis 2, Planta Baixa | 125504 | 1 | [5 empty] | 2001-01-01 |  |  |  | descripción de materiales, medidas y puntos interesantes del equipo. | [122 empty] | 8bea88d8-bb60-4fb8-8023-537633a06574 | ee3a2a99-c187-4167-8ed2-ad759f8b9f61
Lot 01 | PNA-03531 | PNA-03531 - PRO-11.07 | BIE | 11.07 | CONTRAINCENDIS¦EQUIPS MÀNEGA | PROTECCIÓ CONTRA INCENDIS |  |  |  | ENS.PNA-03531.00EDP.0PB. | 1 | BIE, Passadis 2, Planta Baixa | 125501 | 1 | [5 empty] | 2001-01-01 |  |  |  | descripción de materiales, medidas y puntos interesantes del equipo. | [122 empty] | 8bea88d8-bb60-4fb8-8023-537633a06574 | 2fb261a5-1d0d-4330-b7cb-b7d8c6a501d0
Lot 01 | PNA-03531 | PNA-03531 - PRO-11.07 | BIE | 11.07 | CONTRAINCENDIS¦EQUIPS MÀNEGA | PROTECCIÓ CONTRA INCENDIS |  |  |  | ENS.PNA-03531.00EDP.0PB. | 1 | BIE, Passadis, Planta Baixa | 125505 | 1 | [5 empty] | 2001-01-01 |  |  |  | descripción de materiales, medidas y puntos interesantes del equipo. | [122 empty] | 8bea88d8-bb60-4fb8-8023-537633a06574 | f0055803-112f-49ce-a7dd-012abde74058
Lot 01 | PNA-03531 | PNA-03531 - PRO-11.07 | BIE | 11.07 | CONTRAINCENDIS¦EQUIPS MÀNEGA | PROTECCIÓ CONTRA INCENDIS |  |  |  | ENS.PNA-03531.00EDP.0PB. | 1 | BIE, Passadis, Planta Baixa | 125117 | 1 | [5 empty] | 2001-01-01 |  |  |  | descripción de materiales, medidas y puntos interesantes del equipo. | [122 empty] | 8bea88d8-bb60-4fb8-8023-537633a06574 | e6a51335-a870-4814-96d9-06804c98b1b8
Lot 01 | PNA-03531 | PNA-03531 - PRO-11.07 | BIE | 11.07 | CONTRAINCENDIS¦EQUIPS MÀNEGA | PROTECCIÓ CONTRA INCENDIS |  |  |  | ENS.PNA-03531.00EDP.0PB. | 1 | BIE, Passasdis, Planta Baixa | 155507 | 1 | [5 empty] | 2001-01-01 |  |  |  | descripción de materiales, medidas y puntos interesantes del equipo. | [122 empty] | 8bea88d8-bb60-4fb8-8023-537633a06574 | dcad3799-21dc-442f-b006-fdf3f2f67730
Lot 01 | PNA-03531 | PNA-03531 - PRO-11.07 | BIE | 11.07 | CONTRAINCENDIS¦EQUIPS MÀNEGA | PROTECCIÓ CONTRA INCENDIS |  |  |  | ENS.PNA-03531.00EDP.1P1.0PAS2. | 1 | BIE, Passadis , Planta 1 | 125506 | 1 | [5 empty] | 2001-01-01 |  |  |  | descripción de materiales, medidas y puntos interesantes del equipo. | [122 empty] | 8bea88d8-bb60-4fb8-8023-537633a06574 | 278ec1b8-9638-4b62-b2cf-ee942d9e3404
Lot 01 | PNA-03531 | PNA-03531 - PRO-11.07 | BIE | 11.07 | CONTRAINCENDIS¦EQUIPS MÀNEGA | PROTECCIÓ CONTRA INCENDIS |  |  |  | ENS.PNA-03531.00EDP.1P1.0PAS2. | 1 | BIE, Passadis, Planta 1 | 125503 | 1 | [5 empty] | 2001-01-01 |  |  |  | descripción de materiales, medidas y puntos interesantes del equipo. | [122 empty] | 8bea88d8-bb60-4fb8-8023-537633a06574 | 4b35a519-b018-4b14-b975-93fdb92db720
Lot 01 | PNA-03531 | PNA-03531 - PRO-11.09 | EXTINTOR | 11.09 | CONTRAINCENDIS¦EXTINTOR | PROTECCIÓ CONTRA INCENDIS |  |  |  | ENS.PNA-03531.00EDP.0PB. | 1 | Extintor, Distribuidor, Planta Baixa | 4549 | 1 | [5 empty] | 2009-01-01 | [42 empty] | Pols seca | 6 | [82 empty] | a03a23ac-d747-4cce-9bb9-eabaf9f24530 | 9d12926f-1f62-42fc-939b-8e1664cc07b4
Lot 01 | PNA-03531 | PNA-03531 - PRO-11.09 | EXTINTOR | 11.09 | CONTRAINCENDIS¦EXTINTOR | PROTECCIÓ CONTRA INCENDIS |  |  |  | ENS.PNA-03531.00EDP.0PB. | 1 | Extintor, Passadís 2 , Planta Baixa | 1425 | 1 | [5 empty] | 2009-01-01 | [42 empty] | Pols seca | 6 | [82 empty] | a03a23ac-d747-4cce-9bb9-eabaf9f24530 | 5712cf00-ec1e-4283-85cf-13272c0b0e2f
Lot 01 | PNA-03531 | PNA-03531 - PRO-11.09 | EXTINTOR | 11.09 | CONTRAINCENDIS¦EXTINTOR | PROTECCIÓ CONTRA INCENDIS |  |  |  | ENS.PNA-03531.00EDP.0PB. | 1 | Extintor, Passadís 2, Planta Baixa | 76 | 1 | [5 empty] | 2009-01-01 | [42 empty] | Pols seca | 6 | [82 empty] | a03a23ac-d747-4cce-9bb9-eabaf9f24530 | a4c27aca-c402-4ce1-91a4-0c13aa6055e2
Lot 01 | PNA-03531 | PNA-03531 - PRO-11.09 | EXTINTOR | 11.09 | CONTRAINCENDIS¦EXTINTOR | PROTECCIÓ CONTRA INCENDIS |  |  |  | ENS.PNA-03531.00EDP.0PB. | 1 | Extintor, Passadís 2, Planta Baixa | 3699370 | 1 | [5 empty] | 2012-02-01 | [42 empty] | Pols seca | 6 | [82 empty] | a03a23ac-d747-4cce-9bb9-eabaf9f24530 | 92097513-623a-46fa-952f-9e85ecaa1e64
Lot 01 | PNA-03531 | PNA-03531 - PRO-11.09 | EXTINTOR | 11.09 | CONTRAINCENDIS¦EXTINTOR | PROTECCIÓ CONTRA INCENDIS |  |  |  | ENS.PNA-03531.00EDP.0PB. | 1 | Extintor, Passadís Planta Baixa | 1723 | 1 | [5 empty] | 2009-01-01 | [42 empty] | Pols seca | 6 | [82 empty] | a03a23ac-d747-4cce-9bb9-eabaf9f24530 | 512ce6cd-fa6a-4da5-a668-470bd8422ba3
Lot 01 | PNA-03531 | PNA-03531 - PRO-11.09 | EXTINTOR | 11.09 | CONTRAINCENDIS¦EXTINTOR | PROTECCIÓ CONTRA INCENDIS |  |  |  | ENS.PNA-03531.00EDP.0PB. | 1 | Extintor, Passadís Planta Baixa | 2074 | 1 | [5 empty] | 2009-01-01 | [42 empty] | Pols seca | 6 | [82 empty] | a03a23ac-d747-4cce-9bb9-eabaf9f24530 | 92fa2fdc-0c7f-498d-8dfd-5f03aaf573cd
Lot 01 | PNA-03531 | PNA-03531 - PRO-11.09 | EXTINTOR | 11.09 | CONTRAINCENDIS¦EXTINTOR | PROTECCIÓ CONTRA INCENDIS |  |  |  | ENS.PNA-03531.00EDP.0PB. | 1 | Extintor, Passadís Planta Baixa | 1807 | 1 | [5 empty] | 2009-01-01 | [42 empty] | Pols seca | 6 | [82 empty] | a03a23ac-d747-4cce-9bb9-eabaf9f24530 | bdea5505-9d2f-4862-910d-7ae7df8baa8f
Lot 01 | PNA-03531 | PNA-03531 - PRO-11.09 | EXTINTOR | 11.09 | CONTRAINCENDIS¦EXTINTOR | PROTECCIÓ CONTRA INCENDIS |  |  |  | ENS.PNA-03531.00EDP.0PB. | 1 | Extintor, Passadís, Planta Baixa | 7485 | 1 | [5 empty] | 2019-11-01 | [42 empty] | Anhídrid carbònic | 5 | [82 empty] | a03a23ac-d747-4cce-9bb9-eabaf9f24530 | 0eb078c7-c055-4f56-9429-3750e3f7dee2
Lot 01 | PNA-03531 | PNA-03531 - PRO-11.09 | EXTINTOR | 11.09 | CONTRAINCENDIS¦EXTINTOR | PROTECCIÓ CONTRA INCENDIS |  |  |  | ENS.PNA-03531.00EDP.0PB. | 1 | Extintor, Passadís, Planta Baixa | 1975 | 1 | [5 empty] | 2019-11-01 | [42 empty] | Pols seca | 6 | [82 empty] | a03a23ac-d747-4cce-9bb9-eabaf9f24530 | 452ae9d3-7bef-4a45-aca5-bc9994626e1d
Lot 01 | PNA-03531 | PNA-03531 - PRO-11.09 | EXTINTOR | 11.09 | CONTRAINCENDIS¦EXTINTOR | PROTECCIÓ CONTRA INCENDIS |  |  |  | ENS.PNA-03531.00EDP.0PB. | 1 | Extintor, Psicomotricitat, Planta 1 | 908 | 1 | [5 empty] | 2009-01-01 | [42 empty] | Pols seca | 6 | [82 empty] | a03a23ac-d747-4cce-9bb9-eabaf9f24530 | c7c90d4a-9040-4683-b624-60e54a8da4d9
Lot 01 | PNA-03531 | PNA-03531 - PRO-11.09 | EXTINTOR | 11.09 | CONTRAINCENDIS¦EXTINTOR | PROTECCIÓ CONTRA INCENDIS |  |  |  | ENS.PNA-03531.00EDP.0PB.0VEST-. | 1 | Extintor, Vestíbul, Planta Baixa | 1752 | 1 | [5 empty] | 2009-01-01 | [42 empty] | Pols seca | 6 | [82 empty] | a03a23ac-d747-4cce-9bb9-eabaf9f24530 | 2bb68415-688e-454c-8062-b40b5e5339c0
Lot 01 | PNA-03531 | PNA-03531 - PRO-11.09 | EXTINTOR | 11.09 | CONTRAINCENDIS¦EXTINTOR | PROTECCIÓ CONTRA INCENDIS |  |  |  | ENS.PNA-03531.00EDP.0PB.1BIBL. | 1 | Extintor, Biblioteca, Planta Baixa | 2469 | 1 | [5 empty] | 2009-01-01 | [42 empty] | Pols seca | 6 | [82 empty] | a03a23ac-d747-4cce-9bb9-eabaf9f24530 | 806d1bda-b068-4180-b210-bf01d8b77bce
Lot 01 | PNA-03531 | PNA-03531 - PRO-11.09 | EXTINTOR | 11.09 | CONTRAINCENDIS¦EXTINTOR | PROTECCIÓ CONTRA INCENDIS |  |  |  | ENS.PNA-03531.00EDP.0PB.1CUIN. | 1 | Extintor, Passadís Cuina Baixa | 859 | 1 | [5 empty] | 2009-01-01 | [42 empty] | Pols seca | 6 | [82 empty] | a03a23ac-d747-4cce-9bb9-eabaf9f24530 | c3bea2e1-d82c-409e-bd97-1ab191fd158d
Lot 01 | PNA-03531 | PNA-03531 - PRO-11.09 | EXTINTOR | 11.09 | CONTRAINCENDIS¦EXTINTOR | PROTECCIÓ CONTRA INCENDIS |  |  |  | ENS.PNA-03531.00EDP.0PB.1MENJ. | 1 | Extintor, Menjador, Planta Baixa | 188 | 1 | [5 empty] | 2009-01-01 | [42 empty] | Pols seca | 6 | [82 empty] | a03a23ac-d747-4cce-9bb9-eabaf9f24530 | b0824e8a-1be9-4f53-867f-7244f4a31449
Lot 01 | PNA-03531 | PNA-03531 - PRO-11.09 | EXTINTOR | 11.09 | CONTRAINCENDIS¦EXTINTOR | PROTECCIÓ CONTRA INCENDIS |  |  |  | ENS.PNA-03531.00EDP.1P1.0PAS2. | 1 | Extintor, Passadís Planta 1 | 58052 | 1 | [5 empty] | 2008-12-01 | [42 empty] | Anhídrid carbònic | 5 | [82 empty] | a03a23ac-d747-4cce-9bb9-eabaf9f24530 | 22a9de40-9377-48a5-b3f1-5f5359c477ba
Lot 01 | PNA-03531 | PNA-03531 - PRO-11.09 | EXTINTOR | 11.09 | CONTRAINCENDIS¦EXTINTOR | PROTECCIÓ CONTRA INCENDIS |  |  |  | ENS.PNA-03531.00EDP.1P1.0PAS2. | 1 | Extintor, Passadís Planta 1 | 2574 | 1 | [5 empty] | 2009-01-01 | [42 empty] | Pols seca | 6 | [82 empty] | a03a23ac-d747-4cce-9bb9-eabaf9f24530 | 2c83aaa0-92b9-42e1-b62c-731207c519d9
Lot 01 | PNA-03531 | PNA-03531 - PRO-11.09 | EXTINTOR | 11.09 | CONTRAINCENDIS¦EXTINTOR | PROTECCIÓ CONTRA INCENDIS |  |  |  | ENS.PNA-03531.00EDP.1P1.0PAS2. | 1 | Extintor, Passadís Planta 1 | 100 | 1 | [5 empty] | 2009-01-01 | [42 empty] | Pols seca | 6 | [82 empty] | a03a23ac-d747-4cce-9bb9-eabaf9f24530 | 8d4882e9-21b3-446c-884b-80c127e582d8
Lot 01 | PNA-03531 | PNA-03531 - PRO-34.05 | INSTAL·LACIÓ CONTRA INCENDIS | 34.05 | INSTAL·LACIONS¦INSTAL·LACIÓ CONTRA INCENDIS | PROTECCIÓ CONTRA INCENDIS |  |  |  | ENS.PNA-03531.00EDP. | 1 | Instal·lació Contra Incendis | - | 1 | [5 empty] | 2009-05-01 | [126 empty] | b68ff3b2-1610-4d01-ae6b-cc355867fdc0 | 9e6df103-c8a7-41de-aa0e-1d9e05406b18
Lot 01 | PNA-03531 | PNA-03531 - SAN-09.01 | XARXA DE SANEJAMENT | 09.01 | SANEJAMENT¦XARXA DE SANEJAMENT | SANEJAMENT |  |  |  | ENS.PNA-03531.00EDP. | 1 | Xarxa Sanejament | - | 1 | [5 empty] | 2009-05-01 |  |  |  | arquetes i canonades | [122 empty] | 73d73e17-0448-45aa-a496-08be98036e8f | 706e8be6-382c-4cad-b525-809041774c92
Lot 01 | PNA-03531 | PNA-03531 - SEG-12.01.B.B | DETECTOR DE PRESÈNCIA PER BIVOLUMÈTRICS | 12.01.B.B | SEGURETAT¦DETECTORS¦PRESÈNCIA¦BIVOLUMÈTRICS | SEGURETAT |  |  |  | ENS.PNA-03531.00EDP.0PB. | 25 | Detectors Seguritat Volumètrics, Planta Baixa | - | 1 | [5 empty] | 2009-05-01 | [46 empty] | 1 | [79 empty] | e908cdae-2f16-47e7-bb57-3e7d3b460bbe | 57d1908e-0ca3-4d6f-b827-4a94550cd6ac
Lot 01 | PNA-03531 | PNA-03531 - SEG-12.01.B.B | DETECTOR DE PRESÈNCIA PER BIVOLUMÈTRICS | 12.01.B.B | SEGURETAT¦DETECTORS¦PRESÈNCIA¦BIVOLUMÈTRICS | SEGURETAT |  |  |  | ENS.PNA-03531.00EDP.1P1. | 8 | Detectors Seguritat Volumètrics, Planta 1 | - | 1 | [5 empty] | 2009-05-01 | [46 empty] | 1 | [79 empty] | e908cdae-2f16-47e7-bb57-3e7d3b460bbe | c60f56ee-f43b-43b8-9cc5-499388d36918
Lot 01 | PNA-03531 | PNA-03531 - SEG-12.02.A | PULSADORS ALARMA | 12.02.A | SEGURETAT¦ALTRES ELEMENTS¦PULSADORS ALARMA | SEGURETAT |  |  |  | ENS.PNA-03531.00EDP.0PB. | 1 | Central de Detecció i Alarma (Teclat), Cuina, Planta Baixa | - | 1 | [5 empty] | 2009-05-01 | [46 empty] | 1 | [79 empty] | 3ec2ec9a-5767-4cca-8628-87d9292e8e99 | 84a2f18f-8ba6-421b-94c8-e64fc66064b1
Lot 01 | PNA-03531 | PNA-03531 - SEG-12.02.A | PULSADORS ALARMA | 12.02.A | SEGURETAT¦ALTRES ELEMENTS¦PULSADORS ALARMA | SEGURETAT |  |  |  | ENS.PNA-03531.00EDP.0PB.0PASD. | 1 | Central de Detecció i Alarma (Teclat), Vestibul Administració, Planta Baixa | - | 1 | [5 empty] | 2009-05-01 | [46 empty] | 1 | [79 empty] | 3ec2ec9a-5767-4cca-8628-87d9292e8e99 | eaac9aac-c5fe-48f5-b066-4cf9339287e8
Lot 01 | PNA-03531 | PNA-03531 - SEG-12.02.A | PULSADORS ALARMA | 12.02.A | SEGURETAT¦ALTRES ELEMENTS¦PULSADORS ALARMA | SEGURETAT |  |  |  | ENS.PNA-03531.00EDP.0PB.1BIBL. | 1 | Central de Detecció i Alarma (Teclat), Bilbiloteca, Planta Baixa | - | 1 | [5 empty] | 2009-05-01 | [46 empty] | 1 | [79 empty] | 3ec2ec9a-5767-4cca-8628-87d9292e8e99 | cad787b6-069e-4ba6-bb08-8be9c7149c1f
Lot 01 | PNA-03531 | PNA-03531 - SEG-12.02.A | PULSADORS ALARMA | 12.02.A | SEGURETAT¦ALTRES ELEMENTS¦PULSADORS ALARMA | SEGURETAT |  |  |  | ENS.PNA-03531.00EDP.0PB.1SECR. | 1 | Central de Detecció i Alarma, Administració, Planta Baixa | - | 1 | [5 empty] | 2009-05-01 | [46 empty] | 1 | [79 empty] | 3ec2ec9a-5767-4cca-8628-87d9292e8e99 | 7860dc37-4a9f-47c9-81b2-ba57eb884329
Lot 01 | PNA-03531 | PNA-03531 - SEG-12.05 | SIRENES | 12.05 | SEGURETAT¦SIRENES | SEGURETAT |  |  |  | ENS.PNA-03531.00EDP.0PB. | 3 | Sirenes Seguretat, Planta Baixa | - | 1 | [5 empty] | 2009-05-01 | [46 empty] | 1 | [79 empty] | a6bd407a-3c9c-4d64-bc27-ad5b2422a951 | 83f6275a-ac17-485b-9f44-c64b295c0c80
Lot 01 | PNA-03531 | PNA-03531 - SIE-40.01 | QUADRE MONITORITZACIÓ | 40.01 | SISTEMA INFORMACIÓ ENERGÈTICA¦QUADRE MONITORITZACIÓ | SIE |  |  |  | ENS.PNA-03531.00EDP.0PB.0PASC. | 1 | Quadre Monitorització SIE | - | 1 |  | Schneider |  |  |  | 2009-05-01 | [102 empty] | 1 x 0,5 m | [23 empty] | 5973ee60-bbea-4321-8482-49fe2d78cc24 | 5eb095aa-30e5-409c-b67e-9b8b9b03a318
Lot 01 | PNA-03531 | PNA-03531 - SIE-40.02 | CONCENTRADOR DE DADES | 40.02 | SISTEMA INFORMACIÓ ENERGÈTICA¦CONCENTRADOR DE DADES | SIE |  |  |  | ENS.PNA-03531. | 1 | CONCENTRADOR DE DADES |  | 1 |  | Circutor | Line-EDS-Cloud | [129 empty] | d877a730-71a6-41f7-a268-10d3bd06191a | beb7c9f0-4831-41af-bef7-bcec0d0d409e
Lot 01 | PNA-03531 | PNA-03531 - SIE-40.04.01 | COMPTADOR ELÈCTRIC | 40.04.01 | SISTEMA INFORMACIÓ ENERGÈTICA¦ELEMENTS DE CAMP¦COMPTADOR ELÈCTRIC | SIE |  |  |  | ENS.PNA-03531.00EDP.0PB.0PASC. | 1 | Compatador Elèctric (Analitzador Xarxes) | 1015052138 | 1 |  | Schneider Electric | iEM3255 | 1015052138 |  | 2009-05-01 | [27 empty] | Modbus |  |  |  |  | Armari costa quadre general en vestivul acces principal lateral | [93 empty] | 6ed685bf-5e42-4b12-b69f-f373fa41a869 | 0f035d7d-d98d-4058-80f0-0fe3f3fcefb4
Lot 01 | PNA-03531 | PNA-03531 - SIE-40.04.01 | COMPTADOR ELÈCTRIC | 40.04.01 | SISTEMA INFORMACIÓ ENERGÈTICA¦ELEMENTS DE CAMP¦COMPTADOR ELÈCTRIC | SIE |  |  |  | ENS.PNA-03531.01URB.3ACOM. | 1 | Comptador Elèctric Companyia | No es disposa d'aquesta informació | 1 |  | No es disposa d'aquesta informació | No es disposa d'aquesta informació | No es disposa d'aquesta informació |  | 2009-05-01 | [27 empty] | Bus propietari |  |  |  |  | Armari de comptadors companyia | [93 empty] | 6ed685bf-5e42-4b12-b69f-f373fa41a869 | 4d993cc8-0da5-494f-9d40-a986ac82832a
Lot 01 | PNA-03531 | PNA-03531 - SIE-40.04.04 | COMPTADOR AIGUA | 40.04.04 | SISTEMA INFORMACIÓ ENERGÈTICA¦ELEMENTS DE CAMP¦COMPTADOR AIGUA | SIE |  |  |  | ENS.PNA-03531.01URB.3ACOM. | 1 | Comptador Aigua Companyia | No es disposa d'aquesta informació | 1 |  | No es disposa d'aquesta informació | No es disposa d'aquesta informació | No es disposa d'aquesta informació |  | 2009-05-01 | [27 empty] | Bus propietari | [98 empty] | aed61f44-7648-47bb-acdc-cd15b5410d37 | 23fd37bf-fa20-400a-8451-ad8d034e2f84
Lot 01 | PNA-03531 | PNA-03531 - SIE-40.04.09 | SENSOR TEMPERATURA | 40.04.09 | SISTEMA INFORMACIÓ ENERGÈTICA¦ELEMENTS DE CAMP¦SENSOR TEMPERATURA | SIE |  |  |  | ENS.PNA-03531.00EDP.0PB.0PASC. | 1 | Sensor Temperatura Impulsió, STC200, Schneider Electric | No es disposa d'aquesta informació | 1 |  | Schneider | STC200 | No es disposa d'aquesta informació |  | 2009-05-01 | [27 empty] | RF | [8 empty] | Termistor |  |  | 230 V | [26 empty] | Contacte | [59 empty] | f23fc0dd-2c95-4cac-9027-5bdd512fa6b1 | f86eebfb-a173-4694-a8cb-9e7deb82017b
Lot 01 | PNA-03531 | PNA-03531 - SIE-40.04.09 | SENSOR TEMPERATURA | 40.04.09 | SISTEMA INFORMACIÓ ENERGÈTICA¦ELEMENTS DE CAMP¦SENSOR TEMPERATURA | SIE |  |  |  | ENS.PNA-03531.00EDP.0PB.0PASC. | 1 | Sensor Temperatura Tetorn, STC 200, Schneider | No es disposa d'aquesta informació | 1 |  | Schneider | STC200 | No es disposa d'aquesta informació |  | 2009-05-01 | [27 empty] | RF | [11 empty] | 230 V | [26 empty] | Contacte | [59 empty] | f23fc0dd-2c95-4cac-9027-5bdd512fa6b1 | 96e7fbf9-cffc-422c-a510-31730e478f30
Lot 01 | PNA-03531 | PNA-03531 - SIE-40.04.11 | SENSOR COMBINAT | 40.04.11 | SISTEMA INFORMACIÓ ENERGÈTICA¦ELEMENTS DE CAMP¦SENSOR COMBINAT | SIE |  |  |  | ENS.PNA-03531.00EDP.0PB.0ENTR. | 1 | Sensor Combinat, Humitat i Temperatura Exterior, SHO101-T5, Schneider Electric, Sortida lateral | No es disposa d'aquesta informació | 1 |  | Schneider | SHO101-T5 | No es disposa d'aquesta informació |  | 2009-05-01 | [27 empty] | RF | [5 empty] | Humitat | Temperatura |  | 4-20 mA | Termistor |  | 24 V | [58 empty] | Exterior | 2 | [26 empty] | 9b172263-0297-4dd1-91ac-984fdcdefd30 | 86506985-82e3-495b-afac-ae63214553eb
Lot 01 | PNA-03531 | PNA-03531 - SIE-40.04.11 | SENSOR COMBINAT | 40.04.11 | SISTEMA INFORMACIÓ ENERGÈTICA¦ELEMENTS DE CAMP¦SENSOR COMBINAT | SIE |  |  |  | ENS.PNA-03531.00EDP.0PB.0PASA. | 1 | Sensor Combinat, SHR510T, Schneider Electric, Humitat i Temperatura Interior , Sortida Lateral | No es disposa d'aquesta informació | 1 |  | Schneider | SHR510T | No es disposa d'aquesta informació |  | 2009-05-01 | [27 empty] | RF | [5 empty] | Humitat | Temperatura |  | 4-20 mA | Termistor |  | 24 V | [58 empty] | Ambient | 2 | [26 empty] | 9b172263-0297-4dd1-91ac-984fdcdefd30 | bed2aae2-04bd-4941-9ff3-3d8fb59fa9e3
Lot 01 | PNA-03531 | PNA-03531 - TRA-20.01.B | ASCENSORS HIDRÀULICS | 20.01.B | TRANSPORT¦ASCENSORS¦HIDRÀULICS | TRANSPORT |  |  |  | ENS.PNA-03531.00EDP.0AS. | 1 | Ascensor Hidraulic | RAE 1-080139559 | 1 |  | Orona | hidraulico | CAB399639 |  | 2008-01-01 | [48 empty] | 0.6 | 630 | 2 | [75 empty] | 2cdcb8d1-3371-4da3-b8c5-8a3b88a7e0f3 | 8f1dce95-dc0d-4529-9d16-5b705cbdb11d
Lot 01 | PNA-03531 | PNA-03531 - VEN-02.02 | CAIXES VENTILACIÓ | 02.02 | ELEMENTS DE CLIMATITZACIÓ¦CAIXES VENTILACIÓ | VENTILACIÓ/EXTRACCIÓ |  |  |  | ENS.PNA-03531.00EDP.0PB.2BAN1. | 1 | Extractor Lavabo Nens TD 250/100, Planta Baixa nenes | - | 1 |  | Soler & Palau | TD 250/100 | no llegible |  | 2009-05-01 | [9 empty] | > 70 kW | 0 |  |  | 0 |  |  | 0 | 50 | [33 empty] | Accionament directe | 0 | 0 | [72 empty] | 00b831bf-da13-47d4-aef2-e1993a51009c | 859db766-5dfa-4c33-b7d8-604752399f48
Lot 01 | PNA-03531 | PNA-03531 - VEN-02.02 | CAIXES VENTILACIÓ | 02.02 | ELEMENTS DE CLIMATITZACIÓ¦CAIXES VENTILACIÓ | VENTILACIÓ/EXTRACCIÓ |  |  |  | ENS.PNA-03531.00EDP.0PB.2BAN2. | 1 | Extractor Lavabo Nenes TD 250/100, Planta Baixa nen | - | 1 |  | Soler & Palau | TD 250/100 | no llegible |  | 2009-05-01 | [9 empty] | > 70 kW | 0 |  |  | 0 |  |  | 0 | 50 | [33 empty] | Accionament directe | 0 | 0 | [72 empty] | 00b831bf-da13-47d4-aef2-e1993a51009c | cd592a47-6260-4410-9758-e858526d8219
Lot 01 | PNA-03531 | PNA-03531 - VEN-02.02 | CAIXES VENTILACIÓ | 02.02 | ELEMENTS DE CLIMATITZACIÓ¦CAIXES VENTILACIÓ | VENTILACIÓ/EXTRACCIÓ |  |  |  | ENS.PNA-03531.00EDP.0PB.2BAPE. | 1 | Extractor Lavabo Nenes TD 250/100, Planta Baixa personal | - | 1 |  | Soler & Palau | TD 250/100 | no llegible |  | 2009-05-01 | [9 empty] | > 70 kW | 0 |  |  | 0 |  |  | 0 | 50 | [33 empty] | Accionament directe | 0 | 0 | [72 empty] | 00b831bf-da13-47d4-aef2-e1993a51009c | b9a42cad-e00d-414f-b1c5-df62b63b9205
Lot 01 | PNA-03531 | PNA-03531 - VEN-02.02 | CAIXES VENTILACIÓ | 02.02 | ELEMENTS DE CLIMATITZACIÓ¦CAIXES VENTILACIÓ | VENTILACIÓ/EXTRACCIÓ |  |  |  | ENS.PNA-03531.00EDP.1P1.2BAN2. | 1 | Extractor Lavabo Alumnes TD 250/100, Planta 1 | - | 1 |  | Soler & Palau | TD 250/100 | no llegible |  | 2009-05-01 | [9 empty] | > 70 kW | 0 |  |  | 0 |  |  | 0 | 50 | [33 empty] | Accionament directe | 0 | 0 | [72 empty] | 00b831bf-da13-47d4-aef2-e1993a51009c | 3d118e46-585d-4628-865d-ae3b7b00f9ed
Lot 01 | PNA-03531 | PNA-03531 - VEN-02.16 | BOCA EXTRACCIÓ BANY | 02.16 | ELEMENTS DE CLIMATITZACIÓ¦BOCA EXTRACCIÓ BANY | VENTILACIÓ/EXTRACCIÓ |  |  |  | ENS.PNA-03531.00EDP.0PB. | 10 | Boca Extracció Bany, Planta Baixa | - | 1 | [5 empty] | 2009-05-01 | [9 empty] | > 70 kW | [116 empty] | c5db609f-cbd6-4e0a-92f3-644a81bf60fa | f42c6cd6-46b0-4f82-bb7f-1430d8d3fb91
Lot 01 | PNA-03531 | PNA-03531 - VEN-02.16 | BOCA EXTRACCIÓ BANY | 02.16 | ELEMENTS DE CLIMATITZACIÓ¦BOCA EXTRACCIÓ BANY | VENTILACIÓ/EXTRACCIÓ |  |  |  | ENS.PNA-03531.00EDP.1P1. | 2 | Boca Extracció Bany, Planta 1 | - | 1 | [5 empty] | 2009-05-01 | [9 empty] | > 70 kW | [116 empty] | c5db609f-cbd6-4e0a-92f3-644a81bf60fa | a34f4401-68ed-457a-a0f3-1e115e1c3df5
Lot 03 | PNA-03555 | PNA-03555 - BAI-15.01.A | QUADRES GENERALS | 15.01.A | EQUIPS DE BAIXA TENSIÓ¦QUADRES ELÈCTRICS¦QUADRES GENERALS | BAIXA TENSIÓ |  |  |  | ENS.PNA-03555.EDP.P0.CONSERG. | 1 | Quadre general |  | 1 | [5 empty] | 2007-03-01 | [126 empty] | 480294ef-317b-4ca9-9b14-6b9df6ea3d70 | 2dbd8874-2480-438c-adc1-f5fb6deeff01
Lot 03 | PNA-03555 | PNA-03555 - BAI-15.01.B | SUBQUADRES | 15.01.B | EQUIPS DE BAIXA TENSIÓ¦QUADRES ELÈCTRICS¦SUBQUADRES | BAIXA TENSIÓ |  |  |  | ENS.PNA-03555.EDP.P0.CALDERES. | 1 | Subquadre sala calderes |  | 1 | [5 empty] | 2007-03-01 | [5 empty] | Petit | [120 empty] | 0bd85ca3-4f9e-428b-bcc5-50a158f6b3c4 | 328f9faf-d6cc-42e2-bb23-2c14ab2eb4d8
Lot 03 | PNA-03555 | PNA-03555 - BAI-15.01.B | SUBQUADRES | 15.01.B | EQUIPS DE BAIXA TENSIÓ¦QUADRES ELÈCTRICS¦SUBQUADRES | BAIXA TENSIÓ |  |  |  | ENS.PNA-03555.EDP.P0.CONSERG. | 1 | Subquadre PB |  | 1 | [5 empty] | 2007-03-01 | [5 empty] | Standard | [120 empty] | 0bd85ca3-4f9e-428b-bcc5-50a158f6b3c4 | fd27b85e-6180-45a0-a4e0-a9d56e883106
Lot 03 | PNA-03555 | PNA-03555 - BAI-15.01.B | SUBQUADRES | 15.01.B | EQUIPS DE BAIXA TENSIÓ¦QUADRES ELÈCTRICS¦SUBQUADRES | BAIXA TENSIÓ |  |  |  | ENS.PNA-03555.EDP.P1.E01. | 1 | Subquadre P1 |  | 1 | [5 empty] | 2007-03-01 | [5 empty] | Standard | [120 empty] | 0bd85ca3-4f9e-428b-bcc5-50a158f6b3c4 | aefb0790-b8c2-4ab4-9d33-acd950768989
Lot 03 | PNA-03555 | PNA-03555 - BAI-15.01.B | SUBQUADRES | 15.01.B | EQUIPS DE BAIXA TENSIÓ¦QUADRES ELÈCTRICS¦SUBQUADRES | BAIXA TENSIÓ |  |  |  | ENS.PNA-03555.EDP.P1.INF. | 1 | Subquadre informàtica |  | 1 | [5 empty] | 2007-03-01 | [5 empty] | Petit | [120 empty] | 0bd85ca3-4f9e-428b-bcc5-50a158f6b3c4 | d376e870-760a-4fe9-a160-4992ae2bb951
Lot 03 | PNA-03555 | PNA-03555 - BAI-15.01.B | SUBQUADRES | 15.01.B | EQUIPS DE BAIXA TENSIÓ¦QUADRES ELÈCTRICS¦SUBQUADRES | BAIXA TENSIÓ |  |  |  | ENS.PNA-03555.EDP.P2.E01. | 1 | Subquadre P2 |  | 1 | [5 empty] | 2007-03-01 | [5 empty] | Standard | [120 empty] | 0bd85ca3-4f9e-428b-bcc5-50a158f6b3c4 | 8aaa925a-7179-4c7d-a37b-39f597d8d825
Lot 03 | PNA-03555 | PNA-03555 - BAI-15.01.B | SUBQUADRES | 15.01.B | EQUIPS DE BAIXA TENSIÓ¦QUADRES ELÈCTRICS¦SUBQUADRES | BAIXA TENSIÓ |  |  |  | ENS.PNA-03555.EDP.P-S.GCI. | 1 | Subquadre pci |  | 1 | [5 empty] | 2007-03-01 | [5 empty] | Petit | [120 empty] | 0bd85ca3-4f9e-428b-bcc5-50a158f6b3c4 | 7b7c24b3-9f08-4a09-9eb4-4ae99c4b22df
Lot 03 | PNA-03555 | PNA-03555 - BAI-15.01.B | SUBQUADRES | 15.01.B | EQUIPS DE BAIXA TENSIÓ¦QUADRES ELÈCTRICS¦SUBQUADRES | BAIXA TENSIÓ |  |  |  | ENS.PNA-03555.EGIM.P0.CUINA. | 1 | Subquadre cuina |  | 1 | [5 empty] | 2007-03-01 | [5 empty] | Petit | [120 empty] | 0bd85ca3-4f9e-428b-bcc5-50a158f6b3c4 | 28357cba-85c2-4512-9ca6-0d7279dbccdc
Lot 03 | PNA-03555 | PNA-03555 - BAI-15.01.B | SUBQUADRES | 15.01.B | EQUIPS DE BAIXA TENSIÓ¦QUADRES ELÈCTRICS¦SUBQUADRES | BAIXA TENSIÓ |  |  |  | ENS.PNA-03555.EGIM.P0.GIMNAS. | 1 | Subquadre gimnàs |  | 1 | [5 empty] | 2007-03-01 | [5 empty] | Petit | [120 empty] | 0bd85ca3-4f9e-428b-bcc5-50a158f6b3c4 | 37b04fc3-284a-4579-931c-91e4b7f2351a
Lot 03 | PNA-03555 | PNA-03555 - BAI-15.01.B | SUBQUADRES | 15.01.B | EQUIPS DE BAIXA TENSIÓ¦QUADRES ELÈCTRICS¦SUBQUADRES | BAIXA TENSIÓ |  |  |  | ENS.PNA-03555.UB.PT1. | 1 | Subquadre pista |  | 1 | [5 empty] | 2007-03-01 | [5 empty] | Petit | [120 empty] | 0bd85ca3-4f9e-428b-bcc5-50a158f6b3c4 | e5272fca-4735-4211-b7a5-1626655ef79c
Lot 03 | PNA-03555 | PNA-03555 - BAI-15.05.A | ENDOLLS | 15.05.A | EQUIPS DE BAIXA TENSIÓ¦ENDOLLS I MECANISMES¦ENDOLLS | BAIXA TENSIÓ |  |  |  | ENS.PNA-03555.EDP. | 361 | Endolls |  | 1 | [5 empty] | 2007-03-01 |  |  |  | Endolls empotrats i de superfície | [122 empty] | 3d962a78-c5e6-47b3-b204-14c236fc8132 | 8e74904c-ce6c-49c1-adbd-a2e69f6cbcaf
Lot 03 | PNA-03555 | PNA-03555 - BAI-15.05.B | MECANISMES | 15.05.B | EQUIPS DE BAIXA TENSIÓ¦ENDOLLS I MECANISMES¦MECANISMES | BAIXA TENSIÓ |  |  |  | ENS.PNA-03555.EDP. | 146 | Mecanismes |  | 1 | [5 empty] | 2007-03-01 |  |  |  | Mecanismes empotrats i de superfície | [122 empty] | ec4cdae1-a2e9-4a26-a8ad-b13528b305ab | 94fe4fb9-8732-4a8b-8a0d-ebcf8bb0e7f8
Lot 03 | PNA-03555 | PNA-03555 - BAI-15.06 | XARXA DE TERRES | 15.06 | EQUIPS DE BAIXA TENSIÓ¦XARXA DE TERRES | BAIXA TENSIÓ |  |  |  | ENS.PNA-03555. | 1 | Xarxa general de terres |  | 1 | [5 empty] | 2007-03-01 |  |  |  | Xarxa de terres de tot el edifici | [122 empty] | 691c5d78-e5f8-4116-a10b-2171cf0afc66 | 5cf671d3-546a-44fd-b0a2-4bd3a57fc94c
Lot 03 | PNA-03555 | PNA-03555 - BAI-16.01 | LLUMINÀRIES | 16.01 | IL·LUMINACIÓ¦LLUMINÀRIES | BAIXA TENSIÓ |  |  |  | ENS.PNA-03555.EDP.P0. | 382 | Lluminàries P0 |  | 1 | [5 empty] | 2007-03-01 |  |  |  | Lluminàries fluorescents i 8 projectors 150w gimnàs | [122 empty] | 5d18985d-1792-4a2c-8ec1-74635bf972c1 | 2aed5103-a921-4ba7-ad7d-4c7462358c5e
Lot 03 | PNA-03555 | PNA-03555 - BAI-16.01 | LLUMINÀRIES | 16.01 | IL·LUMINACIÓ¦LLUMINÀRIES | BAIXA TENSIÓ |  |  |  | ENS.PNA-03555.EDP.P1. | 89 | Lluminàries P1 |  | 1 | [5 empty] | 2007-03-01 |  |  |  | Lluminàries fluorescents | [122 empty] | 5d18985d-1792-4a2c-8ec1-74635bf972c1 | 2c7315dd-5bbf-41b1-a9a3-caaaa0d2efe7
Lot 03 | PNA-03555 | PNA-03555 - BAI-16.01 | LLUMINÀRIES | 16.01 | IL·LUMINACIÓ¦LLUMINÀRIES | BAIXA TENSIÓ |  |  |  | ENS.PNA-03555.EDP.P2. | 89 | Lluminàries P2 |  | 1 | [5 empty] | 2007-03-01 |  |  |  | Lluminàries fluorescents | [122 empty] | 5d18985d-1792-4a2c-8ec1-74635bf972c1 | 97729e89-afe9-4ef5-a4eb-a9f087a33b36
Lot 03 | PNA-03555 | PNA-03555 - BAI-16.01 | LLUMINÀRIES | 16.01 | IL·LUMINACIÓ¦LLUMINÀRIES | BAIXA TENSIÓ |  |  |  | ENS.PNA-03555.EDP.P3. | 10 | Lluminàries P3 |  | 1 | [5 empty] | 2007-03-01 |  |  |  | Lluminàries fluorescents | [122 empty] | 5d18985d-1792-4a2c-8ec1-74635bf972c1 | de0fdc2b-601a-4711-8966-efeb3dd86afd
Lot 03 | PNA-03555 | PNA-03555 - BAI-16.02 | EMERGÈNCIA I SENYALITZACIÓ | 16.02 | IL·LUMINACIÓ¦EMERGÈNCIA I SENYALITZACIÓ | BAIXA TENSIÓ |  |  |  | ENS.PNA-03555.EDP.P0. | 90 | Lluminàries emergència P0 |  | 1 | [5 empty] | 2007-03-01 |  |  |  | Lluminàries emergència de superfície | [122 empty] | 40af6a73-0a48-48dc-9798-b840475b15dc | ff1a755a-0205-404d-929c-acfb1d142a95
Lot 03 | PNA-03555 | PNA-03555 - BAI-16.02 | EMERGÈNCIA I SENYALITZACIÓ | 16.02 | IL·LUMINACIÓ¦EMERGÈNCIA I SENYALITZACIÓ | BAIXA TENSIÓ |  |  |  | ENS.PNA-03555.EDP.P1. | 26 | Lluminàries emergènca P1 |  | 1 | [5 empty] | 2007-03-01 |  |  |  | Lluminàries emergència de superfície | [122 empty] | 40af6a73-0a48-48dc-9798-b840475b15dc | 8fba9848-8495-4180-947f-2f550c4ef61c
Lot 03 | PNA-03555 | PNA-03555 - BAI-16.02 | EMERGÈNCIA I SENYALITZACIÓ | 16.02 | IL·LUMINACIÓ¦EMERGÈNCIA I SENYALITZACIÓ | BAIXA TENSIÓ |  |  |  | ENS.PNA-03555.EDP.P2. | 26 | Lluminàries emergènca P2 |  | 1 | [5 empty] | 2007-03-01 |  |  |  | Lluminàries emergència de superfície | [122 empty] | 40af6a73-0a48-48dc-9798-b840475b15dc | a71529f2-0936-47be-b135-1dcfb4c605c5
Lot 03 | PNA-03555 | PNA-03555 - BAI-16.02 | EMERGÈNCIA I SENYALITZACIÓ | 16.02 | IL·LUMINACIÓ¦EMERGÈNCIA I SENYALITZACIÓ | BAIXA TENSIÓ |  |  |  | ENS.PNA-03555.EDP.P3. | 4 | Lluminàries emergènca P3 |  | 1 | [5 empty] | 2007-03-01 |  |  |  | Lluminàries emergència de superfície | [122 empty] | 40af6a73-0a48-48dc-9798-b840475b15dc | d8fb010f-d6de-415d-8a76-a666d979cb55
Lot 03 | PNA-03555 | PNA-03555 - BAI-16.03 | LUMINÀRIES EXTERIORS | 16.03 | IL·LUMINACIÓ¦LUMINÀRIES EXTERIORS | BAIXA TENSIÓ |  |  |  | ENS.PNA-03555.UB. | 53 | Lluminàries exteriors |  | 1 | [5 empty] | 2007-03-01 |  |  |  | Lluminaries generals de l'exterior | [122 empty] | 4e01874a-e101-44c3-81e8-08773ea840e3 | e3c23847-d026-45e0-a546-af31105c1da5
Lot 03 | PNA-03555 | PNA-03555 - BAI-19 | PARALLAMPS | 19 | PARALLAMPS | BAIXA TENSIÓ |  |  |  | ENS.PNA-03555.EDP.PC. | 1 | Parallamps + comptador de llamps |  | 1 | [5 empty] | 2007-03-01 | [126 empty] | 1807d318-7d82-4818-bcc1-36ca6e7c0507 | 8c392ca7-e63a-4d3a-b5b7-e5503943e4f3
Lot 03 | PNA-03555 | PNA-03555 - BAI-34.10 | INSTAL·LACIÓ BAIXA TENSIÓ | 34.10 | INSTAL·LACIONS¦INSTAL·LACIÓ BAIXA TENSIÓ | BAIXA TENSIÓ |  |  |  | ENS.PNA-03555. | 1 | Instal·lació de baixa tensió |  | 1 | [5 empty] | 2007-03-01 | [126 empty] | 76a31272-6556-4f8a-a48d-275c57cee0a2 | b6ed8355-8a3b-45ee-a718-435265d737a4
Lot 03 | PNA-03555 | PNA-03555 - CLI-01.03 | CALDERES | 01.03 | GENERADORS D'ENERGIA¦CALDERES | CLIMATITZACIÓ |  |  |  | ENS.PNA-03555.EDP.P0.CALDERES. | 1 | Caldera calefacció/acs |  | 1 |  | Ferroli | SUN M30 | 0511LX0250 |  | 2007-03-01 | [9 empty] | > 70 kW | 0 |  | 365 | 0 |  |  | 0 | 0 |  |  |  | 0 | [36 empty] | Sobrepressió | Gas | 0 | 0 | [64 empty] | ffb8a4d7-ab70-44df-a458-02180bf4b647 | c561c193-d704-4961-bb3d-ddfa8d6c7653
Lot 03 | PNA-03555 | PNA-03555 - CLI-02.11 | AEROTERMOS | 02.11 | ELEMENTS DE CLIMATITZACIÓ¦AEROTERMOS | CLIMATITZACIÓ |  |  |  | ENS.PNA-03555.EGIM.P0.GIMNAS. | 1 | Aerotermo dreta |  | 1 |  | Escoclima | CL 05 006 | (sense dades) |  | 2007-03-01 | [9 empty] | > 70 kW | [116 empty] | af83618a-0245-4557-baac-21f7b91cc77e | f4769df5-bfd7-4e34-a8fd-bb8ac30b62d5
Lot 03 | PNA-03555 | PNA-03555 - CLI-02.11 | AEROTERMOS | 02.11 | ELEMENTS DE CLIMATITZACIÓ¦AEROTERMOS | CLIMATITZACIÓ |  |  |  | ENS.PNA-03555.EGIM.P0.GIMNAS. | 1 | Aerotermo esquerra |  | 1 |  | Escoclima | CL 05 006 | (sense dades) |  | 2007-03-01 | [9 empty] | > 70 kW | [116 empty] | af83618a-0245-4557-baac-21f7b91cc77e | 04afa9f2-251e-4397-97e5-1507c62893a4
Lot 03 | PNA-03555 | PNA-03555 - CLI-02.13 | RADIADORS D'AIGUA | 02.13 | ELEMENTS DE CLIMATITZACIÓ¦RADIADORS D'AIGUA | CLIMATITZACIÓ |  |  |  | ENS.PNA-03555.EDP.P0. | 83 | Radiadors d'aigua P0 |  | 1 | [5 empty] | 2007-03-01 | [9 empty] | > 70 kW | [116 empty] | 8efbab9a-fa56-495b-843c-ea6094578770 | c12e2171-2e8d-4fa0-ac09-0d83e12b9e24
Lot 03 | PNA-03555 | PNA-03555 - CLI-02.13 | RADIADORS D'AIGUA | 02.13 | ELEMENTS DE CLIMATITZACIÓ¦RADIADORS D'AIGUA | CLIMATITZACIÓ |  |  |  | ENS.PNA-03555.EDP.P1. | 27 | Radiadors d'aigua P1 |  | 1 | [5 empty] | 2007-03-01 | [9 empty] | > 70 kW | [116 empty] | 8efbab9a-fa56-495b-843c-ea6094578770 | 6f8f75b8-23e6-40c2-97e9-21e8d9c073b2
Lot 03 | PNA-03555 | PNA-03555 - CLI-02.13 | RADIADORS D'AIGUA | 02.13 | ELEMENTS DE CLIMATITZACIÓ¦RADIADORS D'AIGUA | CLIMATITZACIÓ |  |  |  | ENS.PNA-03555.EDP.P2. | 25 | Radiadors d'aigua P2 |  | 1 | [5 empty] | 2007-03-01 | [9 empty] | > 70 kW | [116 empty] | 8efbab9a-fa56-495b-843c-ea6094578770 | 5762f85c-5cb0-4266-9eac-d89da04026f8
Lot 03 | PNA-03555 | PNA-03555 - CLI-03.02 | BOMBES CIRCULACIÓ ACS I CLIMA | 03.02 | BOMBES I GRUPS DE PRESSIÓ¦BOMBES CIRCULACIÓ ACS I CLIMA | CLIMATITZACIÓ |  |  |  | ENS.PNA-03555.EDP.P0.CALDERES. | 1 | Bomba 1.1 primari caldera |  | 1 |  | Grundfos | TF120 | (sense dades) |  | 2007-03-01 | [9 empty] | > 70 kW | [34 empty] | Rotor humit | [81 empty] | a6e084c3-b95e-4de6-b0d4-9796bd70bf3e | 9a657dbf-cae4-4bb7-8d83-82d2b49a0215
Lot 03 | PNA-03555 | PNA-03555 - CLI-03.02 | BOMBES CIRCULACIÓ ACS I CLIMA | 03.02 | BOMBES I GRUPS DE PRESSIÓ¦BOMBES CIRCULACIÓ ACS I CLIMA | CLIMATITZACIÓ |  |  |  | ENS.PNA-03555.EDP.P0.CALDERES. | 1 | Bomba 1.2 primari caldera |  | 1 |  | Grundfos | TF120 | (sense dades) |  | 2007-03-01 | [9 empty] | > 70 kW | [34 empty] | Rotor humit | [81 empty] | a6e084c3-b95e-4de6-b0d4-9796bd70bf3e | 075b8607-bf66-4e3e-8d3e-ed1e8f4c136f
Lot 03 | PNA-03555 | PNA-03555 - CLI-03.02 | BOMBES CIRCULACIÓ ACS I CLIMA | 03.02 | BOMBES I GRUPS DE PRESSIÓ¦BOMBES CIRCULACIÓ ACS I CLIMA | CLIMATITZACIÓ |  |  |  | ENS.PNA-03555.EDP.P0.CALDERES. | 1 | Bomba 2 circuit 4 calefacció |  | 1 |  | Grundfos | UPS 25-120 180 | (sense dades) |  | 2007-03-01 | [9 empty] | > 70 kW | [34 empty] | Rotor humit | [81 empty] | a6e084c3-b95e-4de6-b0d4-9796bd70bf3e | 0bebe062-28f3-4039-bf22-002da0e9bb77
Lot 03 | PNA-03555 | PNA-03555 - CLI-03.02 | BOMBES CIRCULACIÓ ACS I CLIMA | 03.02 | BOMBES I GRUPS DE PRESSIÓ¦BOMBES CIRCULACIÓ ACS I CLIMA | CLIMATITZACIÓ |  |  |  | ENS.PNA-03555.EDP.P0.CALDERES. | 1 | Bomba 3 circuit 5 calefacció |  | 1 |  | Grundfos | UPS 25-120 180 | (sense dades) |  | 2007-03-01 | [9 empty] | > 70 kW | [34 empty] | Rotor humit | [81 empty] | a6e084c3-b95e-4de6-b0d4-9796bd70bf3e | f6028e6e-a665-4d62-9fd5-b22a2ccb6246
Lot 03 | PNA-03555 | PNA-03555 - CLI-03.02 | BOMBES CIRCULACIÓ ACS I CLIMA | 03.02 | BOMBES I GRUPS DE PRESSIÓ¦BOMBES CIRCULACIÓ ACS I CLIMA | CLIMATITZACIÓ |  |  |  | ENS.PNA-03555.EDP.P0.CALDERES. | 1 | Bomba 4 circuit 7 calefacció |  | 1 |  | Grundfos | UPS 25-120 180 | (sense dades) |  | 2007-03-01 | [9 empty] | > 70 kW | [34 empty] | Rotor humit | [81 empty] | a6e084c3-b95e-4de6-b0d4-9796bd70bf3e | efb27cc3-43a0-4b49-ad80-beed7a7fe103
Lot 03 | PNA-03555 | PNA-03555 - CLI-03.02 | BOMBES CIRCULACIÓ ACS I CLIMA | 03.02 | BOMBES I GRUPS DE PRESSIÓ¦BOMBES CIRCULACIÓ ACS I CLIMA | CLIMATITZACIÓ |  |  |  | ENS.PNA-03555.EDP.P0.CALDERES. | 1 | bomba 5 primari acs |  | 1 |  | Grundfos | UPS 25-40 180 | (sense dades) |  | 2007-03-01 | [9 empty] | > 70 kW | [34 empty] | Rotor humit | [81 empty] | a6e084c3-b95e-4de6-b0d4-9796bd70bf3e | aa13f3bd-5ba3-4f8b-8059-03cb433b2989
Lot 03 | PNA-03555 | PNA-03555 - CLI-03.02 | BOMBES CIRCULACIÓ ACS I CLIMA | 03.02 | BOMBES I GRUPS DE PRESSIÓ¦BOMBES CIRCULACIÓ ACS I CLIMA | CLIMATITZACIÓ |  |  |  | ENS.PNA-03555.EGIM.P0.ACUM. | 1 | Bomba 6 recirculació acs |  | 1 |  | Grundfos | UP 20/148 | (sense dades) |  | 2007-03-01 | [9 empty] | > 70 kW | [34 empty] | Rotor humit | [81 empty] | a6e084c3-b95e-4de6-b0d4-9796bd70bf3e | 4872fe02-4826-4abd-a9f5-0e8fc29c88fe
Lot 03 | PNA-03555 | PNA-03555 - CLI-03.02 | BOMBES CIRCULACIÓ ACS I CLIMA | 03.02 | BOMBES I GRUPS DE PRESSIÓ¦BOMBES CIRCULACIÓ ACS I CLIMA | CLIMATITZACIÓ |  |  |  | ENS.PNA-03555.EGIM.P0.ACUM. | 1 | Bomba 7 antilegionel·la |  | 1 |  | Wilo | STAR ST25/6 | 4050266 |  | 2007-03-01 | [9 empty] | > 70 kW | [34 empty] | Rotor humit | [81 empty] | a6e084c3-b95e-4de6-b0d4-9796bd70bf3e | 7dd49a38-d0f5-4601-8095-0d3c866f7f45
Lot 03 | PNA-03555 | PNA-03555 - CLI-33 | QUALITAT AMBIENTAL EN INTERIORS | 33 | QUALITAT AMBIENTAL EN INTERIORS | CLIMATITZACIÓ |  |  |  | ENS.PNA-03555. | 1 | Qualitat ambiental en interiors |  | 1 | [5 empty] | 2007-03-01 | [9 empty] | > 70 kW | [116 empty] | 8eb51f6f-a491-414d-a79d-2fdbffa8b80a | 354f0508-8f45-462c-9de9-b66e65cf9850
Lot 03 | PNA-03555 | PNA-03555 - CLI-34.01 | INSTAL·LACIÓ CLIMATITZACIÓ | 34.01 | INSTAL·LACIONS¦INSTAL·LACIÓ CLIMATITZACIÓ | CLIMATITZACIÓ |  |  |  | ENS.PNA-03555. | 1 | Instal·laió de climatització |  | 1 | [5 empty] | 2007-03-01 | [9 empty] | > 70 kW | [10 empty] | Calor | [105 empty] | 5190a01f-3630-4b47-9922-bd4c0069fd3e | 37ee2e7d-5979-4e86-a772-6108b2f702fb
Lot 03 | PNA-03555 | PNA-03555 - COM-17.01.B | ALTAVEUS | 17.01.B | EQUIPS COMUNICACIONS¦MEGAFONIA¦ALTAVEUS | COMUNICACIONS |  |  |  | ENS.PNA-03555.EDP.P0. | 32 | Altaveus P0 |  | 1 | [5 empty] | 2007-03-01 | [126 empty] | 8fa3ddb5-cdba-406e-a533-9b8d8a972285 | c3653951-59e4-4f9d-9b61-2ee85a6ee87d
Lot 03 | PNA-03555 | PNA-03555 - COM-17.01.B | ALTAVEUS | 17.01.B | EQUIPS COMUNICACIONS¦MEGAFONIA¦ALTAVEUS | COMUNICACIONS |  |  |  | ENS.PNA-03555.EDP.P1. | 11 | Altaveus P1 |  | 1 | [5 empty] | 2007-03-01 | [126 empty] | 8fa3ddb5-cdba-406e-a533-9b8d8a972285 | 452cda71-20c6-4a43-a970-f8cbba4b9bd5
Lot 03 | PNA-03555 | PNA-03555 - COM-17.01.B | ALTAVEUS | 17.01.B | EQUIPS COMUNICACIONS¦MEGAFONIA¦ALTAVEUS | COMUNICACIONS |  |  |  | ENS.PNA-03555.EDP.P2. | 11 | Altaveus P2 |  | 1 | [5 empty] | 2007-03-01 | [126 empty] | 8fa3ddb5-cdba-406e-a533-9b8d8a972285 | bcf129a0-119e-485f-b06b-80d16576740a
Lot 03 | PNA-03555 | PNA-03555 - COM-17.01.C | RACKS MEGAFONIA | 17.01.C | EQUIPS COMUNICACIONS¦MEGAFONIA¦RACKS | COMUNICACIONS |  |  |  | ENS.PNA-03555.EDP.P0.CONSERG. | 1 | Rack megafonia |  | 1 | [5 empty] | 2007-03-01 | [126 empty] | e3379a3d-dd11-448e-9e03-6bfcbbbc6863 | 9c327c29-9455-4d99-a50b-f5c0eceff749
Lot 03 | PNA-03555 | PNA-03555 - COM-17.05.A | ANTENA | 17.05.A | EQUIPS COMUNICACIONS¦TELEVISIÓ-FM¦ANTENA | COMUNICACIONS |  |  |  | ENS.PNA-03555.EDP.PC.C1. | 1 | Antena tv |  | 1 | [5 empty] | 2007-03-01 | [126 empty] | f6be3a57-6516-4ab1-8796-f9c531bc80af | 2ee3f303-a3b2-434a-a9c6-860d3c6bc5b4
Lot 03 | PNA-03555 | PNA-03555 - COM-17.05.E | PRESA TV / FM | 17.05.E | EQUIPS COMUNICACIONS¦TELEVISIÓ-FM¦PRESA TV / FM | COMUNICACIONS |  |  |  | ENS.PNA-03555.EDP.P0. | 3 | Presa tv |  | 1 | [5 empty] | 2007-03-01 | [126 empty] | 9e9d471a-2c7c-4d20-a626-7c099e32ed89 | 8d4794a6-8cd1-48e4-80c7-91af7b2acf8d
Lot 03 | PNA-03555 | PNA-03555 - COM-17.07 | PORTERS I AVISOS | 17.07 | EQUIPS COMUNICACIONS¦PORTERS I AVISOS | COMUNICACIONS |  |  |  | ENS.PNA-03555.EDP.P0.CONSERG. | 1 | Telèfon consergería |  | 1 | [5 empty] | 2007-03-01 | [126 empty] | f8d8d20b-d03b-474e-83aa-cbde4d45c77b | 39168204-56b6-4c29-a8a4-d0be955d9e39
Lot 03 | PNA-03555 | PNA-03555 - COM-17.07 | PORTERS I AVISOS | 17.07 | EQUIPS COMUNICACIONS¦PORTERS I AVISOS | COMUNICACIONS |  |  |  | ENS.PNA-03555.EDP.P0.CONSERG. | 1 | Videoporter entrada general |  | 1 | [5 empty] | 2007-03-01 | [126 empty] | f8d8d20b-d03b-474e-83aa-cbde4d45c77b | 51a530e9-8010-498e-a39b-e079dcb2cb91
Lot 03 | PNA-03555 | PNA-03555 - COM-17.07 | PORTERS I AVISOS | 17.07 | EQUIPS COMUNICACIONS¦PORTERS I AVISOS | COMUNICACIONS |  |  |  | ENS.PNA-03555.EGIM.P0.CUINA. | 1 | Porter cuina |  | 1 | [5 empty] | 2007-03-01 | [126 empty] | f8d8d20b-d03b-474e-83aa-cbde4d45c77b | f68b4f2b-38e7-4c78-985f-0e1435898f6d
Lot 03 | PNA-03555 | PNA-03555 - COM-17.07 | PORTERS I AVISOS | 17.07 | EQUIPS COMUNICACIONS¦PORTERS I AVISOS | COMUNICACIONS |  |  |  | ENS.PNA-03555.EGIM.P0.CUINA. | 1 | Telèfon cuina |  | 1 | [5 empty] | 2007-03-01 | [126 empty] | f8d8d20b-d03b-474e-83aa-cbde4d45c77b | 3594b4b6-743e-4729-bd9f-c3d386ec5b43
Lot 03 | PNA-03555 | PNA-03555 - COM-17.09.A | RACK VEU I DADES | 17.09.A | EQUIPS COMUNICACIONS¦VEU I DADES¦RACK | COMUNICACIONS |  |  |  | ENS.PNA-03555.EDP.P0.CONSERG. | 1 | Rack veu i dades |  | 1 | [5 empty] | 2007-03-01 | [126 empty] | fb689313-6e0c-4089-ab64-a74c9f4deaa2 | a41f2dc0-55bf-4e6b-9bcb-9378698e3096
Lot 03 | PNA-03555 | PNA-03555 - COM-17.09.B | PRESES VEU I DADES | 17.09.B | EQUIPS COMUNICACIONS¦VEU I DADES¦ PRESES | COMUNICACIONS |  |  |  | ENS.PNA-03555.EDP.P0. | 98 | Preses veu i dades P0 |  | 1 | [5 empty] | 2007-03-01 | [126 empty] | 147931d2-05a2-4002-929d-49d673db23b4 | 75bb0832-11a3-4060-8ddd-53436f76185f
Lot 03 | PNA-03555 | PNA-03555 - COM-17.09.B | PRESES VEU I DADES | 17.09.B | EQUIPS COMUNICACIONS¦VEU I DADES¦ PRESES | COMUNICACIONS |  |  |  | ENS.PNA-03555.EDP.P1. | 14 | Preses veu i dades P1 |  | 1 | [5 empty] | 2007-03-01 | [126 empty] | 147931d2-05a2-4002-929d-49d673db23b4 | 3e3f73ee-c0c4-4a37-b802-024319c9d64f
Lot 03 | PNA-03555 | PNA-03555 - COM-17.09.B | PRESES VEU I DADES | 17.09.B | EQUIPS COMUNICACIONS¦VEU I DADES¦ PRESES | COMUNICACIONS |  |  |  | ENS.PNA-03555.EDP.P2. | 14 | Preses veu i dades P2 |  | 1 | [5 empty] | 2007-03-01 | [126 empty] | 147931d2-05a2-4002-929d-49d673db23b4 | a194401f-9619-4115-947f-d52ce41a2d19
Lot 03 | PNA-03555 | PNA-03555 - FON-01.05 | TERMOS | 01.05 | GENERADORS D'ENERGIA¦TERMOS | LEGIONEL·LA |  |  |  | ENS.PNA-03555.EDP.P0.P3A. | 1 | Termo aula p3A |  | 1 |  | Thermor | VM 050 D400-2-BC | 162140278 |  | 2007-03-01 | [9 empty] | > 70 kW | 0 |  |  | 0 |  |  | 0 | 50 |  |  |  | 0.05 | [104 empty] | a7cea5fe-1c3d-462c-ade0-5e94fd9952f2 | 4b6a334a-9bd1-40d7-ac56-d81b70161070
Lot 03 | PNA-03555 | PNA-03555 - FON-01.05 | TERMOS | 01.05 | GENERADORS D'ENERGIA¦TERMOS | LEGIONEL·LA |  |  |  | ENS.PNA-03555.EDP.P0.P3B. | 1 | Termo aaula p3B |  | 1 |  | Idrogas | AQUA TV 50 | 0200331364 |  | 2007-03-01 | [9 empty] | > 70 kW | 0 |  |  | 0 |  |  | 0 | 50 |  |  |  | 0.05 | [104 empty] | a7cea5fe-1c3d-462c-ade0-5e94fd9952f2 | 5d3a576a-fb11-4ac2-9258-48e970f7bc22
Lot 03 | PNA-03555 | PNA-03555 - FON-01.05 | TERMOS | 01.05 | GENERADORS D'ENERGIA¦TERMOS | LEGIONEL·LA |  |  |  | ENS.PNA-03555.EDP.P0.WCPB3. | 1 | Termo wc neteja P0 |  | 1 |  | Thermor | VM 050 D400-2-BC | 181940381 |  | 2007-03-01 | [9 empty] | > 70 kW | 0 |  |  | 0 |  |  | 0 | 50 |  |  |  | 0.05 | [104 empty] | a7cea5fe-1c3d-462c-ade0-5e94fd9952f2 | 19e04649-41df-425e-9d72-00a8d7f09afe
Lot 03 | PNA-03555 | PNA-03555 - FON-04.02 | DIPÒSIT EXPANSIÓ | 04.02 | FLUIDS I GASOS¦DIPÒSIT EXPANSIÓ | FONTANERIA |  |  |  | ENS.PNA-03555.EDP.P0.CALDERES. | 1 | Dipòsit expansió circuit 4 calefacció |  | 1 |  | Ibaiondo | 35 CMF | 4094240078 |  | 2006-11-01 | [9 empty] | > 70 kW | [11 empty] | 0.035 | 0 | [103 empty] | a56d8830-ed36-4fa1-9357-83b068faf864 | 22038499-2b3e-4a49-9cdc-205538fe8aa4
Lot 03 | PNA-03555 | PNA-03555 - FON-04.02 | DIPÒSIT EXPANSIÓ | 04.02 | FLUIDS I GASOS¦DIPÒSIT EXPANSIÓ | FONTANERIA |  |  |  | ENS.PNA-03555.EDP.P0.CALDERES. | 1 | Dipòsit expansió circuit 5 calefacció |  | 1 |  | Ibaiondo | 35 CMF | 4094240077 |  | 2006-11-01 | [9 empty] | > 70 kW | [11 empty] | 0.035 | 0 | [103 empty] | a56d8830-ed36-4fa1-9357-83b068faf864 | 8853eec8-d629-4a98-a307-0797809a04ba
Lot 03 | PNA-03555 | PNA-03555 - FON-04.02 | DIPÒSIT EXPANSIÓ | 04.02 | FLUIDS I GASOS¦DIPÒSIT EXPANSIÓ | FONTANERIA |  |  |  | ENS.PNA-03555.EDP.P0.CALDERES. | 1 | Dipòsit expansió circuit 7 calefacció |  | 1 |  | Ibaiondo | 35 CMF | 4094240085 |  | 2006-11-01 | [9 empty] | > 70 kW | [11 empty] | 0.035 | 0 | [103 empty] | a56d8830-ed36-4fa1-9357-83b068faf864 | 1d6a8b87-1aa1-4e20-9599-146fdf0f7fe7
Lot 03 | PNA-03555 | PNA-03555 - FON-04.02 | DIPÒSIT EXPANSIÓ | 04.02 | FLUIDS I GASOS¦DIPÒSIT EXPANSIÓ | FONTANERIA |  |  |  | ENS.PNA-03555.EDP.P0.CALDERES. | 1 | Dipòsit expansió primari caldera |  | 1 |  | Nerunai | LAUSA | 2081198 |  | 2006-11-01 | [9 empty] | > 70 kW | [11 empty] | 0.2 | 0 | [103 empty] | a56d8830-ed36-4fa1-9357-83b068faf864 | f4c4bba6-c342-428b-b99a-cfe4b51adcd9
Lot 03 | PNA-03555 | PNA-03555 - FON-04.02 | DIPÒSIT EXPANSIÓ | 04.02 | FLUIDS I GASOS¦DIPÒSIT EXPANSIÓ | FONTANERIA |  |  |  | ENS.PNA-03555.EGIM.P0.ACUM. | 1 | Dipòsit expansió acs |  | 1 |  | Waft | 35 L | 0330006125 |  | 2016-06-01 | [9 empty] | > 70 kW | [11 empty] | 0.035 | 0 | [103 empty] | a56d8830-ed36-4fa1-9357-83b068faf864 | cd44fc52-6b63-4868-a85b-67822d480f3c
Lot 03 | PNA-03555 | PNA-03555 - FON-04.05 | DIPÒSIT ACUMULADOR ACS | 04.05 | FLUIDS I GASOS¦DIPÒSIT ACUMULADOR ACS | LEGIONEL·LA |  |  |  | ENS.PNA-03555.EGIM.P0.ACUM. | 1 | Dipòsit acomulador acs |  | 1 |  | Acv | Jumbo 1000 | A094991 |  | 2017-01-01 | [9 empty] | > 70 kW | [11 empty] | 1 | [104 empty] | 4fc1345e-7f42-47c5-ac5a-48395fbd8948 | 8375db0b-7788-4156-8bfa-4faab30485d2
Lot 03 | PNA-03555 | PNA-03555 - FON-04.20 | FILTRE DE PARTÍCULES D’AFCH | 04.20 | FLUIDS I GASOS¦FILTRE DE PARTÍCULES D’AFCH | FONTANERIA |  |  |  | ENS.PNA-03555.EDP.P-S.GCI. | 1 | Filtre de partícules d'acfh |  | 1 | [5 empty] | 2019-01-01 | [126 empty] | 7cf985cf-91fc-4d10-8641-89b95f0375fd | 1b699b97-c240-4373-95b0-5abc0758afeb
Lot 03 | PNA-03555 | PNA-03555 - FON-04.22 | SISTEMES D'APROFITAMENT D'AIGÜES PLUVIALS | 04.22 | FLUIDS I GASOS¦SISTEMES D'APROFITAMENT D'AIGÜES PLUVIALS | FONTANERIA |  |  |  | ENS.PNA-03555.EDP.P-S.GCI. | 1 | Sistema d'aprofitament d'aigues pluvials |  | 1 | [5 empty] | 2007-03-01 | [126 empty] | 4a7f7372-3c1d-41c6-9947-51ed3c97eaab | bcd32137-6db7-4937-8b91-b1db8690ea7b
Lot 03 | PNA-03555 | PNA-03555 - FON-10.01.A | AIGÜERES | 10.01.A | APARELLS SANITARIS I AIXETERIA¦APARELLS SANITARIS¦AIGÜERES | FONTANERIA |  |  |  | ENS.PNA-03555.EDP.P0. | 2 | Aigüeres cuina |  | 1 | [5 empty] | 2007-03-01 | [126 empty] | bd0c517a-5551-4d93-957f-ff73f8ae3ac9 | 9e84668c-cca8-43b9-b180-9d8660f0aa4a
Lot 03 | PNA-03555 | PNA-03555 - FON-10.01.B | PLATS DE DUTXA | 10.01.B | APARELLS SANITARIS I AIXETERIA¦APARELLS SANITARIS¦PLATS DE DUTXA | FONTANERIA |  |  |  | ENS.PNA-03555.EDP.P0. | 2 | Banyeres P0 |  | 1 | [5 empty] | 2007-03-01 | [126 empty] | 979f57c5-7464-4243-8e2b-b86c8eaa0c8d | 1fc3bb0a-f7c2-4b8f-8c82-4ff4b01715d6
Lot 03 | PNA-03555 | PNA-03555 - FON-10.01.B | PLATS DE DUTXA | 10.01.B | APARELLS SANITARIS I AIXETERIA¦APARELLS SANITARIS¦PLATS DE DUTXA | FONTANERIA |  |  |  | ENS.PNA-03555.EDP.P0. | 2 | Plats de dutxa P0 |  | 1 | [5 empty] | 2007-03-01 | [126 empty] | 979f57c5-7464-4243-8e2b-b86c8eaa0c8d | 9dc68dc5-df18-4d61-8e27-e21024744a4d
Lot 03 | PNA-03555 | PNA-03555 - FON-10.01.D | INODOR | 10.01.D | APARELLS SANITARIS I AIXETERIA¦APARELLS SANITARIS¦INODOR | FONTANERIA |  |  |  | ENS.PNA-03555.EDP.P0. | 23 | Wc P0 |  | 1 | [5 empty] | 2007-03-01 | [23 empty] | Motxilla | [102 empty] | 167e28a1-0700-481c-81c3-573c56e250e1 | 0078083f-f86e-4bf4-b637-68362a1a1bcb
Lot 03 | PNA-03555 | PNA-03555 - FON-10.01.D | INODOR | 10.01.D | APARELLS SANITARIS I AIXETERIA¦APARELLS SANITARIS¦INODOR | FONTANERIA |  |  |  | ENS.PNA-03555.EDP.P1. | 5 | Wc P1 |  | 1 | [5 empty] | 2007-03-01 | [23 empty] | Motxilla | [102 empty] | 167e28a1-0700-481c-81c3-573c56e250e1 | a1f543fa-b93d-4f52-abab-a8f0931688ba
Lot 03 | PNA-03555 | PNA-03555 - FON-10.01.D | INODOR | 10.01.D | APARELLS SANITARIS I AIXETERIA¦APARELLS SANITARIS¦INODOR | FONTANERIA |  |  |  | ENS.PNA-03555.EDP.P2. | 5 | Wc P2 |  | 1 | [5 empty] | 2007-03-01 | [23 empty] | Motxilla | [102 empty] | 167e28a1-0700-481c-81c3-573c56e250e1 | 46457479-a105-4b52-9544-d76f70b5e264
Lot 03 | PNA-03555 | PNA-03555 - FON-10.01.E | ABOCADOR | 10.01.E | APARELLS SANITARIS I AIXETERIA¦APARELLS SANITARIS¦ABOCADOR | FONTANERIA |  |  |  | ENS.PNA-03555.EDP.P0. | 1 | Abocador P0 |  | 1 | [5 empty] | 2007-03-01 | [126 empty] | 29f6b790-d142-46b9-8973-b2db97a1cb23 | e84f3e1b-1fcd-4666-91a3-c21e20dcd90b
Lot 03 | PNA-03555 | PNA-03555 - FON-10.01.F | LAVABOS | 10.01.F | APARELLS SANITARIS I AIXETERIA¦APARELLS SANITARIS¦LAVABOS | FONTANERIA |  |  |  | ENS.PNA-03555.EDP.P0. | 25 | Lavabos P0 |  | 1 | [5 empty] | 2007-03-01 | [126 empty] | 9407c543-de7b-41a0-953d-e888ebd9b16c | e3c6f44f-f6de-42f3-88b9-9743ec394eab
Lot 03 | PNA-03555 | PNA-03555 - FON-10.01.F | LAVABOS | 10.01.F | APARELLS SANITARIS I AIXETERIA¦APARELLS SANITARIS¦LAVABOS | FONTANERIA |  |  |  | ENS.PNA-03555.EDP.P1. | 7 | Lavabos P1 |  | 1 | [5 empty] | 2007-03-01 | [126 empty] | 9407c543-de7b-41a0-953d-e888ebd9b16c | 237a9e4a-982f-4377-8c6a-2ee6e09bf169
Lot 03 | PNA-03555 | PNA-03555 - FON-10.01.F | LAVABOS | 10.01.F | APARELLS SANITARIS I AIXETERIA¦APARELLS SANITARIS¦LAVABOS | FONTANERIA |  |  |  | ENS.PNA-03555.EDP.P2. | 11 | Lavabos P2 |  | 1 | [5 empty] | 2007-03-01 | [126 empty] | 9407c543-de7b-41a0-953d-e888ebd9b16c | dff94b9a-c73a-4f55-9021-e01e533bf0f8
Lot 03 | PNA-03555 | PNA-03555 - FON-10.02.B | AIXETES ACS | 10.02.B | APARELLS SANITARIS I AIXETERIA¦AIXETERIA¦AIXETES ACS | LEGIONEL·LA |  |  |  | ENS.PNA-03555.EDP.P0. | 7 | Aixetes monomando P0 |  | 1 | [5 empty] | 2007-03-01 | [24 empty] | Monocomandament | [101 empty] | f81cd1c6-8154-4a2d-b947-8718448d2f05 | 106c24d0-8f7f-46ed-8b27-12f091b46bbe
Lot 03 | PNA-03555 | PNA-03555 - FON-10.02.B | AIXETES ACS | 10.02.B | APARELLS SANITARIS I AIXETERIA¦AIXETERIA¦AIXETES ACS | LEGIONEL·LA |  |  |  | ENS.PNA-03555.EDP.P0. | 16 | Pulsadors acs P0 |  | 1 | [5 empty] | 2007-03-01 | [24 empty] | Polsador | [101 empty] | f81cd1c6-8154-4a2d-b947-8718448d2f05 | f601670c-b27f-4eaf-8992-eecaf77befc1
Lot 03 | PNA-03555 | PNA-03555 - FON-10.02.C | AIXETES AFS | 10.02.C | APARELLS SANITARIS I AIXETERIA¦AIXETERIA¦AIXETES AFS | LEGIONEL·LA |  |  |  | ENS.PNA-03555.EDP.P0. | 26 | Aixetes de bola P0 |  | 1 | [5 empty] | 2007-03-01 | [24 empty] | De bola | [101 empty] | f93dca4d-e097-4f43-8626-3fa46c72c24f | e5a8b005-a78a-41b8-a290-5e1576e4e067
Lot 03 | PNA-03555 | PNA-03555 - FON-10.02.C | AIXETES AFS | 10.02.C | APARELLS SANITARIS I AIXETERIA¦AIXETERIA¦AIXETES AFS | LEGIONEL·LA |  |  |  | ENS.PNA-03555.EDP.P0. | 37 | Pulsadors afs P0 |  | 1 | [5 empty] | 2007-03-01 | [24 empty] | Polsador | [101 empty] | f93dca4d-e097-4f43-8626-3fa46c72c24f | 7aaa05ed-4f45-40f9-8198-80e850a86f13
Lot 03 | PNA-03555 | PNA-03555 - FON-10.02.C | AIXETES AFS | 10.02.C | APARELLS SANITARIS I AIXETERIA¦AIXETERIA¦AIXETES AFS | LEGIONEL·LA |  |  |  | ENS.PNA-03555.EDP.P1. | 5 | Aixetes de bola P1 |  | 1 | [5 empty] | 2007-03-01 | [24 empty] | De bola | [101 empty] | f93dca4d-e097-4f43-8626-3fa46c72c24f | 64c49f30-f8d1-4e14-ad09-0c3671caa13c
Lot 03 | PNA-03555 | PNA-03555 - FON-10.02.C | AIXETES AFS | 10.02.C | APARELLS SANITARIS I AIXETERIA¦AIXETERIA¦AIXETES AFS | LEGIONEL·LA |  |  |  | ENS.PNA-03555.EDP.P1. | 9 | Pulsadors afs P1 |  | 1 | [5 empty] | 2007-03-01 | [24 empty] | Polsador | [101 empty] | f93dca4d-e097-4f43-8626-3fa46c72c24f | a72d23b3-3fad-402b-8ad5-1a9db258e446
Lot 03 | PNA-03555 | PNA-03555 - FON-10.02.C | AIXETES AFS | 10.02.C | APARELLS SANITARIS I AIXETERIA¦AIXETERIA¦AIXETES AFS | LEGIONEL·LA |  |  |  | ENS.PNA-03555.EDP.P2. | 5 | Aixetes de bola P2 |  | 1 | [5 empty] | 2007-03-01 | [24 empty] | De bola | [101 empty] | f93dca4d-e097-4f43-8626-3fa46c72c24f | fc849348-fb03-44f3-863c-387a656b6515
Lot 03 | PNA-03555 | PNA-03555 - FON-10.02.C | AIXETES AFS | 10.02.C | APARELLS SANITARIS I AIXETERIA¦AIXETERIA¦AIXETES AFS | LEGIONEL·LA |  |  |  | ENS.PNA-03555.EDP.P2. | 13 | Pulsadors afs P2 |  | 1 | [5 empty] | 2007-03-01 | [24 empty] | Polsador | [101 empty] | f93dca4d-e097-4f43-8626-3fa46c72c24f | df7e8089-b99b-4f2b-9ac2-655ce18b167d
Lot 03 | PNA-03555 | PNA-03555 - FON-34.02 | INSTAL·LACIÓ ACS | 34.02 | INSTAL·LACIONS¦INSTAL·LACIÓ ACS | LEGIONEL·LA |  |  |  | ENS.PNA-03555. | 1 | Instal·lació acs |  | 1 | [5 empty] | 2007-03-01 | [9 empty] | > 70 kW | [116 empty] | 07cfe440-83b5-4a4d-ad01-6e1e39265e1d | 12d20608-6c1b-4144-8f3f-b73dc9b23b6e
Lot 03 | PNA-03555 | PNA-03555 - FON-34.03 | INSTAL·LACIÓ AFS | 34.03 | INSTAL·LACIONS¦INSTAL·LACIÓ AFS | LEGIONEL·LA |  |  |  | ENS.PNA-03555. | 1 | Instal·lació afs |  | 1 | [5 empty] | 2007-03-01 | [126 empty] | 249731eb-e34f-440c-b5e0-462878440e08 | 0ade092d-bb1c-44d4-9621-4617d6d2ed4d
Lot 03 | PNA-03555 | PNA-03555 - GAS-34.04 | INSTAL·LACIÓ GAS | 34.04 | INSTAL·LACIONS¦INSTAL·LACIÓ GAS | GAS COMBUSTIBLE |  |  |  | ENS.PNA-03555. | 1 | Instal·lació de gas |  | 1 | [5 empty] | 2007-03-01 | [126 empty] | 8646fa4c-80d9-4936-bf2d-84b2ae5da761 | 4b9e3cd1-f862-448e-b3dc-db4b452be13f
Lot 03 | PNA-03555 | PNA-03555 - PRO-03.01 | GRUPS DE PRESSIÓ CONTRAINCENDIS | 03.01 | BOMBES I GRUPS DE PRESSIÓ¦GRUPS DE PRESSIÓ CONTRAINCENDIS | PROTECCIÓ CONTRA INCENDIS |  |  |  | ENS.PNA-03555.EDP.P-S.GCI. | 1 | Grup de pressió contraincendis |  | 1 | [5 empty] | 2007-03-01 |  |  |  | Grup de dues bombes elèctriques i una motobomba | [70 empty] | 0 | 1 | Foras | P18V-900/9T | 0.0067 | 0 | Foras | P5V-300/10T | 0.0023 | 0 |  |  | 0 | 1 | [38 empty] | 012f8282-388b-4ac0-ae63-361cec6a33f2 | f9e522ce-072d-4b57-b58a-68872c9b5cba
Lot 03 | PNA-03555 | PNA-03555 - PRO-04.06 | DIPÒSIT INCENDIS | 04.06 | FLUIDS I GASOS¦DIPÒSIT INCENDIS | LEGIONEL·LA |  |  |  | ENS.PNA-03555.EDP.P-S.GCI. | 1 | Dipòsit contraincendis |  | 1 | [5 empty] | 2007-03-01 | [126 empty] | 3080036e-e4b0-4604-be57-742d1a8aa20f | e92d576c-603d-42d3-ae1c-1614eb71458d
Lot 03 | PNA-03555 | PNA-03555 - PRO-11.01 | DETECTORS PCI | 11.01 | CONTRAINCENDIS¦DETECTORS | PROTECCIÓ CONTRA INCENDIS |  |  |  | ENS.PNA-03555.EDP.P0. | 2 | Detectos òptics P0 |  | 1 | [5 empty] | 2007-03-01 | [40 empty] | Òptic fums | [85 empty] | 5ec5bac7-3f15-44e5-8985-2762ab2821fd | bde5795d-71dd-4c52-bb74-ea8fd3400f18
Lot 03 | PNA-03555 | PNA-03555 - PRO-11.01 | DETECTORS PCI | 11.01 | CONTRAINCENDIS¦DETECTORS | PROTECCIÓ CONTRA INCENDIS |  |  |  | ENS.PNA-03555.EDP.P0. | 3 | Detectos tèrmics P0 |  | 1 | [5 empty] | 2007-03-01 | [40 empty] | Termovelocimètrics | [85 empty] | 5ec5bac7-3f15-44e5-8985-2762ab2821fd | 54fed5f7-6475-47ec-bea0-3b40ac871771
Lot 03 | PNA-03555 | PNA-03555 - PRO-11.01 | DETECTORS PCI | 11.01 | CONTRAINCENDIS¦DETECTORS | PROTECCIÓ CONTRA INCENDIS |  |  |  | ENS.PNA-03555.EDP.P3. | 1 | Detectos tèrmics P3 |  | 1 | [5 empty] | 2007-03-01 | [40 empty] | Termovelocimètrics | [85 empty] | 5ec5bac7-3f15-44e5-8985-2762ab2821fd | be4282f8-c63b-4137-893d-f3de4be79015
Lot 03 | PNA-03555 | PNA-03555 - PRO-11.03 | PULSADORS D'ALARMA PCI | 11.03 | CONTRAINCENDIS¦PULSADORS D'ALARMA | PROTECCIÓ CONTRA INCENDIS |  |  |  | ENS.PNA-03555.EDP.P0. | 6 | Pulsadors P0 |  | 1 | [5 empty] | 2007-03-01 | [126 empty] | 47766ec9-3b37-4462-b13e-5f1166944dd0 | e0ce1605-d7ec-449d-922e-f5f821733996
Lot 03 | PNA-03555 | PNA-03555 - PRO-11.03 | PULSADORS D'ALARMA PCI | 11.03 | CONTRAINCENDIS¦PULSADORS D'ALARMA | PROTECCIÓ CONTRA INCENDIS |  |  |  | ENS.PNA-03555.EDP.P1. | 3 | Pulsadors P1 |  | 1 | [5 empty] | 2007-03-01 | [126 empty] | 47766ec9-3b37-4462-b13e-5f1166944dd0 | 5f53d712-dba7-43f0-8184-79ff92c5fc1f
Lot 03 | PNA-03555 | PNA-03555 - PRO-11.03 | PULSADORS D'ALARMA PCI | 11.03 | CONTRAINCENDIS¦PULSADORS D'ALARMA | PROTECCIÓ CONTRA INCENDIS |  |  |  | ENS.PNA-03555.EDP.P2. | 3 | Pulsadors P2 |  | 1 | [5 empty] | 2007-03-01 | [126 empty] | 47766ec9-3b37-4462-b13e-5f1166944dd0 | 004fdd4d-ef30-4073-8330-dbd629170b49
Lot 03 | PNA-03555 | PNA-03555 - PRO-11.04 | SIRENES ALARMES PCI | 11.04 | CONTRAINCENDIS¦SIRENES ALARMES | PROTECCIÓ CONTRA INCENDIS |  |  |  | ENS.PNA-03555.EDP.P0. | 1 | Sirena exterior contraincendis |  | 1 | [5 empty] | 2007-03-01 | [126 empty] | 258b50c1-ca41-41ae-abc4-f9598cab2811 | fd60c855-c91a-4cce-93e8-6249ee6fc462
Lot 03 | PNA-03555 | PNA-03555 - PRO-11.06 | CENTRALS DETECCIÓ PCI | 11.06 | CONTRAINCENDIS¦CENTRALS DETECCIÓ | PROTECCIÓ CONTRA INCENDIS |  |  |  | ENS.PNA-03555.EDP.P0.CONSERG. | 1 | Central contraincendis |  | 1 |  | Kilsen | NK708 | 07011 |  | 2007-03-01 | [126 empty] | f6c6d714-fff4-43c5-8e11-034dcd9f469f | 957ce42f-d568-47af-a159-04bf559950f7
Lot 03 | PNA-03555 | PNA-03555 - PRO-11.07 | BIE | 11.07 | CONTRAINCENDIS¦EQUIPS MÀNEGA | PROTECCIÓ CONTRA INCENDIS |  |  |  | ENS.PNA-03555.EDP.P0.E01. | 1 | Bie 1 passadís P0 consergería |  | 1 | [5 empty] | 2007-03-01 |  |  |  | descripción de materiales, medidas y puntos interesantes del equipo. | [122 empty] | b9a24090-c95c-413f-851b-a38d302bf9f6 | ee14d644-e485-413c-aa66-00cd6f9527a2
Lot 03 | PNA-03555 | PNA-03555 - PRO-11.07 | BIE | 11.07 | CONTRAINCENDIS¦EQUIPS MÀNEGA | PROTECCIÓ CONTRA INCENDIS |  |  |  | ENS.PNA-03555.EDP.P0.E01. | 1 | Bie 2 passadís P0 infantil |  | 1 | [5 empty] | 2007-03-01 |  |  |  | descripción de materiales, medidas y puntos interesantes del equipo. | [122 empty] | b9a24090-c95c-413f-851b-a38d302bf9f6 | 1e089c5c-aaf7-4005-b116-7f1adf2eaa98
Lot 03 | PNA-03555 | PNA-03555 - PRO-11.07 | BIE | 11.07 | CONTRAINCENDIS¦EQUIPS MÀNEGA | PROTECCIÓ CONTRA INCENDIS |  |  |  | ENS.PNA-03555.EDP.P0.E01. | 1 | Bie 3 passadís P0 primària wc |  | 1 | [5 empty] | 2007-03-01 |  |  |  | descripción de materiales, medidas y puntos interesantes del equipo. | [122 empty] | b9a24090-c95c-413f-851b-a38d302bf9f6 | 1a28f719-80c8-4c37-8c5e-54d209dcfdc9
Lot 03 | PNA-03555 | PNA-03555 - PRO-11.07 | BIE | 11.07 | CONTRAINCENDIS¦EQUIPS MÀNEGA | PROTECCIÓ CONTRA INCENDIS |  |  |  | ENS.PNA-03555.EDP.P0.E01. | 1 | Bie 4 passadís P0 primària fons |  | 1 | [5 empty] | 2007-03-01 |  |  |  | descripción de materiales, medidas y puntos interesantes del equipo. | [122 empty] | b9a24090-c95c-413f-851b-a38d302bf9f6 | dc5c9e9b-ba10-4b76-814c-738568d7ac63
Lot 03 | PNA-03555 | PNA-03555 - PRO-11.07 | BIE | 11.07 | CONTRAINCENDIS¦EQUIPS MÀNEGA | PROTECCIÓ CONTRA INCENDIS |  |  |  | ENS.PNA-03555.EDP.P1.E01. | 1 | Bie 7 passadís P1 fons escala |  | 1 | [5 empty] | 2007-03-01 |  |  |  | descripción de materiales, medidas y puntos interesantes del equipo. | [122 empty] | b9a24090-c95c-413f-851b-a38d302bf9f6 | 7e08b006-3efb-4d74-b298-fe51ad0cdf7a
Lot 03 | PNA-03555 | PNA-03555 - PRO-11.07 | BIE | 11.07 | CONTRAINCENDIS¦EQUIPS MÀNEGA | PROTECCIÓ CONTRA INCENDIS |  |  |  | ENS.PNA-03555.EDP.P1.E01. | 1 | Bie 8 passadís P1 wc |  | 1 | [5 empty] | 2007-03-01 |  |  |  | descripción de materiales, medidas y puntos interesantes del equipo. | [122 empty] | b9a24090-c95c-413f-851b-a38d302bf9f6 | 53bfaa49-3517-4786-9c1e-b1d47ad19e3e
Lot 03 | PNA-03555 | PNA-03555 - PRO-11.07 | BIE | 11.07 | CONTRAINCENDIS¦EQUIPS MÀNEGA | PROTECCIÓ CONTRA INCENDIS |  |  |  | ENS.PNA-03555.EDP.P1.E01. | 1 | Bie 9 passadís P1 replà escala |  | 1 | [5 empty] | 2007-03-01 |  |  |  | descripción de materiales, medidas y puntos interesantes del equipo. | [122 empty] | b9a24090-c95c-413f-851b-a38d302bf9f6 | cf7f37c2-2b29-4afc-be75-ceb4e5552373
Lot 03 | PNA-03555 | PNA-03555 - PRO-11.07 | BIE | 11.07 | CONTRAINCENDIS¦EQUIPS MÀNEGA | PROTECCIÓ CONTRA INCENDIS |  |  |  | ENS.PNA-03555.EDP.P2.E01. | 1 | Bie 10 passadís P2 replà escala |  | 1 | [5 empty] | 2007-03-01 |  |  |  | descripción de materiales, medidas y puntos interesantes del equipo. | [122 empty] | b9a24090-c95c-413f-851b-a38d302bf9f6 | b9cbfca7-0d07-43e5-b7f2-9a74a2caab7a
Lot 03 | PNA-03555 | PNA-03555 - PRO-11.07 | BIE | 11.07 | CONTRAINCENDIS¦EQUIPS MÀNEGA | PROTECCIÓ CONTRA INCENDIS |  |  |  | ENS.PNA-03555.EDP.P2.E01. | 1 | Bie 11 passadís P2 wc |  | 1 | [5 empty] | 2007-03-01 |  |  |  | descripción de materiales, medidas y puntos interesantes del equipo. | [122 empty] | b9a24090-c95c-413f-851b-a38d302bf9f6 | b09ad99d-8076-4f47-8a88-5af90f115b05
Lot 03 | PNA-03555 | PNA-03555 - PRO-11.07 | BIE | 11.07 | CONTRAINCENDIS¦EQUIPS MÀNEGA | PROTECCIÓ CONTRA INCENDIS |  |  |  | ENS.PNA-03555.EDP.P2.E01. | 1 | Bie 12 passadís P2 fons escala |  | 1 | [5 empty] | 2007-03-01 |  |  |  | descripción de materiales, medidas y puntos interesantes del equipo. | [122 empty] | b9a24090-c95c-413f-851b-a38d302bf9f6 | bd63c236-5ae8-427a-ac8b-c5bfe5bce731
Lot 03 | PNA-03555 | PNA-03555 - PRO-11.07 | BIE | 11.07 | CONTRAINCENDIS¦EQUIPS MÀNEGA | PROTECCIÓ CONTRA INCENDIS |  |  |  | ENS.PNA-03555.EGIM.P0.GIMNAS. | 1 | Bie 5 gimnàs |  | 1 | [5 empty] | 2007-03-01 |  |  |  | descripción de materiales, medidas y puntos interesantes del equipo. | [122 empty] | b9a24090-c95c-413f-851b-a38d302bf9f6 | 96b66b91-064a-42b7-9d6c-2618578dbbfa
Lot 03 | PNA-03555 | PNA-03555 - PRO-11.07 | BIE | 11.07 | CONTRAINCENDIS¦EQUIPS MÀNEGA | PROTECCIÓ CONTRA INCENDIS |  |  |  | ENS.PNA-03555.EGIM.P0.MENJ. | 1 | Bie 6 menjador |  | 1 | [5 empty] | 2007-03-01 |  |  |  | descripción de materiales, medidas y puntos interesantes del equipo. | [122 empty] | b9a24090-c95c-413f-851b-a38d302bf9f6 | 9e440385-ec34-42b6-895e-96c970dfb228
Lot 03 | PNA-03555 | PNA-03555 - PRO-11.09 | EXTINTOR | 11.09 | CONTRAINCENDIS¦EXTINTOR | PROTECCIÓ CONTRA INCENDIS |  |  |  | ENS.PNA-03555.EDP.P0.CALDERES. | 1 | Extintor co2 7 sala calderes | 46348 | 1 | [5 empty] | 2006-06-01 | [42 empty] | Anhídrid carbònic | 5 | [82 empty] | 4c3b0736-d6ce-4342-b8f1-708a966bba39 | c45919dc-6ca3-4a09-b9b0-ba020d765c4e
Lot 03 | PNA-03555 | PNA-03555 - PRO-11.09 | EXTINTOR | 11.09 | CONTRAINCENDIS¦EXTINTOR | PROTECCIÓ CONTRA INCENDIS |  |  |  | ENS.PNA-03555.EDP.P0.CONSERG. | 1 | Extintor co2 1 consergería | 1576777 | 1 | [5 empty] | 2011-07-01 | [42 empty] | Anhídrid carbònic | 5 | [82 empty] | 4c3b0736-d6ce-4342-b8f1-708a966bba39 | 8e14ef73-a934-4845-9c1f-dc6bb413aaf8
Lot 03 | PNA-03555 | PNA-03555 - PRO-11.09 | EXTINTOR | 11.09 | CONTRAINCENDIS¦EXTINTOR | PROTECCIÓ CONTRA INCENDIS |  |  |  | ENS.PNA-03555.EDP.P0.E01. | 1 | Extintor abs 2 replà entrada P0 | 429162 | 1 | [5 empty] | 2006-04-01 | [42 empty] | Pols seca | 6 | [82 empty] | 4c3b0736-d6ce-4342-b8f1-708a966bba39 | 829d22a2-a6fa-49a5-98f5-c216248c4364
Lot 03 | PNA-03555 | PNA-03555 - PRO-11.09 | EXTINTOR | 11.09 | CONTRAINCENDIS¦EXTINTOR | PROTECCIÓ CONTRA INCENDIS |  |  |  | ENS.PNA-03555.EDP.P0.E01. | 1 | Extintor abs 3 passadís P0 infantil | 429155 | 1 | [5 empty] | 2006-11-01 | [42 empty] | Pols seca | 6 | [82 empty] | 4c3b0736-d6ce-4342-b8f1-708a966bba39 | fa5ca4e3-e7e8-4538-b1b0-dd5c5742866a
Lot 03 | PNA-03555 | PNA-03555 - PRO-11.09 | EXTINTOR | 11.09 | CONTRAINCENDIS¦EXTINTOR | PROTECCIÓ CONTRA INCENDIS |  |  |  | ENS.PNA-03555.EDP.P0.E01. | 1 | Extintor abs 4 passadís P0 primària wc | 429157 | 1 | [5 empty] | 2006-11-01 | [42 empty] | Pols seca | 6 | [82 empty] | 4c3b0736-d6ce-4342-b8f1-708a966bba39 | 54498080-be89-48ea-a51b-5b03e6f62a20
Lot 03 | PNA-03555 | PNA-03555 - PRO-11.09 | EXTINTOR | 11.09 | CONTRAINCENDIS¦EXTINTOR | PROTECCIÓ CONTRA INCENDIS |  |  |  | ENS.PNA-03555.EDP.P0.E01. | 1 | Extintor abs 5 passadís P0 primària fons | 3145781 | 1 | [5 empty] | 2009-09-01 | [42 empty] | Pols seca | 6 | [82 empty] | 4c3b0736-d6ce-4342-b8f1-708a966bba39 | de86bd3e-b8ad-4463-b334-75ff5a5ab420
Lot 03 | PNA-03555 | PNA-03555 - PRO-11.09 | EXTINTOR | 11.09 | CONTRAINCENDIS¦EXTINTOR | PROTECCIÓ CONTRA INCENDIS |  |  |  | ENS.PNA-03555.EDP.P1.E01. | 1 | Extintor abs 11 passadís P1 replà escala | 429153 | 1 | [5 empty] | 2006-11-01 | [42 empty] | Pols seca | 6 | [82 empty] | 4c3b0736-d6ce-4342-b8f1-708a966bba39 | adc42748-27b5-4c9a-bd28-5a032b318462
Lot 03 | PNA-03555 | PNA-03555 - PRO-11.09 | EXTINTOR | 11.09 | CONTRAINCENDIS¦EXTINTOR | PROTECCIÓ CONTRA INCENDIS |  |  |  | ENS.PNA-03555.EDP.P1.E01. | 1 | Extintor abs 12 passadís P1 wc | 429146 | 1 | [5 empty] | 2006-11-01 | [42 empty] | Pols seca | 6 | [82 empty] | 4c3b0736-d6ce-4342-b8f1-708a966bba39 | ae60b064-2282-4ca1-95ba-ac10a87edfc2
Lot 03 | PNA-03555 | PNA-03555 - PRO-11.09 | EXTINTOR | 11.09 | CONTRAINCENDIS¦EXTINTOR | PROTECCIÓ CONTRA INCENDIS |  |  |  | ENS.PNA-03555.EDP.P1.E01. | 1 | Extintor abs 13 passadís P1 fons | 429148 | 1 | [5 empty] | 2007-11-01 | [42 empty] | Pols seca | 6 | [82 empty] | 4c3b0736-d6ce-4342-b8f1-708a966bba39 | d34810b6-5579-4918-a1f8-12d8b57ae2b8
Lot 03 | PNA-03555 | PNA-03555 - PRO-11.09 | EXTINTOR | 11.09 | CONTRAINCENDIS¦EXTINTOR | PROTECCIÓ CONTRA INCENDIS |  |  |  | ENS.PNA-03555.EDP.P2.E01. | 1 | Extintor abs 14 passadís P2 replà escala | 429156 | 1 | [5 empty] | 2006-11-01 | [42 empty] | Pols seca | 6 | [82 empty] | 4c3b0736-d6ce-4342-b8f1-708a966bba39 | 9743ad99-8202-436a-932c-42a6ab59afa9
Lot 03 | PNA-03555 | PNA-03555 - PRO-11.09 | EXTINTOR | 11.09 | CONTRAINCENDIS¦EXTINTOR | PROTECCIÓ CONTRA INCENDIS |  |  |  | ENS.PNA-03555.EDP.P2.E01. | 1 | Extintor abs 15 passadís P2 wc | 429152 | 1 | [5 empty] | 2006-11-01 | [42 empty] | Pols seca | 6 | [82 empty] | 4c3b0736-d6ce-4342-b8f1-708a966bba39 | 2fff5c4c-2a6e-4a2c-a118-ad778b513c8f
Lot 03 | PNA-03555 | PNA-03555 - PRO-11.09 | EXTINTOR | 11.09 | CONTRAINCENDIS¦EXTINTOR | PROTECCIÓ CONTRA INCENDIS |  |  |  | ENS.PNA-03555.EDP.P2.E01. | 1 | Extintor abs 16 passadís P2 fons | 429141 | 1 | [5 empty] | 2006-11-01 | [42 empty] | Pols seca | 6 | [82 empty] | 4c3b0736-d6ce-4342-b8f1-708a966bba39 | 9c55320a-292f-4b48-ac1b-f01050ff6c31
Lot 03 | PNA-03555 | PNA-03555 - PRO-11.09 | EXTINTOR | 11.09 | CONTRAINCENDIS¦EXTINTOR | PROTECCIÓ CONTRA INCENDIS |  |  |  | ENS.PNA-03555.EGIM.P0.CUINA. | 1 | Extintor co2 10 cuina | 1576840 | 1 | [5 empty] | 2011-07-01 | [42 empty] | Anhídrid carbònic | 5 | [82 empty] | 4c3b0736-d6ce-4342-b8f1-708a966bba39 | b618faa4-6434-438b-9b27-3899d219ec92
Lot 03 | PNA-03555 | PNA-03555 - PRO-11.09 | EXTINTOR | 11.09 | CONTRAINCENDIS¦EXTINTOR | PROTECCIÓ CONTRA INCENDIS |  |  |  | ENS.PNA-03555.EGIM.P0.GIMNAS. | 1 | Extintor abs 8 gimnàs | 429144 | 1 | [5 empty] | 2006-11-01 | [42 empty] | Pols seca | 6 | [82 empty] | 4c3b0736-d6ce-4342-b8f1-708a966bba39 | 2a9697b9-94ba-4110-b268-d00d2cb5c6d7
Lot 03 | PNA-03555 | PNA-03555 - PRO-11.09 | EXTINTOR | 11.09 | CONTRAINCENDIS¦EXTINTOR | PROTECCIÓ CONTRA INCENDIS |  |  |  | ENS.PNA-03555.EGIM.P0.MENJ. | 1 | Extintor abs 9 menjador | 429149 | 1 | [5 empty] | 2006-11-01 | [42 empty] | Pols seca | 6 | [82 empty] | 4c3b0736-d6ce-4342-b8f1-708a966bba39 | b62b6cf9-1b5f-427e-aa19-eeffad070b97
Lot 03 | PNA-03555 | PNA-03555 - PRO-11.09 | EXTINTOR | 11.09 | CONTRAINCENDIS¦EXTINTOR | PROTECCIÓ CONTRA INCENDIS |  |  |  | ENS.PNA-03555.UB.PT2. | 1 | Extintor abs 6 porta sala calderes | 239012 | 1 | [5 empty] | 2011-07-01 | [42 empty] | Pols seca | 6 | [82 empty] | 4c3b0736-d6ce-4342-b8f1-708a966bba39 | 937032a7-04c5-48ad-bcfe-7960e0969616
Lot 03 | PNA-03555 | PNA-03555 - PRO-11.10.A | EXTINTOR AUTOMÀTIC | 11.10.A | CONTRAINCENDIS¦EXTINCIÓ AUTOMÀTICA¦EXTINTOR AUTOMÀTIC | PROTECCIÓ CONTRA INCENDIS |  |  |  | ENS.PNA-03555.EGIM.P0.CUINA. | 1 | Extinció campana cuina |  | 1 | [132 empty] | 59cf7495-4494-4104-aed3-966d954f6142 | 56db8d39-7b97-47c8-9a9a-413f0f4c7089
Lot 03 | PNA-03555 | PNA-03555 - PRO-34.05 | INSTAL·LACIÓ CONTRA INCENDIS | 34.05 | INSTAL·LACIONS¦INSTAL·LACIÓ CONTRA INCENDIS | PROTECCIÓ CONTRA INCENDIS |  |  |  | ENS.PNA-03555. | 1 | Instal·lació contraincendis |  | 1 | [5 empty] | 2007-03-01 | [126 empty] | e8811c0a-06ab-4c02-a5af-a9997c27ce45 | 817b8817-4180-4943-bb7c-5a60d4590733
Lot 03 | PNA-03555 | PNA-03555 - SAN-09.01 | XARXA DE SANEJAMENT | 09.01 | SANEJAMENT¦XARXA DE SANEJAMENT | SANEJAMENT |  |  |  | ENS.PNA-03555. | 1 | Xarxa de sanejament d'aigues grises |  | 1 | [5 empty] | 2007-03-01 | [126 empty] | 4f1d9ba8-9490-47c5-8923-2f48f9bd0bb6 | 858f9025-b54b-434a-95ba-5ef60065cb0e
Lot 03 | PNA-03555 | PNA-03555 - SAN-09.01 | XARXA DE SANEJAMENT | 09.01 | SANEJAMENT¦XARXA DE SANEJAMENT | SANEJAMENT |  |  |  | ENS.PNA-03555. | 1 | Xarxa de sanejament d'aigues pluvials |  | 1 | [5 empty] | 2007-03-01 | [126 empty] | 4f1d9ba8-9490-47c5-8923-2f48f9bd0bb6 | ab953c70-6065-4246-ace0-2c5205bea319
Lot 03 | PNA-03555 | PNA-03555 - SAN-09.03 | REIXES I ACCESSORIS | 09.03 | SANEJAMENT¦REIXES I ACCESSORIS | SANEJAMENT |  |  |  | ENS.PNA-03555.EDP.P0. | 1 | Reixes pati |  | 1 | [5 empty] | 2007-03-01 | [126 empty] | 37f721d3-8b91-4d0b-b6fe-4a6c204573a7 | 12d7b343-abf8-4986-8ef1-981e4f6ce316
Lot 03 | PNA-03555 | PNA-03555 - SAN-09.03 | REIXES I ACCESSORIS | 09.03 | SANEJAMENT¦REIXES I ACCESSORIS | SANEJAMENT |  |  |  | ENS.PNA-03555.EDP.P0. | 12 | Sumideros |  | 1 | [5 empty] | 2007-03-01 | [126 empty] | 37f721d3-8b91-4d0b-b6fe-4a6c204573a7 | a5627d63-a4fc-44c1-a16c-b18fba0f7db2
Lot 03 | PNA-03555 | PNA-03555 - SEG-12.01.A | CONTACTES MAGNÈTICS | 12.01.A | SEGURETAT¦DETECTORS¦CONTACTES MAGNÈTICS | SEGURETAT |  |  |  | ENS.PNA-03555.EDP.P0. | 18 | Contactes magnètics P0 |  | 1 | [5 empty] | 2007-03-01 | [46 empty] | 0 | [79 empty] | 12c70ba2-5e35-4d8d-924c-02e74801e831 | 049990a1-2aa9-44cd-bb9c-034561db79b1
Lot 03 | PNA-03555 | PNA-03555 - SEG-12.01.B.A | DETECTOR DE PRESÈNCIA PER INFRARROJOS | 12.01.B.A | SEGURETAT¦DETECTORS¦PRESÈNCIA¦INFRARROJOS | SEGURETAT |  |  |  | ENS.PNA-03555.EDP.P0. | 14 | Detectors P0 |  | 1 | [5 empty] | 2007-03-01 | [46 empty] | 0 | [79 empty] | 997b1ac7-5513-47d5-b749-231b91939d40 | 9666a646-c28a-403f-b4ec-473e79c9f520
Lot 03 | PNA-03555 | PNA-03555 - SEG-12.01.B.B | DETECTOR DE PRESÈNCIA PER BIVOLUMÈTRICS | 12.01.B.B | SEGURETAT¦DETECTORS¦PRESÈNCIA¦BIVOLUMÈTRICS | SEGURETAT |  |  |  | ENS.PNA-03555.EDP.P1. | 1 | Detectors P1 |  | 1 | [5 empty] | 2007-03-01 | [46 empty] | 0 | [79 empty] | 660c6df2-b630-461a-87fa-4f812f8c123b | 024458fe-f3df-48dc-bfc2-f9cba1280033
Lot 03 | PNA-03555 | PNA-03555 - SEG-12.01.B.B | DETECTOR DE PRESÈNCIA PER BIVOLUMÈTRICS | 12.01.B.B | SEGURETAT¦DETECTORS¦PRESÈNCIA¦BIVOLUMÈTRICS | SEGURETAT |  |  |  | ENS.PNA-03555.EDP.P2. | 1 | Detectors P2 |  | 1 | [5 empty] | 2007-03-01 | [46 empty] | 0 | [79 empty] | 660c6df2-b630-461a-87fa-4f812f8c123b | a4a01d92-0ca4-4a11-bfe7-919b86e045d4
Lot 03 | PNA-03555 | PNA-03555 - SEG-12.03 | CENTRALS DE DETECCIÓ I ALARMA | 12.03 | SEGURETAT¦CENTRALS DE DETECCIÓ I ALARMA | SEGURETAT |  |  |  | ENS.PNA-03555.EDP.P0.CONSERG. | 1 | Central de detecció i alarmes + 2 teclats consergeria i cuina |  | 1 |  | (sense dades) | (sense dades) | (sense dades) |  | 2007-03-01 | [126 empty] | e74cd848-ba1b-4e43-9911-77e16d57ddd6 | 5aa1d79c-5231-4ddb-a9aa-f596a01dd937
Lot 03 | PNA-03555 | PNA-03555 - SEG-12.05 | SIRENES | 12.05 | SEGURETAT¦SIRENES | SEGURETAT |  |  |  | ENS.PNA-03555.EDP.P0. | 1 | Sirena exterior intrusió |  | 1 | [5 empty] | 2007-03-01 | [46 empty] | 1 | [79 empty] | 8862dd78-14a2-48a2-8519-f3f68aeb871f | b891a291-6973-48bc-b562-36148c12db88
Lot 03 | PNA-03555 | PNA-03555 - SIE-40.01 | QUADRE MONITORITZACIÓ | 40.01 | SISTEMA INFORMACIÓ ENERGÈTICA¦QUADRE MONITORITZACIÓ | SIE |  |  |  | ENS.PNA-03555.EDP.P0.CONSERG. | 1 | Quadre monitorització |  | 1 |  | Schneider |  |  |  | 2019-12-03 | [126 empty] | d877a219-293e-4544-aa60-95a39565ea18 | 78c41676-3f58-4d20-a049-cf06e21b91e2
Lot 03 | PNA-03555 | PNA-03555 - SIE-40.02 | CONCENTRADOR DE DADES | 40.02 | SISTEMA INFORMACIÓ ENERGÈTICA¦CONCENTRADOR DE DADES | SIE |  |  |  | ENS.PNA-03555.EDP.P0.CONSERG. | 1 | CONCENTRADOR DE DADES |  | 1 |  | DEXMA | Dexgate 1 | (sense dades) |  | 2019-12-03 | [32 empty] | Quadre general | [93 empty] | e0b2eef4-6c80-4965-8b3f-8d38463d4465 | 8788de3d-45e4-4c84-ae30-f6244887416a
Lot 03 | PNA-03555 | PNA-03555 - SIE-40.04.01 | COMPTADOR ELÈCTRIC | 40.04.01 | SISTEMA INFORMACIÓ ENERGÈTICA¦ELEMENTS DE CAMP¦COMPTADOR ELÈCTRIC | SIE |  |  |  | ENS.PNA-03555.EDP.P0.CONSERG. | 1 | Comptador elèctric |  | 1 |  | Circutor | CVM-Mini | (sense dades) |  | 2019-12-03 | [27 empty] | Modbus |  |  |  |  | Quadre general | [93 empty] | fdc589d7-dc4f-4099-a558-66601d1066b6 | 2b30cabe-535f-4262-aca8-c4fd317f27e0
Lot 03 | PNA-03555 | PNA-03555 - SIE-40.04.01 | COMPTADOR ELÈCTRIC | 40.04.01 | SISTEMA INFORMACIÓ ENERGÈTICA¦ELEMENTS DE CAMP¦COMPTADOR ELÈCTRIC | SIE |  |  |  | ENS.PNA-03555.UB.SQ. | 1 | Comptador elèctric companyia |  | 1 | [5 empty] | 2007-03-01 | [126 empty] | fdc589d7-dc4f-4099-a558-66601d1066b6 | 7fb76b2f-0915-4c60-bf96-e947dc75e225
Lot 03 | PNA-03555 | PNA-03555 - SIE-40.04.02 | COMPTADOR GAS | 40.04.02 | SISTEMA INFORMACIÓ ENERGÈTICA¦ELEMENTS DE CAMP¦COMPTADOR GAS | SIE |  |  |  | ENS.PNA-03555.UB.SQ. | 1 | Comptador gas |  | 1 |  | Kromschroeder | IR1 | (sense dades) |  | 2019-12-03 | [126 empty] | 6c7e425e-eaca-40d1-b431-50b097d5c62d | d6035ea4-75fe-42dc-9363-934845f4b44a
Lot 03 | PNA-03555 | PNA-03555 - SIE-40.04.02 | COMPTADOR GAS | 40.04.02 | SISTEMA INFORMACIÓ ENERGÈTICA¦ELEMENTS DE CAMP¦COMPTADOR GAS | SIE |  |  |  | ENS.PNA-03555.UB.SQ. | 1 | Comptador gas companyia |  | 1 | [5 empty] | 2007-03-01 | [126 empty] | 6c7e425e-eaca-40d1-b431-50b097d5c62d | b2aeb074-6444-45a7-ac44-0c95322cf0d1
Lot 03 | PNA-03555 | PNA-03555 - SIE-40.04.04 | COMPTADOR AIGUA | 40.04.04 | SISTEMA INFORMACIÓ ENERGÈTICA¦ELEMENTS DE CAMP¦COMPTADOR AIGUA | SIE |  |  |  | ENS.PNA-03555.UB.SQ. | 1 | Comptador aigua companyia |  | 1 | [5 empty] | 2007-03-01 | [126 empty] | 1c1a75ee-4f3e-445d-8fe2-80c3de54596e | 0df92d5b-f836-484b-a1a3-e292bc810161
Lot 03 | PNA-03555 | PNA-03555 - SIE-40.04.09 | SENSOR TEMPERATURA | 40.04.09 | SISTEMA INFORMACIÓ ENERGÈTICA¦ELEMENTS DE CAMP¦SENSOR TEMPERATURA | SIE |  |  |  | ENS.PNA-03555.EDP.P0.CALDERES. | 1 | Sensor de temperatura col·lectors calefacció |  | 1 |  | Kromschroeder | 5661161 | (sense dades) |  | 2019-12-03 | [27 empty] | Modbus | [8 empty] | Termistor |  |  | 24 V | [26 empty] | Contacte | [59 empty] | e4ab2e2c-8e04-4146-a273-b0d996a86c06 | 8d74515e-6acc-411e-828e-312ddc9b6bfb
Lot 03 | PNA-03555 | PNA-03555 - SIE-40.04.11 | SENSOR COMBINAT | 40.04.11 | SISTEMA INFORMACIÓ ENERGÈTICA¦ELEMENTS DE CAMP¦SENSOR COMBINAT | SIE |  |  |  | ENS.PNA-03555.UB.PT2. | 1 | Sensor de temperatura exterior |  | 1 |  | Kromschroeder | RR4 | (sense dades) |  | 2019-12-03 | [27 empty] | Modbus | [5 empty] | Temperatura | Humitat |  | Termistor | Protocol |  | 24 V | [58 empty] | Exterior | 2 | [26 empty] | 36cf5410-2535-4399-9f1c-15b730f49619 | 94e3ea03-8d09-4cc8-bbcd-b5ecefc2435c
Lot 03 | PNA-03555 | PNA-03555 - SOL-26.02.A | SISTEMA DE PLAQUES SOLARS | 26.02 | SOLAR TÈRMICA¦INSTAL·LACIÓ TÈRMICA SOLAR | SOLAR |  |  |  | ENS.PNA-03555.EDP.PC. |  | Sistema de plaques solars (Fora de servei) |  | 1 | [5 empty] | 2007-03-01 |  |  |  | Sistema de8 plaques solars | [64 empty] | 20 | 16 | [56 empty] | 25727c49-997f-42c1-93de-f970b2618b1b | c228e7f1-43a5-473c-838f-ccf1d65c54a0
Lot 03 | PNA-03555 | PNA-03555 - SOL-26.03 | ACUMULADOR ACS SOLAR | 26.03 | SOLAR TÈRMICA¦ACUMULADOR ACS SOLAR TÈRMICA | LEGIONEL·LA |  |  |  | ENS.PNA-03555.EGIM.P0.ACUM. |  | Acomulador acs solar (Fora de servei) |  | 1 |  | Acv | JUMBO 1000 | A094993 |  | 2017-01-01 | [9 empty] | > 70 kW | [11 empty] | 1 | [104 empty] | 97c3cd2b-4fa5-460f-833d-7ba886e0969b | 2d72c6e5-4391-4064-9f57-5588b9ef4517
Lot 03 | PNA-03555 | PNA-03555 - SOL-26.06 | XARXA DE CANONADES I ACCESSORIS SOLAR | 26.06 | SOLAR TÈRMICA¦XARXA DE CANONADES I ACCESSORIS SOLAR TÉRMICA | SOLAR |  |  |  | ENS.PNA-03555.EDP. | 1 | Xarxa de canonades i accessoris |  | 1 | [5 empty] | 2007-03-01 | [126 empty] | 05594488-607e-4fa3-b999-4450be61faa9 | f58fde63-6474-4663-bd2d-d6db739b135e
Lot 03 | PNA-03555 | PNA-03555 - SOL-42.01 | INSTAL·LACIÓ FOTOVOLTAICA | 42.01 | FOTOVOLTAICA¦INSTAL·LACIÓ FOTOVOLTAICA | FOTOVOLTAICA |  |  |  | ENS.PNA-03555.EDP.PC.C1. | 1 | Instal·lació fotovoltaica |  | 1 | [5 empty] | 2007-03-01 |  |  |  | Instal·lació de 106 plaques + 2 convertidors | [122 empty] | 681d321d-993e-4c6b-8154-94cf8176277b | a9056511-e8d8-49bd-95e5-fc68c4410258
Lot 03 | PNA-03555 | PNA-03555 - TRA-20.01.A | ASCENSORS ELÈCTRICS | 20.01.A | TRANSPORT¦ASCENSORS¦ELÈCTRICS | TRANSPORT |  |  |  | ENS.PNA-03555.EDP.P0.E01. | 1 | Ascensor RAE: 1-080135539 |  | 1 |  | Ascende | (sense dades) | RAE: 1-080135539 |  | 2007-03-01 | [48 empty] | 0 | 630 | 2 | [75 empty] | 50d45d5f-7493-4847-8c86-9dd065a7d5d0 | 723a26e1-6e42-4432-876b-497a9204656c
Lot 03 | PNA-03555 | PNA-03555 - VAR-10.03.E | BARRES DE SUPORT | 10.03.E | APARELLS SANITARIS I AIXETERIA¦ACCESSORIS¦BARRES DE SUPORT | VARIS |  |  |  | ENS.PNA-03555.EDP.P0. | 1 | Barres de suport P0 |  | 1 | [5 empty] | 2007-03-01 | [126 empty] | 95353adc-cc64-4863-9b1a-67973c5de891 | fb8cc645-7ba7-45cd-b8df-974d9bcf0841
Lot 03 | PNA-03555 | PNA-03555 - VEN-02.02 | CAIXES VENTILACIÓ | 02.02 | ELEMENTS DE CLIMATITZACIÓ¦CAIXES VENTILACIÓ | VENTILACIÓ/EXTRACCIÓ |  |  |  | ENS.PNA-03555.EDP.PC.C1. | 1 | Campana cuina |  | 1 |  | Chaysor | UPDN 12/12 1,5KW 1100H | 5147022200 |  | 2007-03-01 | [9 empty] | > 70 kW | 0 |  |  | 0 |  |  | 0 | 50 | [33 empty] | Transmissió per corretges | 0 | 0 | [72 empty] | 5cb982bd-365a-404f-ab6f-4c7a15102bab | 4106353c-5fe8-431d-86f2-75fa2421d129
Lot 03 | PNA-03555 | PNA-03555 - VEN-02.16 | BOCA EXTRACCIÓ BANY | 02.16 | ELEMENTS DE CLIMATITZACIÓ¦BOCA EXTRACCIÓ BANY | VENTILACIÓ/EXTRACCIÓ |  |  |  | ENS.PNA-03555.EDP.P0. | 3 | Boca extracció bany |  | 1 | [5 empty] | 2007-03-01 | [9 empty] | > 70 kW | [116 empty] | 3f68aadc-6ec7-42f7-9133-bf7b3e923bb7 | 32b8be22-a4e8-43f2-bb7f-cd731135a2ce
Lot 01 | PNA-03560 | PNA-03560 - BAI-15.01.A | QUADRES GENERALS | 15.01.A | EQUIPS DE BAIXA TENSIÓ¦QUADRES ELÈCTRICS¦QUADRES GENERALS | BAIXA TENSIÓ |  |  |  | ENS.PNA-03560.00EDP.0PB.1SEC. | 1 | Quadre general de baixa tensió_PB sala electrica/secretaria |  | 1 | [5 empty] | 2008-06-25 | [126 empty] | 22146717-e945-4c6c-983a-dba4a5497c17 | 708818b7-f3e8-47ff-9d49-f7a65026678b
Lot 01 | PNA-03560 | PNA-03560 - BAI-15.01.B | SUBQUADRES | 15.01.B | EQUIPS DE BAIXA TENSIÓ¦QUADRES ELÈCTRICS¦SUBQUADRES | BAIXA TENSIÓ |  |  |  | ENS.PNA-03560.00EDP.0PB.0PASI. | 1 | S01-QUADRE FASE1 PASSADIS INFANTIL MODUL 1 , PLANTA BAIXA |  | 1 | [5 empty] | 2008-06-25 | [5 empty] | Gran | [120 empty] | 2016cfb4-fd3f-4b88-9944-776d744f113d | 2531a578-63e9-4775-a9ab-3e3a529155d1
Lot 01 | PNA-03560 | PNA-03560 - BAI-15.01.B | SUBQUADRES | 15.01.B | EQUIPS DE BAIXA TENSIÓ¦QUADRES ELÈCTRICS¦SUBQUADRES | BAIXA TENSIÓ |  |  |  | ENS.PNA-03560.00EDP.0PB.0PASI. | 1 | S02-QUADRE FASE1 PASSADIS INFANTIL MODUL 2 CENTRE , PLANTA BAIXA |  | 1 | [5 empty] | 2008-06-25 | [5 empty] | Gran | [120 empty] | 2016cfb4-fd3f-4b88-9944-776d744f113d | c209bd7d-f1db-43d3-89c1-7c1b042bcacb
Lot 01 | PNA-03560 | PNA-03560 - BAI-15.01.B | SUBQUADRES | 15.01.B | EQUIPS DE BAIXA TENSIÓ¦QUADRES ELÈCTRICS¦SUBQUADRES | BAIXA TENSIÓ |  |  |  | ENS.PNA-03560.00EDP.0PB.0VEST. | 1 | S05-QUADRE FASE2 PLANTA , PLANTA BAIXA |  | 1 | [5 empty] | 2008-06-25 | [5 empty] | Gran | [120 empty] | 2016cfb4-fd3f-4b88-9944-776d744f113d | b00acfa7-c34b-46f7-9300-0a57a2b9afd5
Lot 01 | PNA-03560 | PNA-03560 - BAI-15.01.B | SUBQUADRES | 15.01.B | EQUIPS DE BAIXA TENSIÓ¦QUADRES ELÈCTRICS¦SUBQUADRES | BAIXA TENSIÓ |  |  |  | ENS.PNA-03560.00EDP.0PB.1BIBL. | 1 | S03-QUADRE FASE1 BIBLIOTECA , PLANTA BAIXA |  | 1 | [5 empty] | 2008-06-25 | [5 empty] | Gran | [120 empty] | 2016cfb4-fd3f-4b88-9944-776d744f113d | 45de0008-dcfe-4056-9691-1a6629f839ff
Lot 01 | PNA-03560 | PNA-03560 - BAI-15.01.B | SUBQUADRES | 15.01.B | EQUIPS DE BAIXA TENSIÓ¦QUADRES ELÈCTRICS¦SUBQUADRES | BAIXA TENSIÓ |  |  |  | ENS.PNA-03560.00EDP.0PB.1CUIN. | 1 | S09-QUADRE FASE2 CUINA , PLANTA BAIXA |  | 1 | [5 empty] | 2008-06-25 | [5 empty] | Gran | [120 empty] | 2016cfb4-fd3f-4b88-9944-776d744f113d | 84524d6e-5e2b-4cba-a621-aa03cdaf2c6c
Lot 01 | PNA-03560 | PNA-03560 - BAI-15.01.B | SUBQUADRES | 15.01.B | EQUIPS DE BAIXA TENSIÓ¦QUADRES ELÈCTRICS¦SUBQUADRES | BAIXA TENSIÓ |  |  |  | ENS.PNA-03560.00EDP.0PB.1GIMN. | 1 | S010-QUADRE FASE2 GIMNÀS ESCENARI, PLANTA BAIXA. |  | 1 | [5 empty] | 2008-06-25 | [5 empty] | Gran | [120 empty] | 2016cfb4-fd3f-4b88-9944-776d744f113d | bb02660e-67fa-4183-94db-2a7f775bea0d
Lot 01 | PNA-03560 | PNA-03560 - BAI-15.01.B | SUBQUADRES | 15.01.B | EQUIPS DE BAIXA TENSIÓ¦QUADRES ELÈCTRICS¦SUBQUADRES | BAIXA TENSIÓ |  |  |  | ENS.PNA-03560.00EDP.0PB.1GIMN. | 1 | S07-QUADRE FASE2 GIMNÀS IL.LUMI. EXTERIOR, PLANTA BAIXA. |  | 1 | [5 empty] | 2008-06-25 | [5 empty] | Gran | [120 empty] | 2016cfb4-fd3f-4b88-9944-776d744f113d | 93c26ab7-b0e6-49df-ac35-567ad3d65b36
Lot 01 | PNA-03560 | PNA-03560 - BAI-15.01.B | SUBQUADRES | 15.01.B | EQUIPS DE BAIXA TENSIÓ¦QUADRES ELÈCTRICS¦SUBQUADRES | BAIXA TENSIÓ |  |  |  | ENS.PNA-03560.00EDP.0PB.1REUN. | 1 | S08-QUADRE FASE2 AMPA REUNION , PLANTA BAIXA |  | 1 | [5 empty] | 2008-06-25 | [5 empty] | Gran | [120 empty] | 2016cfb4-fd3f-4b88-9944-776d744f113d | 585c6424-d1e5-4cdc-bb47-572e4f599253
Lot 01 | PNA-03560 | PNA-03560 - BAI-15.01.B | SUBQUADRES | 15.01.B | EQUIPS DE BAIXA TENSIÓ¦QUADRES ELÈCTRICS¦SUBQUADRES | BAIXA TENSIÓ |  |  |  | ENS.PNA-03560.00EDP.0PB.3STCA. | 1 | S04-QUADRE FASE1 SALA CADERES , PLANTA BAIXA |  | 1 | [5 empty] | 2008-06-25 | [5 empty] | Gran | [120 empty] | 2016cfb4-fd3f-4b88-9944-776d744f113d | 7be4e1b0-0e58-4ee8-8219-2c67532d3e8c
Lot 01 | PNA-03560 | PNA-03560 - BAI-15.01.B | SUBQUADRES | 15.01.B | EQUIPS DE BAIXA TENSIÓ¦QUADRES ELÈCTRICS¦SUBQUADRES | BAIXA TENSIÓ |  |  |  | ENS.PNA-03560.00EDP.0PB.3STCA. | 1 | S06-QUADRE FASE2 SALA CALDERES ACS, PLANTA BAIXA. |  | 1 | [5 empty] | 2008-06-25 | [5 empty] | Gran | [120 empty] | 2016cfb4-fd3f-4b88-9944-776d744f113d | 4e7065b7-1910-4db8-b5a2-2e7c8e827f85
Lot 01 | PNA-03560 | PNA-03560 - BAI-15.01.B | SUBQUADRES | 15.01.B | EQUIPS DE BAIXA TENSIÓ¦QUADRES ELÈCTRICS¦SUBQUADRES | BAIXA TENSIÓ |  |  |  | ENS.PNA-03560.00EDP.0PB.3STEL. | 1 | S10-QUADRE FASE1 PASSADIS /ESCALA, PLANTA PRIMERA |  | 1 | [5 empty] | 2008-06-25 | [5 empty] | Gran | [120 empty] | 2016cfb4-fd3f-4b88-9944-776d744f113d | a6e7eae0-13d7-41ac-a88f-6dbee081dbb6
Lot 01 | PNA-03560 | PNA-03560 - BAI-15.01.B | SUBQUADRES | 15.01.B | EQUIPS DE BAIXA TENSIÓ¦QUADRES ELÈCTRICS¦SUBQUADRES | BAIXA TENSIÓ |  |  |  | ENS.PNA-03560.00EDP.1P1.0PASS. | 1 | S11-QUADRE PASSADIS /ESCALA FASE 2 PLANTA PRIMERA |  | 1 | [5 empty] | 2008-06-25 | [5 empty] | Gran | [120 empty] | 2016cfb4-fd3f-4b88-9944-776d744f113d | 313d969e-d5dd-4d9d-aab4-636f016d2641
Lot 01 | PNA-03560 | PNA-03560 - BAI-15.01.B | SUBQUADRES | 15.01.B | EQUIPS DE BAIXA TENSIÓ¦QUADRES ELÈCTRICS¦SUBQUADRES | BAIXA TENSIÓ |  |  |  | ENS.PNA-03560.00EDP.1P1.1INFO. | 1 | S12-QUADRE FASE1, SALA INFORMÀTICA PLANTA PRIMERA |  | 1 | [5 empty] | 2008-06-25 | [5 empty] | Gran | [120 empty] | 2016cfb4-fd3f-4b88-9944-776d744f113d | 5f94256f-7a0e-4946-a21e-b8f19ff35222
Lot 01 | PNA-03560 | PNA-03560 - BAI-15.01.B | SUBQUADRES | 15.01.B | EQUIPS DE BAIXA TENSIÓ¦QUADRES ELÈCTRICS¦SUBQUADRES | BAIXA TENSIÓ |  |  |  | ENS.PNA-03560.00EDP.2P2.0PASS. | 1 | S20-QUADRE FASE1 PASSADIS /ESCALA, PLANTA SEGONA |  | 1 | [5 empty] | 2008-06-25 | [5 empty] | Gran | [120 empty] | 2016cfb4-fd3f-4b88-9944-776d744f113d | 179af3e2-632b-4f49-be61-93f282adeb4e
Lot 01 | PNA-03560 | PNA-03560 - BAI-15.01.B | SUBQUADRES | 15.01.B | EQUIPS DE BAIXA TENSIÓ¦QUADRES ELÈCTRICS¦SUBQUADRES | BAIXA TENSIÓ |  |  |  | ENS.PNA-03560.00EDP.2P2.0PASS. | 1 | S21 QUADRE PASSADIS /ESCALA FASE 2 PLANTA SEGONA |  | 1 | [5 empty] | 2008-06-25 | [5 empty] | Gran | [120 empty] | 2016cfb4-fd3f-4b88-9944-776d744f113d | 4a411a87-cc09-4fcb-9be3-2b665e2e2501
Lot 01 | PNA-03560 | PNA-03560 - BAI-15.01.B | SUBQUADRES | 15.01.B | EQUIPS DE BAIXA TENSIÓ¦QUADRES ELÈCTRICS¦SUBQUADRES | BAIXA TENSIÓ |  |  |  | ENS.PNA-03560.00EDP.2P2.0PASS. | 1 | SASC QUADRE PASSADIS /ESCALA FASE 2 PLANTA SEGONA |  | 1 | [5 empty] | 2008-06-25 | [5 empty] | Gran | [120 empty] | 2016cfb4-fd3f-4b88-9944-776d744f113d | 374b3d73-039e-4fc5-b625-dddb44fbfd0c
Lot 01 | PNA-03560 | PNA-03560 - BAI-15.01.B | SUBQUADRES | 15.01.B | EQUIPS DE BAIXA TENSIÓ¦QUADRES ELÈCTRICS¦SUBQUADRES | BAIXA TENSIÓ |  |  |  | ENS.PNA-03560.00EDP.2P2.1INFO. | 1 | S22-QUADRE FASE1, SALA INFORMÀTICA PLANTA SEGONA |  | 1 | [5 empty] | 2008-06-25 | [5 empty] | Gran | [120 empty] | 2016cfb4-fd3f-4b88-9944-776d744f113d | c4600c31-7c91-4a60-ba9b-7ae3c5dc56bb
Lot 01 | PNA-03560 | PNA-03560 - BAI-15.05.A | ENDOLLS | 15.05.A | EQUIPS DE BAIXA TENSIÓ¦ENDOLLS I MECANISMES¦ENDOLLS | BAIXA TENSIÓ |  |  |  | ENS.PNA-03560.00EDP. | 151 | Endolls |  | 1 | [5 empty] | 2008-06-25 |  |  |  | Endolls | [122 empty] | 2203b78f-b3be-462a-a846-b1d1d5c9683f | 200b29ea-a103-497a-9900-26d434b3e749
Lot 01 | PNA-03560 | PNA-03560 - BAI-15.05.B | MECANISMES | 15.05.B | EQUIPS DE BAIXA TENSIÓ¦ENDOLLS I MECANISMES¦MECANISMES | BAIXA TENSIÓ |  |  |  | ENS.PNA-03560.00EDP. | 218 | mecanismes elèctrics |  | 1 | [5 empty] | 2008-06-25 |  |  |  | Interruptor | [122 empty] | bdefd657-8977-4e2a-b7f2-0baa2eba657a | 329a06a3-5ad5-48ef-9b37-968e12496420
Lot 01 | PNA-03560 | PNA-03560 - BAI-15.06 | XARXA DE TERRES | 15.06 | EQUIPS DE BAIXA TENSIÓ¦XARXA DE TERRES | BAIXA TENSIÓ |  |  |  | ENS.PNA-03560.00EDP. | 1 | xarxa terres |  | 1 | [5 empty] | 2008-06-25 |  |  |  | Xarxa principal de l'edifici | [122 empty] | 46167999-771c-4db2-8fdb-e1e566226702 | 4cd2932f-96ea-4cf6-9993-913ff6bff875
Lot 01 | PNA-03560 | PNA-03560 - BAI-16.01 | LLUMINÀRIES | 16.01 | IL·LUMINACIÓ¦LLUMINÀRIES | BAIXA TENSIÓ |  |  |  | ENS.PNA-03560.00EDP.0PB. | 262 | Il·luminació planta baixa |  | 1 | [5 empty] | 2008-06-25 |  |  |  | Il·luminació fluorescent a tot l'edifici | [122 empty] | 581b1057-9eb3-442d-867d-4fa3575d25bf | 3310b4c0-87f6-45de-a514-44d11badbe89
Lot 01 | PNA-03560 | PNA-03560 - BAI-16.01 | LLUMINÀRIES | 16.01 | IL·LUMINACIÓ¦LLUMINÀRIES | BAIXA TENSIÓ |  |  |  | ENS.PNA-03560.00EDP.1P1. | 152 | Il·luminació P1 |  | 1 | [5 empty] | 2008-06-25 |  |  |  | Il·luminació fluorescent a tot l'edifici | [122 empty] | 581b1057-9eb3-442d-867d-4fa3575d25bf | 2d3efc70-1f10-44db-a8ad-a4ba8ce1fe6d
Lot 01 | PNA-03560 | PNA-03560 - BAI-16.01 | LLUMINÀRIES | 16.01 | IL·LUMINACIÓ¦LLUMINÀRIES | BAIXA TENSIÓ |  |  |  | ENS.PNA-03560.00EDP.2P2. | 150 | Il·luminació P2 |  | 1 | [5 empty] | 2008-06-25 |  |  |  | Il·luminació fluorescent a tot l'edifici | [122 empty] | 581b1057-9eb3-442d-867d-4fa3575d25bf | acd9191e-eedc-42b8-b96a-27e3af128a92
Lot 01 | PNA-03560 | PNA-03560 - BAI-16.02 | EMERGÈNCIA I SENYALITZACIÓ | 16.02 | IL·LUMINACIÓ¦EMERGÈNCIA I SENYALITZACIÓ | BAIXA TENSIÓ |  |  |  | ENS.PNA-03560.00EDP.0PB. | 78 | Il·luminació emergència P0 |  | 1 | [5 empty] | 2008-06-25 |  |  |  | Il·luminació emergència a tot l'edifici | [122 empty] | 2e8f21e0-871e-4c18-8302-59c347429430 | d12cdaf7-10d2-44ad-9218-ad858215c85a
Lot 01 | PNA-03560 | PNA-03560 - BAI-16.02 | EMERGÈNCIA I SENYALITZACIÓ | 16.02 | IL·LUMINACIÓ¦EMERGÈNCIA I SENYALITZACIÓ | BAIXA TENSIÓ |  |  |  | ENS.PNA-03560.00EDP.1P1. | 39 | Il·luminació emergència P1 |  | 1 | [5 empty] | 2008-06-25 |  |  |  | Il·luminació emergència a tot l'edifici | [122 empty] | 2e8f21e0-871e-4c18-8302-59c347429430 | f91d2280-27d1-4831-bfb2-4970be5d2bb0
Lot 01 | PNA-03560 | PNA-03560 - BAI-16.02 | EMERGÈNCIA I SENYALITZACIÓ | 16.02 | IL·LUMINACIÓ¦EMERGÈNCIA I SENYALITZACIÓ | BAIXA TENSIÓ |  |  |  | ENS.PNA-03560.00EDP.2P2. | 39 | Il·luminació emergència P2 |  | 1 | [5 empty] | 2008-06-25 |  |  |  | Il·luminació emergència a tot l'edifici | [122 empty] | 2e8f21e0-871e-4c18-8302-59c347429430 | 2e361933-2aaa-41c1-b8a3-0e7073e0b806
Lot 01 | PNA-03560 | PNA-03560 - BAI-16.03 | LUMINÀRIES EXTERIORS | 16.03 | IL·LUMINACIÓ¦LUMINÀRIES EXTERIORS | BAIXA TENSIÓ |  |  |  | ENS.PNA-03560.01URB. | 27 | Il·luminació exterior_planta baixa |  | 1 | [5 empty] | 2008-06-25 |  |  |  | Il·luminació exterior edifici | [122 empty] | a615e462-8866-4389-a518-6c3799c63fc2 | 7e9891be-5a53-4f8d-8375-ed8339edf4ac
Lot 01 | PNA-03560 | PNA-03560 - BAI-19 | PARALLAMPS | 19 | PARALLAMPS | BAIXA TENSIÓ |  |  |  | ENS.PNA-03560.00EDP.3CO. | 1 | Parallamps |  | 1 | [5 empty] | 2008-06-25 | [126 empty] | 2091d41c-7a31-4022-b5b6-f7b77b17bc22 | 0084c960-6ce5-4b7d-9a71-5d4d544cd6a8
Lot 01 | PNA-03560 | PNA-03560 - BAI-34.10 | INSTAL·LACIÓ BAIXA TENSIÓ | 34.10 | INSTAL·LACIONS¦INSTAL·LACIÓ BAIXA TENSIÓ | BAIXA TENSIÓ |  |  |  | ENS.PNA-03560.00EDP. | 1 | Instal·lació baixa tensió |  | 1 | [5 empty] | 2008-06-25 | [126 empty] | 37933360-0f9b-4f8c-84e6-8215d3b61242 | cb011199-66a2-442a-af25-a7c66f5c82b6
Lot 01 | PNA-03560 | PNA-03560 - CLI-01.03 | CALDERES | 01.03 | GENERADORS D'ENERGIA¦CALDERES | CLIMATITZACIÓ |  |  |  | ENS.PNA-03560.00EDP.0PB.1GIMN. | 1 | Caldera ACS i calefacció_PB Gimnàs |  | 1 |  | BaxiRocaConfortG200/60 | BaxiRocaConfortG200/60 | 400001798 |  | 2008-06-25 | [9 empty] | > 70 kW | 0 |  | 67.2 | 0 |  |  | 0 | 0 |  |  |  | 0 | [36 empty] | Atmosfèrica | Gas | 0 | 0 | [64 empty] | 286ca629-aed1-43a4-940a-73039adcaccb | 7f4d6d64-07f1-47d3-af71-921c09799b28
Lot 01 | PNA-03560 | PNA-03560 - CLI-01.03 | CALDERES | 01.03 | GENERADORS D'ENERGIA¦CALDERES | CLIMATITZACIÓ |  |  |  | ENS.PNA-03560.00EDP.0PB.3STCA-. | 1 | Caldera PB Sala de calderes |  | 1 |  | BaxiRocaTriestar210 | BaxiRocaTriestar210 | 180187218 |  | 2008-06-25 | [9 empty] | > 70 kW | 0 |  | 224.2 | 0 |  |  | 0 | 0 |  |  |  | 0 | [36 empty] | Atmosfèrica | Gas | 0 | 0 | [64 empty] | 286ca629-aed1-43a4-940a-73039adcaccb | c4ca3b9d-dc4c-4236-bff4-9c980e583d05
Lot 01 | PNA-03560 | PNA-03560 - CLI-02.11 | AEROTERMOS | 02.11 | ELEMENTS DE CLIMATITZACIÓ¦AEROTERMOS | CLIMATITZACIÓ |  |  |  | ENS.PNA-03560.00EDP.0PB.1GIMN. | 1 | Aerotermos_PB Gimnàs |  | 1 |  | BAXI ROCA Airotermo | BAXI ROCA Airotermo | BAXI ROCA Airotermo |  | 2008-06-25 | [9 empty] | > 70 kW | [116 empty] | e60ae372-58d6-4556-8eb1-415d5c42c987 | d3194f68-d6ce-466a-8a21-dd1012875274
Lot 01 | PNA-03560 | PNA-03560 - CLI-02.11 | AEROTERMOS | 02.11 | ELEMENTS DE CLIMATITZACIÓ¦AEROTERMOS | CLIMATITZACIÓ |  |  |  | ENS.PNA-03560.00EDP.0PB.1GIMN. | 1 | Aerotermos_PB Gimnàs2 |  | 1 |  | BAXI ROCA Airotermo | BAXI ROCA Airotermo | BAXI ROCA Airotermo |  | 2008-06-25 | [9 empty] | > 70 kW | [116 empty] | e60ae372-58d6-4556-8eb1-415d5c42c987 | 265696a3-2c41-4f6c-8d88-3f8dbfefa304
Lot 01 | PNA-03560 | PNA-03560 - CLI-02.13 | RADIADORS D'AIGUA | 02.13 | ELEMENTS DE CLIMATITZACIÓ¦RADIADORS D'AIGUA | CLIMATITZACIÓ |  |  |  | ENS.PNA-03560.00EDP.0PB. | 42 | Radiadors_Planta Baixa |  | 1 | [5 empty] | 2008-06-25 | [9 empty] | > 70 kW | [116 empty] | 465fd741-5f38-429f-b331-61a562ff02bc | 50d490e2-c8c1-4ae9-ad4b-55a0ec283971
Lot 01 | PNA-03560 | PNA-03560 - CLI-02.13 | RADIADORS D'AIGUA | 02.13 | ELEMENTS DE CLIMATITZACIÓ¦RADIADORS D'AIGUA | CLIMATITZACIÓ |  |  |  | ENS.PNA-03560.00EDP.1P1. | 24 | Radiadors_Planta Primera |  | 1 | [5 empty] | 2008-06-25 | [9 empty] | > 70 kW | [116 empty] | 465fd741-5f38-429f-b331-61a562ff02bc | c52563a9-d5ff-478f-b7f2-dfb464bd0929
Lot 01 | PNA-03560 | PNA-03560 - CLI-02.13 | RADIADORS D'AIGUA | 02.13 | ELEMENTS DE CLIMATITZACIÓ¦RADIADORS D'AIGUA | CLIMATITZACIÓ |  |  |  | ENS.PNA-03560.00EDP.2P2. | 24 | Radiadors_Planta Segona |  | 1 | [5 empty] | 2008-06-25 | [9 empty] | > 70 kW | [116 empty] | 465fd741-5f38-429f-b331-61a562ff02bc | d7787746-a5cf-44df-b217-a9b72031ab4e
Lot 01 | PNA-03560 | PNA-03560 - CLI-03.02 | BOMBES CIRCULACIÓ ACS I CLIMA | 03.02 | BOMBES I GRUPS DE PRESSIÓ¦BOMBES CIRCULACIÓ ACS I CLIMA | CLIMATITZACIÓ |  |  |  | ENS.PNA-03560.00EDP.0PB.1GIMN. | 1 | Bomba_caldera ACS i calefacció PC1015_PB Gimnàs |  | 1 |  | Roca | PC-1025 | 220728191 |  | 2008-06-25 | [9 empty] | > 70 kW | [34 empty] | Rotor humit | [81 empty] | 358c6e05-de97-4e2a-aa18-c88724bacd1a | b35b443b-4420-437a-9d17-6f302954d37c
Lot 01 | PNA-03560 | PNA-03560 - CLI-03.02 | BOMBES CIRCULACIÓ ACS I CLIMA | 03.02 | BOMBES I GRUPS DE PRESSIÓ¦BOMBES CIRCULACIÓ ACS I CLIMA | CLIMATITZACIÓ |  |  |  | ENS.PNA-03560.00EDP.0PB.1GIMN. | 1 | Bomba_caldera ACS i calefacció SP50XA_PB Gimnàs |  | 1 |  | Roca | SP_50XA | 220718217 |  | 2008-06-25 | [9 empty] | > 70 kW | [34 empty] | Rotor humit | [81 empty] | 358c6e05-de97-4e2a-aa18-c88724bacd1a | 06e0a1ed-74e6-4a08-8d90-6f163a209b7f
Lot 01 | PNA-03560 | PNA-03560 - CLI-03.02 | BOMBES CIRCULACIÓ ACS I CLIMA | 03.02 | BOMBES I GRUPS DE PRESSIÓ¦BOMBES CIRCULACIÓ ACS I CLIMA | CLIMATITZACIÓ |  |  |  | ENS.PNA-03560.00EDP.0PB.3STCA. | 1 | Bomba reducció_PB Sala calderes - ACS i solar |  | 1 |  | Roca | SB-5Y | 220145617 |  | 2008-06-25 | [9 empty] | > 70 kW | [34 empty] | Rotor humit | [81 empty] | 358c6e05-de97-4e2a-aa18-c88724bacd1a | 596cb0f3-8d22-4734-be32-370f59034654
Lot 01 | PNA-03560 | PNA-03560 - CLI-03.02 | BOMBES CIRCULACIÓ ACS I CLIMA | 03.02 | BOMBES I GRUPS DE PRESSIÓ¦BOMBES CIRCULACIÓ ACS I CLIMA | CLIMATITZACIÓ |  |  |  | ENS.PNA-03560.00EDP.0PB.3STCA. | 1 | Bomba retorn ACS_PB Sala calderes |  | 1 |  | Roca | UPS 25-60N 180 | 98913085 |  | 2008-06-25 | [9 empty] | > 70 kW | [34 empty] | Rotor humit | [81 empty] | 358c6e05-de97-4e2a-aa18-c88724bacd1a | f9ccf600-e8d6-4eaf-846b-e2e2eaf47b1c
Lot 01 | PNA-03560 | PNA-03560 - CLI-03.02 | BOMBES CIRCULACIÓ ACS I CLIMA | 03.02 | BOMBES I GRUPS DE PRESSIÓ¦BOMBES CIRCULACIÓ ACS I CLIMA | CLIMATITZACIÓ |  |  |  | ENS.PNA-03560.00EDP.0PB.3STCA-. | 1 | Bomba condensats_PB sala calderes 2 |  | 1 |  | Roca | 1065/RU3342 | 227098375 |  | 2008-06-25 | [9 empty] | > 70 kW | [34 empty] | Rotor humit | [81 empty] | 358c6e05-de97-4e2a-aa18-c88724bacd1a | ef1f2dff-2715-4ea8-810e-096941ec0c19
Lot 01 | PNA-03560 | PNA-03560 - CLI-03.02 | BOMBES CIRCULACIÓ ACS I CLIMA | 03.02 | BOMBES I GRUPS DE PRESSIÓ¦BOMBES CIRCULACIÓ ACS I CLIMA | CLIMATITZACIÓ |  |  |  | ENS.PNA-03560.00EDP.0PB.3STCA-. | 1 | Bomba_infantil nord fase 1_PB sala 2 col·lector |  | 1 |  | Roca | 1065/RU3342 | 22093230 |  | 2008-06-25 | [9 empty] | > 70 kW | [34 empty] | Rotor humit | [81 empty] | 358c6e05-de97-4e2a-aa18-c88724bacd1a | f284400e-0ab7-497b-a54e-ad3ae0a61f46
Lot 01 | PNA-03560 | PNA-03560 - CLI-03.02 | BOMBES CIRCULACIÓ ACS I CLIMA | 03.02 | BOMBES I GRUPS DE PRESSIÓ¦BOMBES CIRCULACIÓ ACS I CLIMA | CLIMATITZACIÓ |  |  |  | ENS.PNA-03560.00EDP.0PB.3STCA-. | 1 | Bomba_infantil sud fase 1_PB sala 2 col·lector |  | 1 |  | Roca | PC-1025 | 220582048 |  | 2008-06-25 | [9 empty] | > 70 kW | [34 empty] | Rotor humit | [81 empty] | 358c6e05-de97-4e2a-aa18-c88724bacd1a | 49e9d73a-6064-499e-a1f5-2dea2377f1e9
Lot 01 | PNA-03560 | PNA-03560 - CLI-03.02 | BOMBES CIRCULACIÓ ACS I CLIMA | 03.02 | BOMBES I GRUPS DE PRESSIÓ¦BOMBES CIRCULACIÓ ACS I CLIMA | CLIMATITZACIÓ |  |  |  | ENS.PNA-03560.00EDP.0PB.3STCA-. | 1 | Bomba_primera nord fase 1_PB sala 2 col·lector |  | 1 |  | Roca | PC-1025 | 22060333 |  | 2008-06-25 | [9 empty] | > 70 kW | [34 empty] | Rotor humit | [81 empty] | 358c6e05-de97-4e2a-aa18-c88724bacd1a | ae9bb386-403b-41ab-afa3-4830c3b7807a
Lot 01 | PNA-03560 | PNA-03560 - CLI-03.02 | BOMBES CIRCULACIÓ ACS I CLIMA | 03.02 | BOMBES I GRUPS DE PRESSIÓ¦BOMBES CIRCULACIÓ ACS I CLIMA | CLIMATITZACIÓ |  |  |  | ENS.PNA-03560.00EDP.0PB.3STCA-. | 1 | Bomba_primera nord fase 2_PB sala 2 col·lector |  | 1 |  | Roca | PC-1025 | 220616888 |  | 2008-06-25 | [9 empty] | > 70 kW | [34 empty] | Rotor humit | [81 empty] | 358c6e05-de97-4e2a-aa18-c88724bacd1a | ccdae20f-87ed-4158-a05a-7fc729724557
Lot 01 | PNA-03560 | PNA-03560 - CLI-03.02 | BOMBES CIRCULACIÓ ACS I CLIMA | 03.02 | BOMBES I GRUPS DE PRESSIÓ¦BOMBES CIRCULACIÓ ACS I CLIMA | CLIMATITZACIÓ |  |  |  | ENS.PNA-03560.00EDP.0PB.3STCA-. | 1 | Bomba_primera sud fase 1_PB sala 2 col·lector |  | 1 |  | Roca | PC-1025 | 22060137 |  | 2008-06-25 | [9 empty] | > 70 kW | [34 empty] | Rotor humit | [81 empty] | 358c6e05-de97-4e2a-aa18-c88724bacd1a | 14c75e45-8d31-4fd9-99e1-9ea455fc22bc
Lot 01 | PNA-03560 | PNA-03560 - CLI-03.02 | BOMBES CIRCULACIÓ ACS I CLIMA | 03.02 | BOMBES I GRUPS DE PRESSIÓ¦BOMBES CIRCULACIÓ ACS I CLIMA | CLIMATITZACIÓ |  |  |  | ENS.PNA-03560.00EDP.0PB.3STCA-. | 1 | Bomba_primera sud fase 2_PB sala 2 col·lector |  | 1 |  | Roca | PC-1025 | 22012004 |  | 2008-06-25 | [9 empty] | > 70 kW | [34 empty] | Rotor humit | [81 empty] | 358c6e05-de97-4e2a-aa18-c88724bacd1a | ff7d9c90-4174-42e3-8d55-92b455242565
Lot 01 | PNA-03560 | PNA-03560 - CLI-33 | QUALITAT AMBIENTAL EN INTERIORS | 33 | QUALITAT AMBIENTAL EN INTERIORS | CLIMATITZACIÓ |  |  |  | ENS.PNA-03560.00EDP. | 1 | Qualitat ambiental en interior de l'edifici |  | 1 | [5 empty] | 2008-06-25 | [9 empty] | > 70 kW | [116 empty] | cef2decf-5524-46dd-84c1-559951ea7634 | 9ecab816-d070-4ba0-8e89-41cf046fdf3c
Lot 01 | PNA-03560 | PNA-03560 - CLI-34.01 | INSTAL·LACIÓ CLIMATITZACIÓ | 34.01 | INSTAL·LACIONS¦INSTAL·LACIÓ CLIMATITZACIÓ | CLIMATITZACIÓ |  |  |  | ENS.PNA-03560.00EDP. | 1 | Instal·lació climatització |  | 1 | [5 empty] | 2008-06-25 | [9 empty] | > 70 kW | [10 empty] | Calor | [105 empty] | 7f1b1286-2f22-4987-a4ed-e08428f1965a | 945a8e12-c7bd-4bfb-96fb-253a3534f0ec
Lot 01 | PNA-03560 | PNA-03560 - COM-17.01.B | ALTAVEUS | 17.01.B | EQUIPS COMUNICACIONS¦MEGAFONIA¦ALTAVEUS | COMUNICACIONS |  |  |  | ENS.PNA-03560.00EDP.0PB. | 24 | Altaveus_planta baixa/gimnas/menjador |  | 1 | [5 empty] | 2008-06-25 |  |  |  | Altaveu_projector cilindric 6V | [122 empty] | 98f3434e-fd25-4577-b492-65b9cba514ee | 37144bf6-13b7-42a6-b953-0aff6f3971ae
Lot 01 | PNA-03560 | PNA-03560 - COM-17.01.B | ALTAVEUS | 17.01.B | EQUIPS COMUNICACIONS¦MEGAFONIA¦ALTAVEUS | COMUNICACIONS |  |  |  | ENS.PNA-03560.00EDP.1P1. | 11 | Altaveus_planta primera |  | 1 | [5 empty] | 2008-06-25 |  |  |  | Altaveu_projector cilindric 6V | [122 empty] | 98f3434e-fd25-4577-b492-65b9cba514ee | 947fa0f0-6dcf-433c-97e8-c9bd3146c636
Lot 01 | PNA-03560 | PNA-03560 - COM-17.01.B | ALTAVEUS | 17.01.B | EQUIPS COMUNICACIONS¦MEGAFONIA¦ALTAVEUS | COMUNICACIONS |  |  |  | ENS.PNA-03560.00EDP.2P2. | 11 | Altaveus_planta 2 |  | 1 | [5 empty] | 2008-06-25 |  |  |  | Altaveu_projector cilindric 6V | [122 empty] | 98f3434e-fd25-4577-b492-65b9cba514ee | 002f51d2-f8e7-484d-a105-f7feabc1515f
Lot 01 | PNA-03560 | PNA-03560 - COM-17.01.C | RACKS MEGAFONIA | 17.01.C | EQUIPS COMUNICACIONS¦MEGAFONIA¦RACKS | COMUNICACIONS |  |  |  | ENS.PNA-03560.00EDP.0PB.1SEC. | 1 | Amplificador _PB Secretaria |  | 1 | [5 empty] | 2008-06-25 | [126 empty] | f3e9925a-e67d-43d3-a609-eae8f95c65c5 | c2112ffe-d323-48c4-9298-bd02e6e64e97
Lot 01 | PNA-03560 | PNA-03560 - COM-17.02.A | CENTRALETA DE TELEFONIA | 17.02.A | EQUIPS COMUNICACIONS¦TELEFONIA¦CENTRALETA | COMUNICACIONS |  |  |  | ENS.PNA-03560.00EDP.0PB.0PASC. | 1 | Centraleta_Planta baixa consergeria |  | 1 |  | No aplica | No aplica |  |  | 2008-06-25 | [126 empty] | 426c6c61-5986-472c-b4fb-998203d7d499 | d9cd5676-f7eb-4f7e-b121-011c815f43de
Lot 01 | PNA-03560 | PNA-03560 - COM-17.05.A | ANTENA | 17.05.A | EQUIPS COMUNICACIONS¦TELEVISIÓ-FM¦ANTENA | COMUNICACIONS |  |  |  | ENS.PNA-03560.00EDP.3CO. | 1 | Antena_terrat |  | 1 | [5 empty] | 2008-06-25 | [126 empty] | 3af37349-bd02-40da-8e49-7030200d8e8b | cddfd8e7-d211-4f17-84fb-79b60e65d8e3
Lot 01 | PNA-03560 | PNA-03560 - COM-17.05.E | PRESA TV / FM | 17.05.E | EQUIPS COMUNICACIONS¦TELEVISIÓ-FM¦PRESA TV / FM | COMUNICACIONS |  |  |  | ENS.PNA-03560.00EDP.0PB. | 2 | Presa TV_Planta Baixa menjador/sala professors |  | 1 | [5 empty] | 2008-06-25 | [126 empty] | 72592b56-d4e6-47b1-8e92-f031dd7af941 | 1f353a6c-2a94-4e62-b0d5-4626d4ebef6e
Lot 01 | PNA-03560 | PNA-03560 - COM-17.05.E | PRESA TV / FM | 17.05.E | EQUIPS COMUNICACIONS¦TELEVISIÓ-FM¦PRESA TV / FM | COMUNICACIONS |  |  |  | ENS.PNA-03560.00EDP.1P1. | 1 | Presa TV_Planta Baixa sala audiovisuals 1 |  | 1 | [5 empty] | 2008-06-25 | [126 empty] | 72592b56-d4e6-47b1-8e92-f031dd7af941 | e0bf2a31-cda3-4706-9a04-ca711110dae9
Lot 01 | PNA-03560 | PNA-03560 - COM-17.05.E | PRESA TV / FM | 17.05.E | EQUIPS COMUNICACIONS¦TELEVISIÓ-FM¦PRESA TV / FM | COMUNICACIONS |  |  |  | ENS.PNA-03560.00EDP.2P2. | 1 | Presa TV_Planta Baixa sala audiovisuals 2 |  | 1 | [5 empty] | 2008-06-25 | [126 empty] | 72592b56-d4e6-47b1-8e92-f031dd7af941 | 05d0985c-4adb-49f9-8306-e248c8a4aff8
Lot 01 | PNA-03560 | PNA-03560 - COM-17.07 | PORTERS I AVISOS | 17.07 | EQUIPS COMUNICACIONS¦PORTERS I AVISOS | COMUNICACIONS |  |  |  | ENS.PNA-03560.00EDP.0PB.1CUIN. | 1 | Interfon_Planta Baixa interior cuina |  | 1 | [5 empty] | 2008-06-25 | [126 empty] | 10ab1082-241a-4d6b-95ef-c5d17b864621 | 9202cff1-8083-4c80-ab55-489f7fbef580
Lot 01 | PNA-03560 | PNA-03560 - COM-17.07 | PORTERS I AVISOS | 17.07 | EQUIPS COMUNICACIONS¦PORTERS I AVISOS | COMUNICACIONS |  |  |  | ENS.PNA-03560.00EDP.0PB.1MAG1. | 1 | Interfon_Planta Baixa interior AMPA |  | 1 | [5 empty] | 2008-06-25 | [126 empty] | 10ab1082-241a-4d6b-95ef-c5d17b864621 | 2117897f-c7eb-492f-911b-5fbc608538d3
Lot 01 | PNA-03560 | PNA-03560 - COM-17.07 | PORTERS I AVISOS | 17.07 | EQUIPS COMUNICACIONS¦PORTERS I AVISOS | COMUNICACIONS |  |  |  | ENS.PNA-03560.00EDP.0PB.1MENJ. | 1 | Interfon_Planta Baixa interior menjador |  | 1 | [5 empty] | 2008-06-25 | [126 empty] | 10ab1082-241a-4d6b-95ef-c5d17b864621 | 211a097d-e344-4373-ac18-9f8f1e630733
Lot 01 | PNA-03560 | PNA-03560 - COM-17.07 | PORTERS I AVISOS | 17.07 | EQUIPS COMUNICACIONS¦PORTERS I AVISOS | COMUNICACIONS |  |  |  | ENS.PNA-03560.00EDP.0PB.1SEC. | 1 | Interfon_Planta Baixa interior secretaria |  | 1 | [5 empty] | 2008-06-25 | [126 empty] | 10ab1082-241a-4d6b-95ef-c5d17b864621 | ab8af399-4394-44cb-9d69-3421c4bcf006
Lot 01 | PNA-03560 | PNA-03560 - COM-17.09.A | RACK VEU I DADES | 17.09.A | EQUIPS COMUNICACIONS¦VEU I DADES¦RACK | COMUNICACIONS |  |  |  | ENS.PNA-03560.00EDP.0PB.0PASC. | 1 | Rack de dos fases_Planta baixa consergeria |  | 1 | [5 empty] | 2008-06-25 | [126 empty] | adbc5b47-80be-483b-8bcd-5927e15cd36b | 1c489afb-4a37-4fa2-aa82-b3617dbb418b
Lot 01 | PNA-03560 | PNA-03560 - COM-17.09.A | RACK VEU I DADES | 17.09.A | EQUIPS COMUNICACIONS¦VEU I DADES¦RACK | COMUNICACIONS |  |  |  | ENS.PNA-03560.00EDP.1P1.1INFO. | 1 | Rack de dos fases_Planta Primera informàtica |  | 1 | [5 empty] | 2008-06-25 | [126 empty] | adbc5b47-80be-483b-8bcd-5927e15cd36b | da2f172c-0093-454d-8866-cea47707f6d7
Lot 01 | PNA-03560 | PNA-03560 - COM-17.09.B | PRESES VEU I DADES | 17.09.B | EQUIPS COMUNICACIONS¦VEU I DADES¦ PRESES | COMUNICACIONS |  |  |  | ENS.PNA-03560.00EDP.0PB. | 70 | Preses Veu i Dades_Planta Baixa |  | 1 | [5 empty] | 2008-06-25 | [126 empty] | 35fd8d81-39c4-4dcc-9026-542e78bdbc36 | 46b1f73c-a33c-47d3-98ba-daf6011e9e23
Lot 01 | PNA-03560 | PNA-03560 - COM-17.09.B | PRESES VEU I DADES | 17.09.B | EQUIPS COMUNICACIONS¦VEU I DADES¦ PRESES | COMUNICACIONS |  |  |  | ENS.PNA-03560.00EDP.1P1. | 12 | Preses Veu i dades_Planta Primera |  | 1 | [5 empty] | 2008-06-25 | [126 empty] | 35fd8d81-39c4-4dcc-9026-542e78bdbc36 | 405e1376-507f-4565-9814-4cfc34e5de94
Lot 01 | PNA-03560 | PNA-03560 - COM-17.09.B | PRESES VEU I DADES | 17.09.B | EQUIPS COMUNICACIONS¦VEU I DADES¦ PRESES | COMUNICACIONS |  |  |  | ENS.PNA-03560.00EDP.2P2. | 12 | Preses Veu i Dades_Planta Segona |  | 1 | [5 empty] | 2008-06-25 | [126 empty] | 35fd8d81-39c4-4dcc-9026-542e78bdbc36 | 5e0d7071-af03-4d32-ac3f-e3c7bbbc41e9
Lot 01 | PNA-03560 | PNA-03560 - FON-04.02 | DIPÒSIT EXPANSIÓ | 04.02 | FLUIDS I GASOS¦DIPÒSIT EXPANSIÓ | FONTANERIA |  |  |  | ENS.PNA-03560.00EDP.0PB.3STCA. | 1 | Vas expansió_PB sala caldera |  | 1 |  | Ibaiondo 150 AMR | Ibaiondo 150 AMR | 4122040006 |  | 2008-06-25 | [9 empty] | > 70 kW | [11 empty] | 0.15 | 0 | [103 empty] | 11a34337-f2a1-46bc-bfd4-c58f06c03b24 | cbdd7af5-2c34-4763-a7d8-de8c9b3120e8
Lot 01 | PNA-03560 | PNA-03560 - FON-04.05 | DIPÒSIT ACUMULADOR ACS | 04.05 | FLUIDS I GASOS¦DIPÒSIT ACUMULADOR ACS | LEGIONEL·LA |  |  |  | ENS.PNA-03560.00EDP.0PB.3STCA-. | 1 | Acumulador ACS_Planta baixa Sala calderes ACS |  | 1 |  | IPEAGUAS WW1000-100 | IPEAGUAS WW1000-100 | 1A01A05Y02/M0746085 |  | 2008-06-25 | [9 empty] | > 70 kW | [11 empty] | 1 | [104 empty] | bc42b6c8-bfb1-446f-96cd-68fa3c6daa9b | 77a473d4-c24c-4a8c-9c2d-594544609a3b
Lot 01 | PNA-03560 | PNA-03560 - FON-04.20 | FILTRE DE PARTÍCULES D’AFCH | 04.20 | FLUIDS I GASOS¦FILTRE DE PARTÍCULES D’AFCH | FONTANERIA |  |  |  | ENS.PNA-03560.00EDP. | 1 | Filtre partícules legionela |  | 1 | [5 empty] | 2008-08-25 | [126 empty] | 741ffda1-e7a6-4209-978d-f25140ab2a68 | c53c4911-4074-41a1-a274-58fc58b36e36
Lot 01 | PNA-03560 | PNA-03560 - FON-10.01.B | PLATS DE DUTXA | 10.01.B | APARELLS SANITARIS I AIXETERIA¦APARELLS SANITARIS¦PLATS DE DUTXA | FONTANERIA |  |  |  | ENS.PNA-03560.00EDP.0PB. | 5 | Dutxes_Planta Baixa sala professors/infantil/vestuari cuina/vestuaris minusvalids/serveis AMPA |  | 1 | [5 empty] | 2008-06-25 | [126 empty] | f736e30b-01ee-4087-b8d4-b400e84ad29e | 4b138e2a-6c54-46fa-adbe-140b11f5c42f
Lot 01 | PNA-03560 | PNA-03560 - FON-10.01.D | INODOR | 10.01.D | APARELLS SANITARIS I AIXETERIA¦APARELLS SANITARIS¦INODOR | FONTANERIA |  |  |  | ENS.PNA-03560.00EDP.0PB. | 39 | Inodors planta baixa |  | 1 | [5 empty] | 2008-06-25 | [23 empty] | Descàrrega | [102 empty] | f4663898-3b76-4dbc-9800-c97ac925def7 | 44dc8d7f-039c-43a2-86bf-c3f453fd1a84
Lot 01 | PNA-03560 | PNA-03560 - FON-10.01.D | INODOR | 10.01.D | APARELLS SANITARIS I AIXETERIA¦APARELLS SANITARIS¦INODOR | FONTANERIA |  |  |  | ENS.PNA-03560.00EDP.1P1. | 11 | Inodors planta primera |  | 1 | [5 empty] | 2008-06-25 | [23 empty] | Descàrrega | [102 empty] | f4663898-3b76-4dbc-9800-c97ac925def7 | 9709eadf-c3b7-4e6a-89c5-478a49da559e
Lot 01 | PNA-03560 | PNA-03560 - FON-10.01.D | INODOR | 10.01.D | APARELLS SANITARIS I AIXETERIA¦APARELLS SANITARIS¦INODOR | FONTANERIA |  |  |  | ENS.PNA-03560.00EDP.2P2. | 11 | Inodors planta segona |  | 1 | [5 empty] | 2008-06-25 | [23 empty] | Descàrrega | [102 empty] | f4663898-3b76-4dbc-9800-c97ac925def7 | b0d99fb8-7d80-4dcb-bd8f-4f6bbedb6f5b
Lot 01 | PNA-03560 | PNA-03560 - FON-10.01.E | ABOCADOR | 10.01.E | APARELLS SANITARIS I AIXETERIA¦APARELLS SANITARIS¦ABOCADOR | FONTANERIA |  |  |  | ENS.PNA-03560.00EDP.0PB. | 1 | Abocador_planta baixa |  | 1 | [5 empty] | 2008-06-25 | [126 empty] | 7d02a848-91cc-4c2d-8873-eb837eb91fe0 | d3c78810-69e1-424a-a302-64eab1a369ce
Lot 01 | PNA-03560 | PNA-03560 - FON-10.01.E | ABOCADOR | 10.01.E | APARELLS SANITARIS I AIXETERIA¦APARELLS SANITARIS¦ABOCADOR | FONTANERIA |  |  |  | ENS.PNA-03560.00EDP.1P1. | 1 | Abocador_planta primera |  | 1 | [5 empty] | 2008-06-25 | [126 empty] | 7d02a848-91cc-4c2d-8873-eb837eb91fe0 | f37bd7c7-25e5-4f55-a436-254059a1ddbd
Lot 01 | PNA-03560 | PNA-03560 - FON-10.01.E | ABOCADOR | 10.01.E | APARELLS SANITARIS I AIXETERIA¦APARELLS SANITARIS¦ABOCADOR | FONTANERIA |  |  |  | ENS.PNA-03560.00EDP.2P2. | 1 | Abocador_planta segona |  | 1 | [5 empty] | 2008-06-25 | [126 empty] | 7d02a848-91cc-4c2d-8873-eb837eb91fe0 | ae1df675-3786-47ad-8ad7-bd6a39426bae
Lot 01 | PNA-03560 | PNA-03560 - FON-10.01.F | LAVABOS | 10.01.F | APARELLS SANITARIS I AIXETERIA¦APARELLS SANITARIS¦LAVABOS | FONTANERIA |  |  |  | ENS.PNA-03560.00EDP.0PB. | 42 | Lavabos_planta baixa |  | 1 | [5 empty] | 2008-06-25 | [126 empty] | c88ea9d3-f847-4520-b3a9-a4068012cc6d | dae241f9-c0d9-4f1b-a32a-66c913b09c4a
Lot 01 | PNA-03560 | PNA-03560 - FON-10.01.F | LAVABOS | 10.01.F | APARELLS SANITARIS I AIXETERIA¦APARELLS SANITARIS¦LAVABOS | FONTANERIA |  |  |  | ENS.PNA-03560.00EDP.1P1. | 14 | Lavabos_planta primera |  | 1 | [5 empty] | 2008-06-25 | [126 empty] | c88ea9d3-f847-4520-b3a9-a4068012cc6d | 781a4453-263c-4e34-bd7c-8a3f8ae0b4fd
Lot 01 | PNA-03560 | PNA-03560 - FON-10.01.F | LAVABOS | 10.01.F | APARELLS SANITARIS I AIXETERIA¦APARELLS SANITARIS¦LAVABOS | FONTANERIA |  |  |  | ENS.PNA-03560.00EDP.2P2. | 14 | Lavabos_planta segona |  | 1 | [5 empty] | 2008-06-25 | [126 empty] | c88ea9d3-f847-4520-b3a9-a4068012cc6d | 24523d01-38af-49ff-a27a-9e03565c38a2
Lot 01 | PNA-03560 | PNA-03560 - FON-10.02.A | FLUXORS | 10.02.A | APARELLS SANITARIS I AIXETERIA¦AIXETERIA¦FLUXORS | FONTANERIA |  |  |  | ENS.PNA-03560.00EDP.0PB. | 39 | Fluxors_planta baixa |  | 1 | [5 empty] | 2008-06-25 | [126 empty] | 3c1a2693-2471-4e1a-8bce-e554c74e4fc9 | 3a46c0ba-2032-4265-a212-2aa99dc6e3dc
Lot 01 | PNA-03560 | PNA-03560 - FON-10.02.A | FLUXORS | 10.02.A | APARELLS SANITARIS I AIXETERIA¦AIXETERIA¦FLUXORS | FONTANERIA |  |  |  | ENS.PNA-03560.00EDP.1P1. | 11 | Fluxors_planta primera |  | 1 | [5 empty] | 2008-06-25 | [126 empty] | 3c1a2693-2471-4e1a-8bce-e554c74e4fc9 | 652d4d2e-8c79-4b9a-97f0-702ad80b16d6
Lot 01 | PNA-03560 | PNA-03560 - FON-10.02.A | FLUXORS | 10.02.A | APARELLS SANITARIS I AIXETERIA¦AIXETERIA¦FLUXORS | FONTANERIA |  |  |  | ENS.PNA-03560.00EDP.2P2. | 11 | Fluxors_planta segona |  | 1 | [5 empty] | 2008-06-25 | [126 empty] | 3c1a2693-2471-4e1a-8bce-e554c74e4fc9 | b8593b0e-35b0-4178-ba64-271e018f15bf
Lot 01 | PNA-03560 | PNA-03560 - FON-10.02.B | AIXETES ACS | 10.02.B | APARELLS SANITARIS I AIXETERIA¦AIXETERIA¦AIXETES ACS | LEGIONEL·LA |  |  |  | ENS.PNA-03560.00EDP.0PB. | 24 | Aixetes ACS_planta baixa |  | 1 | [5 empty] | 2008-06-25 | [24 empty] | Polsador | [101 empty] | 0bca45da-8c5a-4fb7-b010-a81dfc5523cb | 8d002d06-abce-4c74-8ea3-f6b2ffcbf63a
Lot 01 | PNA-03560 | PNA-03560 - FON-10.02.C | AIXETES AFS | 10.02.C | APARELLS SANITARIS I AIXETERIA¦AIXETERIA¦AIXETES AFS | LEGIONEL·LA |  |  |  | ENS.PNA-03560.00EDP.0PB. | 49 | Aixetes AFS_planta baixa |  | 1 | [5 empty] | 2008-06-25 | [24 empty] | Polsador | [101 empty] | 3e4e0663-9a9e-4798-b4dc-14556e6148ca | 26b2c917-fbd3-4b21-8e5b-a8ddf1fd5f9e
Lot 01 | PNA-03560 | PNA-03560 - FON-10.02.C | AIXETES AFS | 10.02.C | APARELLS SANITARIS I AIXETERIA¦AIXETERIA¦AIXETES AFS | LEGIONEL·LA |  |  |  | ENS.PNA-03560.00EDP.1P1. | 13 | Aixetes AFS_planta primera |  | 1 | [5 empty] | 2008-06-25 | [24 empty] | Polsador | [101 empty] | 3e4e0663-9a9e-4798-b4dc-14556e6148ca | b215a4e6-e61a-4b62-aa9a-cc55e46f5c81
Lot 01 | PNA-03560 | PNA-03560 - FON-10.02.C | AIXETES AFS | 10.02.C | APARELLS SANITARIS I AIXETERIA¦AIXETERIA¦AIXETES AFS | LEGIONEL·LA |  |  |  | ENS.PNA-03560.00EDP.2P2. | 13 | Aixetes AFS_planta segona |  | 1 | [5 empty] | 2008-06-25 | [24 empty] | Polsador | [101 empty] | 3e4e0663-9a9e-4798-b4dc-14556e6148ca | 1246c5f8-a4f2-4cdc-8710-6c62169f9827
Lot 01 | PNA-03560 | PNA-03560 - FON-34.02 | INSTAL·LACIÓ ACS | 34.02 | INSTAL·LACIONS¦INSTAL·LACIÓ ACS | LEGIONEL·LA |  |  |  | ENS.PNA-03560.00EDP. | 1 | Instal·lació ACS edifici |  | 1 | [5 empty] | 2008-06-25 | [9 empty] | > 70 kW | [116 empty] | e73ce55a-2e9d-4bc3-ba38-db0b30ab46b0 | 8342617a-4267-47c1-82d2-0d1aa1cb339c
Lot 01 | PNA-03560 | PNA-03560 - FON-34.03 | INSTAL·LACIÓ AFS | 34.03 | INSTAL·LACIONS¦INSTAL·LACIÓ AFS | LEGIONEL·LA |  |  |  | ENS.PNA-03560.00EDP. | 1 | Instal·lació AFS edifici |  | 1 | [5 empty] | 2008-06-25 | [126 empty] | b04408f4-e17f-40de-93b7-ea06f8631948 | 086bbca9-7bc0-4c01-a216-8bf3bbfd61da
Lot 01 | PNA-03560 | PNA-03560 - GAS-06.04.A | GAS | 41.07.A | SISTEMA DE CONTROL¦CENTRALS DE DETECCIÓ¦GAS | GAS COMBUSTIBLE |  |  |  | ENS.PNA-03560.00EDP.0PB.3STCA. | 1 | Central Gas_PB Sala Calderes (1 detector gas Tecnocontrol SE 192K) |  | 1 | [5 empty] | 2008-06-25 | [126 empty] | a317e53c-cbfa-4c84-afa3-062b6c259508 | a76e0ebc-84a7-40ed-90e9-a05f7332be0f
Lot 01 | PNA-03560 | PNA-03560 - GAS-34.04 | INSTAL·LACIÓ GAS | 34.04 | INSTAL·LACIONS¦INSTAL·LACIÓ GAS | GAS COMBUSTIBLE |  |  |  | ENS.PNA-03560.00EDP.0ES.0ES01. | 1 | Instal·lació gas edifici |  | 1 | [5 empty] | 2008-06-25 | [126 empty] | 2f698d47-bb54-411e-9f69-18166445e393 | 7d815a84-e760-4b06-a273-6f4f969d5027
Lot 01 | PNA-03560 | PNA-03560 - PRO-11.03 | PULSADORS D'ALARMA PCI | 11.03 | CONTRAINCENDIS¦PULSADORS D'ALARMA | PROTECCIÓ CONTRA INCENDIS |  |  |  | ENS.PNA-03560.00EDP.0PB. | 5 | Pulsadors PB infantil/passadís vestíbul/gimnàs |  | 1 | [5 empty] | 2008-06-25 | [126 empty] | f8f022ab-b98a-4ef7-b4c5-1fd32a1e812c | af24f555-8b60-479f-bcf7-79285921b376
Lot 01 | PNA-03560 | PNA-03560 - PRO-11.03 | PULSADORS D'ALARMA PCI | 11.03 | CONTRAINCENDIS¦PULSADORS D'ALARMA | PROTECCIÓ CONTRA INCENDIS |  |  |  | ENS.PNA-03560.00EDP.1P1. | 3 | Pulsadors P1 passadís |  | 1 | [5 empty] | 2008-06-25 | [126 empty] | f8f022ab-b98a-4ef7-b4c5-1fd32a1e812c | 59b4bca7-86b5-4541-9d55-6e311bf6f5a3
Lot 01 | PNA-03560 | PNA-03560 - PRO-11.03 | PULSADORS D'ALARMA PCI | 11.03 | CONTRAINCENDIS¦PULSADORS D'ALARMA | PROTECCIÓ CONTRA INCENDIS |  |  |  | ENS.PNA-03560.00EDP.2P2. | 3 | Pulsadors P2 passadís |  | 1 | [5 empty] | 2008-06-25 | [126 empty] | f8f022ab-b98a-4ef7-b4c5-1fd32a1e812c | ecfc944e-1676-40bc-9b6b-aeca47d37caa
Lot 01 | PNA-03560 | PNA-03560 - PRO-11.04 | SIRENES ALARMES PCI | 11.04 | CONTRAINCENDIS¦SIRENES ALARMES | PROTECCIÓ CONTRA INCENDIS |  |  |  | ENS.PNA-03560.00EDP.0PB. | 4 | Sirenes incendi Planta baixa |  | 1 | [5 empty] | 2008-06-25 | [126 empty] | ed9442f9-56ce-471f-84e3-d842ddaca2eb | acd27fee-c856-42cf-ab32-7874301b93c1
Lot 01 | PNA-03560 | PNA-03560 - PRO-11.04 | SIRENES ALARMES PCI | 11.04 | CONTRAINCENDIS¦SIRENES ALARMES | PROTECCIÓ CONTRA INCENDIS |  |  |  | ENS.PNA-03560.00EDP.1P1. | 1 | Sirenes incendi P1 Passadís |  | 1 | [5 empty] | 2008-06-25 | [126 empty] | ed9442f9-56ce-471f-84e3-d842ddaca2eb | 0df29b0d-4364-41f5-b279-b8d9b7ac6758
Lot 01 | PNA-03560 | PNA-03560 - PRO-11.04 | SIRENES ALARMES PCI | 11.04 | CONTRAINCENDIS¦SIRENES ALARMES | PROTECCIÓ CONTRA INCENDIS |  |  |  | ENS.PNA-03560.00EDP.2P2. | 1 | Sirenes incendi P2 Passadís |  | 1 | [5 empty] | 2008-06-25 | [126 empty] | ed9442f9-56ce-471f-84e3-d842ddaca2eb | a3e91e6b-299c-4a21-8560-774b5780807a
Lot 01 | PNA-03560 | PNA-03560 - PRO-11.05 | ELECTROIMANTS PCI | 11.05 | CONTRAINCENDIS¦ELECTROIMANTS | PROTECCIÓ CONTRA INCENDIS |  |  |  | ENS.PNA-03560.00EDP.1P1. | 2 | Retendor Escales_Planta P1 portes |  | 1 | [5 empty] | 2008-06-25 | [126 empty] | 579a2bcb-a661-4e11-b1c7-3e5523c7c485 | eb0fd449-bb8e-4f87-81ad-5a419dda96fd
Lot 01 | PNA-03560 | PNA-03560 - PRO-11.05 | ELECTROIMANTS PCI | 11.05 | CONTRAINCENDIS¦ELECTROIMANTS | PROTECCIÓ CONTRA INCENDIS |  |  |  | ENS.PNA-03560.00EDP.2P2. | 2 | Retendor Escala _Planta P2 portes |  | 1 | [5 empty] | 2008-06-25 | [126 empty] | 579a2bcb-a661-4e11-b1c7-3e5523c7c485 | 491ebdd9-c781-4e42-b54d-1a3224f89fad
Lot 01 | PNA-03560 | PNA-03560 - PRO-11.06 | CENTRALS DETECCIÓ PCI | 11.06 | CONTRAINCENDIS¦CENTRALS DETECCIÓ | PROTECCIÓ CONTRA INCENDIS |  |  |  | ENS.PNA-03560.00EDP.0PB.1SEC. | 1 | Central incendi_PB Secretaria |  | 1 |  | Plana Fàbrega | No es disposa de la informació | No es disposa de la informació |  | 2008-06-25 | [126 empty] | c72ec79a-1866-446a-be34-0a824b98839b | d5792a5a-219a-41d2-8893-75667d0512d2
Lot 01 | PNA-03560 | PNA-03560 - PRO-11.07 | BIE | 11.07 | CONTRAINCENDIS¦EQUIPS MÀNEGA | PROTECCIÓ CONTRA INCENDIS |  |  |  | ENS.PNA-03560.00EDP.0ES.0ES01. | 1 | BIE 6-IDE 025532_P1 Escala 1 |  | 1 | [5 empty] | 2007-07-01 |  |  |  | descripción de materiales, medidas y puntos interesantes del equipo. | [122 empty] | 6c2c8bd4-f477-4792-8f15-de0102273a34 | e58f5b19-7150-42f3-ac73-21777b4648fb
Lot 01 | PNA-03560 | PNA-03560 - PRO-11.07 | BIE | 11.07 | CONTRAINCENDIS¦EQUIPS MÀNEGA | PROTECCIÓ CONTRA INCENDIS |  |  |  | ENS.PNA-03560.00EDP.0ES.0ES01. | 1 | BIE 9-IDE 024165_P2 Escala 1 |  | 1 | [5 empty] | 2007-07-01 |  |  |  | descripción de materiales, medidas y puntos interesantes del equipo. | [122 empty] | 6c2c8bd4-f477-4792-8f15-de0102273a34 | 44bd9060-c26a-4ba7-83d7-a03c86f00644
Lot 01 | PNA-03560 | PNA-03560 - PRO-11.07 | BIE | 11.07 | CONTRAINCENDIS¦EQUIPS MÀNEGA | PROTECCIÓ CONTRA INCENDIS |  |  |  | ENS.PNA-03560.00EDP.0ES.0ES02. | 1 | BIE 10-IDE 0255333_P2 Escala 2 (escala ascensor) |  | 1 | [5 empty] | 2007-07-01 |  |  |  | descripción de materiales, medidas y puntos interesantes del equipo. | [122 empty] | 6c2c8bd4-f477-4792-8f15-de0102273a34 | f776967d-f77a-4a81-9009-4b3bc8d58ef6
Lot 01 | PNA-03560 | PNA-03560 - PRO-11.07 | BIE | 11.07 | CONTRAINCENDIS¦EQUIPS MÀNEGA | PROTECCIÓ CONTRA INCENDIS |  |  |  | ENS.PNA-03560.00EDP.0ES.0ES02. | 1 | BIE 7-IDE _P1 Escala 2 (escala ascensor) |  | 1 | [5 empty] | 2007-07-01 |  |  |  | descripción de materiales, medidas y puntos interesantes del equipo. | [122 empty] | 6c2c8bd4-f477-4792-8f15-de0102273a34 | 169cdca2-4844-4863-874a-d775317fb7a2
Lot 01 | PNA-03560 | PNA-03560 - PRO-11.07 | BIE | 11.07 | CONTRAINCENDIS¦EQUIPS MÀNEGA | PROTECCIÓ CONTRA INCENDIS |  |  |  | ENS.PNA-03560.00EDP.0ES.0ES03. | 1 | BIE 11-IDE 769-C-26 _P2 Escala 3 |  | 1 | [5 empty] | 2008-08-01 |  |  |  | descripción de materiales, medidas y puntos interesantes del equipo. | [122 empty] | 6c2c8bd4-f477-4792-8f15-de0102273a34 | b13e05e0-2da8-4139-8b60-49c5114eb5f6
Lot 01 | PNA-03560 | PNA-03560 - PRO-11.07 | BIE | 11.07 | CONTRAINCENDIS¦EQUIPS MÀNEGA | PROTECCIÓ CONTRA INCENDIS |  |  |  | ENS.PNA-03560.00EDP.0ES.0ES03. | 1 | BIE 4-IDE 769-C-25 _PB Escala 3 |  | 1 | [5 empty] | 2008-08-01 |  |  |  | descripción de materiales, medidas y puntos interesantes del equipo. | [122 empty] | 6c2c8bd4-f477-4792-8f15-de0102273a34 | 8c73efbb-c2d0-4f9e-9515-7ae50d72c306
Lot 01 | PNA-03560 | PNA-03560 - PRO-11.07 | BIE | 11.07 | CONTRAINCENDIS¦EQUIPS MÀNEGA | PROTECCIÓ CONTRA INCENDIS |  |  |  | ENS.PNA-03560.00EDP.0ES.0ES03. | 1 | BIE 8-IDE 769-C-24 _P1 Escala 3 |  | 1 | [5 empty] | 2008-08-01 |  |  |  | descripción de materiales, medidas y puntos interesantes del equipo. | [122 empty] | 6c2c8bd4-f477-4792-8f15-de0102273a34 | 81fb7e02-73c0-43da-b927-614a8440e8b2
Lot 01 | PNA-03560 | PNA-03560 - PRO-11.07 | BIE | 11.07 | CONTRAINCENDIS¦EQUIPS MÀNEGA | PROTECCIÓ CONTRA INCENDIS |  |  |  | ENS.PNA-03560.00EDP.0PB.0PASC. | 1 | BIE 2-IDE 025535_PB passadís infantil/consergeria |  | 1 | [5 empty] | 2007-07-01 |  |  |  | descripción de materiales, medidas y puntos interesantes del equipo. | [122 empty] | 6c2c8bd4-f477-4792-8f15-de0102273a34 | 01f528af-7f08-437d-9579-00bcfa9fca34
Lot 01 | PNA-03560 | PNA-03560 - PRO-11.07 | BIE | 11.07 | CONTRAINCENDIS¦EQUIPS MÀNEGA | PROTECCIÓ CONTRA INCENDIS |  |  |  | ENS.PNA-03560.00EDP.0PB.0PASI. | 1 | BIE 1-IDE 023942_PB passadís infantil |  | 1 | [5 empty] | 2006-07-01 |  |  |  | descripción de materiales, medidas y puntos interesantes del equipo. | [122 empty] | 6c2c8bd4-f477-4792-8f15-de0102273a34 | d718b8a5-35a0-4712-a327-d1ad22197654
Lot 01 | PNA-03560 | PNA-03560 - PRO-11.07 | BIE | 11.07 | CONTRAINCENDIS¦EQUIPS MÀNEGA | PROTECCIÓ CONTRA INCENDIS |  |  |  | ENS.PNA-03560.00EDP.0PB.0VEST. | 1 | BIE 3-IDE 025534_PB vestibul/passadis ascensor |  | 1 | [5 empty] | 2007-07-01 |  |  |  | descripción de materiales, medidas y puntos interesantes del equipo. | [122 empty] | 6c2c8bd4-f477-4792-8f15-de0102273a34 | 72f9b390-2a60-4942-bd21-0d09bb0f0457
Lot 01 | PNA-03560 | PNA-03560 - PRO-11.07 | BIE | 11.07 | CONTRAINCENDIS¦EQUIPS MÀNEGA | PROTECCIÓ CONTRA INCENDIS |  |  |  | ENS.PNA-03560.00EDP.0PB.1GIMN. | 1 | BIE 5-Macoin 769-C-27 _PB Gimnas |  | 1 | [5 empty] | 2008-08-01 |  |  |  | descripción de materiales, medidas y puntos interesantes del equipo. | [122 empty] | 6c2c8bd4-f477-4792-8f15-de0102273a34 | 0cafbba1-b7c9-45cb-902b-321de2466880
Lot 01 | PNA-03560 | PNA-03560 - PRO-11.09 | EXTINTOR | 11.09 | CONTRAINCENDIS¦EXTINTOR | PROTECCIÓ CONTRA INCENDIS |  |  |  | ENS.PNA-03560.00EDP.0ES.0ES01. | 1 | Extintor 30 Firefox 12140_ABC 6KG_Escala PB | 12140 | 1 | [5 empty] | 2011-07-01 | [42 empty] | Pols seca | 6 | [82 empty] | f013dbf4-f90c-47d2-99eb-738adc07bea2 | 0f394fc5-440d-4821-8d51-cd4bd941a627
Lot 01 | PNA-03560 | PNA-03560 - PRO-11.09 | EXTINTOR | 11.09 | CONTRAINCENDIS¦EXTINTOR | PROTECCIÓ CONTRA INCENDIS |  |  |  | ENS.PNA-03560.00EDP.0ES.0ES01. | 1 | Extintor 31 Exfaex 2507516_ABC 6KG_Escala P1 | 2507516 | 1 | [5 empty] | 2007-07-01 | [42 empty] | Pols seca | 6 | [82 empty] | f013dbf4-f90c-47d2-99eb-738adc07bea2 | 1ace5303-aa90-45eb-808e-a8a0d05e5933
Lot 01 | PNA-03560 | PNA-03560 - PRO-11.09 | EXTINTOR | 11.09 | CONTRAINCENDIS¦EXTINTOR | PROTECCIÓ CONTRA INCENDIS |  |  |  | ENS.PNA-03560.00EDP.0ES.0ES01. | 1 | Extintor 32 Exfaex 2496977_ABC 6KG_Escala P1 | 2496977 | 1 | [5 empty] | 2007-07-01 | [42 empty] | Pols seca | 6 | [82 empty] | f013dbf4-f90c-47d2-99eb-738adc07bea2 | f875d5b0-42a8-4439-8426-787417c240e0
Lot 01 | PNA-03560 | PNA-03560 - PRO-11.09 | EXTINTOR | 11.09 | CONTRAINCENDIS¦EXTINTOR | PROTECCIÓ CONTRA INCENDIS |  |  |  | ENS.PNA-03560.00EDP.0ES.0ES02. | 1 | Extintor 27 Exfaex 2507513_ABC 6KG_P2 escala | 2507513 | 1 | [5 empty] | 2007-07-01 | [42 empty] | Pols seca | 6 | [82 empty] | f013dbf4-f90c-47d2-99eb-738adc07bea2 | 701c0a76-941e-4c08-9577-1857f3992b00
Lot 01 | PNA-03560 | PNA-03560 - PRO-11.09 | EXTINTOR | 11.09 | CONTRAINCENDIS¦EXTINTOR | PROTECCIÓ CONTRA INCENDIS |  |  |  | ENS.PNA-03560.00EDP.0ES.0ES02. | 1 | Extintor 29 Firefox 85954_ABC 6KG_Escala P2 | 85954 | 1 | [5 empty] | 2003-06-01 | [42 empty] | Pols seca | 6 | [82 empty] | f013dbf4-f90c-47d2-99eb-738adc07bea2 | 99c83ab8-f357-495a-89db-8b513b8ed7d2
Lot 01 | PNA-03560 | PNA-03560 - PRO-11.09 | EXTINTOR | 11.09 | CONTRAINCENDIS¦EXTINTOR | PROTECCIÓ CONTRA INCENDIS |  |  |  | ENS.PNA-03560.00EDP.0ES.0ES02. | 1 | Extintor 33 Exfaex 2507512_ABC 6KG_Escala P2 | 2507512 | 1 | [5 empty] | 2007-07-01 | [42 empty] | Pols seca | 6 | [82 empty] | f013dbf4-f90c-47d2-99eb-738adc07bea2 | cf57c35a-3d8d-4394-8cac-6c6f6f1ce7d7
Lot 01 | PNA-03560 | PNA-03560 - PRO-11.09 | EXTINTOR | 11.09 | CONTRAINCENDIS¦EXTINTOR | PROTECCIÓ CONTRA INCENDIS |  |  |  | ENS.PNA-03560.00EDP.0ES.0ES03. | 1 | Extintor 28 Firefox 12154_ABC 6KG_Escala 3 | 12154 | 1 | [5 empty] | 2011-07-01 | [42 empty] | Pols seca | 6 | [82 empty] | f013dbf4-f90c-47d2-99eb-738adc07bea2 | 385d2c1f-edfb-4017-808e-7703a71b7b9d
Lot 01 | PNA-03560 | PNA-03560 - PRO-11.09 | EXTINTOR | 11.09 | CONTRAINCENDIS¦EXTINTOR | PROTECCIÓ CONTRA INCENDIS |  |  |  | ENS.PNA-03560.00EDP.0PB.0PASC. | 1 | Extintor 2 Bili 01032_ABC 6kg_PB passadís infantil/consergeria | 1032 | 1 | [5 empty] | 2007-01-01 | [42 empty] | Pols seca | 6 | [82 empty] | f013dbf4-f90c-47d2-99eb-738adc07bea2 | aee4ec77-2fa3-4228-914d-24db1fd8c390
Lot 01 | PNA-03560 | PNA-03560 - PRO-11.09 | EXTINTOR | 11.09 | CONTRAINCENDIS¦EXTINTOR | PROTECCIÓ CONTRA INCENDIS |  |  |  | ENS.PNA-03560.00EDP.0PB.0PASI. | 1 | Extintor 1 Exfaex 2507485_ABC 6KG_PB passadís infantil | 2507485 | 1 | [5 empty] | 2007-07-01 | [42 empty] | Pols seca | 6 | [82 empty] | f013dbf4-f90c-47d2-99eb-738adc07bea2 | 4fdbb679-372b-4e3e-a3f4-625a350c5734
Lot 01 | PNA-03560 | PNA-03560 - PRO-11.09 | EXTINTOR | 11.09 | CONTRAINCENDIS¦EXTINTOR | PROTECCIÓ CONTRA INCENDIS |  |  |  | ENS.PNA-03560.00EDP.0PB.0VEST. | 1 | Extintor 3 Exfaex 2507508_ABC 6Kg_PB vestibul passadis | 2507508 | 1 | [5 empty] | 2007-07-01 | [42 empty] | Pols seca | 6 | [82 empty] | f013dbf4-f90c-47d2-99eb-738adc07bea2 | 331df029-deb8-4551-a4e5-ea6e5a02b03c
Lot 01 | PNA-03560 | PNA-03560 - PRO-11.09 | EXTINTOR | 11.09 | CONTRAINCENDIS¦EXTINTOR | PROTECCIÓ CONTRA INCENDIS |  |  |  | ENS.PNA-03560.00EDP.0PB.0VEST. | 1 | Extintor 4 Bili 01278_ABC 6KG_PB vestibul passadis | 1278 | 1 | [5 empty] | 2007-07-01 | [42 empty] | Pols seca | 6 | [82 empty] | f013dbf4-f90c-47d2-99eb-738adc07bea2 | 57e0a83e-f79d-48ac-b167-a9912f4e5303
Lot 01 | PNA-03560 | PNA-03560 - PRO-11.09 | EXTINTOR | 11.09 | CONTRAINCENDIS¦EXTINTOR | PROTECCIÓ CONTRA INCENDIS |  |  |  | ENS.PNA-03560.00EDP.0PB.0VEST. | 1 | Extintor 5 Exfaex 2507493_ABC 6Kg_PB vestibul passadis | 2507493 | 1 | [5 empty] | 2007-07-01 | [42 empty] | Pols seca | 6 | [82 empty] | f013dbf4-f90c-47d2-99eb-738adc07bea2 | 9401b61a-651a-47a4-a3b5-f837b647a086
Lot 01 | PNA-03560 | PNA-03560 - PRO-11.09 | EXTINTOR | 11.09 | CONTRAINCENDIS¦EXTINTOR | PROTECCIÓ CONTRA INCENDIS |  |  |  | ENS.PNA-03560.00EDP.0PB.1BIBL. | 1 | Extintor 7 Firefox 2362_ABC 6kg_PB biblioteca | 2362 | 1 | [5 empty] | 2006-07-01 | [42 empty] | Pols seca | 6 | [82 empty] | f013dbf4-f90c-47d2-99eb-738adc07bea2 | 48ce1ffd-eaca-4da2-8e78-cd0aa39cdbf7
Lot 01 | PNA-03560 | PNA-03560 - PRO-11.09 | EXTINTOR | 11.09 | CONTRAINCENDIS¦EXTINTOR | PROTECCIÓ CONTRA INCENDIS |  |  |  | ENS.PNA-03560.00EDP.0PB.1CUIN. | 1 | Extintor 11 Firefox 12139_ABC 6Kg_PB cuina | 12139 | 1 | [5 empty] | 2011-07-01 | [42 empty] | Pols seca | 6 | [82 empty] | f013dbf4-f90c-47d2-99eb-738adc07bea2 | ec49a9ab-74d1-4ac3-bdf2-684f383ca38f
Lot 01 | PNA-03560 | PNA-03560 - PRO-11.09 | EXTINTOR | 11.09 | CONTRAINCENDIS¦EXTINTOR | PROTECCIÓ CONTRA INCENDIS |  |  |  | ENS.PNA-03560.00EDP.0PB.1GIMN. | 1 | Extintor 10 Recipes 00490 _CO2 5kg_PB gimnas | 490 | 1 | [5 empty] | 2008-07-01 | [42 empty] | Anhídrid carbònic | 5 | [82 empty] | f013dbf4-f90c-47d2-99eb-738adc07bea2 | f3c6b70b-bf1c-4694-801a-32232ba240ec
Lot 01 | PNA-03560 | PNA-03560 - PRO-11.09 | EXTINTOR | 11.09 | CONTRAINCENDIS¦EXTINTOR | PROTECCIÓ CONTRA INCENDIS |  |  |  | ENS.PNA-03560.00EDP.0PB.1GIMN. | 1 | Extintor 13 Exfaex 2884429_ABC 6Kg_PB gimnàs | 2884429 | 1 | [5 empty] | 2008-08-01 | [42 empty] | Pols seca | 6 | [82 empty] | f013dbf4-f90c-47d2-99eb-738adc07bea2 | 9bd30da6-2873-4e48-95ad-959451b21fe0
Lot 01 | PNA-03560 | PNA-03560 - PRO-11.09 | EXTINTOR | 11.09 | CONTRAINCENDIS¦EXTINTOR | PROTECCIÓ CONTRA INCENDIS |  |  |  | ENS.PNA-03560.00EDP.0PB.1GIMN. | 1 | Extintor 14 Megar 0883_ABC 6kg_PB Gimnàs | 883 | 1 | [5 empty] | 2008-08-01 | [42 empty] | Pols seca | 6 | [82 empty] | f013dbf4-f90c-47d2-99eb-738adc07bea2 | 551d4020-8de6-4b6d-9af4-790b153443e2
Lot 01 | PNA-03560 | PNA-03560 - PRO-11.09 | EXTINTOR | 11.09 | CONTRAINCENDIS¦EXTINTOR | PROTECCIÓ CONTRA INCENDIS |  |  |  | ENS.PNA-03560.00EDP.0PB.1GIMN. | 1 | Extintor 9 Firefox 11774_ABC 6kg_PB gimnàs | 11774 | 1 | [5 empty] | 2011-07-01 | [42 empty] | Pols seca | 6 | [82 empty] | f013dbf4-f90c-47d2-99eb-738adc07bea2 | e34e525c-be1d-4c61-afdc-c2b45790320c
Lot 01 | PNA-03560 | PNA-03560 - PRO-11.09 | EXTINTOR | 11.09 | CONTRAINCENDIS¦EXTINTOR | PROTECCIÓ CONTRA INCENDIS |  |  |  | ENS.PNA-03560.00EDP.0PB.1MAG1. | 1 | Extintor 8 Firefox 00488_CO2 5kg_PB magatzem 1 | 488 | 1 | [5 empty] | 2008-07-01 | [42 empty] | Anhídrid carbònic | 5 | [82 empty] | f013dbf4-f90c-47d2-99eb-738adc07bea2 | d749ecd4-af40-4c54-b0cf-caa9d801bd85
Lot 01 | PNA-03560 | PNA-03560 - PRO-11.09 | EXTINTOR | 11.09 | CONTRAINCENDIS¦EXTINTOR | PROTECCIÓ CONTRA INCENDIS |  |  |  | ENS.PNA-03560.00EDP.0PB.1MENJ. | 1 | Extintor 6 Firefox 11292_ABC 6kg_PB menjador | 11292 | 1 | [5 empty] | 2011-01-01 | [42 empty] | Pols seca | 6 | [82 empty] | f013dbf4-f90c-47d2-99eb-738adc07bea2 | 0bb43373-9b9b-4c1d-ae94-5cd5c0d883c5
Lot 01 | PNA-03560 | PNA-03560 - PRO-11.09 | EXTINTOR | 11.09 | CONTRAINCENDIS¦EXTINTOR | PROTECCIÓ CONTRA INCENDIS |  |  |  | ENS.PNA-03560.00EDP.0PB.3STCA-. | 1 | Extintor 12 Xexmon 0954445_ABC 6KG_PB sala calderes 2 | 954445 | 1 | [5 empty] | 2008-08-01 | [42 empty] | Pols seca | 6 | [82 empty] | f013dbf4-f90c-47d2-99eb-738adc07bea2 | 4c8ffed7-2c13-476f-a695-60a5f5c2025c
Lot 01 | PNA-03560 | PNA-03560 - PRO-11.09 | EXTINTOR | 11.09 | CONTRAINCENDIS¦EXTINTOR | PROTECCIÓ CONTRA INCENDIS |  |  |  | ENS.PNA-03560.00EDP.1P1.0PASS. | 1 | Extintor 15 Firefox 85967_ABC 6kg_P1 passadís | 85967 | 1 | [5 empty] | 2003-06-01 | [42 empty] | Pols seca | 6 | [82 empty] | f013dbf4-f90c-47d2-99eb-738adc07bea2 | 941af615-08b9-4255-b298-ce8d975eaa77
Lot 01 | PNA-03560 | PNA-03560 - PRO-11.09 | EXTINTOR | 11.09 | CONTRAINCENDIS¦EXTINTOR | PROTECCIÓ CONTRA INCENDIS |  |  |  | ENS.PNA-03560.00EDP.1P1.0PASS. | 1 | Extintor 16 Firefox 94188_ABC 6kg_P1 passadís | 94188 | 1 | [5 empty] | 2003-06-01 | [42 empty] | Pols seca | 6 | [82 empty] | f013dbf4-f90c-47d2-99eb-738adc07bea2 | 618c40e6-96b6-4b6e-b49e-8cf2babe782c
Lot 01 | PNA-03560 | PNA-03560 - PRO-11.09 | EXTINTOR | 11.09 | CONTRAINCENDIS¦EXTINTOR | PROTECCIÓ CONTRA INCENDIS |  |  |  | ENS.PNA-03560.00EDP.1P1.0PASS. | 1 | Extintor 17 Plana Fabrega 11787_ABC 6KG_P1 passadís | 11787 | 1 | [5 empty] | 2011-07-01 | [42 empty] | Pols seca | 6 | [82 empty] | f013dbf4-f90c-47d2-99eb-738adc07bea2 | e94fc0e2-76f8-4762-81f6-89fef1e24241
Lot 01 | PNA-03560 | PNA-03560 - PRO-11.09 | EXTINTOR | 11.09 | CONTRAINCENDIS¦EXTINTOR | PROTECCIÓ CONTRA INCENDIS |  |  |  | ENS.PNA-03560.00EDP.1P1.0PASS. | 1 | Extintor 18 Bili 14071_ABC 6KG_P1 passadís | 14071 | 1 | [5 empty] | 2007-01-01 | [42 empty] | Pols seca | 6 | [82 empty] | f013dbf4-f90c-47d2-99eb-738adc07bea2 | 0ea9b0d8-c90d-4c1b-997a-3c5ca8977a90
Lot 01 | PNA-03560 | PNA-03560 - PRO-11.09 | EXTINTOR | 11.09 | CONTRAINCENDIS¦EXTINTOR | PROTECCIÓ CONTRA INCENDIS |  |  |  | ENS.PNA-03560.00EDP.1P1.0PASS. | 1 | Extintor 19 Bili 00976_ABC 6KG_P1 passadís | 976 | 1 | [5 empty] | 2007-06-01 | [42 empty] | Pols seca | 6 | [82 empty] | f013dbf4-f90c-47d2-99eb-738adc07bea2 | a70ff33e-745c-49e3-be30-804efc885046
Lot 01 | PNA-03560 | PNA-03560 - PRO-11.09 | EXTINTOR | 11.09 | CONTRAINCENDIS¦EXTINTOR | PROTECCIÓ CONTRA INCENDIS |  |  |  | ENS.PNA-03560.00EDP.1P1.0PASS. | 1 | Extintor 20 Bili 01347_ABC 6KG_P1 passadís | 1347 | 1 | [5 empty] | 2007-06-01 | [42 empty] | Pols seca | 6 | [82 empty] | f013dbf4-f90c-47d2-99eb-738adc07bea2 | 4104add5-2091-425b-8b6c-c36211a7ede2
Lot 01 | PNA-03560 | PNA-03560 - PRO-11.09 | EXTINTOR | 11.09 | CONTRAINCENDIS¦EXTINTOR | PROTECCIÓ CONTRA INCENDIS |  |  |  | ENS.PNA-03560.00EDP.2P2.0PASS. | 1 | Extintor 21 Exfaex 238099_ABC 6KG_P2 passadís | 238099 | 1 | [5 empty] | 2007-03-01 | [42 empty] | Pols seca | 6 | [82 empty] | f013dbf4-f90c-47d2-99eb-738adc07bea2 | 3ead52ec-7bce-4eb7-8429-b5d0d0c1b2dd
Lot 01 | PNA-03560 | PNA-03560 - PRO-11.09 | EXTINTOR | 11.09 | CONTRAINCENDIS¦EXTINTOR | PROTECCIÓ CONTRA INCENDIS |  |  |  | ENS.PNA-03560.00EDP.2P2.0PASS. | 1 | Extintor 22 Firefox 00951_ABC 6KG_P2 passadís | 951 | 1 | [5 empty] | 2007-07-01 | [42 empty] | Pols seca | 6 | [82 empty] | f013dbf4-f90c-47d2-99eb-738adc07bea2 | 09b5b0dd-1a09-4735-a20d-2acb2a342791
Lot 01 | PNA-03560 | PNA-03560 - PRO-11.09 | EXTINTOR | 11.09 | CONTRAINCENDIS¦EXTINTOR | PROTECCIÓ CONTRA INCENDIS |  |  |  | ENS.PNA-03560.00EDP.2P2.0PASS. | 1 | Extintor 23 Plana Fabrega 01027_ABC 6KG_P2 passadís | 1027 | 1 | [5 empty] | 2007-06-01 | [42 empty] | Pols seca | 6 | [82 empty] | f013dbf4-f90c-47d2-99eb-738adc07bea2 | d0bc9915-a3da-48cb-b505-6d7590a23f5f
Lot 01 | PNA-03560 | PNA-03560 - PRO-11.09 | EXTINTOR | 11.09 | CONTRAINCENDIS¦EXTINTOR | PROTECCIÓ CONTRA INCENDIS |  |  |  | ENS.PNA-03560.00EDP.2P2.0PASS. | 1 | Extintor 24 Bili 12167_ABC 6KG_P2 passadís | 12167 | 1 | [5 empty] | 2011-07-01 | [42 empty] | Pols seca | 6 | [82 empty] | f013dbf4-f90c-47d2-99eb-738adc07bea2 | 1b80f0a8-48ee-4ea5-9184-d1187f35097c
Lot 01 | PNA-03560 | PNA-03560 - PRO-11.09 | EXTINTOR | 11.09 | CONTRAINCENDIS¦EXTINTOR | PROTECCIÓ CONTRA INCENDIS |  |  |  | ENS.PNA-03560.00EDP.2P2.0PASS. | 1 | Extintor 25 Bili 11785_ABC 6KG_P2 passadís | 11785 | 1 | [5 empty] | 2011-07-01 | [42 empty] | Pols seca | 6 | [82 empty] | f013dbf4-f90c-47d2-99eb-738adc07bea2 | b5d2d86c-f349-45bd-9f3b-d1be5e19cfc6
Lot 01 | PNA-03560 | PNA-03560 - PRO-11.09 | EXTINTOR | 11.09 | CONTRAINCENDIS¦EXTINTOR | PROTECCIÓ CONTRA INCENDIS |  |  |  | ENS.PNA-03560.00EDP.2P2.0PASS. | 1 | Extintor 26 Bili 2813930_ABC 6KG_P2 passadís | 2813930 | 1 | [5 empty] | 2008-06-01 | [42 empty] | Pols seca | 6 | [82 empty] | f013dbf4-f90c-47d2-99eb-738adc07bea2 | d87b0ea4-14e2-40d9-82a5-520b58f00028
Lot 01 | PNA-03560 | PNA-03560 - PRO-34.05 | INSTAL·LACIÓ CONTRA INCENDIS | 34.05 | INSTAL·LACIONS¦INSTAL·LACIÓ CONTRA INCENDIS | PROTECCIÓ CONTRA INCENDIS |  |  |  | ENS.PNA-03560.00EDP. | 1 | Instal·lació contra incendis edifici |  | 1 | [5 empty] | 2008-06-25 | [126 empty] | 290cc6d3-a1e6-4c47-9d5f-e16fb1e80108 | 05964311-f457-4ea4-aaf1-0fbb8e92f675
Lot 01 | PNA-03560 | PNA-03560 - SAN-09.01 | XARXA DE SANEJAMENT | 09.01 | SANEJAMENT¦XARXA DE SANEJAMENT | SANEJAMENT |  |  |  | ENS.PNA-03560.00EDP. | 1 | xarxa sanejament_fecals |  | 1 | [5 empty] | 2008-06-25 |  |  |  | Xarxa Sanejament exterior fecals | [122 empty] | 9c7dd238-a88a-4408-a297-191dec0ea820 | 835a6e3e-5dce-4d18-80a5-8e0ff9da8ef4
Lot 01 | PNA-03560 | PNA-03560 - SAN-09.01 | XARXA DE SANEJAMENT | 09.01 | SANEJAMENT¦XARXA DE SANEJAMENT | SANEJAMENT |  |  |  | ENS.PNA-03560.00EDP. | 1 | xarxa sanejament_pluvials |  | 1 | [5 empty] | 2008-06-25 |  |  |  | Xarxa Sanejament exterior pluvials | [122 empty] | 9c7dd238-a88a-4408-a297-191dec0ea820 | 1170859f-c970-4228-ab3d-fdef15be2f58
Lot 01 | PNA-03560 | PNA-03560 - SAN-09.03 | REIXES I ACCESSORIS | 09.03 | SANEJAMENT¦REIXES I ACCESSORIS | SANEJAMENT |  |  |  | ENS.PNA-03560.01URB. | 5 | Reixes i Accesoris Sanejament (Pista Esportiva i Pati Posterior) |  | 1 | [5 empty] | 2008-06-25 | [126 empty] | c9a50ac5-4f54-4c70-9ed1-cf3a7f928fc0 | b741d3e6-b9ef-40f8-9596-ef1a50a8a1f6
Lot 01 | PNA-03560 | PNA-03560 - SEG-12.01.B.B | DETECTOR DE PRESÈNCIA PER BIVOLUMÈTRICS | 12.01.B.B | SEGURETAT¦DETECTORS¦PRESÈNCIA¦BIVOLUMÈTRICS | SEGURETAT |  |  |  | ENS.PNA-03560.00EDP.0PB. | 25 | Volumètrics_Planta baixa |  | 1 | [5 empty] | 2008-06-25 | [46 empty] | 0 | [79 empty] | 20c7e282-1155-4bc8-aefd-4f7bd9279e53 | e61b6060-27f5-4c3c-8907-5cee23157d2a
Lot 01 | PNA-03560 | PNA-03560 - SEG-12.01.B.B | DETECTOR DE PRESÈNCIA PER BIVOLUMÈTRICS | 12.01.B.B | SEGURETAT¦DETECTORS¦PRESÈNCIA¦BIVOLUMÈTRICS | SEGURETAT |  |  |  | ENS.PNA-03560.00EDP.1P1. | 4 | Volumètrics_Planta primera |  | 1 | [5 empty] | 2008-06-25 | [46 empty] | 0 | [79 empty] | 20c7e282-1155-4bc8-aefd-4f7bd9279e53 | 637917d9-cfca-49bd-a8a0-a9ca8a9e565f
Lot 01 | PNA-03560 | PNA-03560 - SEG-12.01.B.B | DETECTOR DE PRESÈNCIA PER BIVOLUMÈTRICS | 12.01.B.B | SEGURETAT¦DETECTORS¦PRESÈNCIA¦BIVOLUMÈTRICS | SEGURETAT |  |  |  | ENS.PNA-03560.00EDP.2P2. | 4 | Volumètrics_Planta segona |  | 1 | [5 empty] | 2008-06-25 | [46 empty] | 0 | [79 empty] | 20c7e282-1155-4bc8-aefd-4f7bd9279e53 | 3782ea0c-054b-40fc-a74f-3083eafc540d
Lot 01 | PNA-03560 | PNA-03560 - SEG-12.03 | CENTRALS DE DETECCIÓ I ALARMA | 12.03 | SEGURETAT¦CENTRALS DE DETECCIÓ I ALARMA | SEGURETAT |  |  |  | ENS.PNA-03560.00EDP.0PB.0PASC. | 1 | Central Alarma_planta baixa_Consergeria |  | 1 |  | Grupo guardal_Smart Line | Grupo guardal_Smart Line | Grupo guardal_Smart Line |  | 2008-06-25 | [46 empty] | 0 | [79 empty] | 97564d25-6559-4d49-be9e-180d6a8fbf4f | 2845a0d7-f7f7-4011-b4db-9c5969d9f86a
Lot 01 | PNA-03560 | PNA-03560 - SEG-12.03 | CENTRALS DE DETECCIÓ I ALARMA | 12.03 | SEGURETAT¦CENTRALS DE DETECCIÓ I ALARMA | SEGURETAT |  |  |  | ENS.PNA-03560.00EDP.0PB.0PASC. | 1 | Central Alarma_Teclat_planta baixa |  | 1 |  | Grupo guardal_Smart Line | Grupo guardal_Smart Line | Grupo guardal_Smart Line |  | 2008-06-25 | [46 empty] | 0 | [79 empty] | 97564d25-6559-4d49-be9e-180d6a8fbf4f | 93292402-85ab-4464-a35b-42fce7837694
Lot 01 | PNA-03560 | PNA-03560 - SEG-12.05 | SIRENES | 12.05 | SEGURETAT¦SIRENES | SEGURETAT |  |  |  | ENS.PNA-03560.00EDP.0PB. | 4 | Sirenes_Planta baixa |  | 1 | [5 empty] | 2008-06-25 | [46 empty] | 0 | [79 empty] | 2b563987-3df9-41ab-a566-df6f0cf1857b | 46e30bd9-134b-4390-aace-9c7fff572020
Lot 01 | PNA-03560 | PNA-03560 - SIE-40.02 | CONCENTRADOR DE DADES | 40.02 | SISTEMA INFORMACIÓ ENERGÈTICA¦CONCENTRADOR DE DADES | SIE |  |  |  | ENS.PNA-03560. | 1 | CONCENTRADOR DE DADES |  | 1 |  | Circutor | Line-EDS-Cloud | [129 empty] | 0651ebd4-39d2-4eb3-85ae-0078980ce11d | 8e92f0e7-a64e-4dba-a592-0fcc9d540131
Lot 01 | PNA-03560 | PNA-03560 - SIE-40.04.01 | COMPTADOR ELÈCTRIC | 40.04.01 | SISTEMA INFORMACIÓ ENERGÈTICA¦ELEMENTS DE CAMP¦COMPTADOR ELÈCTRIC | SIE |  |  |  | ENS.PNA-03560.00EDP.0PB.1SEC. | 1 | Comptador elèctric_Planta baixa secretaria companyia |  | 1 |  | No es disposa de la informació | No es disposa de la informació | No es disposa de la informació |  | 2008-06-25 | [27 empty] | Modbus |  |  |  |  | Planta baixa secretaria | [93 empty] | b380b240-b655-4ead-a2d9-5f54d198e459 | 30061d4d-2cce-4f7c-8e23-c1157b5c7b5a
Lot 01 | PNA-03560 | PNA-03560 - SIE-40.04.02 | COMPTADOR GAS | 40.04.02 | SISTEMA INFORMACIÓ ENERGÈTICA¦ELEMENTS DE CAMP¦COMPTADOR GAS | SIE |  |  |  | ENS.PNA-03560.01URB.3ACOM. | 1 | Comptador gas_Planta baixa armari comptadors |  | 1 |  | G65 | G65 | 64600042 |  | 2017-01-01 | [126 empty] | e14d3f82-4728-49a8-a5bd-46733e20be7b | dea83244-48cf-416c-92f3-35a208df2feb
Lot 01 | PNA-03560 | PNA-03560 - SIE-40.04.04 | COMPTADOR AIGUA | 40.04.04 | SISTEMA INFORMACIÓ ENERGÈTICA¦ELEMENTS DE CAMP¦COMPTADOR AIGUA | SIE |  |  |  | ENS.PNA-03560.01URB.3ACOM. | 1 | Comptador aigua_Planta baixa armari comptadors |  | 1 |  | Itron-Woltex M | Itron-Woltex M | d15xf060226p |  | 2017-01-01 | [126 empty] | ef7ed4df-2a9b-4cd9-8c6a-03f0df3adbc9 | 25e961d3-4979-4d2d-a64a-57d50ddb7ae4
Lot 01 | PNA-03560 | PNA-03560 - SIE-40.05 | INSTAL·LACIÓ SISTEMA INFORMACIÓ ENERGÈTICA | 40.05 | SISTEMA INFORMACIÓ ENERGÈTICA¦INSTAL·LACIÓ SISTEMA INFORMACIÓ ENERGÈTICA | SIE |  |  |  | ENS.PNA-03560.00EDP. | 1 | Instal·lació SIE edifici |  | 1 | [5 empty] | 2017-01-01 | [126 empty] | 20f24916-0c09-4e2d-864a-0d40e1a3dc57 | 50071546-e19d-4e07-98af-804174aa7d15
Lot 01 | PNA-03560 | PNA-03560 - SOL-26.02.A | SISTEMA DE PLAQUES SOLARS | 26.02 | SOLAR TÈRMICA¦INSTAL·LACIÓ TÈRMICA SOLAR | SOLAR |  |  |  | ENS.PNA-03560.00EDP. | 1 | Instal·lació solar |  | 1 | [5 empty] | 2008-06-25 |  |  |  | Instal·lació plaques solars Maxsun C32/HTF/RH, 20, 7 m2 | [64 empty] | 20 | 22.4 | [56 empty] | f985af9e-6b8c-4c46-ad1c-c894fc9a35b4 | dbf30cc8-397f-4d8a-9856-5bdececd7b34
Lot 01 | PNA-03560 | PNA-03560 - SOL-26.03 | ACUMULADOR ACS SOLAR | 26.03 | SOLAR TÈRMICA¦ACUMULADOR ACS SOLAR TÈRMICA | LEGIONEL·LA |  |  |  | ENS.PNA-03560.00EDP.0PB.3STCA. | 1 | Acumulador solar_Planta baixa Sala calderes ACS |  | 1 |  | No llegible | No llegible | No llegible |  | 2008-06-25 | [9 empty] | > 70 kW | [11 empty] | 1 | [104 empty] | 4c19ac77-624d-49dd-8c73-766db0a3c437 | d143eb02-53ec-4931-a610-d36122949ab8
Lot 01 | PNA-03560 | PNA-03560 - TRA-20.01.A | ASCENSORS ELÈCTRICS | 20.01.A | TRANSPORT¦ASCENSORS¦ELÈCTRICS | TRANSPORT |  |  |  | ENS.PNA-03560.00EDP.0AS. | 1 | Ascensor RAE-1-080135746 | RAE-1-080135746 | 1 |  | Orona | M322 SIN SALA | CAB419359 / RAE-1-080135746 |  | 2008-06-25 | [48 empty] | 1 | 630 | 3 | [75 empty] | aff391b0-07d7-432c-a762-dd8621117498 | 72de2ca9-598b-45ac-a7fc-4c3972fd3ae2
Lot 01 | PNA-03560 | PNA-03560 - VAR-10.03.E | BARRES DE SUPORT | 10.03.E | APARELLS SANITARIS I AIXETERIA¦ACCESSORIS¦BARRES DE SUPORT | VARIS |  |  |  | ENS.PNA-03560.00EDP.0PB. | 1 | Barres de Suport (Serveis Adaptats)_Planta Baixa |  | 1 | [5 empty] | 2008-06-25 | [126 empty] | 1f4f27d7-ac5e-4f97-ae47-36a419a38994 | e30bf9a9-4b60-48d1-a3bd-558ff00f9aec
Lot 01 | PNA-03560 | PNA-03560 - VAR-10.03.E | BARRES DE SUPORT | 10.03.E | APARELLS SANITARIS I AIXETERIA¦ACCESSORIS¦BARRES DE SUPORT | VARIS |  |  |  | ENS.PNA-03560.00EDP.1P1. | 1 | Barres de Suport (Serveis Adaptats)_Planta 1 |  | 1 | [5 empty] | 2008-06-25 | [126 empty] | 1f4f27d7-ac5e-4f97-ae47-36a419a38994 | 965e7a85-4d27-433e-804f-7726a9e83ff2
Lot 01 | PNA-03560 | PNA-03560 - VAR-10.03.E | BARRES DE SUPORT | 10.03.E | APARELLS SANITARIS I AIXETERIA¦ACCESSORIS¦BARRES DE SUPORT | VARIS |  |  |  | ENS.PNA-03560.00EDP.2P2. | 1 | Barres de Suport (Serveis, Adaptats)_Planta 2 |  | 1 | [5 empty] | 2008-06-25 | [126 empty] | 1f4f27d7-ac5e-4f97-ae47-36a419a38994 | bf23c437-16d1-477f-b59b-52b24b832288
Lot 01 | PNA-03560 | PNA-03560 - VEN-02.02 | CAIXES VENTILACIÓ | 02.02 | ELEMENTS DE CLIMATITZACIÓ¦CAIXES VENTILACIÓ | VENTILACIÓ/EXTRACCIÓ |  |  |  | ENS.PNA-03560.00EDP.0PB. | 1 | Extractor Aerostatic_Lavabos Professor Infantil_PB |  | 1 |  | No llegible | No llegible | No llegible |  | 2008-06-25 | [9 empty] | > 70 kW | 0 |  |  | 0 |  |  | 0 | 50 | [33 empty] | Accionament directe | 0 | 0 | [72 empty] | ebc3e98a-1919-4016-8df5-a12b0a36a526 | 0205178f-3cc8-4c9d-9953-5601ccea77c6
Lot 01 | PNA-03560 | PNA-03560 - VEN-02.02 | CAIXES VENTILACIÓ | 02.02 | ELEMENTS DE CLIMATITZACIÓ¦CAIXES VENTILACIÓ | VENTILACIÓ/EXTRACCIÓ |  |  |  | ENS.PNA-03560.00EDP.0PB.2LAVM. | 1 | Caixa Ventilació_Extractor_Lavabos Nois i Noies_Planta Baixa |  | 1 |  | No llegible | No llegible | No llegible |  | 2008-06-25 | [9 empty] | > 70 kW | 0 |  |  | 0 |  |  | 0 | 50 | [33 empty] | Accionament directe | 0 | 0 | [72 empty] | ebc3e98a-1919-4016-8df5-a12b0a36a526 | 051f3aaf-8c18-4b3d-9c8a-1dadbfc134d0
Lot 01 | PNA-03560 | PNA-03560 - VEN-02.02 | CAIXES VENTILACIÓ | 02.02 | ELEMENTS DE CLIMATITZACIÓ¦CAIXES VENTILACIÓ | VENTILACIÓ/EXTRACCIÓ |  |  |  | ENS.PNA-03560.00EDP.1P1. | 1 | Extractor M2VEN-TD-250/100_Lavabos Nois i Noies_P1 |  | 1 |  | M2VEN-TD-250/100 | M2VEN-TD-250/100 | No llegible |  | 2008-06-25 | [9 empty] | > 70 kW | 0 |  |  | 0 |  |  | 0 | 50 | [33 empty] | Accionament directe | 0 | 0 | [72 empty] | ebc3e98a-1919-4016-8df5-a12b0a36a526 | 71e941a8-67a9-420d-80ec-38a6d4cfbd4f
Lot 01 | PNA-03560 | PNA-03560 - VEN-02.02 | CAIXES VENTILACIÓ | 02.02 | ELEMENTS DE CLIMATITZACIÓ¦CAIXES VENTILACIÓ | VENTILACIÓ/EXTRACCIÓ |  |  |  | ENS.PNA-03560.00EDP.2P2.2LAV1. | 1 | Caixa Ventilació_Extractor M2VEN-TD-250/100_Lavabos Nois i Noies_Planta 2 |  | 1 |  | M2VEN-TD-250/100 | M2VEN-TD-250/100 | No llegible |  | 2008-06-25 | [9 empty] | > 70 kW | 0 |  |  | 0 |  |  | 0 | 50 | [33 empty] | Accionament directe | 0 | 0 | [72 empty] | ebc3e98a-1919-4016-8df5-a12b0a36a526 | 6f2fd377-a528-450e-8575-a359b1db2bf9
Lot 01 | PNA-03560 | PNA-03560 - VEN-02.16 | BOCA EXTRACCIÓ BANY | 02.16 | ELEMENTS DE CLIMATITZACIÓ¦BOCA EXTRACCIÓ BANY | VENTILACIÓ/EXTRACCIÓ |  |  |  | ENS.PNA-03560.00EDP.0PB. | 3 | Bocas Extracció Banys_Planta 1 |  | 1 | [5 empty] | 2008-06-25 | [9 empty] | > 70 kW | [116 empty] | 2424528e-51da-427e-9b71-e211e9c6ce8e | 6655da91-f2cc-400c-bb01-a637b189a59a
Lot 01 | PNA-03560 | PNA-03560 - VEN-02.16 | BOCA EXTRACCIÓ BANY | 02.16 | ELEMENTS DE CLIMATITZACIÓ¦BOCA EXTRACCIÓ BANY | VENTILACIÓ/EXTRACCIÓ |  |  |  | ENS.PNA-03560.00EDP.0PB. | 3 | Bocas Extracció Banys_Planta 2 |  | 1 | [5 empty] | 2008-06-25 | [9 empty] | > 70 kW | [116 empty] | 2424528e-51da-427e-9b71-e211e9c6ce8e | cfea5ce3-ab47-4391-ab75-dc366d410745
Lot 01 | PNA-03560 | PNA-03560 - VEN-02.16 | BOCA EXTRACCIÓ BANY | 02.16 | ELEMENTS DE CLIMATITZACIÓ¦BOCA EXTRACCIÓ BANY | VENTILACIÓ/EXTRACCIÓ |  |  |  | ENS.PNA-03560.00EDP.0PB. | 5 | Bocas Extracció Banys_Planta Baixa |  | 1 | [5 empty] | 2008-06-25 | [9 empty] | > 70 kW | [116 empty] | 2424528e-51da-427e-9b71-e211e9c6ce8e | 5e55b77f-69e5-4982-8a78-01c2f2be41a5
Lot 01 | PNA-04320 | PNA-04320 - BAI-15.01.A | QUADRES GENERALS | 15.01.A | EQUIPS DE BAIXA TENSIÓ¦QUADRES ELÈCTRICS¦QUADRES GENERALS | BAIXA TENSIÓ |  |  |  | ENS.PNA-04320.00EDP.0PB.3STQE. | 1 | Quadre General, Planta Entrada | - | 1 | [5 empty] | 2006-10-01 | [126 empty] | 48c059fc-2284-43f3-b106-218e6cbf0e5e | ccf640d4-28d2-41d9-9fc0-8b52bf0d60c9
Lot 01 | PNA-04320 | PNA-04320 - BAI-15.01.B | SUBQUADRES | 15.01.B | EQUIPS DE BAIXA TENSIÓ¦QUADRES ELÈCTRICS¦SUBQUADRES | BAIXA TENSIÓ |  |  |  | ENS.PNA-04320.00EDP.0PB. | 1 | Sub Quadre Electric 1, Planta Entrada | - | 1 | [5 empty] | 2006-10-01 | [5 empty] | Standard | [120 empty] | 3a95c3fb-8a6c-4018-a86f-2fde4651c18d | 5f8008b6-7953-46da-852c-62ae10e01227
Lot 01 | PNA-04320 | PNA-04320 - BAI-15.01.B | SUBQUADRES | 15.01.B | EQUIPS DE BAIXA TENSIÓ¦QUADRES ELÈCTRICS¦SUBQUADRES | BAIXA TENSIÓ |  |  |  | ENS.PNA-04320.00EDP.0PB.1CUIN. | 1 | Sub Quadre Elèctric Cuina, Planta Baixa | - | 1 | [5 empty] | 2006-10-01 | [5 empty] | Standard | [120 empty] | 3a95c3fb-8a6c-4018-a86f-2fde4651c18d | 4dfa9656-2f0d-4ff1-88c7-76a6b4ebd504
Lot 01 | PNA-04320 | PNA-04320 - BAI-15.01.B | SUBQUADRES | 15.01.B | EQUIPS DE BAIXA TENSIÓ¦QUADRES ELÈCTRICS¦SUBQUADRES | BAIXA TENSIÓ |  |  |  | ENS.PNA-04320.00EDP.0PB.1POLI. | 1 | Sub Quadre Elèctric Gimnàs, Planta baixa | - | 1 | [5 empty] | 2006-10-01 | [5 empty] | Petit | [120 empty] | 3a95c3fb-8a6c-4018-a86f-2fde4651c18d | bbbbbb6e-c759-4e08-9830-dffbd219f1dc
Lot 01 | PNA-04320 | PNA-04320 - BAI-15.01.B | SUBQUADRES | 15.01.B | EQUIPS DE BAIXA TENSIÓ¦QUADRES ELÈCTRICS¦SUBQUADRES | BAIXA TENSIÓ |  |  |  | ENS.PNA-04320.00EDP.0PB.1POLI. | 1 | Sub Quadre Elèctric Il·luminació exterior, Gimnas, Planta baixa | - | 1 | [5 empty] | 2006-10-01 | [5 empty] | Petit | [120 empty] | 3a95c3fb-8a6c-4018-a86f-2fde4651c18d | afb47cd6-d24a-463a-ac7e-e07ff5d613bb
Lot 01 | PNA-04320 | PNA-04320 - BAI-15.01.B | SUBQUADRES | 15.01.B | EQUIPS DE BAIXA TENSIÓ¦QUADRES ELÈCTRICS¦SUBQUADRES | BAIXA TENSIÓ |  |  |  | ENS.PNA-04320.00EDP.0PB.3STQE. | 1 | Sub Quadre Electric 2, Planta Baixa | - | 1 | [5 empty] | 2006-10-01 | [5 empty] | Standard | [120 empty] | 3a95c3fb-8a6c-4018-a86f-2fde4651c18d | aba4b5c6-fee0-4a26-99ad-6440146ee362
Lot 01 | PNA-04320 | PNA-04320 - BAI-15.01.B | SUBQUADRES | 15.01.B | EQUIPS DE BAIXA TENSIÓ¦QUADRES ELÈCTRICS¦SUBQUADRES | BAIXA TENSIÓ |  |  |  | ENS.PNA-04320.00EDP.0PB.3STQE. | 1 | Sub Quadre Elèctric SAI | - | 1 | [5 empty] | 2006-10-01 | [5 empty] | Standard | [120 empty] | 3a95c3fb-8a6c-4018-a86f-2fde4651c18d | 00b8b854-cddb-431c-8f76-633fe424bbf3
Lot 01 | PNA-04320 | PNA-04320 - BAI-15.01.B | SUBQUADRES | 15.01.B | EQUIPS DE BAIXA TENSIÓ¦QUADRES ELÈCTRICS¦SUBQUADRES | BAIXA TENSIÓ |  |  |  | ENS.PNA-04320.00EDP.0PB.3STSC. | 1 | Sub Quadre Elèctric Calderes, Planta Baixa | - | 1 | [5 empty] | 2006-10-01 | [5 empty] | Gran | [120 empty] | 3a95c3fb-8a6c-4018-a86f-2fde4651c18d | 5b041de3-3934-4b2c-8c6e-9d7243dcfad6
Lot 01 | PNA-04320 | PNA-04320 - BAI-15.01.B | SUBQUADRES | 15.01.B | EQUIPS DE BAIXA TENSIÓ¦QUADRES ELÈCTRICS¦SUBQUADRES | BAIXA TENSIÓ |  |  |  | ENS.PNA-04320.00EDP.1P1. | 1 | Sub Quadre Elèctric Ampa, Planta Entrada | - | 1 | [5 empty] | 2006-10-01 | [5 empty] | Petit | [120 empty] | 3a95c3fb-8a6c-4018-a86f-2fde4651c18d | 4a1e4cc3-35d3-4e90-b6ce-6448f5c794f7
Lot 01 | PNA-04320 | PNA-04320 - BAI-15.01.B | SUBQUADRES | 15.01.B | EQUIPS DE BAIXA TENSIÓ¦QUADRES ELÈCTRICS¦SUBQUADRES | BAIXA TENSIÓ |  |  |  | ENS.PNA-04320.00EDP.1P1.1BIBLI. | 1 | Sub Quadre Elèctric Biblioteca, Planta Baixa | - | 1 | [5 empty] | 2006-10-01 | [5 empty] | Petit | [120 empty] | 3a95c3fb-8a6c-4018-a86f-2fde4651c18d | 618ca0d3-5a80-4ece-b464-4c7697009550
Lot 01 | PNA-04320 | PNA-04320 - BAI-15.01.B | SUBQUADRES | 15.01.B | EQUIPS DE BAIXA TENSIÓ¦QUADRES ELÈCTRICS¦SUBQUADRES | BAIXA TENSIÓ |  |  |  | ENS.PNA-04320.00EDP.2P2. | 1 | Sub Quadre Elèctric Planta 1 | - | 1 | [5 empty] | 2006-10-01 | [5 empty] | Standard | [120 empty] | 3a95c3fb-8a6c-4018-a86f-2fde4651c18d | bfcc2857-cc29-48fe-b328-302eaa539fb8
Lot 01 | PNA-04320 | PNA-04320 - BAI-15.01.B | SUBQUADRES | 15.01.B | EQUIPS DE BAIXA TENSIÓ¦QUADRES ELÈCTRICS¦SUBQUADRES | BAIXA TENSIÓ |  |  |  | ENS.PNA-04320.00EDP.3P3. | 1 | Sub Quadre Electric Planta 2 | - | 1 | [5 empty] | 2006-10-01 | [5 empty] | Standard | [120 empty] | 3a95c3fb-8a6c-4018-a86f-2fde4651c18d | 66dfde9d-7e16-4d64-929a-f7de9ea1ddf1
Lot 01 | PNA-04320 | PNA-04320 - BAI-15.03 | SISTEMES ALIMENTACIÓ ININTERRUMPIDA | 15.03 | EQUIPS DE BAIXA TENSIÓ¦SISTEMES ALIMENTACIÓ ININTERRUMPIDA | BAIXA TENSIÓ |  |  |  | ENS.PNA-04320.00EDP.0PB.3STQE. | 1 | SAI | No es Disposa de Aquesta Informació | 1 |  | No es Disposa de Aquesta Informació | No es Disposa de Aquesta Informació | No es Disposa de Aquesta Informació |  | 2006-10-01 | [7 empty] | 4 | [118 empty] | 652e507e-2901-4481-9d53-40331b89d72a | 0679c238-97c9-418d-b7aa-2f5ef2b3cba2
Lot 01 | PNA-04320 | PNA-04320 - BAI-15.05.A | ENDOLLS | 15.05.A | EQUIPS DE BAIXA TENSIÓ¦ENDOLLS I MECANISMES¦ENDOLLS | BAIXA TENSIÓ |  |  |  | ENS.PNA-04320.00EDP.0PB. | 9 | Endolls Planta Entrada | - | 1 | [5 empty] | 2006-10-01 |  |  |  | PB | [122 empty] | 2d392384-1d0f-4aef-8634-54467a52fe48 | ecf27d45-f8f7-4f5a-a6d3-01e05aa931d2
Lot 01 | PNA-04320 | PNA-04320 - BAI-15.05.A | ENDOLLS | 15.05.A | EQUIPS DE BAIXA TENSIÓ¦ENDOLLS I MECANISMES¦ENDOLLS | BAIXA TENSIÓ |  |  |  | ENS.PNA-04320.00EDP.1P1. | 33 | Endolls Planta Baixa | - | 1 | [5 empty] | 2006-10-01 |  |  |  | P1 | [122 empty] | 2d392384-1d0f-4aef-8634-54467a52fe48 | 31fe55e8-3bff-48a8-a976-167b0dfa093c
Lot 01 | PNA-04320 | PNA-04320 - BAI-15.05.A | ENDOLLS | 15.05.A | EQUIPS DE BAIXA TENSIÓ¦ENDOLLS I MECANISMES¦ENDOLLS | BAIXA TENSIÓ |  |  |  | ENS.PNA-04320.00EDP.2P2. | 10 | Endolls Planta 1 | - | 1 | [5 empty] | 2006-10-01 |  |  |  | P2 | [122 empty] | 2d392384-1d0f-4aef-8634-54467a52fe48 | 8a28507a-6851-45f1-bbd5-cc71110d55e1
Lot 01 | PNA-04320 | PNA-04320 - BAI-15.05.A | ENDOLLS | 15.05.A | EQUIPS DE BAIXA TENSIÓ¦ENDOLLS I MECANISMES¦ENDOLLS | BAIXA TENSIÓ |  |  |  | ENS.PNA-04320.00EDP.3P3. | 8 | Endolls Planta 2 | - | 1 | [5 empty] | 2006-10-01 |  |  |  | P3 | [122 empty] | 2d392384-1d0f-4aef-8634-54467a52fe48 | 9b072ebe-bcb8-4297-a1fc-2896d48e099a
Lot 01 | PNA-04320 | PNA-04320 - BAI-15.05.B | MECANISMES | 15.05.B | EQUIPS DE BAIXA TENSIÓ¦ENDOLLS I MECANISMES¦MECANISMES | BAIXA TENSIÓ |  |  |  | ENS.PNA-04320.00EDP.0PB. | 41 | Interruptors Planta Entrada | - | 1 | [5 empty] | 2006-10-01 |  |  |  | PB | [122 empty] | 7d45f0ee-0ef4-4109-bd22-1fc5967880d0 | d983ed31-bee5-4e76-9fd6-b29713ab914a
Lot 01 | PNA-04320 | PNA-04320 - BAI-15.05.B | MECANISMES | 15.05.B | EQUIPS DE BAIXA TENSIÓ¦ENDOLLS I MECANISMES¦MECANISMES | BAIXA TENSIÓ |  |  |  | ENS.PNA-04320.00EDP.1P1. | 37 | Interruptors Planta Baixa | - | 1 | [5 empty] | 2006-10-01 |  |  |  | P1 | [122 empty] | 7d45f0ee-0ef4-4109-bd22-1fc5967880d0 | e52e287f-76cb-4cb0-9f30-83722e0faeca
Lot 01 | PNA-04320 | PNA-04320 - BAI-15.05.B | MECANISMES | 15.05.B | EQUIPS DE BAIXA TENSIÓ¦ENDOLLS I MECANISMES¦MECANISMES | BAIXA TENSIÓ |  |  |  | ENS.PNA-04320.00EDP.2P2. | 31 | Interruptors Planta 1 | - | 1 | [5 empty] | 2006-10-01 |  |  |  | P2 | [122 empty] | 7d45f0ee-0ef4-4109-bd22-1fc5967880d0 | 8dd09eb0-4676-44a5-b891-230fe1f43f0d
Lot 01 | PNA-04320 | PNA-04320 - BAI-15.05.B | MECANISMES | 15.05.B | EQUIPS DE BAIXA TENSIÓ¦ENDOLLS I MECANISMES¦MECANISMES | BAIXA TENSIÓ |  |  |  | ENS.PNA-04320.00EDP.3P3. | 30 | Interruptors Planta 2 | - | 1 | [5 empty] | 2006-10-01 |  |  |  | P3 | [122 empty] | 7d45f0ee-0ef4-4109-bd22-1fc5967880d0 | 6b6da991-aba2-4027-abda-91d9759a5089
Lot 01 | PNA-04320 | PNA-04320 - BAI-15.06 | XARXA DE TERRES | 15.06 | EQUIPS DE BAIXA TENSIÓ¦XARXA DE TERRES | BAIXA TENSIÓ |  |  |  | ENS.PNA-04320.01URB. | 1 | Xarxa de Terres | - | 1 | [5 empty] | 2006-10-01 |  |  |  | URB | [122 empty] | 22ea0b41-1335-4d53-b8a0-6f7eddc3e294 | d9d2f47c-e84b-4f6a-b571-d6a82f9ad762
Lot 01 | PNA-04320 | PNA-04320 - BAI-16.01 | LLUMINÀRIES | 16.01 | IL·LUMINACIÓ¦LLUMINÀRIES | BAIXA TENSIÓ |  |  |  | ENS.PNA-04320.00EDP.0PB. | 86 | Lluminàries Planta Entrada | - | 1 | [5 empty] | 2006-10-01 |  |  |  | PB | [122 empty] | c05dfa94-4c05-41e2-b051-93eb9d00d6b3 | 5ba6582e-a257-41b6-9c5b-d7897e49a30e
Lot 01 | PNA-04320 | PNA-04320 - BAI-16.01 | LLUMINÀRIES | 16.01 | IL·LUMINACIÓ¦LLUMINÀRIES | BAIXA TENSIÓ |  |  |  | ENS.PNA-04320.00EDP.1P1. | 216 | Lluminàries Planta Baixa | - | 1 | [5 empty] | 2006-10-01 |  |  |  | P1 | [122 empty] | c05dfa94-4c05-41e2-b051-93eb9d00d6b3 | 6e2bf9c0-5051-44e3-8faa-822c1b6ddd46
Lot 01 | PNA-04320 | PNA-04320 - BAI-16.01 | LLUMINÀRIES | 16.01 | IL·LUMINACIÓ¦LLUMINÀRIES | BAIXA TENSIÓ |  |  |  | ENS.PNA-04320.00EDP.2P2. | 103 | Lluminàries Planta 1 | - | 1 | [5 empty] | 2006-10-01 |  |  |  | P2 | [122 empty] | c05dfa94-4c05-41e2-b051-93eb9d00d6b3 | 32b959a6-a34f-4618-9cff-10f2cb2a198d
Lot 01 | PNA-04320 | PNA-04320 - BAI-16.01 | LLUMINÀRIES | 16.01 | IL·LUMINACIÓ¦LLUMINÀRIES | BAIXA TENSIÓ |  |  |  | ENS.PNA-04320.00EDP.3P3. | 103 | Lluminàries Planta 2 | - | 1 | [5 empty] | 2006-10-01 |  |  |  | P3 | [122 empty] | c05dfa94-4c05-41e2-b051-93eb9d00d6b3 | f757b3b3-1eb2-4716-99a1-d2f1a5b0d2eb
Lot 01 | PNA-04320 | PNA-04320 - BAI-16.03 | LUMINÀRIES EXTERIORS | 16.03 | IL·LUMINACIÓ¦LUMINÀRIES EXTERIORS | BAIXA TENSIÓ |  |  |  | ENS.PNA-04320.01URB. | 16 | Lluminàries Exteriors |  | 1 | [9 empty] | URB | [122 empty] | 6a6130bb-ec2f-41aa-a6eb-4d8629ade1a5 | 6f52303c-1783-4d54-92ec-321c5fcbacd9
Lot 01 | PNA-04320 | PNA-04320 - BAI-19 | PARALLAMPS | 19 | PARALLAMPS | BAIXA TENSIÓ |  |  |  | ENS.PNA-04320.00EDP.4CO. | 1 | Parallamps | - | 1 | [5 empty] | 2006-10-01 | [126 empty] | 5764e4d9-b097-4b60-9070-b9a586a65edb | 4acb6072-9d44-4f6c-8509-0356ac19ea4d
Lot 01 | PNA-04320 | PNA-04320 - BAI-34.10 | INSTAL·LACIÓ BAIXA TENSIÓ | 34.10 | INSTAL·LACIONS¦INSTAL·LACIÓ BAIXA TENSIÓ | BAIXA TENSIÓ |  |  |  | ENS.PNA-04320.00EDP. | 1 | Instal·lació BT | - | 1 | [5 empty] | 2006-10-01 | [126 empty] | 6230795b-3fe8-4a81-9a51-33b492f341dc | 818abd22-6a74-435b-a0bb-39d4ef3b4c75
Lot 01 | PNA-04320 | PNA-04320 - CLI-01.03 | CALDERES | 01.03 | GENERADORS D'ENERGIA¦CALDERES | CLIMATITZACIÓ |  |  |  | ENS.PNA-04320.00EDP.0PB.3STSC. | 1 | Caldera Baixi Roca G400/325 B11, 130019723, 380KW, Sala Calderes Planta Baixa | 130019723 | 1 |  | Roca | G 400/325 | 130019723 |  | 2006-10-01 | [9 empty] | > 70 kW | 0 |  | 380 | 0 |  |  | 0 | 0 |  |  |  | 0 | [36 empty] | Sobrepressió | Gas | 0 | 0 | [64 empty] | 33a22d94-04ea-409f-ba78-695e86f7db44 | d5ce0394-d365-4736-9b49-57c936688a30
Lot 01 | PNA-04320 | PNA-04320 - CLI-01.03 | CALDERES | 01.03 | GENERADORS D'ENERGIA¦CALDERES | CLIMATITZACIÓ |  |  |  | ENS.PNA-04320.00EDP.0PB.3STSC. | 1 | Caldera Baixi Roca G400/325 B11, 130019723, 380KW, Sala Calderes Planta Baixa2 | 130019723 | 1 |  | Roca | G 400/325 | 130019723 |  | 2006-10-01 | [9 empty] | > 70 kW | 0 |  | 380 | 0 |  |  | 0 | 0 |  |  |  | 0 | [36 empty] | Sobrepressió | Gas | 0 | 0 | [64 empty] | 33a22d94-04ea-409f-ba78-695e86f7db44 | 9522bc83-ccf7-4549-9228-b774417d75fd
Lot 01 | PNA-04320 | PNA-04320 - CLI-01.03 | CALDERES | 01.03 | GENERADORS D'ENERGIA¦CALDERES | CLIMATITZACIÓ |  |  |  | ENS.PNA-04320.00EDP.0PB.3STSC. | 1 | Caldera Baixi Roca G400/325 B11, 130019723, 380KW, Sala Calderes Planta Baixa3 | 130019723 | 1 |  | Roca | G 400/325 | 130019723 |  | 2006-10-01 | [9 empty] | > 70 kW | 0 |  | 380 | 0 |  |  | 0 | 0 |  |  |  | 0 | [36 empty] | Sobrepressió | Gas | 0 | 0 | [64 empty] | 33a22d94-04ea-409f-ba78-695e86f7db44 | fb84b7f6-7607-42ec-84cf-c701e6bc010d
Lot 01 | PNA-04320 | PNA-04320 - CLI-02.04 | CONDUCTES AIRE | 02.04 | ELEMENTS DE CLIMATITZACIÓ¦CONDUCTES AIRE | CLIMATITZACIÓ |  |  |  | ENS.PNA-04320.00EDP. | 1 | Conduc tes de Aire | - | 1 | [5 empty] | 2006-10-01 | [9 empty] | > 70 kW | [116 empty] | 05f798a6-86c4-4c4c-8139-9e9f7225c611 | e21776a7-4ae8-47ad-ae1d-7c1c25046ab7
Lot 01 | PNA-04320 | PNA-04320 - CLI-02.11 | AEROTERMOS | 02.11 | ELEMENTS DE CLIMATITZACIÓ¦AEROTERMOS | CLIMATITZACIÓ |  |  |  | ENS.PNA-04320.00EDP.0PB.1POLI. | 1 | Aerotermo, Gimnas Planta Baixa | No es Disposa de Aquesta Informació | 1 |  | BAXI ROCA | UL 219 | No es Disposa de Aquesta Informació |  | 2006-10-01 | [9 empty] | > 70 kW | [116 empty] | 196285f9-2416-4afe-9fa3-4ebf634e2c3d | b5c90cd8-0ee8-4ff7-a190-2d5dbb0ef20c
Lot 01 | PNA-04320 | PNA-04320 - CLI-02.11 | AEROTERMOS | 02.11 | ELEMENTS DE CLIMATITZACIÓ¦AEROTERMOS | CLIMATITZACIÓ |  |  |  | ENS.PNA-04320.00EDP.0PB.1POLI. | 1 | Aerotermo, Gimnas Planta Baixa2 | No es Disposa de Aquesta Informació | 1 |  | BAXI ROCA | UL 217 | No es Disposa de Aquesta Informació |  | 2006-10-01 | [9 empty] | > 70 kW | [116 empty] | 196285f9-2416-4afe-9fa3-4ebf634e2c3d | 4a02b57c-bc16-4439-b89c-2fee02cbcd08
Lot 01 | PNA-04320 | PNA-04320 - CLI-02.11 | AEROTERMOS | 02.11 | ELEMENTS DE CLIMATITZACIÓ¦AEROTERMOS | CLIMATITZACIÓ |  |  |  | ENS.PNA-04320.00EDP.0PB.1POLI. | 1 | Aerotermo, Gimnas Planta Baixa3 | No es Disposa de Aquesta Informació | 1 |  | BAXI ROCA | UL 218 | No es Disposa de Aquesta Informació |  | 2006-10-01 | [9 empty] | > 70 kW | [116 empty] | 196285f9-2416-4afe-9fa3-4ebf634e2c3d | 9d514d5e-304b-44b4-b2d5-4d2340324490
Lot 01 | PNA-04320 | PNA-04320 - CLI-02.11 | AEROTERMOS | 02.11 | ELEMENTS DE CLIMATITZACIÓ¦AEROTERMOS | CLIMATITZACIÓ |  |  |  | ENS.PNA-04320.00EDP.0PB.1POLI. | 1 | Aerotermo, Gimnas Planta Baixa4 | No es Disposa de Aquesta Informació | 1 |  | BAXI ROCA | UL 220 | No es Disposa de Aquesta Informació |  | 2006-10-01 | [9 empty] | > 70 kW | [116 empty] | 196285f9-2416-4afe-9fa3-4ebf634e2c3d | a65d1c2b-83b0-48d7-bf50-70415034701a
Lot 01 | PNA-04320 | PNA-04320 - CLI-02.13 | RADIADORS D'AIGUA | 02.13 | ELEMENTS DE CLIMATITZACIÓ¦RADIADORS D'AIGUA | CLIMATITZACIÓ |  |  |  | ENS.PNA-04320.00EDP.0PB. | 28 | Radiadors de Aigua, Planta Entrada | - | 1 | [5 empty] | 2006-10-01 | [9 empty] | > 70 kW | [116 empty] | 5c3c11dd-b223-4e8b-805e-1cf92e0455bc | b36511a4-a510-4a6d-b0e9-9dead15ff08c
Lot 01 | PNA-04320 | PNA-04320 - CLI-02.13 | RADIADORS D'AIGUA | 02.13 | ELEMENTS DE CLIMATITZACIÓ¦RADIADORS D'AIGUA | CLIMATITZACIÓ |  |  |  | ENS.PNA-04320.00EDP.1P1. | 23 | Radiadors de Aigua, Planta Baixa | - | 1 | [5 empty] | 2006-10-01 | [9 empty] | > 70 kW | [116 empty] | 5c3c11dd-b223-4e8b-805e-1cf92e0455bc | 98c49a7b-4425-4d8e-9d87-9a8f17efb0f1
Lot 01 | PNA-04320 | PNA-04320 - CLI-02.13 | RADIADORS D'AIGUA | 02.13 | ELEMENTS DE CLIMATITZACIÓ¦RADIADORS D'AIGUA | CLIMATITZACIÓ |  |  |  | ENS.PNA-04320.00EDP.2P2. | 19 | Radiadors de Aigua, Planta 1 | - | 1 | [5 empty] | 2006-10-01 | [9 empty] | > 70 kW | [116 empty] | 5c3c11dd-b223-4e8b-805e-1cf92e0455bc | ba85f6dd-76f9-49a9-b9e5-8344a909f486
Lot 01 | PNA-04320 | PNA-04320 - CLI-02.13 | RADIADORS D'AIGUA | 02.13 | ELEMENTS DE CLIMATITZACIÓ¦RADIADORS D'AIGUA | CLIMATITZACIÓ |  |  |  | ENS.PNA-04320.00EDP.3P3. | 19 | Radiadors de Aigua, Planta 2 | - | 1 | [5 empty] | 2006-10-01 | [9 empty] | > 70 kW | [116 empty] | 5c3c11dd-b223-4e8b-805e-1cf92e0455bc | d70de47d-6a49-434a-a6f9-11bcefbcc165
Lot 01 | PNA-04320 | PNA-04320 - CLI-03.02 | BOMBES CIRCULACIÓ ACS I CLIMA | 03.02 | BOMBES I GRUPS DE PRESSIÓ¦BOMBES CIRCULACIÓ ACS I CLIMA | CLIMATITZACIÓ |  |  |  | ENS.PNA-04320.00EDP.0PB.3STSC. | 1 | Bomba Circulació Climat, Sedical, SP 50/12 B, 001, Sala de Calderes Planta Baixa | 0001 | 1 |  | Sedical | SP 50/12 B | 0001 |  | 2006-10-01 | [9 empty] | > 70 kW | [34 empty] | Rotor humit | [81 empty] | 122ead2e-9fcb-4fd1-b9ce-d26f4a7da377 | 54c05df2-9a74-4a89-bd37-9c5874a61193
Lot 01 | PNA-04320 | PNA-04320 - CLI-03.02 | BOMBES CIRCULACIÓ ACS I CLIMA | 03.02 | BOMBES I GRUPS DE PRESSIÓ¦BOMBES CIRCULACIÓ ACS I CLIMA | CLIMATITZACIÓ |  |  |  | ENS.PNA-04320.00EDP.0PB.3STSC. | 1 | Bomba Circulació Climat, Sedical, SP 50/12 B, 001, Sala de Calderes Planta Baixa | 0001 | 1 |  | Sedical | SP 50/12 B | 0001 |  | 2006-10-01 | [9 empty] | > 70 kW | [34 empty] | Rotor humit | [81 empty] | 122ead2e-9fcb-4fd1-b9ce-d26f4a7da377 | c3fa3ed3-72c0-4ef3-9366-a954c97dcc2f
Lot 01 | PNA-04320 | PNA-04320 - CLI-03.02 | BOMBES CIRCULACIÓ ACS I CLIMA | 03.02 | BOMBES I GRUPS DE PRESSIÓ¦BOMBES CIRCULACIÓ ACS I CLIMA | CLIMATITZACIÓ |  |  |  | ENS.PNA-04320.00EDP.0PB.3STSC. | 1 | Bomba Circulació Climat, Sedical, SP 50/12 B, 001, Sala de Calderes Planta Baixa | 0001 | 1 |  | Sedical | SP 50/12 B | 0001 |  | 2006-10-01 | [9 empty] | > 70 kW | [34 empty] | Rotor humit | [81 empty] | 122ead2e-9fcb-4fd1-b9ce-d26f4a7da377 | f00f74b8-22dc-473c-bfaa-c3a2830471a0
Lot 01 | PNA-04320 | PNA-04320 - CLI-03.02 | BOMBES CIRCULACIÓ ACS I CLIMA | 03.02 | BOMBES I GRUPS DE PRESSIÓ¦BOMBES CIRCULACIÓ ACS I CLIMA | CLIMATITZACIÓ |  |  |  | ENS.PNA-04320.00EDP.0PB.3STSC. | 1 | Bomba Circulació Climat, Sedical, SP 50/12 B, 001, Sala de Calderes Planta Baixa | 0001 | 1 |  | Sedical | SP 50/12 B | 0001 |  | 2006-10-01 | [9 empty] | > 70 kW | [34 empty] | Rotor humit | [81 empty] | 122ead2e-9fcb-4fd1-b9ce-d26f4a7da377 | 24eee7fe-a519-488e-97a2-f8cf9771f0e6
Lot 01 | PNA-04320 | PNA-04320 - CLI-03.02 | BOMBES CIRCULACIÓ ACS I CLIMA | 03.02 | BOMBES I GRUPS DE PRESSIÓ¦BOMBES CIRCULACIÓ ACS I CLIMA | CLIMATITZACIÓ |  |  |  | ENS.PNA-04320.00EDP.0PB.3STSC. | 1 | Bomba Circulació Climat, Sedical, SP 50/12 B, 001, Sala de Calderes Planta Baixa | 0001 | 1 |  | Sedical | SP 50/12 B | 0001 |  | 2006-10-01 | [9 empty] | > 70 kW | [34 empty] | Rotor humit | [81 empty] | 122ead2e-9fcb-4fd1-b9ce-d26f4a7da377 | d9b971fd-2523-41c9-b85d-fb963d7fe391
Lot 01 | PNA-04320 | PNA-04320 - CLI-03.02 | BOMBES CIRCULACIÓ ACS I CLIMA | 03.02 | BOMBES I GRUPS DE PRESSIÓ¦BOMBES CIRCULACIÓ ACS I CLIMA | CLIMATITZACIÓ |  |  |  | ENS.PNA-04320.00EDP.0PB.3STSC. | 1 | Bomba Circulació, Wilo, Star Z25/6, 4047573/0501, Sala de Calderes Planta Baixa | 0501 | 1 |  | Wilo | Star Z25/6 | 0501 |  | 2006-10-01 | [9 empty] | > 70 kW | [34 empty] | Rotor humit | [81 empty] | 122ead2e-9fcb-4fd1-b9ce-d26f4a7da377 | 9bb81f68-8d6d-46e2-aeb1-27a5006a7d4d
Lot 01 | PNA-04320 | PNA-04320 - CLI-03.02 | BOMBES CIRCULACIÓ ACS I CLIMA | 03.02 | BOMBES I GRUPS DE PRESSIÓ¦BOMBES CIRCULACIÓ ACS I CLIMA | CLIMATITZACIÓ |  |  |  | ENS.PNA-04320.00EDP.0PB.3STSC. | 1 | Bomba Circulació, Wilo, Star Z25/6,….., Sala de Calderes Planta Baixa |  | 1 |  | Wilo | Star Z25/7 | No es Disposa de Aquesta Informació |  | 2006-10-01 | [9 empty] | > 70 kW | [34 empty] | Rotor humit | [81 empty] | 122ead2e-9fcb-4fd1-b9ce-d26f4a7da377 | df516844-118f-461f-83a8-f44c77aed4c0
Lot 01 | PNA-04320 | PNA-04320 - CLI-03.02 | BOMBES CIRCULACIÓ ACS I CLIMA | 03.02 | BOMBES I GRUPS DE PRESSIÓ¦BOMBES CIRCULACIÓ ACS I CLIMA | CLIMATITZACIÓ |  |  |  | ENS.PNA-04320.00EDP.0PB.3STSC. | 1 | Bomba Circulació, Wilo,…...,…….., Sala de Calderes Planta Baixa |  | 1 |  | Wilo | No es Disposa de Aquesta Informació | No es Disposa de Aquesta Informació |  | 2006-10-01 | [9 empty] | > 70 kW | [34 empty] | Rotor humit | [81 empty] | 122ead2e-9fcb-4fd1-b9ce-d26f4a7da377 | 01aa482b-a506-4957-8e99-8bcf56a1419d
Lot 01 | PNA-04320 | PNA-04320 - CLI-03.02 | BOMBES CIRCULACIÓ ACS I CLIMA | 03.02 | BOMBES I GRUPS DE PRESSIÓ¦BOMBES CIRCULACIÓ ACS I CLIMA | CLIMATITZACIÓ |  |  |  | ENS.PNA-04320.00EDP.0PB.3STSC. | 1 | Bomba Circulació, Wilo,TOP-SD32/7,10003,Sala Calderes, Planta baixa | 10003 | 1 |  | Wilo | TOP-SD32/7 | 10003 |  | 2006-10-01 | [9 empty] | > 70 kW | [34 empty] | Rotor humit | [81 empty] | 122ead2e-9fcb-4fd1-b9ce-d26f4a7da377 | e12592a7-256e-4451-8359-6aa9bc22eb97
Lot 01 | PNA-04320 | PNA-04320 - CLI-03.02 | BOMBES CIRCULACIÓ ACS I CLIMA | 03.02 | BOMBES I GRUPS DE PRESSIÓ¦BOMBES CIRCULACIÓ ACS I CLIMA | CLIMATITZACIÓ |  |  |  | ENS.PNA-04320.00EDP.0PB.3STSC. | 1 | Bomba Circulació, Wilo,TOP-SD40/10,100045,Sala Calderes, Planta baixa | 100045 | 1 |  | Wilo | TOP-SD40/10 | 100045 |  | 2006-10-01 | [9 empty] | > 70 kW | [34 empty] | Rotor humit | [81 empty] | 122ead2e-9fcb-4fd1-b9ce-d26f4a7da377 | 54c31eb2-f926-43d8-a183-f8815439f3f9
Lot 01 | PNA-04320 | PNA-04320 - CLI-03.02 | BOMBES CIRCULACIÓ ACS I CLIMA | 03.02 | BOMBES I GRUPS DE PRESSIÓ¦BOMBES CIRCULACIÓ ACS I CLIMA | CLIMATITZACIÓ |  |  |  | ENS.PNA-04320.00EDP.0PB.3STSC. | 1 | Bomba Circulació, Wilo,TOP-Z30/7 RG,101510,Sala Calderes, Planta baixa | 101510 | 1 |  | Wilo | TOP-Z30/7 RG | 101510 |  | 2006-10-01 | [9 empty] | > 70 kW | [34 empty] | Rotor humit | [81 empty] | 122ead2e-9fcb-4fd1-b9ce-d26f4a7da377 | 600e9dde-6222-4511-aa6d-b75b4290b7d9
Lot 01 | PNA-04320 | PNA-04320 - CLI-03.02 | BOMBES CIRCULACIÓ ACS I CLIMA | 03.02 | BOMBES I GRUPS DE PRESSIÓ¦BOMBES CIRCULACIÓ ACS I CLIMA | CLIMATITZACIÓ |  |  |  | ENS.PNA-04320.00EDP.0PB.3STSC. | 1 | Bomba de Circulació 1, ACS, Grundfos, UP 20-45,95906472, Sala Calderes, Planta Baixa | 95906472 | 1 |  | Grundfos | UP 20-45 | 95906472 |  | 2006-10-01 | [9 empty] | > 70 kW | [34 empty] | Rotor humit | [81 empty] | 122ead2e-9fcb-4fd1-b9ce-d26f4a7da377 | 75400e50-2434-41ec-88eb-a71848a52780
Lot 01 | PNA-04320 | PNA-04320 - CLI-03.02 | BOMBES CIRCULACIÓ ACS I CLIMA | 03.02 | BOMBES I GRUPS DE PRESSIÓ¦BOMBES CIRCULACIÓ ACS I CLIMA | CLIMATITZACIÓ |  |  |  | ENS.PNA-04320.00EDP.0PB.3STSC. | 1 | Bomba de Circulació 2, Wilo, RS30/2, 3760/0503, Sala Calderes, Planta Baixa | 3760/0503 | 1 |  | Wilo | RS30/2 | 3760/0503 |  | 2006-10-01 | [9 empty] | > 70 kW | [34 empty] | Rotor humit | [81 empty] | 122ead2e-9fcb-4fd1-b9ce-d26f4a7da377 | e515cdf3-bb9f-4c82-8a16-37c56ee82dbf
Lot 01 | PNA-04320 | PNA-04320 - CLI-33 | QUALITAT AMBIENTAL EN INTERIORS | 33 | QUALITAT AMBIENTAL EN INTERIORS | CLIMATITZACIÓ |  |  |  | ENS.PNA-04320.00EDP. | 1 | Qualitat Ambiental en Interiors | - | 1 | [5 empty] | 2006-10-01 | [9 empty] | > 70 kW | [116 empty] | 78ab08ca-653f-42c6-956c-751838c7478d | 706ac4af-757b-4f0e-bc00-d8d5d79e880a
Lot 01 | PNA-04320 | PNA-04320 - CLI-34.01 | INSTAL·LACIÓ CLIMATITZACIÓ | 34.01 | INSTAL·LACIONS¦INSTAL·LACIÓ CLIMATITZACIÓ | CLIMATITZACIÓ |  |  |  | ENS.PNA-04320.00EDP. | 1 | Instal·lació de Climatització | - | 1 | [5 empty] | 2006-10-01 | [9 empty] | > 70 kW | [10 empty] | Calor | [105 empty] | 50e763d4-d2fb-4c4b-958f-c94528625b50 | f7e1997f-f3f6-4fe0-a8ab-f4c8b1401fc4
Lot 01 | PNA-04320 | PNA-04320 - COM-17.01.B | ALTAVEUS | 17.01.B | EQUIPS COMUNICACIONS¦MEGAFONIA¦ALTAVEUS | COMUNICACIONS |  |  |  | ENS.PNA-04320.00EDP.0PB. | 19 | Altaveus Megafonia, Planta Entrada | - | 1 | [5 empty] | 2006-10-01 |  |  |  | PB | [122 empty] | 2a36ae89-9752-4f75-9c86-172b5a4d97a4 | 7e2a8bc9-0b79-4c80-bdd9-57962d8ac123
Lot 01 | PNA-04320 | PNA-04320 - COM-17.01.B | ALTAVEUS | 17.01.B | EQUIPS COMUNICACIONS¦MEGAFONIA¦ALTAVEUS | COMUNICACIONS |  |  |  | ENS.PNA-04320.00EDP.1P1. | 23 | Altaveus Megafonia, Planta Baixa | - | 1 | [5 empty] | 2006-10-01 |  |  |  | P1 | [122 empty] | 2a36ae89-9752-4f75-9c86-172b5a4d97a4 | 7e6c6165-0a98-485d-ac53-ad307808256d
Lot 01 | PNA-04320 | PNA-04320 - COM-17.01.B | ALTAVEUS | 17.01.B | EQUIPS COMUNICACIONS¦MEGAFONIA¦ALTAVEUS | COMUNICACIONS |  |  |  | ENS.PNA-04320.00EDP.2P2. | 11 | Altaveus Megafonia, Planta 1 | - | 1 | [5 empty] | 2006-10-01 |  |  |  | P2 | [122 empty] | 2a36ae89-9752-4f75-9c86-172b5a4d97a4 | 8784a9a9-a0d0-40c8-9c09-ac4e30931926
Lot 01 | PNA-04320 | PNA-04320 - COM-17.01.B | ALTAVEUS | 17.01.B | EQUIPS COMUNICACIONS¦MEGAFONIA¦ALTAVEUS | COMUNICACIONS |  |  |  | ENS.PNA-04320.00EDP.3P3. | 19 | Altaveus Megafonia, Planta 2 | - | 1 | [5 empty] | 2006-10-01 |  |  |  | P3 | [122 empty] | 2a36ae89-9752-4f75-9c86-172b5a4d97a4 | ea2f3798-b861-4486-8022-f9cb92c03c00
Lot 01 | PNA-04320 | PNA-04320 - COM-17.01.C | RACKS MEGAFONIA | 17.01.C | EQUIPS COMUNICACIONS¦MEGAFONIA¦RACKS | COMUNICACIONS |  |  |  | ENS.PNA-04320.00EDP.0PB.1CONS. | 1 | Rack Megafonia, Reprografia, Planta Entrada | - | 1 | [5 empty] | 2006-10-01 | [126 empty] | 3584c6be-ce4d-4b7a-8c2d-8008f0fbd51f | 06f3a114-ee5d-4c72-abc6-c2bda1e20d34
Lot 01 | PNA-04320 | PNA-04320 - COM-17.05.A | ANTENA | 17.05.A | EQUIPS COMUNICACIONS¦TELEVISIÓ-FM¦ANTENA | COMUNICACIONS |  |  |  | ENS.PNA-04320.00EDP.4CO. | 1 | Antena TV-FM | - | 1 | [5 empty] | 2006-10-01 | [126 empty] | bfb2f309-f3c8-4d22-985f-bbf9632663f3 | 53e108ed-4925-4a2c-ace2-68ce11d0b533
Lot 01 | PNA-04320 | PNA-04320 - COM-17.05.E | PRESA TV / FM | 17.05.E | EQUIPS COMUNICACIONS¦TELEVISIÓ-FM¦PRESA TV / FM | COMUNICACIONS |  |  |  | ENS.PNA-04320.00EDP.3P3. | 1 | Presas TV/FM , Planta 2 | - | 1 | [5 empty] | 2006-10-01 | [126 empty] | 9b0947e8-7306-47a4-b76c-1ee138a2f07e | 17f3e25a-0322-4217-be3c-8921f22e292d
Lot 01 | PNA-04320 | PNA-04320 - COM-17.07 | PORTERS I AVISOS | 17.07 | EQUIPS COMUNICACIONS¦PORTERS I AVISOS | COMUNICACIONS |  |  |  | ENS.PNA-04320.00EDP.0PB. | 2 | Porters Planta Baixa | - | 1 | [5 empty] | 2006-10-01 | [126 empty] | 436a09f2-34ff-4692-8997-ef467d3ec126 | dbbe4efc-045d-41d7-8d82-35f98591af55
Lot 01 | PNA-04320 | PNA-04320 - COM-17.09.A | RACK VEU I DADES | 17.09.A | EQUIPS COMUNICACIONS¦VEU I DADES¦RACK | COMUNICACIONS |  |  |  | ENS.PNA-04320.00EDP.0PB. | 1 | Rack Veu i Dades, Sala Instalacions, Planta Entrada | - | 1 | [5 empty] | 2006-10-01 | [126 empty] | e5b4cd91-3a40-40a9-add3-7ff19c73985b | de808c01-9bad-4210-b152-9aff784f9de7
Lot 01 | PNA-04320 | PNA-04320 - COM-17.09.B | PRESES VEU I DADES | 17.09.B | EQUIPS COMUNICACIONS¦VEU I DADES¦ PRESES | COMUNICACIONS |  |  |  | ENS.PNA-04320.00EDP.0PB. | 17 | Preses Veu i Dades Planta Entrada | - | 1 | [5 empty] | 2006-10-01 | [126 empty] | 16d1f015-30e2-41a0-b82f-8700af1495de | 8ce4bf94-281d-4759-9aab-d8469aa3b6cd
Lot 01 | PNA-04320 | PNA-04320 - COM-17.09.B | PRESES VEU I DADES | 17.09.B | EQUIPS COMUNICACIONS¦VEU I DADES¦ PRESES | COMUNICACIONS |  |  |  | ENS.PNA-04320.00EDP.1P1. | 12 | Preses Veu i Dades Planta Baixa | - | 1 | [5 empty] | 2006-10-01 | [126 empty] | 16d1f015-30e2-41a0-b82f-8700af1495de | 1e5746d9-143d-4291-b8eb-7479f288531a
Lot 01 | PNA-04320 | PNA-04320 - COM-17.09.B | PRESES VEU I DADES | 17.09.B | EQUIPS COMUNICACIONS¦VEU I DADES¦ PRESES | COMUNICACIONS |  |  |  | ENS.PNA-04320.00EDP.2P2. | 9 | Preses Veu i Dades Planta 1 | - | 1 | [5 empty] | 2006-10-01 | [126 empty] | 16d1f015-30e2-41a0-b82f-8700af1495de | 72467170-d4ad-4bb4-b337-f49d08a68be4
Lot 01 | PNA-04320 | PNA-04320 - COM-17.09.B | PRESES VEU I DADES | 17.09.B | EQUIPS COMUNICACIONS¦VEU I DADES¦ PRESES | COMUNICACIONS |  |  |  | ENS.PNA-04320.00EDP.3P3. | 21 | Preses Veu i Dades Planta 2 | - | 1 | [5 empty] | 2006-10-01 | [126 empty] | 16d1f015-30e2-41a0-b82f-8700af1495de | dbdb1732-839d-456f-af19-316ae32c50f7
Lot 01 | PNA-04320 | PNA-04320 - FON-01.05 | TERMOS | 01.05 | GENERADORS D'ENERGIA¦TERMOS | LEGIONEL·LA |  |  |  | ENS.PNA-04320.00EDP.1P1. | 1 | Termo Elèctric GREENHEISS 082017092 DE 15 L 1500w, P-3, Planta Baixa | GREENHEISS 082017092 | 1 |  | GREENHEISS 0820170921 | TV 15 L | 0820170921 |  | 2006-10-01 | [9 empty] | > 70 kW | 0 |  |  | 0 |  |  | 0 | 50 |  |  |  | 0.05 | [104 empty] | cbb5698f-ddda-4136-abad-2f8605a98140 | 04c9cc9c-7731-4c37-8528-11f10d72afb8
Lot 01 | PNA-04320 | PNA-04320 - FON-04.02 | DIPÒSIT EXPANSIÓ | 04.02 | FLUIDS I GASOS¦DIPÒSIT EXPANSIÓ | FONTANERIA |  |  |  | ENS.PNA-04320.00EDP.0PB.3STSC. | 1 | Vas d'expansió ACS, Ibaiondo, 35l, Sala de Calderes, Planta Baixa | A3210190100 | 1 |  | Ibaiondo | 35 CMF | A3210190100 |  | 2006-10-01 | [9 empty] | > 70 kW | [11 empty] | 0.035 | 0 | [103 empty] | da5e2976-10df-477e-8070-84c3f4ae1138 | 2f6c1467-2da1-4835-8ebd-4f3cddd9d625
Lot 01 | PNA-04320 | PNA-04320 - FON-04.05 | DIPÒSIT ACUMULADOR ACS | 04.05 | FLUIDS I GASOS¦DIPÒSIT ACUMULADOR ACS | LEGIONEL·LA |  |  |  | ENS.PNA-04320.00EDP.0PB.3STSC. | 1 | InterAcumulador, 750L, Sala de Calderes, Planta Baixa | GREENGHEISS DPV/AR 750L | 1 |  | GREENGHEISS DPV/AR 750L | GREENGHEISS DPV/AR 750L | GREENGHEISS DPV/AR 750L |  | 2006-10-01 | [9 empty] | > 70 kW | [11 empty] | 0.75 | [104 empty] | 81f71a27-ce4f-4769-8f8b-30765670581f | c2e7203b-a14d-47f2-bbb8-16abab5bae22
Lot 01 | PNA-04320 | PNA-04320 - FON-10.01.A | AIGÜERES | 10.01.A | APARELLS SANITARIS I AIXETERIA¦APARELLS SANITARIS¦AIGÜERES | FONTANERIA |  |  |  | ENS.PNA-04320.00EDP.1P1. | 2 | Aiguera Cuinas, Planta Baixa | - | 1 | [5 empty] | 2006-10-01 | [126 empty] | 72e77420-5f10-448f-8bf1-c40b1e62c782 | 94c0551e-fc6b-40c0-b9f1-f804e8bf0bf3
Lot 01 | PNA-04320 | PNA-04320 - FON-10.01.B | PLATS DE DUTXA | 10.01.B | APARELLS SANITARIS I AIXETERIA¦APARELLS SANITARIS¦PLATS DE DUTXA | FONTANERIA |  |  |  | ENS.PNA-04320.00EDP.0PB. | 1 | Plats de Dutxa, Planta Entrada | - | 1 | [5 empty] | 2006-10-01 | [126 empty] | 34dbd5ee-5045-4397-a301-3b6aa0d83e00 | 64267f08-c402-4061-acd9-0f6d85ebaf28
Lot 01 | PNA-04320 | PNA-04320 - FON-10.01.B | PLATS DE DUTXA | 10.01.B | APARELLS SANITARIS I AIXETERIA¦APARELLS SANITARIS¦PLATS DE DUTXA | FONTANERIA |  |  |  | ENS.PNA-04320.00EDP.1P1. | 2 | Plats de Dutxa, Planta Baixa | - | 1 | [5 empty] | 2006-10-01 | [126 empty] | 34dbd5ee-5045-4397-a301-3b6aa0d83e00 | fa4858e2-f3b4-4211-8ab9-ab7657e67357
Lot 01 | PNA-04320 | PNA-04320 - FON-10.01.C | URINARIS | 10.01.C | APARELLS SANITARIS I AIXETERIA¦APARELLS SANITARIS¦URINARIS | FONTANERIA |  |  |  | ENS.PNA-04320.00EDP.1P1. | 2 | Urinaris Planta Baixa | - | 1 | [5 empty] | 2006-10-01 | [126 empty] | 3a555ff9-0264-4415-abc9-4742490c952f | f7e18bf1-6ea2-4023-8536-a77858c7a44b
Lot 01 | PNA-04320 | PNA-04320 - FON-10.01.C | URINARIS | 10.01.C | APARELLS SANITARIS I AIXETERIA¦APARELLS SANITARIS¦URINARIS | FONTANERIA |  |  |  | ENS.PNA-04320.00EDP.2P2. | 2 | Urinaris Planta 1 | - | 1 | [5 empty] | 2006-10-01 | [126 empty] | 3a555ff9-0264-4415-abc9-4742490c952f | 8c8f5cb0-be39-453f-8442-4c554bb06b22
Lot 01 | PNA-04320 | PNA-04320 - FON-10.01.C | URINARIS | 10.01.C | APARELLS SANITARIS I AIXETERIA¦APARELLS SANITARIS¦URINARIS | FONTANERIA |  |  |  | ENS.PNA-04320.00EDP.3P3. | 2 | Urinaris Planta 2 | - | 1 | [5 empty] | 2006-10-01 | [126 empty] | 3a555ff9-0264-4415-abc9-4742490c952f | 04891a5a-6c95-4702-bd09-91186b807e37
Lot 01 | PNA-04320 | PNA-04320 - FON-10.01.D | INODOR | 10.01.D | APARELLS SANITARIS I AIXETERIA¦APARELLS SANITARIS¦INODOR | FONTANERIA |  |  |  | ENS.PNA-04320.00EDP.0PB. | 13 | Inodors Planta Entrada | - | 1 | [5 empty] | 2006-10-01 | [23 empty] | Motxilla | [102 empty] | b88ee34d-98f5-47b5-8f02-ed3df36e07f2 | 9f3119a5-e61f-4c0f-9c68-54099b7f3ad3
Lot 01 | PNA-04320 | PNA-04320 - FON-10.01.D | INODOR | 10.01.D | APARELLS SANITARIS I AIXETERIA¦APARELLS SANITARIS¦INODOR | FONTANERIA |  |  |  | ENS.PNA-04320.00EDP.1P1. | 11 | Inodors Planta Baixa | - | 1 | [5 empty] | 2006-10-01 | [23 empty] | Motxilla | [102 empty] | b88ee34d-98f5-47b5-8f02-ed3df36e07f2 | 4e685d28-e839-44ee-89e8-79926f11666f
Lot 01 | PNA-04320 | PNA-04320 - FON-10.01.D | INODOR | 10.01.D | APARELLS SANITARIS I AIXETERIA¦APARELLS SANITARIS¦INODOR | FONTANERIA |  |  |  | ENS.PNA-04320.00EDP.2P2. | 4 | Inodors Planta 1 | - | 1 | [5 empty] | 2006-10-01 | [23 empty] | Motxilla | [102 empty] | b88ee34d-98f5-47b5-8f02-ed3df36e07f2 | 64cd7a2f-62c6-40e5-88fc-1430e56f632c
Lot 01 | PNA-04320 | PNA-04320 - FON-10.01.D | INODOR | 10.01.D | APARELLS SANITARIS I AIXETERIA¦APARELLS SANITARIS¦INODOR | FONTANERIA |  |  |  | ENS.PNA-04320.00EDP.3P3. | 4 | Inodors Planta 2 | - | 1 | [5 empty] | 2006-10-01 | [23 empty] | Motxilla | [102 empty] | b88ee34d-98f5-47b5-8f02-ed3df36e07f2 | 27857f1a-aec8-4eae-b436-e0d93ed4e6b2
Lot 01 | PNA-04320 | PNA-04320 - FON-10.01.E | ABOCADOR | 10.01.E | APARELLS SANITARIS I AIXETERIA¦APARELLS SANITARIS¦ABOCADOR | FONTANERIA |  |  |  | ENS.PNA-04320.00EDP.0PB. | 1 | Abocadors Planta Entrada | - | 1 | [5 empty] | 2006-10-01 | [126 empty] | 7654e8b0-c2a5-4215-a131-894877569030 | 8ba267c3-26f0-425d-8f9e-efecba60ee8a
Lot 01 | PNA-04320 | PNA-04320 - FON-10.01.E | ABOCADOR | 10.01.E | APARELLS SANITARIS I AIXETERIA¦APARELLS SANITARIS¦ABOCADOR | FONTANERIA |  |  |  | ENS.PNA-04320.00EDP.1P1. | 2 | Abocadors Planta Baixa | - | 1 | [5 empty] | 2006-10-01 | [126 empty] | 7654e8b0-c2a5-4215-a131-894877569030 | a5c62b52-3a9b-44c6-899e-1c3edeb0dc2c
Lot 01 | PNA-04320 | PNA-04320 - FON-10.01.E | ABOCADOR | 10.01.E | APARELLS SANITARIS I AIXETERIA¦APARELLS SANITARIS¦ABOCADOR | FONTANERIA |  |  |  | ENS.PNA-04320.00EDP.2P2. | 1 | Abocadors Planta 1 | - | 1 | [5 empty] | 2006-10-01 | [126 empty] | 7654e8b0-c2a5-4215-a131-894877569030 | b6fde907-c7d1-46d2-a8b2-5b8e40102fd5
Lot 01 | PNA-04320 | PNA-04320 - FON-10.01.E | ABOCADOR | 10.01.E | APARELLS SANITARIS I AIXETERIA¦APARELLS SANITARIS¦ABOCADOR | FONTANERIA |  |  |  | ENS.PNA-04320.00EDP.3P3. | 1 | Abocadors Planta 2 | - | 1 | [5 empty] | 2006-10-01 | [126 empty] | 7654e8b0-c2a5-4215-a131-894877569030 | 15cef772-cb24-457b-a144-4b57f52664d8
Lot 01 | PNA-04320 | PNA-04320 - FON-10.01.F | LAVABOS | 10.01.F | APARELLS SANITARIS I AIXETERIA¦APARELLS SANITARIS¦LAVABOS | FONTANERIA |  |  |  | ENS.PNA-04320.00EDP.0PB. | 16 | Lavabos Planta Entrada | - | 1 | [5 empty] | 2006-10-01 | [126 empty] | 1c7be73a-bcd4-441d-b102-20d1960f3130 | 6e7ae8eb-8326-453d-a9bc-e3d30695a540
Lot 01 | PNA-04320 | PNA-04320 - FON-10.01.F | LAVABOS | 10.01.F | APARELLS SANITARIS I AIXETERIA¦APARELLS SANITARIS¦LAVABOS | FONTANERIA |  |  |  | ENS.PNA-04320.00EDP.1P1. | 9 | Lavabos Planta Baixa | - | 1 | [5 empty] | 2006-10-01 | [126 empty] | 1c7be73a-bcd4-441d-b102-20d1960f3130 | 3c0f091b-7d40-45dd-91e2-26e64e5797ad
Lot 01 | PNA-04320 | PNA-04320 - FON-10.01.F | LAVABOS | 10.01.F | APARELLS SANITARIS I AIXETERIA¦APARELLS SANITARIS¦LAVABOS | FONTANERIA |  |  |  | ENS.PNA-04320.00EDP.2P2. | 7 | Lavabos Planta 1 | - | 1 | [5 empty] | 2006-10-01 | [126 empty] | 1c7be73a-bcd4-441d-b102-20d1960f3130 | 866a221c-6820-4909-a04c-aa8032918cbe
Lot 01 | PNA-04320 | PNA-04320 - FON-10.01.F | LAVABOS | 10.01.F | APARELLS SANITARIS I AIXETERIA¦APARELLS SANITARIS¦LAVABOS | FONTANERIA |  |  |  | ENS.PNA-04320.00EDP.3P3. | 7 | Lavabos Planta 2 | - | 1 | [5 empty] | 2006-10-01 | [126 empty] | 1c7be73a-bcd4-441d-b102-20d1960f3130 | a11fbb4c-1aff-4693-b5c7-8e048ef140f7
Lot 01 | PNA-04320 | PNA-04320 - FON-10.02.B | AIXETES ACS | 10.02.B | APARELLS SANITARIS I AIXETERIA¦AIXETERIA¦AIXETES ACS | LEGIONEL·LA |  |  |  | ENS.PNA-04320.00EDP.0PB. | 17 | Aixetes ACS Planta Entrada | - | 1 | [5 empty] | 2006-10-01 | [24 empty] | Polsador | [101 empty] | e738c39d-d006-4d40-996c-6ed4bfc1b888 | bbaadfde-accb-4f6c-a301-82d5a8eef747
Lot 01 | PNA-04320 | PNA-04320 - FON-10.02.B | AIXETES ACS | 10.02.B | APARELLS SANITARIS I AIXETERIA¦AIXETERIA¦AIXETES ACS | LEGIONEL·LA |  |  |  | ENS.PNA-04320.00EDP.1P1. | 16 | Aixetes ACS Planta Baixa | - | 1 | [5 empty] | 2006-10-01 | [24 empty] | Polsador | [101 empty] | e738c39d-d006-4d40-996c-6ed4bfc1b888 | cd5be2ce-41a8-4cb1-9304-f4e548f96bd2
Lot 01 | PNA-04320 | PNA-04320 - FON-10.02.C | AIXETES AFS | 10.02.C | APARELLS SANITARIS I AIXETERIA¦AIXETERIA¦AIXETES AFS | LEGIONEL·LA |  |  |  | ENS.PNA-04320.00EDP.0PB. | 10 | Aixetes AFS Planta Entrada | - | 1 | [5 empty] | 2006-10-01 | [24 empty] | Polsador | [101 empty] | efe688bf-a8c7-436c-b107-4e0446683816 | 4d40233a-ebba-4883-9247-86180a32d09a
Lot 01 | PNA-04320 | PNA-04320 - FON-10.02.C | AIXETES AFS | 10.02.C | APARELLS SANITARIS I AIXETERIA¦AIXETERIA¦AIXETES AFS | LEGIONEL·LA |  |  |  | ENS.PNA-04320.00EDP.1P1. | 31 | Aixetes AFS Planta Baixa | - | 1 | [5 empty] | 2006-10-01 | [24 empty] | Polsador | [101 empty] | efe688bf-a8c7-436c-b107-4e0446683816 | 6c6a95b4-b55d-47b4-89e3-1e12a3b21179
Lot 01 | PNA-04320 | PNA-04320 - FON-10.02.C | AIXETES AFS | 10.02.C | APARELLS SANITARIS I AIXETERIA¦AIXETERIA¦AIXETES AFS | LEGIONEL·LA |  |  |  | ENS.PNA-04320.00EDP.2P2. | 15 | Aixetes AFS Planta 1 | - | 1 | [5 empty] | 2006-10-01 | [24 empty] | Polsador | [101 empty] | efe688bf-a8c7-436c-b107-4e0446683816 | dfffc9d6-54f7-410c-ac6b-b8e8544ce09c
Lot 01 | PNA-04320 | PNA-04320 - FON-10.02.C | AIXETES AFS | 10.02.C | APARELLS SANITARIS I AIXETERIA¦AIXETERIA¦AIXETES AFS | LEGIONEL·LA |  |  |  | ENS.PNA-04320.00EDP.3P3. | 15 | Aixetes AFS Planta 2 | - | 1 | [5 empty] | 2006-10-01 | [24 empty] | Polsador | [101 empty] | efe688bf-a8c7-436c-b107-4e0446683816 | 43178585-fd73-4f7b-a843-210064928c64
Lot 01 | PNA-04320 | PNA-04320 - FON-34.02 | INSTAL·LACIÓ ACS | 34.02 | INSTAL·LACIONS¦INSTAL·LACIÓ ACS | LEGIONEL·LA |  |  |  | ENS.PNA-04320.00EDP. | 1 | Instal·lació ACS | - | 1 | [5 empty] | 2006-10-01 | [9 empty] | > 70 kW | [116 empty] | 1ea47544-266d-496f-88c2-13d3de2287a1 | bf98e404-6208-4779-a3dc-639be90b623e
Lot 01 | PNA-04320 | PNA-04320 - FON-34.03 | INSTAL·LACIÓ AFS | 34.03 | INSTAL·LACIONS¦INSTAL·LACIÓ AFS | LEGIONEL·LA |  |  |  | ENS.PNA-04320.00EDP. | 1 | Instal·lació AFS | - | 1 | [5 empty] | 2006-10-01 | [126 empty] | 6010e860-502b-4395-97c6-cd79d2482f0b | 63b811a9-9963-4c8a-b8d7-2743658970bc
Lot 01 | PNA-04320 | PNA-04320 - GAS-34.04 | INSTAL·LACIÓ GAS | 34.04 | INSTAL·LACIONS¦INSTAL·LACIÓ GAS | GAS COMBUSTIBLE |  |  |  | ENS.PNA-04320.00EDP. | 1 | Instal·lació Gas | - | 1 | [5 empty] | 2006-10-01 | [126 empty] | bef3772a-e485-4079-842f-137fdc0d912d | 71e7b25e-1c1d-4d65-b10d-6b76c9a9378e
Lot 01 | PNA-04320 | PNA-04320 - PRO-11.03 | PULSADORS D'ALARMA PCI | 11.03 | CONTRAINCENDIS¦PULSADORS D'ALARMA | PROTECCIÓ CONTRA INCENDIS |  |  |  | ENS.PNA-04320.00EDP.0PB. | 3 | Pulsadors D'alarma Incendis, Planta Entrada | COFEN | 1 | [5 empty] | 2006-10-01 | [126 empty] | d98ec381-3c2a-4713-be6d-3b054e02e171 | 366e3d60-f9a6-494b-9e67-fc162625b87c
Lot 01 | PNA-04320 | PNA-04320 - PRO-11.03 | PULSADORS D'ALARMA PCI | 11.03 | CONTRAINCENDIS¦PULSADORS D'ALARMA | PROTECCIÓ CONTRA INCENDIS |  |  |  | ENS.PNA-04320.00EDP.1P1. | 4 | Pulsadors D'alarma Incendis, Planta Baixa | COFEN | 1 | [5 empty] | 2006-10-01 | [126 empty] | d98ec381-3c2a-4713-be6d-3b054e02e171 | 7e5b8306-9919-432a-bbff-7badba829302
Lot 01 | PNA-04320 | PNA-04320 - PRO-11.03 | PULSADORS D'ALARMA PCI | 11.03 | CONTRAINCENDIS¦PULSADORS D'ALARMA | PROTECCIÓ CONTRA INCENDIS |  |  |  | ENS.PNA-04320.00EDP.2P2. | 2 | Pulsadors D'alarma Incendis, Planta 1 | COFEN | 1 | [5 empty] | 2006-10-01 | [126 empty] | d98ec381-3c2a-4713-be6d-3b054e02e171 | 039ec1cb-0015-4aae-89eb-6c7fe3e6b1a2
Lot 01 | PNA-04320 | PNA-04320 - PRO-11.03 | PULSADORS D'ALARMA PCI | 11.03 | CONTRAINCENDIS¦PULSADORS D'ALARMA | PROTECCIÓ CONTRA INCENDIS |  |  |  | ENS.PNA-04320.00EDP.3P3. | 2 | Pulsadors D'alarma Incendis, Planta 2 | COFEN | 1 | [5 empty] | 2006-10-01 | [126 empty] | d98ec381-3c2a-4713-be6d-3b054e02e171 | 98f3606e-25e3-4fe5-be6c-6d71e7166c49
Lot 01 | PNA-04320 | PNA-04320 - PRO-11.04 | SIRENES ALARMES PCI | 11.04 | CONTRAINCENDIS¦SIRENES ALARMES | PROTECCIÓ CONTRA INCENDIS |  |  |  | ENS.PNA-04320.00EDP.0PB. | 2 | Sirenes Incendis Planta Entrada | - | 1 | [5 empty] | 2006-10-01 | [126 empty] | 48541b19-a71f-4999-8ae4-15a10d7225f7 | dfeef1f6-cbd8-466a-a838-10d365ed3e65
Lot 01 | PNA-04320 | PNA-04320 - PRO-11.04 | SIRENES ALARMES PCI | 11.04 | CONTRAINCENDIS¦SIRENES ALARMES | PROTECCIÓ CONTRA INCENDIS |  |  |  | ENS.PNA-04320.00EDP.1P1. | 2 | Sirenes Incendis Planta Baixa | - | 1 | [5 empty] | 2006-10-01 | [126 empty] | 48541b19-a71f-4999-8ae4-15a10d7225f7 | 5cb26463-5c08-44e5-90a3-41730d7dbb09
Lot 01 | PNA-04320 | PNA-04320 - PRO-11.04 | SIRENES ALARMES PCI | 11.04 | CONTRAINCENDIS¦SIRENES ALARMES | PROTECCIÓ CONTRA INCENDIS |  |  |  | ENS.PNA-04320.00EDP.2P2. | 1 | Sirenes Incendis Planta 1 | - | 1 | [5 empty] | 2006-10-01 | [126 empty] | 48541b19-a71f-4999-8ae4-15a10d7225f7 | 75c72035-843e-4730-b678-280358a1656a
Lot 01 | PNA-04320 | PNA-04320 - PRO-11.04 | SIRENES ALARMES PCI | 11.04 | CONTRAINCENDIS¦SIRENES ALARMES | PROTECCIÓ CONTRA INCENDIS |  |  |  | ENS.PNA-04320.00EDP.3P3. | 1 | Sirenes Incendis Planta 2 | - | 1 | [5 empty] | 2006-10-01 | [126 empty] | 48541b19-a71f-4999-8ae4-15a10d7225f7 | 38e40b66-4efc-4529-a55d-00212e985124
Lot 01 | PNA-04320 | PNA-04320 - PRO-11.06 | CENTRALS DETECCIÓ PCI | 11.06 | CONTRAINCENDIS¦CENTRALS DETECCIÓ | PROTECCIÓ CONTRA INCENDIS |  |  |  | ENS.PNA-04320.00EDP.0PB. | 1 | Central de detecció IncendisCOFEN ( CD9504)6 8( MICROPROCESADA), Consergeria, Planta Entrada | COFEN ( CD9504)6 8 | 1 |  | COFEN ( CD9504) | COFEN ( CD9504) | COFEN ( CD9504) |  | 2006-10-01 | [126 empty] | cc43bdf3-c7d0-47e2-bee2-aeb31e7da246 | f611920f-05b8-4faf-88f8-8d1eedfc9d86
Lot 01 | PNA-04320 | PNA-04320 - PRO-11.07 | BIE | 11.07 | CONTRAINCENDIS¦EQUIPS MÀNEGA | PROTECCIÓ CONTRA INCENDIS |  |  |  | ENS.PNA-04320.00EDP.0PB.1POLI. | 1 | BIE Ribo, 313041, Poliesportiu Gimnas, Planta Baixa | 313041 | 1 | [5 empty] | 2006-10-01 |  |  |  | descripción de materiales, medidas y puntos interesantes del equipo. | [122 empty] | 9f98d6dc-989f-40ff-8688-3be66affc135 | 7317d430-9ae6-4bc9-bfff-b5989b6c5b72
Lot 01 | PNA-04320 | PNA-04320 - PRO-11.07 | BIE | 11.07 | CONTRAINCENDIS¦EQUIPS MÀNEGA | PROTECCIÓ CONTRA INCENDIS |  |  |  | ENS.PNA-04320.00EDP.1P1.0PASS. | 1 | BIE Ribo, 293377,Vestívul Ascensor, Planta Baixa | 293377 | 1 | [5 empty] | 2006-10-01 |  |  |  | descripción de materiales, medidas y puntos interesantes del equipo. | [122 empty] | 9f98d6dc-989f-40ff-8688-3be66affc135 | a02a3880-3f4c-40ae-9fa7-cd2a099a8193
Lot 01 | PNA-04320 | PNA-04320 - PRO-11.07 | BIE | 11.07 | CONTRAINCENDIS¦EQUIPS MÀNEGA | PROTECCIÓ CONTRA INCENDIS |  |  |  | ENS.PNA-04320.00EDP.1P1.0PASS. | 1 | BIE Ribo, 293379, Pasasdis, Planta Baixa | 293379 | 1 | [5 empty] | 2006-10-01 |  |  |  | descripción de materiales, medidas y puntos interesantes del equipo. | [122 empty] | 9f98d6dc-989f-40ff-8688-3be66affc135 | 78bfac55-f3b1-4786-a48a-edc2da209136
Lot 01 | PNA-04320 | PNA-04320 - PRO-11.07 | BIE | 11.07 | CONTRAINCENDIS¦EQUIPS MÀNEGA | PROTECCIÓ CONTRA INCENDIS |  |  |  | ENS.PNA-04320.00EDP.1P1.0PASS. | 1 | BIE Ribo, 293380, Passadis, Planta Baixa | 293380 | 1 | [5 empty] | 2006-10-01 |  |  |  | descripción de materiales, medidas y puntos interesantes del equipo. | [122 empty] | 9f98d6dc-989f-40ff-8688-3be66affc135 | ff54f966-5197-4346-ba7e-058ed6c64155
Lot 01 | PNA-04320 | PNA-04320 - PRO-11.07 | BIE | 11.07 | CONTRAINCENDIS¦EQUIPS MÀNEGA | PROTECCIÓ CONTRA INCENDIS |  |  |  | ENS.PNA-04320.00EDP.1P1.0PASS. | 1 | BIE Ribo, 293381, Vestívul Ascensor, Planta Baixa | 293381 | 1 | [5 empty] | 2006-10-01 |  |  |  | descripción de materiales, medidas y puntos interesantes del equipo. | [122 empty] | 9f98d6dc-989f-40ff-8688-3be66affc135 | 5327ef7a-c58e-4bfd-b678-93d109d20a03
Lot 01 | PNA-04320 | PNA-04320 - PRO-11.07 | BIE | 11.07 | CONTRAINCENDIS¦EQUIPS MÀNEGA | PROTECCIÓ CONTRA INCENDIS |  |  |  | ENS.PNA-04320.00EDP.1P1.0PASS. | 1 | BIE Ribo, 296403, Passadiss, Planta Baixa | 296403 | 1 | [5 empty] | 2006-10-01 |  |  |  | descripción de materiales, medidas y puntos interesantes del equipo. | [122 empty] | 9f98d6dc-989f-40ff-8688-3be66affc135 | f6f5da49-2ad7-498b-bb05-942431d1e275
Lot 01 | PNA-04320 | PNA-04320 - PRO-11.07 | BIE | 11.07 | CONTRAINCENDIS¦EQUIPS MÀNEGA | PROTECCIÓ CONTRA INCENDIS |  |  |  | ENS.PNA-04320.00EDP.1P1.0PASS. | 1 | BIE Ribo, 296409, Passadiss, Planta Baixa | 296409 | 1 | [5 empty] | 2006-10-01 |  |  |  | descripción de materiales, medidas y puntos interesantes del equipo. | [122 empty] | 9f98d6dc-989f-40ff-8688-3be66affc135 | ab27ab6c-b6b9-4126-ac9e-f37342c126d7
Lot 01 | PNA-04320 | PNA-04320 - PRO-11.07 | BIE | 11.07 | CONTRAINCENDIS¦EQUIPS MÀNEGA | PROTECCIÓ CONTRA INCENDIS |  |  |  | ENS.PNA-04320.00EDP.2P2.0PASS. | 1 | BIE Ribo, 306834, Passadiss, Planta 1 | 306834 | 1 | [5 empty] | 2006-10-01 |  |  |  | descripción de materiales, medidas y puntos interesantes del equipo. | [122 empty] | 9f98d6dc-989f-40ff-8688-3be66affc135 | e611cc3e-5d2f-46f9-8f59-50783552ef47
Lot 01 | PNA-04320 | PNA-04320 - PRO-11.07 | BIE | 11.07 | CONTRAINCENDIS¦EQUIPS MÀNEGA | PROTECCIÓ CONTRA INCENDIS |  |  |  | ENS.PNA-04320.00EDP.2P2.0PASS. | 1 | BIERibo, 306835, Passadiss, Planta 1 | 306835 | 1 | [5 empty] | 2006-10-01 |  |  |  | descripción de materiales, medidas y puntos interesantes del equipo. | [122 empty] | 9f98d6dc-989f-40ff-8688-3be66affc135 | 0b50747e-8928-4dbc-9eb9-5dc02cdfa505
Lot 01 | PNA-04320 | PNA-04320 - PRO-11.07 | BIE | 11.07 | CONTRAINCENDIS¦EQUIPS MÀNEGA | PROTECCIÓ CONTRA INCENDIS |  |  |  | ENS.PNA-04320.00EDP.3P3.0PASS. | 1 | BIE Ribo, 306831, Passadiss, Planta 2 | 306831 | 1 | [5 empty] | 2006-10-01 |  |  |  | descripción de materiales, medidas y puntos interesantes del equipo. | [122 empty] | 9f98d6dc-989f-40ff-8688-3be66affc135 | 71590db3-fb96-492b-b144-eb9118f6d76e
Lot 01 | PNA-04320 | PNA-04320 - PRO-11.07 | BIE | 11.07 | CONTRAINCENDIS¦EQUIPS MÀNEGA | PROTECCIÓ CONTRA INCENDIS |  |  |  | ENS.PNA-04320.00EDP.3P3.0PASS. | 1 | BIE Ribo, 306839, Passadiss, Planta 2 | 306839 | 1 | [5 empty] | 2006-10-01 |  |  |  | descripción de materiales, medidas y puntos interesantes del equipo. | [122 empty] | 9f98d6dc-989f-40ff-8688-3be66affc135 | 05a88ff1-0234-4637-af79-0fed9ebd5d14
Lot 01 | PNA-04320 | PNA-04320 - PRO-11.09 | EXTINTOR | 11.09 | CONTRAINCENDIS¦EXTINTOR | PROTECCIÓ CONTRA INCENDIS |  |  |  | ENS.PNA-04320.00EDP.0PB.1POLI. | 1 | Extintor Cointra, 020533, Gimnàs, Planta baixa | 20533 | 1 | [5 empty] | 2007-07-01 | [42 empty] | Pols seca | 6 | [82 empty] | 0cf8ffe3-3d98-4af6-b4ae-c9337b68c8e7 | 88a60ec1-9727-428a-bd80-5e80cf8a7ee8
Lot 01 | PNA-04320 | PNA-04320 - PRO-11.09 | EXTINTOR | 11.09 | CONTRAINCENDIS¦EXTINTOR | PROTECCIÓ CONTRA INCENDIS |  |  |  | ENS.PNA-04320.00EDP.0PB.2VES1. | 1 | Extintor Extarsa, 540694, Vestibul Ascensor, Planta baixa | 540694 | 1 | [5 empty] | 2006-07-01 | [42 empty] | Pols seca | 6 | [82 empty] | 0cf8ffe3-3d98-4af6-b4ae-c9337b68c8e7 | 64345064-ec40-497f-b3f7-04786fee701f
Lot 01 | PNA-04320 | PNA-04320 - PRO-11.09 | EXTINTOR | 11.09 | CONTRAINCENDIS¦EXTINTOR | PROTECCIÓ CONTRA INCENDIS |  |  |  | ENS.PNA-04320.00EDP.0PB.2VES1. | 1 | Extintor Extarsa, 63886, Passadiss, Planta baixa Q.E. | 63886 | 1 | [5 empty] | 2004-02-01 | [42 empty] | Pols seca | 6 | [82 empty] | 0cf8ffe3-3d98-4af6-b4ae-c9337b68c8e7 | f90e0c59-e7ab-455f-811f-98f237748d5e
Lot 01 | PNA-04320 | PNA-04320 - PRO-11.09 | EXTINTOR | 11.09 | CONTRAINCENDIS¦EXTINTOR | PROTECCIÓ CONTRA INCENDIS |  |  |  | ENS.PNA-04320.00EDP.0PB.2VES2. | 1 | Extintor Extarsa, 540705, Passadiss, Planta baixa Q.E. | 540705 | 1 | [5 empty] | 2004-02-01 | [42 empty] | Pols seca | 6 | [82 empty] | 0cf8ffe3-3d98-4af6-b4ae-c9337b68c8e7 | 1a859b5b-ce55-4ec8-b418-417739dde21a
Lot 01 | PNA-04320 | PNA-04320 - PRO-11.09 | EXTINTOR | 11.09 | CONTRAINCENDIS¦EXTINTOR | PROTECCIÓ CONTRA INCENDIS |  |  |  | ENS.PNA-04320.00EDP.0PB.3STSC. | 1 | Extintor Firefox, 74344, Sala de Caderes, Planta baixa | 74344 | 1 | [5 empty] | 2010-10-01 | [42 empty] | Pols seca | 6 | [82 empty] | 0cf8ffe3-3d98-4af6-b4ae-c9337b68c8e7 | 9070b3d3-21ef-4012-8445-8339f7e72d25
Lot 01 | PNA-04320 | PNA-04320 - PRO-11.09 | EXTINTOR | 11.09 | CONTRAINCENDIS¦EXTINTOR | PROTECCIÓ CONTRA INCENDIS |  |  |  | ENS.PNA-04320.00EDP.1P1.0PASS. | 1 | Extintor Extarsa, 540700, Passadiss, Planta baixa | 540700 | 1 | [5 empty] | 2006-07-01 | [42 empty] | Pols seca | 6 | [82 empty] | 0cf8ffe3-3d98-4af6-b4ae-c9337b68c8e7 | 156e79bc-215e-4c3c-9fd7-c380f35cc1ef
Lot 01 | PNA-04320 | PNA-04320 - PRO-11.09 | EXTINTOR | 11.09 | CONTRAINCENDIS¦EXTINTOR | PROTECCIÓ CONTRA INCENDIS |  |  |  | ENS.PNA-04320.00EDP.1P1.0PASS. | 1 | Extintor Extarsa, 540902, Passadiss, Planta baixa | 540902 | 1 | [5 empty] | 2006-07-01 | [42 empty] | Pols seca | 6 | [82 empty] | 0cf8ffe3-3d98-4af6-b4ae-c9337b68c8e7 | 505cb92a-e8f9-4e1e-a626-19e62176a206
Lot 01 | PNA-04320 | PNA-04320 - PRO-11.09 | EXTINTOR | 11.09 | CONTRAINCENDIS¦EXTINTOR | PROTECCIÓ CONTRA INCENDIS |  |  |  | ENS.PNA-04320.00EDP.1P1.0PASS. | 1 | Extintor Extarsa, 540988, Gimnàs, Planta baixa | 540988 | 1 | [5 empty] | 2007-07-01 | [42 empty] | Pols seca | 6 | [82 empty] | 0cf8ffe3-3d98-4af6-b4ae-c9337b68c8e7 | 853d2857-a5b8-4133-b8b6-cf7df4a85217
Lot 01 | PNA-04320 | PNA-04320 - PRO-11.09 | EXTINTOR | 11.09 | CONTRAINCENDIS¦EXTINTOR | PROTECCIÓ CONTRA INCENDIS |  |  |  | ENS.PNA-04320.00EDP.1P1.0PASS. | 1 | Extintor Extarsa, 541064, Passadiss, Planta baixa | 541064 | 1 | [5 empty] | 2006-07-01 | [42 empty] | Pols seca | 6 | [82 empty] | 0cf8ffe3-3d98-4af6-b4ae-c9337b68c8e7 | 66e1f02f-d7cc-4a94-b711-cb5ec4703efe
Lot 01 | PNA-04320 | PNA-04320 - PRO-11.09 | EXTINTOR | 11.09 | CONTRAINCENDIS¦EXTINTOR | PROTECCIÓ CONTRA INCENDIS |  |  |  | ENS.PNA-04320.00EDP.1P1.0PASS. | 1 | Extintor Extarsa, 63662, Passadiss, Planta baixa | 63662 | 1 | [5 empty] | 2004-02-01 | [42 empty] | Pols seca | 6 | [82 empty] | 0cf8ffe3-3d98-4af6-b4ae-c9337b68c8e7 | 02b928a9-fa38-4b05-94fa-9f5e4410d918
Lot 01 | PNA-04320 | PNA-04320 - PRO-11.09 | EXTINTOR | 11.09 | CONTRAINCENDIS¦EXTINTOR | PROTECCIÓ CONTRA INCENDIS |  |  |  | ENS.PNA-04320.00EDP.1P1.0PASS. | 1 | Extintor Extarsa, 63783, Passadiss, Planta baixa | 63783 | 1 | [5 empty] | 2004-02-01 | [42 empty] | Pols seca | 6 | [82 empty] | 0cf8ffe3-3d98-4af6-b4ae-c9337b68c8e7 | 655d8516-6461-4cc6-9767-7cf6da6c1d5a
Lot 01 | PNA-04320 | PNA-04320 - PRO-11.09 | EXTINTOR | 11.09 | CONTRAINCENDIS¦EXTINTOR | PROTECCIÓ CONTRA INCENDIS |  |  |  | ENS.PNA-04320.00EDP.1P1.0PASS. | 1 | Extintor Extarsa, 63900, Vestibul Ascensor, Planta Primera | 63900 | 1 | [5 empty] | 2004-02-01 | [42 empty] | Pols seca | 6 | [82 empty] | 0cf8ffe3-3d98-4af6-b4ae-c9337b68c8e7 | ad4290df-b2bd-4048-a209-5ec40e7e7fec
Lot 01 | PNA-04320 | PNA-04320 - PRO-11.09 | EXTINTOR | 11.09 | CONTRAINCENDIS¦EXTINTOR | PROTECCIÓ CONTRA INCENDIS |  |  |  | ENS.PNA-04320.00EDP.1P1.0PASS. | 1 | Extintor Fire Fox, 80995, Passadiss, Planta baixa | 80995 | 1 | [5 empty] | 2002-11-01 | [42 empty] | Pols seca | 6 | [82 empty] | 0cf8ffe3-3d98-4af6-b4ae-c9337b68c8e7 | 03272a39-80c0-46f7-abd0-236f72a35660
Lot 01 | PNA-04320 | PNA-04320 - PRO-11.09 | EXTINTOR | 11.09 | CONTRAINCENDIS¦EXTINTOR | PROTECCIÓ CONTRA INCENDIS |  |  |  | ENS.PNA-04320.00EDP.2P2.0PASS. | 1 | Extintor Exfaex, 1091502, Passadiss, Planta 1 | 1091502 | 1 | [5 empty] | 2002-11-01 | [42 empty] | Pols seca | 6 | [82 empty] | 0cf8ffe3-3d98-4af6-b4ae-c9337b68c8e7 | 866f80d8-96ab-4cac-b7ff-040d0281c00b
Lot 01 | PNA-04320 | PNA-04320 - PRO-11.09 | EXTINTOR | 11.09 | CONTRAINCENDIS¦EXTINTOR | PROTECCIÓ CONTRA INCENDIS |  |  |  | ENS.PNA-04320.00EDP.2P2.0PASS. | 1 | Extintor Extarsa, 340719, Passadiss, Planta 1 | 340719 | 1 | [5 empty] | 2000-07-01 | [42 empty] | Pols seca | 6 | [82 empty] | 0cf8ffe3-3d98-4af6-b4ae-c9337b68c8e7 | 8f102791-5ff3-40a2-8c29-7689ca00b811
Lot 01 | PNA-04320 | PNA-04320 - PRO-11.09 | EXTINTOR | 11.09 | CONTRAINCENDIS¦EXTINTOR | PROTECCIÓ CONTRA INCENDIS |  |  |  | ENS.PNA-04320.00EDP.2P2.0PASS. | 1 | Extintor Extarsa, 54453, Passadiss, Planta 1 | 54453 | 1 | [5 empty] | 2006-07-01 | [42 empty] | Pols seca | 6 | [82 empty] | 0cf8ffe3-3d98-4af6-b4ae-c9337b68c8e7 | 77fa87b0-a56f-4c8c-8bb7-42c05234b90e
Lot 01 | PNA-04320 | PNA-04320 - PRO-11.09 | EXTINTOR | 11.09 | CONTRAINCENDIS¦EXTINTOR | PROTECCIÓ CONTRA INCENDIS |  |  |  | ENS.PNA-04320.00EDP.2P2.0PASS. | 1 | Extintor Firefox, 74359, Passadiss, Planta 1 | 74359 | 1 | [5 empty] | 2002-10-01 | [42 empty] | Pols seca | 6 | [82 empty] | 0cf8ffe3-3d98-4af6-b4ae-c9337b68c8e7 | 6d3cbf86-53a2-470d-898e-1bf02a2a818e
Lot 01 | PNA-04320 | PNA-04320 - PRO-11.09 | EXTINTOR | 11.09 | CONTRAINCENDIS¦EXTINTOR | PROTECCIÓ CONTRA INCENDIS |  |  |  | ENS.PNA-04320.00EDP.2P2.0PASS. | 1 | Extintor Toda Extintor, 01171, Passadiss, Planta 1 | 1171 | 1 | [5 empty] | 2010-01-01 | [42 empty] | Pols seca | 6 | [82 empty] | 0cf8ffe3-3d98-4af6-b4ae-c9337b68c8e7 | 90126000-0d94-4e90-bc3e-b2a7e5f663aa
Lot 01 | PNA-04320 | PNA-04320 - PRO-11.09 | EXTINTOR | 11.09 | CONTRAINCENDIS¦EXTINTOR | PROTECCIÓ CONTRA INCENDIS |  |  |  | ENS.PNA-04320.00EDP.3P3.0PASS. | 1 | Extintor Extarsa, 541141, Passadiss, Planta 2 | 541141 | 1 | [5 empty] | 2006-07-01 | [42 empty] | Pols seca | 6 | [82 empty] | 0cf8ffe3-3d98-4af6-b4ae-c9337b68c8e7 | 159d477f-34fd-4ee1-83fb-d0fa5e1126c0
Lot 01 | PNA-04320 | PNA-04320 - PRO-11.09 | EXTINTOR | 11.09 | CONTRAINCENDIS¦EXTINTOR | PROTECCIÓ CONTRA INCENDIS |  |  |  | ENS.PNA-04320.00EDP.3P3.0PASS. | 1 | Extintor Extinsa, 540627, Passadiss, Planta 2 | 540627 | 1 | [5 empty] | 2007-07-01 | [42 empty] | Pols seca | 6 | [82 empty] | 0cf8ffe3-3d98-4af6-b4ae-c9337b68c8e7 | 968be4dc-baf2-461b-b01c-94c7e05cd8a0
Lot 01 | PNA-04320 | PNA-04320 - PRO-11.09 | EXTINTOR | 11.09 | CONTRAINCENDIS¦EXTINTOR | PROTECCIÓ CONTRA INCENDIS |  |  |  | ENS.PNA-04320.00EDP.3P3.0PASS. | 1 | Extintor Gobaw, 012066, Passadiss, Planta 2 | 12066 | 1 | [5 empty] | 2011-02-01 | [42 empty] | Pols seca | 6 | [82 empty] | 0cf8ffe3-3d98-4af6-b4ae-c9337b68c8e7 | ed33d204-0fc6-4203-9b1d-1fa29baa165b
Lot 01 | PNA-04320 | PNA-04320 - PRO-11.09 | EXTINTOR | 11.09 | CONTRAINCENDIS¦EXTINTOR | PROTECCIÓ CONTRA INCENDIS |  |  |  | ENS.PNA-04320.00EDP.3P3.0PASS. | 1 | Extintor Toda Extintor, 01478, Passadiss, Planta 2 | 1478 | 1 | [5 empty] | 2010-01-01 | [42 empty] | Pols seca | 6 | [82 empty] | 0cf8ffe3-3d98-4af6-b4ae-c9337b68c8e7 | 4eca29f8-61eb-4d18-b09e-a9b6aa588354
Lot 01 | PNA-04320 | PNA-04320 - PRO-11.09 | EXTINTOR | 11.09 | CONTRAINCENDIS¦EXTINTOR | PROTECCIÓ CONTRA INCENDIS |  |  |  | ENS.PNA-04320.00EDP.3P3.0PASS. | 1 | Extintor…,020575, Passadiss, Planta 2 | 20575 | 1 | [5 empty] | 2007-07-01 | [42 empty] | Pols seca | 6 | [82 empty] | 0cf8ffe3-3d98-4af6-b4ae-c9337b68c8e7 | 17c6d103-4b4f-482a-a0a4-c0cf480750bc
Lot 01 | PNA-04320 | PNA-04320 - PRO-11.09 | EXTINTOR | 11.09 | CONTRAINCENDIS¦EXTINTOR | PROTECCIÓ CONTRA INCENDIS |  |  |  | ENS.PNA-04320.01URB.0PATC. | 1 | Extintor Fire Fox, 357074, Pati Cuina, Planta baixa | 357074 | 1 | [5 empty] | 2000-03-01 | [42 empty] | Anhídrid carbònic | 5 | [82 empty] | 0cf8ffe3-3d98-4af6-b4ae-c9337b68c8e7 | d6a669fe-0207-4e4f-99be-a260f90f9c7b
Lot 01 | PNA-04320 | PNA-04320 - PRO-11.09 | EXTINTOR | 11.09 | CONTRAINCENDIS¦EXTINTOR | PROTECCIÓ CONTRA INCENDIS |  |  |  | ENS.PNA-04320.01URB.0PATC. | 1 | Extintor Todo Extintor, 01453, Pati Cuina, Planta baixa | 1453 | 1 | [5 empty] | 2010-01-01 | [42 empty] | Pols seca | 6 | [82 empty] | 0cf8ffe3-3d98-4af6-b4ae-c9337b68c8e7 | b2f5848e-4f50-4c89-a5a1-c91e530b74c1
Lot 01 | PNA-04320 | PNA-04320 - PRO-34.05 | INSTAL·LACIÓ CONTRA INCENDIS | 34.05 | INSTAL·LACIONS¦INSTAL·LACIÓ CONTRA INCENDIS | PROTECCIÓ CONTRA INCENDIS |  |  |  | ENS.PNA-04320.00EDP. | 1 | Instal·lació Contra Incendis | - | 1 | [5 empty] | 2006-10-01 | [126 empty] | 005b9340-7488-4e96-9a31-87547ac6e2e8 | a0efb96d-87ba-4731-a322-2ee2d40fa771
Lot 01 | PNA-04320 | PNA-04320 - SAN-09.01 | XARXA DE SANEJAMENT | 09.01 | SANEJAMENT¦XARXA DE SANEJAMENT | SANEJAMENT |  |  |  | ENS.PNA-04320.01URB. | 1 | Xarxa de Sanejament | - | 1 | [5 empty] | 2006-10-01 |  |  |  | URB | [122 empty] | 1fa12ef2-051f-4ccf-b861-9767184a09a3 | 35e4f043-255d-4cc0-97f1-81a639f59bd9
Lot 01 | PNA-04320 | PNA-04320 - SAN-09.03 | REIXES I ACCESSORIS | 09.03 | SANEJAMENT¦REIXES I ACCESSORIS | SANEJAMENT |  |  |  | ENS.PNA-04320.01URB. | 25 | Reixes i Accesoris | - | 1 | [5 empty] | 2006-10-01 | [126 empty] | 3d9e33bc-25cf-453c-9816-11d1de8f8647 | 7e082fbd-86ab-47d0-b39d-489c36c3066b
Lot 01 | PNA-04320 | PNA-04320 - SEG-12.01.B.B | DETECTOR DE PRESÈNCIA PER BIVOLUMÈTRICS | 12.01.B.B | SEGURETAT¦DETECTORS¦PRESÈNCIA¦BIVOLUMÈTRICS | SEGURETAT |  |  |  | ENS.PNA-04320.00EDP.0PB. | 2 | Detectors de Presència Volumètrics, Planta Entrada | - | 1 | [5 empty] | 2006-10-01 | [46 empty] | 1 | [79 empty] | 5382a683-0dad-4508-bd5e-68e27607ea88 | c34fcc57-aed2-4eb7-be6d-4f8e9e4e5b65
Lot 01 | PNA-04320 | PNA-04320 - SEG-12.01.B.B | DETECTOR DE PRESÈNCIA PER BIVOLUMÈTRICS | 12.01.B.B | SEGURETAT¦DETECTORS¦PRESÈNCIA¦BIVOLUMÈTRICS | SEGURETAT |  |  |  | ENS.PNA-04320.00EDP.1P1. | 5 | Detectors de Presència Volumètrics, Planta Baixa | - | 1 | [5 empty] | 2006-10-01 | [46 empty] | 1 | [79 empty] | 5382a683-0dad-4508-bd5e-68e27607ea88 | d6b8e399-75cf-4c5b-86a6-770d4ee72c02
Lot 01 | PNA-04320 | PNA-04320 - SEG-12.01.B.B | DETECTOR DE PRESÈNCIA PER BIVOLUMÈTRICS | 12.01.B.B | SEGURETAT¦DETECTORS¦PRESÈNCIA¦BIVOLUMÈTRICS | SEGURETAT |  |  |  | ENS.PNA-04320.00EDP.2P2. | 1 | Detectors de Presència Volumètrics, Planta 1 | - | 1 | [5 empty] | 2006-10-01 | [46 empty] | 1 | [79 empty] | 5382a683-0dad-4508-bd5e-68e27607ea88 | 6300ad56-8b75-4fe8-b0a3-801f5a93c903
Lot 01 | PNA-04320 | PNA-04320 - SEG-12.01.B.B | DETECTOR DE PRESÈNCIA PER BIVOLUMÈTRICS | 12.01.B.B | SEGURETAT¦DETECTORS¦PRESÈNCIA¦BIVOLUMÈTRICS | SEGURETAT |  |  |  | ENS.PNA-04320.00EDP.3P3. | 1 | Detectors de Presència Volumètrics, Planta 2 | - | 1 | [5 empty] | 2006-10-01 | [46 empty] | 1 | [79 empty] | 5382a683-0dad-4508-bd5e-68e27607ea88 | 02a487a1-2694-4e73-bcec-4a2ba1e21ec9
Lot 01 | PNA-04320 | PNA-04320 - SEG-12.03 | CENTRALS DE DETECCIÓ I ALARMA | 12.03 | SEGURETAT¦CENTRALS DE DETECCIÓ I ALARMA | SEGURETAT |  |  |  | ENS.PNA-04320.00EDP.0PB.1CONS. | 1 | Central de detecció i Alarma, Consergeria, Planta Entrada | JR-CENTRUM ( junior 8) | 1 |  | JR-CENTRUM ( junior 8) | JR-CENTRUM ( junior 8) | JR-CENTRUM ( junior 8) |  | 2006-10-01 | [46 empty] | 1 | [79 empty] | b7c7ae38-02e9-4f08-a156-470ac7f15445 | 48796e52-a4e8-44c5-b672-fddc2285c615
Lot 01 | PNA-04320 | PNA-04320 - SEG-12.05 | SIRENES | 12.05 | SEGURETAT¦SIRENES | SEGURETAT |  |  |  | ENS.PNA-04320.00EDP.0PB. | 1 | Sirenes Seguritat, Vestíbul, Planta Entrada |  | 1 | [5 empty] | 2006-10-01 | [46 empty] | 1 | [79 empty] | d0931680-5817-43ba-8af5-8ba14b483c61 | 6f96b26a-8eea-4386-bc3b-c23bf8281a51
Lot 01 | PNA-04320 | PNA-04320 - SIE-40.01 | QUADRE MONITORITZACIÓ | 40.01 | SISTEMA INFORMACIÓ ENERGÈTICA¦QUADRE MONITORITZACIÓ | SIE |  |  |  | ENS.PNA-04320.00EDP.0PB.3STQE. | 1 | Quadre de Monitorització SIE, Sala Quadre Elèctric, Planta Baixa | - | 1 |  | No es Disposa de Aquesta Informació |  |  |  | 2006-10-01 | [102 empty] | 30*30 cm | [23 empty] | 17b656a6-0c74-4d06-b0bd-5961c998423f | f9feb77c-11d9-43c0-9ff2-de35a3d2a990
Lot 01 | PNA-04320 | PNA-04320 - SIE-40.02 | CONCENTRADOR DE DADES | 40.02 | SISTEMA INFORMACIÓ ENERGÈTICA¦CONCENTRADOR DE DADES | SIE |  |  |  | ENS.PNA-04320.00EDP.0PB.3STQE. | 1 | CONCENTRADOR DE DADES |  | 1 |  | Circutor | Line-EDS-Cloud | 000db922btd0 |  | 2006-10-01 | [32 empty] | Sala Quadre Elèctric | [93 empty] | 02a3dfd4-1598-4c73-bb8d-d1edefedd445 | 62bb4ef8-4586-4b75-b2a1-77a492b36ff5
Lot 01 | PNA-04320 | PNA-04320 - SIE-40.04.01 | COMPTADOR ELÈCTRIC | 40.04.01 | SISTEMA INFORMACIÓ ENERGÈTICA¦ELEMENTS DE CAMP¦COMPTADOR ELÈCTRIC | SIE |  |  |  | ENS.PNA-04320.00EDP.0PB.3STQE. | 1 | Comptador Elèctric (Analizator de Xarxes) Circuitor CVM-MINI-ITF-RS485-C2 | No es Disposa de Aquesta Informació | 1 |  | Circuitor | CVM-MINI_ITF-RS485-C2 | No es Disposa de Aquesta Informació |  | 2006-10-01 | [27 empty] | Modbus |  |  |  |  | Sala Quadre Elèctric | [93 empty] | 94293b53-e6f6-49f6-80d6-b8db090e5d79 | 5008ac71-e2ce-4e2d-b015-8229e70e2ee9
Lot 01 | PNA-04320 | PNA-04320 - SIE-40.04.01 | COMPTADOR ELÈCTRIC | 40.04.01 | SISTEMA INFORMACIÓ ENERGÈTICA¦ELEMENTS DE CAMP¦COMPTADOR ELÈCTRIC | SIE |  |  |  | ENS.PNA-04320.01URB.3ACOM. | 1 | Comtador Elèctric Compañía, ActarisSL7000, Ns: 053010742 | BITQFER05053010742 | 1 |  | Actaris | SL7000 | 053010742 |  | 2006-10-01 | [27 empty] | Modbus |  |  |  |  | Armari de Comptadors | [93 empty] | 94293b53-e6f6-49f6-80d6-b8db090e5d79 | 9d7127a2-607d-47c8-8356-42a632355603
Lot 01 | PNA-04320 | PNA-04320 - SIE-40.04.02 | COMPTADOR GAS | 40.04.02 | SISTEMA INFORMACIÓ ENERGÈTICA¦ELEMENTS DE CAMP¦COMPTADOR GAS | SIE |  |  |  | ENS.PNA-04320.01URB.3ACOM. | 1 | Comptador Gas | No es Disposa de Aquesta Informació | 1 |  | Dresser G25 | Dresser G25 | Dresser G25 |  | 2006-10-01 | [126 empty] | 955b1b7f-7189-4119-9fcd-228ea715e912 | 78e60830-4dbb-4f07-84c5-f849074da31a
Lot 01 | PNA-04320 | PNA-04320 - SIE-40.04.04 | COMPTADOR AIGUA | 40.04.04 | SISTEMA INFORMACIÓ ENERGÈTICA¦ELEMENTS DE CAMP¦COMPTADOR AIGUA | SIE |  |  |  | ENS.PNA-04320.01URB.3ACOM. | 1 | Comptador de Aigua, B Meters | 3351458/05 | 1 |  | B Meters | B94-321-04 | 3351458/05 |  | 2006-10-01 | [27 empty] | Modbus | [98 empty] | ffdb41dd-8955-4f87-8fab-e98bfa885b8f | 30aa34f6-c098-4375-9bb1-492f719f3d0e
Lot 01 | PNA-04320 | PNA-04320 - SIE-40.04.04 | COMPTADOR AIGUA | 40.04.04 | SISTEMA INFORMACIÓ ENERGÈTICA¦ELEMENTS DE CAMP¦COMPTADOR AIGUA | SIE |  |  |  | ENS.PNA-04320.01URB.3ACOM. | 1 | Comptador de Aigua, Compañía, Iberconta | 58338 | 1 |  | Iberconta | B94-316-04 | 58338 |  | 2006-10-01 | [27 empty] | Modbus | [98 empty] | ffdb41dd-8955-4f87-8fab-e98bfa885b8f | 56b73c18-f45b-4af4-88e7-62bf5c9c8328
Lot 01 | PNA-04320 | PNA-04320 - SIE-40.04.11 | SENSOR COMBINAT | 40.04.11 | SISTEMA INFORMACIÓ ENERGÈTICA¦ELEMENTS DE CAMP¦SENSOR COMBINAT | SIE |  |  |  | ENS.PNA-04320.00EDP.3P3.0PASS. | 1 | Sensor Combinat Kromschroeder, Tem y HR, Passadis Planta Alta(PB) | No es Disposa de Aquesta Informació | 1 |  | Kromschroeder | 5651150 | No es Disposa de Aquesta Informació |  | 2006-10-01 | [27 empty] | Modbus | [5 empty] | Temperatura | Humitat |  | Protocol | Protocol |  | Bateria | [58 empty] | Ambient | 2 | [26 empty] | 42d31c2c-5e42-4423-bc95-6d87814a32c1 | e469a6a1-24db-48c4-9714-8dcc3b2c9e9f
Lot 01 | PNA-04320 | PNA-04320 - SIE-40.05 | INSTAL·LACIÓ SISTEMA INFORMACIÓ ENERGÈTICA | 40.05 | SISTEMA INFORMACIÓ ENERGÈTICA¦INSTAL·LACIÓ SISTEMA INFORMACIÓ ENERGÈTICA | SIE |  |  |  | ENS.PNA-04320.00EDP. | 1 | Instal·lacio Sistema de Informació Energètica | - | 1 | [5 empty] | 2006-10-01 | [126 empty] | a0eaa9ba-b6ff-4da4-8d11-8f8db2ba09fa | 7fae6a21-3ba1-4b25-b6be-b02a1401575b
Lot 01 | PNA-04320 | PNA-04320 - SIS-40.01 | QUADRE MONITORITZACIÓ | 40.01 | SISTEMA INFORMACIÓ ENERGÈTICA¦QUADRE MONITORITZACIÓ | SISTEMA DE CONTROL |  |  |  | ENS.PNA-04320.00EDP.0PB.3STQE. | 1 | Quadre de Monitorització TELECOMANDAMENT , Sala Quadre Elèctric Sala Calderes , Planta Baixa | SIEMENS KNX ( RMH760B) | 1 |  | SIEMENS KNX ( RMH760B) |  |  |  | 2018-10-01 | [102 empty] | 100*100cm | [23 empty] | b8de783e-b847-42dc-bbbd-8f4b8f987492 | ce12a368-44c6-4a67-b2dc-122349eebd25
Lot 01 | PNA-04320 | PNA-04320 - SOL-26.02.A | SISTEMA DE PLAQUES SOLARS | 26.02 | SOLAR TÈRMICA¦INSTAL·LACIÓ TÈRMICA SOLAR | SOLAR |  |  |  | ENS.PNA-04320.00EDP.4CO. | 1 | Plaques Solars, Vitosol 100, [5x2,3M2] |  | 1 | [5 empty] | 2006-10-01 |  |  |  | 5x1,8m2 | [64 empty] | 20 | 9 | [56 empty] | 244f1282-cb38-4408-9cd1-8d42c76968ce | 95676999-2aba-4267-9320-22a71364797c
Lot 01 | PNA-04320 | PNA-04320 - SOL-26.03 | ACUMULADOR ACS SOLAR | 26.03 | SOLAR TÈRMICA¦ACUMULADOR ACS SOLAR TÈRMICA | LEGIONEL·LA |  |  |  | ENS.PNA-04320.00EDP.0PB.3STSC. | 1 | InterAcumulador ACS, Solar, 750L, Sala de Calderes, Planta Baixa | GREENGHEISS DPV/AR 750L | 1 |  | GREENGHEISS DPV/AR 750L | GREENGHEISS DPV/AR 750L | GREENGHEISS DPV/AR 750L |  | 2006-10-01 | [9 empty] | > 70 kW | [11 empty] | 0.75 | [104 empty] | bfbd687b-63fa-46af-a8a0-5ed25dce3143 | 47961707-20ed-4b82-96d2-481b8f0d1402
Lot 01 | PNA-04320 | PNA-04320 - SOL-26.06 | XARXA DE CANONADES I ACCESSORIS SOLAR | 26.06 | SOLAR TÈRMICA¦XARXA DE CANONADES I ACCESSORIS SOLAR TÉRMICA | SOLAR |  |  |  | ENS.PNA-04320.00EDP. | 1 | Xarxa de Canonades i Accesoris Solar |  | 1 | [5 empty] | 2006-10-01 | [126 empty] | 91a308ce-6e56-4e8d-a1d8-222dbfbced67 | 9f408247-9bba-4d05-b9d7-1f02ac3f6d8a
Lot 01 | PNA-04320 | PNA-04320 - SOL-42.01 | INSTAL·LACIÓ FOTOVOLTAICA | 42.01 | FOTOVOLTAICA¦INSTAL·LACIÓ FOTOVOLTAICA | FOTOVOLTAICA |  |  |  | ENS.PNA-04320.00EDP.4CO. | 1 | Instal·lació Fotovoltaica | - | 1 | [5 empty] | 2006-10-01 |  |  |  | Coberta | [122 empty] | 66be5174-1466-4be6-920a-a5d033f36c00 | 0864c01b-7082-4f67-9386-44ae85d8f7f5
Lot 01 | PNA-04320 | PNA-04320 - TRA-20.01.A | ASCENSORS ELÈCTRICS | 20.01.A | TRANSPORT¦ASCENSORS¦ELÈCTRICS | TRANSPORT |  |  |  | ENS.PNA-04320.00EDP. | 1 | Ascesnsor Electric ORONA, RAE: 080128708, 630Kg, | 80128708 | 1 |  | ORONA RAE: 080128708 | ORONA RAE: 080128708 | RAE: 080128708 |  | 2006-10-01 | [48 empty] | 1 | 630 | 3 | [75 empty] | 8236d8a5-a2c4-4814-bcf8-94f67aa3a74c | 9a47f01d-17d7-4b3b-bd72-a3fd546e3754
Lot 01 | PNA-04320 | PNA-04320 - VEN-02.02 | CAIXES VENTILACIÓ | 02.02 | ELEMENTS DE CLIMATITZACIÓ¦CAIXES VENTILACIÓ | VENTILACIÓ/EXTRACCIÓ |  |  |  | ENS.PNA-04320.00EDP.0PB.1CUIN. | 1 | Caixa Extracció, Cuina Planta Baixa | No es Disposa de Aquesta Informació | 1 |  | No es Disposa de Aquesta Informació | No es Disposa de Aquesta Informació | No es Disposa de Aquesta Informació |  | 2006-10-01 | [9 empty] | > 70 kW | 0 |  |  | 0 |  |  | 0 | 50 | [33 empty] | Transmissió per corretges | 0 | 0 | [72 empty] | 3a50f709-3612-4edd-9d53-65694db5aef7 | 6662ce2d-baa9-40c7-9442-57fc4e48aa9e
Lot 01 | PNA-04430 | PNA-04430 - BAI-15.01.A | QUADRES GENERALS | 15.01.A | EQUIPS DE BAIXA TENSIÓ¦QUADRES ELÈCTRICS¦QUADRES GENERALS | BAIXA TENSIÓ |  |  |  | ENS.PNA-04430.00EDP.0PB.1S. | 1 | QUADRE GENERAL | QG | 1 | [5 empty] | 2006-06-18 | [126 empty] | 8b529dbe-0b64-4b29-957b-268fab0f42d3 | a31d9a76-0396-403c-8395-df1b9d53e947
Lot 01 | PNA-04430 | PNA-04430 - BAI-15.01.B | SUBQUADRES | 15.01.B | EQUIPS DE BAIXA TENSIÓ¦QUADRES ELÈCTRICS¦SUBQUADRES | BAIXA TENSIÓ |  |  |  | ENS.PNA-04430.00EDP.0PB.1M. | 1 | SUBQUADRE ASCENSOR | SQ ASCENSOR | 1 | [5 empty] | 2006-06-18 | [5 empty] | Standard | [120 empty] | c2f6a454-4854-410f-81cb-ddb83b020e9f | 7556eb6d-adb6-421b-a4b7-8bece4bad48e
Lot 01 | PNA-04430 | PNA-04430 - BAI-15.01.B | SUBQUADRES | 15.01.B | EQUIPS DE BAIXA TENSIÓ¦QUADRES ELÈCTRICS¦SUBQUADRES | BAIXA TENSIÓ |  |  |  | ENS.PNA-04430.00EDP.0PB.1S. | 1 | SUBQUADRE IL·LUMINACIÓ EXTERIOR | SQ IL·LUM. EXTERIOR | 1 | [5 empty] | 2006-06-18 | [5 empty] | Standard | [120 empty] | c2f6a454-4854-410f-81cb-ddb83b020e9f | 2c8c9d5d-5cab-4261-9d02-d25082a90632
Lot 01 | PNA-04430 | PNA-04430 - BAI-15.01.B | SUBQUADRES | 15.01.B | EQUIPS DE BAIXA TENSIÓ¦QUADRES ELÈCTRICS¦SUBQUADRES | BAIXA TENSIÓ |  |  |  | ENS.PNA-04430.00EDP.0PB.1S. | 1 | SUBQUADRE PLANTA BAIXA | SQ PB | 1 | [5 empty] | 2006-06-18 | [5 empty] | Gran | [120 empty] | c2f6a454-4854-410f-81cb-ddb83b020e9f | 80a8acf4-3817-42ed-bfa9-825cf1c6d50b
Lot 01 | PNA-04430 | PNA-04430 - BAI-15.01.B | SUBQUADRES | 15.01.B | EQUIPS DE BAIXA TENSIÓ¦QUADRES ELÈCTRICS¦SUBQUADRES | BAIXA TENSIÓ |  |  |  | ENS.PNA-04430.00EDP.0PB.1S. | 1 | SUBQUADRE SAI | SQ SAI | 1 | [5 empty] | 2006-06-18 | [5 empty] | Standard | [120 empty] | c2f6a454-4854-410f-81cb-ddb83b020e9f | ec23b675-e285-4bfa-b8cf-6707bce73662
Lot 01 | PNA-04430 | PNA-04430 - BAI-15.01.B | SUBQUADRES | 15.01.B | EQUIPS DE BAIXA TENSIÓ¦QUADRES ELÈCTRICS¦SUBQUADRES | BAIXA TENSIÓ |  |  |  | ENS.PNA-04430.00EDP.0PB.3CUI. | 1 | SUBQUADRE CUINA | SQ CUINA | 1 | [5 empty] | 2006-06-18 | [5 empty] | Standard | [120 empty] | c2f6a454-4854-410f-81cb-ddb83b020e9f | 11f3ccb0-ee74-466a-a0ab-d8e28b147cf1
Lot 01 | PNA-04430 | PNA-04430 - BAI-15.01.B | SUBQUADRES | 15.01.B | EQUIPS DE BAIXA TENSIÓ¦QUADRES ELÈCTRICS¦SUBQUADRES | BAIXA TENSIÓ |  |  |  | ENS.PNA-04430.00EDP.0PB.3SC1. | 1 | SUBQUADRE SALA CALDERES | SQ SALA CALDERES | 1 | [5 empty] | 2006-06-18 | [5 empty] | Standard | [120 empty] | c2f6a454-4854-410f-81cb-ddb83b020e9f | 2b7a5ff3-9f30-4618-8049-0755aae0b352
Lot 01 | PNA-04430 | PNA-04430 - BAI-15.01.B | SUBQUADRES | 15.01.B | EQUIPS DE BAIXA TENSIÓ¦QUADRES ELÈCTRICS¦SUBQUADRES | BAIXA TENSIÓ |  |  |  | ENS.PNA-04430.00EDP.1P1.0PAS. | 1 | SUBQUADRE PLANTA 1 | SQ P1 | 1 | [5 empty] | 2006-06-18 | [5 empty] | Standard | [120 empty] | c2f6a454-4854-410f-81cb-ddb83b020e9f | 8fa55979-10c2-4294-9fe5-ab75495c1a28
Lot 01 | PNA-04430 | PNA-04430 - BAI-15.01.B | SUBQUADRES | 15.01.B | EQUIPS DE BAIXA TENSIÓ¦QUADRES ELÈCTRICS¦SUBQUADRES | BAIXA TENSIÓ |  |  |  | ENS.PNA-04430.00EDP.1P1.1SI. | 1 | SUBQUADRE AULA INFORMÀTICA | SQ INFORMÀTICA | 1 | [5 empty] | 2006-06-18 | [5 empty] | Standard | [120 empty] | c2f6a454-4854-410f-81cb-ddb83b020e9f | bb7be1ba-e18c-4cc7-a6f8-cc61f1129231
Lot 01 | PNA-04430 | PNA-04430 - BAI-15.01.B | SUBQUADRES | 15.01.B | EQUIPS DE BAIXA TENSIÓ¦QUADRES ELÈCTRICS¦SUBQUADRES | BAIXA TENSIÓ |  |  |  | ENS.PNA-04430.00EDP.2P2. | 1 | SUBQUADRE PLANTA 2 | SQ P2 | 1 | [5 empty] | 2006-06-18 | [5 empty] | Standard | [120 empty] | c2f6a454-4854-410f-81cb-ddb83b020e9f | 18089a37-4ab5-48e1-9e70-177f8142a174
Lot 01 | PNA-04430 | PNA-04430 - BAI-15.01.B | SUBQUADRES | 15.01.B | EQUIPS DE BAIXA TENSIÓ¦QUADRES ELÈCTRICS¦SUBQUADRES | BAIXA TENSIÓ |  |  |  | ENS.PNA-04430.01GIM.0PB.1M1. | 1 | SUBQUADRE GIMNÀS | SQ GIMNÀS | 1 | [5 empty] | 2006-06-18 | [5 empty] | Standard | [120 empty] | c2f6a454-4854-410f-81cb-ddb83b020e9f | 32249bd1-afce-4069-8b96-095c5c9009fa
Lot 01 | PNA-04430 | PNA-04430 - BAI-15.01.B | SUBQUADRES | 15.01.B | EQUIPS DE BAIXA TENSIÓ¦QUADRES ELÈCTRICS¦SUBQUADRES | BAIXA TENSIÓ |  |  |  | ENS.PNA-04430.01GIM.0PB.2M3. | 1 | SUBQUADRE ACS | SQ ACS | 1 | [5 empty] | 2006-06-18 | [5 empty] | Standard | [120 empty] | c2f6a454-4854-410f-81cb-ddb83b020e9f | 15d0f3ed-c8e2-47b5-b413-6fbf48c93994
Lot 01 | PNA-04430 | PNA-04430 - BAI-15.05.A | ENDOLLS | 15.05.A | EQUIPS DE BAIXA TENSIÓ¦ENDOLLS I MECANISMES¦ENDOLLS | BAIXA TENSIÓ |  |  |  | ENS.PNA-04430.00EDP. | 74 | CAIXA AGRUPACIÓ 4 ENDOLLS + 2 DADES CIMA |  | 1 | [5 empty] | 2006-06-18 |  |  |  | CAIXA CIMA D'AGRUPACIÓ DE 4 ENDOLLS+2DADES(2 FORÇA/2SAI/2 RJ45) | [122 empty] | 4560ee74-67b3-492f-b9d2-a8def9e3cda2 | 94ab3ac5-881e-4259-8443-cb52e673f81a
Lot 01 | PNA-04430 | PNA-04430 - BAI-15.05.A | ENDOLLS | 15.05.A | EQUIPS DE BAIXA TENSIÓ¦ENDOLLS I MECANISMES¦ENDOLLS | BAIXA TENSIÓ |  |  |  | ENS.PNA-04430.00EDP. | 429 | ENDOLLS |  | 1 | [5 empty] | 2006-06-18 |  |  |  | ENDOLL SIMPLE SIMON 27 O SIMILAR | [122 empty] | 4560ee74-67b3-492f-b9d2-a8def9e3cda2 | 7f97ff91-99ad-45a2-9f38-66ad023e7fdc
Lot 01 | PNA-04430 | PNA-04430 - BAI-15.05.B | MECANISMES | 15.05.B | EQUIPS DE BAIXA TENSIÓ¦ENDOLLS I MECANISMES¦MECANISMES | BAIXA TENSIÓ |  |  |  | ENS.PNA-04430.00EDP. | 144 | INTERRUPTOR, PULSADOR, COMMUTADOR |  | 1 | [5 empty] | 2006-06-18 |  |  |  | INTERRUPTOR SIMON 27 O SIMILAR | [122 empty] | 65d36f3e-809a-468d-93c2-b03e04e04976 | 5b9e5019-c45b-4b34-aebd-f167e9e92362
Lot 01 | PNA-04430 | PNA-04430 - BAI-15.06 | XARXA DE TERRES | 15.06 | EQUIPS DE BAIXA TENSIÓ¦XARXA DE TERRES | BAIXA TENSIÓ |  |  |  | ENS.PNA-04430. | 1 | SISTEMA BAIXADA i POSTA TERRA |  | 1 | [5 empty] | 2006-06-18 |  |  |  | SISTEMA BAIXADA i POSTA TERRA / 1x35 mm | [122 empty] | db76a62f-1cfa-4881-ac98-d9f66587b546 | 8452ae5f-37c3-4c52-8b59-5ced8ddfb27a
Lot 01 | PNA-04430 | PNA-04430 - BAI-16.01 | LLUMINÀRIES | 16.01 | IL·LUMINACIÓ¦LLUMINÀRIES | BAIXA TENSIÓ |  |  |  | ENS.PNA-04430.00EDP.0ESC. | 21 | LLUMINARIES ESC |  | 1 | [5 empty] | 2006-06-18 |  |  |  | DOWNLIGHT PL 2x26W / FLUORESCENTS DE 58W-36W-18W | [122 empty] | 881ffba2-72d9-43ed-ad57-52935ab8dcc2 | e27ef0bd-e2df-4bfd-ab8d-28c84b1aa82b
Lot 01 | PNA-04430 | PNA-04430 - BAI-16.01 | LLUMINÀRIES | 16.01 | IL·LUMINACIÓ¦LLUMINÀRIES | BAIXA TENSIÓ |  |  |  | ENS.PNA-04430.00EDP.0PB. | 325 | LLUMINARIES PB |  | 1 | [5 empty] | 2006-06-18 |  |  |  | DOWNLIGHT PL 2x26W / FLUORESCENTS DE 58W-36W-18W | [122 empty] | 881ffba2-72d9-43ed-ad57-52935ab8dcc2 | 1eac4215-db12-4572-af14-71e0475fc88e
Lot 01 | PNA-04430 | PNA-04430 - BAI-16.01 | LLUMINÀRIES | 16.01 | IL·LUMINACIÓ¦LLUMINÀRIES | BAIXA TENSIÓ |  |  |  | ENS.PNA-04430.00EDP.1P1. | 132 | LLUMINARIES P1 |  | 1 | [5 empty] | 2006-06-18 |  |  |  | DOWNLIGHT PL 2x26W / FLUORESCENTS DE 58W-36W-18W | [122 empty] | 881ffba2-72d9-43ed-ad57-52935ab8dcc2 | 04cf7ab8-e5b6-4600-93f9-b000942fa42e
Lot 01 | PNA-04430 | PNA-04430 - BAI-16.01 | LLUMINÀRIES | 16.01 | IL·LUMINACIÓ¦LLUMINÀRIES | BAIXA TENSIÓ |  |  |  | ENS.PNA-04430.00EDP.2P2. | 132 | LLUMINARIES P2 |  | 1 | [5 empty] | 2006-06-18 |  |  |  | DOWNLIGHT PL 2x26W / FLUORESCENTS DE 58W-36W-18W | [122 empty] | 881ffba2-72d9-43ed-ad57-52935ab8dcc2 | 9a71f3b6-006e-4ca0-befc-80edb7e40438
Lot 01 | PNA-04430 | PNA-04430 - BAI-16.01 | LLUMINÀRIES | 16.01 | IL·LUMINACIÓ¦LLUMINÀRIES | BAIXA TENSIÓ |  |  |  | ENS.PNA-04430.01GIM.0PB. | 36 | LLUMINARIES / PROJECTORS GIMNÀS |  | 1 | [5 empty] | 2006-06-18 |  |  |  | FLUORESCENTS DE 58W-36W-18W / PROJECTOR 400 W | [122 empty] | 881ffba2-72d9-43ed-ad57-52935ab8dcc2 | 332ee115-c627-49c9-afde-56019a53ce93
Lot 01 | PNA-04430 | PNA-04430 - BAI-16.02 | EMERGÈNCIA I SENYALITZACIÓ | 16.02 | IL·LUMINACIÓ¦EMERGÈNCIA I SENYALITZACIÓ | BAIXA TENSIÓ |  |  |  | ENS.PNA-04430.00EDP.0ESC. | 11 | LLUM D'EMERGÈNCIA |  | 1 | [5 empty] | 2006-06-18 |  |  |  | LLUM D'EMERGÈNCIA DES DE 90 LM | [122 empty] | d1d3f859-7d73-4e66-9a7f-9deb5c62ca5b | fef88f99-9a9a-4f08-8d08-e7fd00ed5d7c
Lot 01 | PNA-04430 | PNA-04430 - BAI-16.02 | EMERGÈNCIA I SENYALITZACIÓ | 16.02 | IL·LUMINACIÓ¦EMERGÈNCIA I SENYALITZACIÓ | BAIXA TENSIÓ |  |  |  | ENS.PNA-04430.00EDP.0PB. | 79 | LLUM D'EMERGÈNCIA |  | 1 | [5 empty] | 2006-06-18 |  |  |  | LLUM D'EMERGÈNCIA DES DE 90 LM | [122 empty] | d1d3f859-7d73-4e66-9a7f-9deb5c62ca5b | f2392e12-b089-483f-9e80-61a1ab87ab0d
Lot 01 | PNA-04430 | PNA-04430 - BAI-16.02 | EMERGÈNCIA I SENYALITZACIÓ | 16.02 | IL·LUMINACIÓ¦EMERGÈNCIA I SENYALITZACIÓ | BAIXA TENSIÓ |  |  |  | ENS.PNA-04430.00EDP.1P1. | 17 | LLUM D'EMERGÈNCIA |  | 1 | [5 empty] | 2006-06-18 |  |  |  | LLUM D'EMERGÈNCIA DES DE 90 LM | [122 empty] | d1d3f859-7d73-4e66-9a7f-9deb5c62ca5b | bbd69017-fd6f-4b41-bc44-a5231107a2f9
Lot 01 | PNA-04430 | PNA-04430 - BAI-16.02 | EMERGÈNCIA I SENYALITZACIÓ | 16.02 | IL·LUMINACIÓ¦EMERGÈNCIA I SENYALITZACIÓ | BAIXA TENSIÓ |  |  |  | ENS.PNA-04430.00EDP.2P2. | 17 | LLUM D'EMERGÈNCIA |  | 1 | [5 empty] | 2006-06-18 |  |  |  | LLUM D'EMERGÈNCIA DES DE 90 LM | [122 empty] | d1d3f859-7d73-4e66-9a7f-9deb5c62ca5b | b46bc194-39d8-4c68-b16b-b28ad2fd292e
Lot 01 | PNA-04430 | PNA-04430 - BAI-16.02 | EMERGÈNCIA I SENYALITZACIÓ | 16.02 | IL·LUMINACIÓ¦EMERGÈNCIA I SENYALITZACIÓ | BAIXA TENSIÓ |  |  |  | ENS.PNA-04430.01GIM.0PB. | 17 | LLUM D'EMERGÈNCIA |  | 1 | [5 empty] | 2006-06-18 |  |  |  | LLUM D'EMERGÈNCIA DES DE 90 LM | [122 empty] | d1d3f859-7d73-4e66-9a7f-9deb5c62ca5b | d1c28355-d1d6-402f-ba9e-3fc84e92ed19
Lot 01 | PNA-04430 | PNA-04430 - BAI-16.03 | LUMINÀRIES EXTERIORS | 16.03 | IL·LUMINACIÓ¦LUMINÀRIES EXTERIORS | BAIXA TENSIÓ |  |  |  | ENS.PNA-04430.04URB. | 57 | LLUMINARIES EXTERIORS |  | 1 | [5 empty] | 2006-06-18 |  |  |  | CARANDINI-LCE18 / CARANDINI-PQR-104 / CARANDINI-TANGO-400 / DOWNLIGHT PL 2x26W | [122 empty] | 974c7c10-50dc-400c-a031-1efc42acf13a | 6a795772-ee20-4eac-af88-8d7ef7d95a35
Lot 01 | PNA-04430 | PNA-04430 - BAI-19 | PARALLAMPS | 19 | PARALLAMPS | BAIXA TENSIÓ |  |  |  | ENS.PNA-04430. | 1 | REVISIÓ ANUAL PARALLAMPS |  | 1 | [5 empty] | 2020-07-28 | [126 empty] | be63b8e0-3e5d-47e5-9dbe-a594c7d0937d | 1b0f568f-438a-4a8b-a139-7d7a96789d87
Lot 01 | PNA-04430 | PNA-04430 - BAI-34.10 | INSTAL·LACIÓ BAIXA TENSIÓ | 34.10 | INSTAL·LACIONS¦INSTAL·LACIÓ BAIXA TENSIÓ | BAIXA TENSIÓ |  |  |  | ENS.PNA-04430. | 1 | REVISIÓ ANUAL BT |  | 1 | [5 empty] | 2006-06-18 | [126 empty] | 1f8a261d-27d4-433c-a5b8-7016304aa856 | 71900e21-c4bc-443d-b974-33caf29e9116
Lot 01 | PNA-04430 | PNA-04430 - CLI-01.03 | CALDERES | 01.03 | GENERADORS D'ENERGIA¦CALDERES | CLIMATITZACIÓ |  |  |  | ENS.PNA-04430.00EDP.0PB.3SC1. | 1 | CALDERA ACS | 1 | 1 |  | FERROLI | F2 N2S 85 | 0518L20162 |  | 2006-06-18 | [9 empty] | > 70 kW | 0 |  | 94.4 | 0 |  |  | 0 | 0 |  |  |  | 0 | [36 empty] | Atmosfèrica | Gas | 0 | 0 | [64 empty] | 231a1bfe-3132-434d-83e5-cdc61da5dad4 | a8f3a573-432f-4423-9672-7bcd3a6f1c3f
Lot 01 | PNA-04430 | PNA-04430 - CLI-01.03 | CALDERES | 01.03 | GENERADORS D'ENERGIA¦CALDERES | CLIMATITZACIÓ |  |  |  | ENS.PNA-04430.00EDP.0PB.3SC1. | 1 | CALDERA CALEFACCIÓ | 2 | 1 |  | DE DIETRICH | C 230-170 ECO K3 | 2028603175400 |  | 2020-12-07 | [9 empty] | > 70 kW | 0 |  | 231 | 0 |  |  | 0 | 0 |  |  |  | 0 | [36 empty] | Condensació | Gas | 0 | 0 | [64 empty] | 231a1bfe-3132-434d-83e5-cdc61da5dad4 | b059361c-dac4-4ca9-a3d4-ab14e16e3c2a
Lot 01 | PNA-04430 | PNA-04430 - CLI-02.11 | AEROTERMOS | 02.11 | ELEMENTS DE CLIMATITZACIÓ¦AEROTERMOS | CLIMATITZACIÓ |  |  |  | ENS.PNA-04430.01GIM.0PB.1SG. | 1 | AEROTERMO 1 GIMNÀS | 1 | 1 |  | ROCA | UL-210 | NO LEGIBLE |  | 2006-06-18 | [9 empty] | < 70 kW | [116 empty] | 8d15b0e4-2365-4bb0-a351-1cb08c278baf | 0e0a4fe5-a363-458f-9f4e-80db4bfdd060
Lot 01 | PNA-04430 | PNA-04430 - CLI-02.11 | AEROTERMOS | 02.11 | ELEMENTS DE CLIMATITZACIÓ¦AEROTERMOS | CLIMATITZACIÓ |  |  |  | ENS.PNA-04430.01GIM.0PB.1SG. | 1 | AEROTERMO 2 GIMNÀS | 2 | 1 |  | ROCA | UL-210 | NO LEGIBLE |  | 2006-06-18 | [9 empty] | < 70 kW | [116 empty] | 8d15b0e4-2365-4bb0-a351-1cb08c278baf | 90b88dc5-9d74-4c44-bcf8-aa052517eb01
Lot 01 | PNA-04430 | PNA-04430 - CLI-02.11 | AEROTERMOS | 02.11 | ELEMENTS DE CLIMATITZACIÓ¦AEROTERMOS | CLIMATITZACIÓ |  |  |  | ENS.PNA-04430.01GIM.0PB.1SG. | 1 | AEROTERMO 3 GIMNÀS | 3 | 1 |  | ROCA | UL-210 | NO LEGIBLE |  | 2006-06-18 | [9 empty] | < 70 kW | [116 empty] | 8d15b0e4-2365-4bb0-a351-1cb08c278baf | c389f292-2f73-4d69-b29c-320658f51f33
Lot 01 | PNA-04430 | PNA-04430 - CLI-02.13 | RADIADORS D'AIGUA | 02.13 | ELEMENTS DE CLIMATITZACIÓ¦RADIADORS D'AIGUA | CLIMATITZACIÓ |  |  |  | ENS.PNA-04430.00EDP.0PB. | 63 | RADIADOR D'AIGUA PB |  | 1 | [5 empty] | 2006-06-18 | [9 empty] | < 70 kW | [116 empty] | 545f91cc-e62b-420a-baa6-3b89461adf78 | 69058626-7d46-49a8-b6a9-3e43d1a5ce73
Lot 01 | PNA-04430 | PNA-04430 - CLI-02.13 | RADIADORS D'AIGUA | 02.13 | ELEMENTS DE CLIMATITZACIÓ¦RADIADORS D'AIGUA | CLIMATITZACIÓ |  |  |  | ENS.PNA-04430.00EDP.1P1. | 19 | RADIADOR D'AIGUA P1 |  | 1 | [5 empty] | 2006-06-18 | [9 empty] | < 70 kW | [116 empty] | 545f91cc-e62b-420a-baa6-3b89461adf78 | f615d8b1-4e52-4156-8cef-fe76f91b9562
Lot 01 | PNA-04430 | PNA-04430 - CLI-02.13 | RADIADORS D'AIGUA | 02.13 | ELEMENTS DE CLIMATITZACIÓ¦RADIADORS D'AIGUA | CLIMATITZACIÓ |  |  |  | ENS.PNA-04430.00EDP.2P2. | 20 | RADIADOR D'AIGUA P2 |  | 1 | [5 empty] | 2006-06-18 | [9 empty] | < 70 kW | [116 empty] | 545f91cc-e62b-420a-baa6-3b89461adf78 | 12f05846-f448-416f-ba5a-905813b129ad
Lot 01 | PNA-04430 | PNA-04430 - CLI-02.13 | RADIADORS D'AIGUA | 02.13 | ELEMENTS DE CLIMATITZACIÓ¦RADIADORS D'AIGUA | CLIMATITZACIÓ |  |  |  | ENS.PNA-04430.01GIM.0PB. | 6 | RADIADOR D'AIGUA GIMNÀS |  | 1 | [5 empty] | 2006-06-18 | [9 empty] | < 70 kW | [116 empty] | 545f91cc-e62b-420a-baa6-3b89461adf78 | 1cba2bb5-baff-40c6-9a0d-cf4a277ea3ab
Lot 01 | PNA-04430 | PNA-04430 - CLI-03.02 | BOMBES CIRCULACIÓ ACS I CLIMA | 03.02 | BOMBES I GRUPS DE PRESSIÓ¦BOMBES CIRCULACIÓ ACS I CLIMA | CLIMATITZACIÓ |  |  |  | ENS.PNA-04430.00EDP.0PB.3SC1. | 1 | BOMBA ACS. CIRCUIT ACS |  | 1 |  | BAXI ROCA | MC-65-II | NO LEGIBLE |  | 2006-06-18 | [9 empty] | < 70 kW | [34 empty] | Rotor humit | [81 empty] | 2a60ddb5-c11b-4f10-a91c-3b3f55b7f93f | 61b98399-3d7a-47fd-ab02-8084e876976d
Lot 01 | PNA-04430 | PNA-04430 - CLI-03.02 | BOMBES CIRCULACIÓ ACS I CLIMA | 03.02 | BOMBES I GRUPS DE PRESSIÓ¦BOMBES CIRCULACIÓ ACS I CLIMA | CLIMATITZACIÓ |  |  |  | ENS.PNA-04430.00EDP.0PB.3SC1. | 1 | BOMBA CALEFACCIÓ. CIRCUIT 1 | 1 | 1 |  | GRUNDFOS | UPS 25-80-180 | 95906429 |  | 2006-06-18 | [9 empty] | < 70 kW | [34 empty] | Rotor humit | [81 empty] | 2a60ddb5-c11b-4f10-a91c-3b3f55b7f93f | 3a902044-25a2-4ca4-8942-aadc8d762b55
Lot 01 | PNA-04430 | PNA-04430 - CLI-03.02 | BOMBES CIRCULACIÓ ACS I CLIMA | 03.02 | BOMBES I GRUPS DE PRESSIÓ¦BOMBES CIRCULACIÓ ACS I CLIMA | CLIMATITZACIÓ |  |  |  | ENS.PNA-04430.00EDP.0PB.3SC1. | 1 | BOMBA CALEFACCIÓ. CIRCUIT 2 | 2 | 1 |  | BAXI ROCA | MC-65-II | NO LEGIBLE |  | 2006-06-18 | [9 empty] | < 70 kW | [34 empty] | Rotor humit | [81 empty] | 2a60ddb5-c11b-4f10-a91c-3b3f55b7f93f | 248708e0-906f-4801-b128-b55df521ffe7
Lot 01 | PNA-04430 | PNA-04430 - CLI-03.02 | BOMBES CIRCULACIÓ ACS I CLIMA | 03.02 | BOMBES I GRUPS DE PRESSIÓ¦BOMBES CIRCULACIÓ ACS I CLIMA | CLIMATITZACIÓ |  |  |  | ENS.PNA-04430.00EDP.0PB.3SC1. | 1 | BOMBA CALEFACCIÓ. CIRCUIT 3 | 3 | 1 |  | BAXI ROCA | MC-65-II | NO LEGIBLE |  | 2006-06-18 | [9 empty] | < 70 kW | [34 empty] | Rotor humit | [81 empty] | 2a60ddb5-c11b-4f10-a91c-3b3f55b7f93f | bbf08aca-ee3b-41ea-94e7-81d397c2310f
Lot 01 | PNA-04430 | PNA-04430 - CLI-03.02 | BOMBES CIRCULACIÓ ACS I CLIMA | 03.02 | BOMBES I GRUPS DE PRESSIÓ¦BOMBES CIRCULACIÓ ACS I CLIMA | CLIMATITZACIÓ |  |  |  | ENS.PNA-04430.00EDP.0PB.3SC1. | 1 | BOMBA CALEFACCIÓ. CIRCUIT 4 | 4 | 1 |  | BAXI ROCA | MC-65-II | NO LEGIBLE |  | 2006-06-18 | [9 empty] | < 70 kW | [34 empty] | Rotor humit | [81 empty] | 2a60ddb5-c11b-4f10-a91c-3b3f55b7f93f | 8374bc9d-2f6a-424e-b188-bc7da429660b
Lot 01 | PNA-04430 | PNA-04430 - CLI-03.02 | BOMBES CIRCULACIÓ ACS I CLIMA | 03.02 | BOMBES I GRUPS DE PRESSIÓ¦BOMBES CIRCULACIÓ ACS I CLIMA | CLIMATITZACIÓ |  |  |  | ENS.PNA-04430.00EDP.0PB.3SC1. | 1 | BOMBA CALEFACCIÓ. CIRCUIT 5 | 5 | 1 |  | BAXI ROCA | MC-65-II | NO LEGIBLE |  | 2006-06-18 | [9 empty] | < 70 kW | [34 empty] | Rotor humit | [81 empty] | 2a60ddb5-c11b-4f10-a91c-3b3f55b7f93f | 8ebceb3d-4069-454f-a623-a62b2a7b2858
Lot 01 | PNA-04430 | PNA-04430 - CLI-03.02 | BOMBES CIRCULACIÓ ACS I CLIMA | 03.02 | BOMBES I GRUPS DE PRESSIÓ¦BOMBES CIRCULACIÓ ACS I CLIMA | CLIMATITZACIÓ |  |  |  | ENS.PNA-04430.00EDP.0PB.3SC1. | 1 | BOMBA CALEFACCIÓ. CIRCUIT GIMNÀS |  | 1 |  | WILO | STRATOS PICO-Z 25/1-4 | 4184692 |  | 2006-06-18 | [9 empty] | < 70 kW | [34 empty] | Rotor humit | [81 empty] | 2a60ddb5-c11b-4f10-a91c-3b3f55b7f93f | 6425a774-a310-41d4-a08f-2e59e7ddfbe8
Lot 01 | PNA-04430 | PNA-04430 - CLI-03.02 | BOMBES CIRCULACIÓ ACS I CLIMA | 03.02 | BOMBES I GRUPS DE PRESSIÓ¦BOMBES CIRCULACIÓ ACS I CLIMA | CLIMATITZACIÓ |  |  |  | ENS.PNA-04430.00EDP.0PB.3SC1. | 1 | BOMBA CALEFACCIÓ. PRIMARI |  | 1 |  | GRUNDFOS | MAGNA 1 | NO LEGIBLE |  | 2020-12-07 | [9 empty] | < 70 kW | [34 empty] | Rotor humit | [81 empty] | 2a60ddb5-c11b-4f10-a91c-3b3f55b7f93f | f3d5c285-1b7f-4156-84f9-657d2c1825cd
Lot 01 | PNA-04430 | PNA-04430 - CLI-03.02 | BOMBES CIRCULACIÓ ACS I CLIMA | 03.02 | BOMBES I GRUPS DE PRESSIÓ¦BOMBES CIRCULACIÓ ACS I CLIMA | CLIMATITZACIÓ |  |  |  | ENS.PNA-04430.00EDP.0PB.3SC1. | 1 | BOMBA CALEFACCIÓ. SECUNDARI |  | 1 |  | GRUNDFOS | ALPHA 1 L25-40 | NO LEGIBLE |  | 2020-12-07 | [9 empty] | < 70 kW | [34 empty] | Rotor humit | [81 empty] | 2a60ddb5-c11b-4f10-a91c-3b3f55b7f93f | d4755908-fa3e-4457-ac1b-fbcab11bdb54
Lot 01 | PNA-04430 | PNA-04430 - CLI-34.01 | INSTAL·LACIÓ CLIMATITZACIÓ | 34.01 | INSTAL·LACIONS¦INSTAL·LACIÓ CLIMATITZACIÓ | CLIMATITZACIÓ |  |  |  | ENS.PNA-04430. | 1 | INSTAL·LACIÓ CLIMATITZACIÓ |  | 1 | [5 empty] | 2006-06-18 | [9 empty] | > 70 kW | [10 empty] | Calor | [105 empty] | 9cf62de3-f166-466a-98e5-7816e8afdd71 | e6e594be-64e8-4391-8355-ad2d4e107793
Lot 01 | PNA-04430 | PNA-04430 - COM-17.01.B | ALTAVEUS | 17.01.B | EQUIPS COMUNICACIONS¦MEGAFONIA¦ALTAVEUS | COMUNICACIONS |  |  |  | ENS.PNA-04430.00EDP.0PB. | 2 | ALTAVEU D'EXTERIOR |  | 1 | [5 empty] | 2006-06-18 |  |  |  | ALTAVEU D'EXTERIOR | [122 empty] | f58d3a62-1c81-4e57-9c8c-ab511e052c5d | fac03f5b-72ce-4493-a02a-15ac004bfe34
Lot 01 | PNA-04430 | PNA-04430 - COM-17.01.B | ALTAVEUS | 17.01.B | EQUIPS COMUNICACIONS¦MEGAFONIA¦ALTAVEUS | COMUNICACIONS |  |  |  | ENS.PNA-04430.00EDP.0PB. | 21 | ALTAVEU ENCASTAT |  | 1 | [5 empty] | 2006-06-18 |  |  |  | ALTAVEU DE SOSTRE DE 5'' - 16 OHMS PLANA FÀBREGA | [122 empty] | f58d3a62-1c81-4e57-9c8c-ab511e052c5d | bb4ff63d-6e06-453d-a997-74408f70705d
Lot 01 | PNA-04430 | PNA-04430 - COM-17.01.B | ALTAVEUS | 17.01.B | EQUIPS COMUNICACIONS¦MEGAFONIA¦ALTAVEUS | COMUNICACIONS |  |  |  | ENS.PNA-04430.00EDP.0PB. | 3 | AVISADOR ACÚSTIC |  | 1 | [5 empty] | 2006-06-18 |  |  |  | ALTAVEU DE SUPERFÍCIE 10W BOSCH LBC-3491/12 | [122 empty] | f58d3a62-1c81-4e57-9c8c-ab511e052c5d | 589cf429-407a-4e95-8b81-c9c98c5529e0
Lot 01 | PNA-04430 | PNA-04430 - COM-17.01.B | ALTAVEUS | 17.01.B | EQUIPS COMUNICACIONS¦MEGAFONIA¦ALTAVEUS | COMUNICACIONS |  |  |  | ENS.PNA-04430.00EDP.0PB. | 2 | AVISADOR ACÚSTIC D'EXTERIOR |  | 1 | [5 empty] | 2006-06-18 |  |  |  | AVISADOR ACÚSTIC D'EXTERIOR | [122 empty] | f58d3a62-1c81-4e57-9c8c-ab511e052c5d | b4867014-29b3-4979-84e8-8f1a80c3d9c1
Lot 01 | PNA-04430 | PNA-04430 - COM-17.01.B | ALTAVEUS | 17.01.B | EQUIPS COMUNICACIONS¦MEGAFONIA¦ALTAVEUS | COMUNICACIONS |  |  |  | ENS.PNA-04430.00EDP.1P1. | 7 | ALTAVEU ENCASTAT |  | 1 | [5 empty] | 2006-06-18 |  |  |  | ALTAVEU DE SOSTRE DE 5'' - 16 OHMS PLANA FÀBREGA | [122 empty] | f58d3a62-1c81-4e57-9c8c-ab511e052c5d | ab4015c7-9664-483d-9928-ff1a68b3d15c
Lot 01 | PNA-04430 | PNA-04430 - COM-17.01.B | ALTAVEUS | 17.01.B | EQUIPS COMUNICACIONS¦MEGAFONIA¦ALTAVEUS | COMUNICACIONS |  |  |  | ENS.PNA-04430.00EDP.1P1. | 2 | AVISADOR ACÚSTIC |  | 1 | [5 empty] | 2006-06-18 |  |  |  | ALTAVEU DE SUPERFÍCIE 10W BOSCH LBC-3491/12 | [122 empty] | f58d3a62-1c81-4e57-9c8c-ab511e052c5d | 469c94b5-49d2-4a31-a5f2-e8f55d166b9e
Lot 01 | PNA-04430 | PNA-04430 - COM-17.01.B | ALTAVEUS | 17.01.B | EQUIPS COMUNICACIONS¦MEGAFONIA¦ALTAVEUS | COMUNICACIONS |  |  |  | ENS.PNA-04430.00EDP.2P2. | 7 | ALTAVEU ENCASTAT |  | 1 | [5 empty] | 2006-06-18 |  |  |  | ALTAVEU DE SOSTRE DE 5'' - 16 OHMS PLANA FÀBREGA | [122 empty] | f58d3a62-1c81-4e57-9c8c-ab511e052c5d | bcb785a1-08de-426a-9762-bf9847aa534a
Lot 01 | PNA-04430 | PNA-04430 - COM-17.01.B | ALTAVEUS | 17.01.B | EQUIPS COMUNICACIONS¦MEGAFONIA¦ALTAVEUS | COMUNICACIONS |  |  |  | ENS.PNA-04430.00EDP.2P2. | 2 | AVISADOR ACÚSTIC |  | 1 | [5 empty] | 2006-06-18 |  |  |  | ALTAVEU DE SUPERFÍCIE 10W BOSCH LBC-3491/12 | [122 empty] | f58d3a62-1c81-4e57-9c8c-ab511e052c5d | 6f0409a2-9bf1-42b5-a88c-7827d8d2d51a
Lot 01 | PNA-04430 | PNA-04430 - COM-17.01.B | ALTAVEUS | 17.01.B | EQUIPS COMUNICACIONS¦MEGAFONIA¦ALTAVEUS | COMUNICACIONS |  |  |  | ENS.PNA-04430.01GIM.0PB. | 6 | ALTAVEU DE SUPERFÍCIE |  | 1 | [5 empty] | 2006-06-18 |  |  |  | BAFLE 6W PLANA FÀBREGA | [122 empty] | f58d3a62-1c81-4e57-9c8c-ab511e052c5d | 6f300d3c-c540-4013-aa49-d726ec220320
Lot 01 | PNA-04430 | PNA-04430 - COM-17.01.B | ALTAVEUS | 17.01.B | EQUIPS COMUNICACIONS¦MEGAFONIA¦ALTAVEUS | COMUNICACIONS |  |  |  | ENS.PNA-04430.01GIM.0PB. | 1 | ALTAVEU D'EXTERIOR |  | 1 | [5 empty] | 2006-06-18 |  |  |  | ALTAVEU D'EXTERIOR | [122 empty] | f58d3a62-1c81-4e57-9c8c-ab511e052c5d | 63fd8472-4cba-4efc-a72c-98671c5c3f95
Lot 01 | PNA-04430 | PNA-04430 - COM-17.01.B | ALTAVEUS | 17.01.B | EQUIPS COMUNICACIONS¦MEGAFONIA¦ALTAVEUS | COMUNICACIONS |  |  |  | ENS.PNA-04430.01GIM.0PB. | 1 | AVISADOR ACÚSTIC D'EXTERIOR |  | 1 | [5 empty] | 2006-06-18 |  |  |  | AVISADOR ACÚSTIC D'EXTERIOR | [122 empty] | f58d3a62-1c81-4e57-9c8c-ab511e052c5d | 66ea719e-9954-4674-9f13-ace3bed39a6d
Lot 01 | PNA-04430 | PNA-04430 - COM-17.01.C | RACKS MEGAFONIA | 17.01.C | EQUIPS COMUNICACIONS¦MEGAFONIA¦RACKS | COMUNICACIONS |  |  |  | ENS.PNA-04430.00EDP.0PB.1S. | 1 | CENTRAL MEGAFONIA SECRETARIA |  | 1 | [5 empty] | 2006-06-18 | [126 empty] | 1b179ee7-23c7-4ec4-a1d3-c35dd9565435 | f34ac16b-686b-45f7-bc65-faa375f681ad
Lot 01 | PNA-04430 | PNA-04430 - COM-17.01.C | RACKS MEGAFONIA | 17.01.C | EQUIPS COMUNICACIONS¦MEGAFONIA¦RACKS | COMUNICACIONS |  |  |  | ENS.PNA-04430.01GIM.0PB.1M1. | 1 | CENTRAL MEGAFONIA GIMNÀS |  | 1 | [5 empty] | 2006-06-18 | [126 empty] | 1b179ee7-23c7-4ec4-a1d3-c35dd9565435 | 7692cd38-00f5-47bb-8f3b-36a0fd532b27
Lot 01 | PNA-04430 | PNA-04430 - COM-17.04 | INTERFONIA | 17.04 | EQUIPS COMUNICACIONS¦INTERFONIA | COMUNICACIONS |  |  |  | ENS.PNA-04430.00EDP.0PB.1CON. | 1 | INTERFON CONSERGERIA |  | 1 | [5 empty] | 2006-06-18 |  |  |  | INTERFON CONSERGERIA | [122 empty] | 8a682136-1ccd-4329-b432-380a0950e95a | 32eb0d68-8d10-4722-ab7b-9c791b3734b7
Lot 01 | PNA-04430 | PNA-04430 - COM-17.04 | INTERFONIA | 17.04 | EQUIPS COMUNICACIONS¦INTERFONIA | COMUNICACIONS |  |  |  | ENS.PNA-04430.00EDP.0PB.1S. | 1 | INTERFON SECRETARIA |  | 1 | [5 empty] | 2006-06-18 |  |  |  | INTERFON SECRETARIA | [122 empty] | 8a682136-1ccd-4329-b432-380a0950e95a | abd3a8c3-7880-48c6-9e2a-065bdb4d8bb2
Lot 01 | PNA-04430 | PNA-04430 - COM-17.04 | INTERFONIA | 17.04 | EQUIPS COMUNICACIONS¦INTERFONIA | COMUNICACIONS |  |  |  | ENS.PNA-04430.00EDP.0PB.3CUI. | 1 | INTERFON CUINA |  | 1 | [5 empty] | 2006-06-18 |  |  |  | INTERFON CUINA | [122 empty] | 8a682136-1ccd-4329-b432-380a0950e95a | d7df1ba5-cc9f-45dd-9e7e-f3f08d1b0046
Lot 01 | PNA-04430 | PNA-04430 - COM-17.05.B | TV | 17.05.B | EQUIPS COMUNICACIONS¦TELEVISIÓ-FM¦TV | COMUNICACIONS |  |  |  | ENS.PNA-04430.00EDP.2P2. | 1 | ANTENA TV |  | 1 | [5 empty] | 2006-06-18 | [126 empty] | 0938364b-9960-4ea6-86db-ded8e11aa09c | 94141e48-1fd2-4921-8d99-ed5310e07987
Lot 01 | PNA-04430 | PNA-04430 - COM-17.05.E | PRESA TV / FM | 17.05.E | EQUIPS COMUNICACIONS¦TELEVISIÓ-FM¦PRESA TV / FM | COMUNICACIONS |  |  |  | ENS.PNA-04430.00EDP.0PB. | 1 | PRESA TV/FM |  | 1 | [5 empty] | 2006-06-18 | [126 empty] | ebb50609-f302-44b6-951b-b0e6e1b8c9ca | 50ba7008-e333-408e-9917-1cb1c5f7a090
Lot 01 | PNA-04430 | PNA-04430 - COM-17.05.E | PRESA TV / FM | 17.05.E | EQUIPS COMUNICACIONS¦TELEVISIÓ-FM¦PRESA TV / FM | COMUNICACIONS |  |  |  | ENS.PNA-04430.00EDP.2P2. | 1 | PRESA TV/FM |  | 1 | [5 empty] | 2006-06-18 | [126 empty] | ebb50609-f302-44b6-951b-b0e6e1b8c9ca | bbf5823c-aed7-43a5-a7a0-824e6cf15e72
Lot 01 | PNA-04430 | PNA-04430 - COM-17.05.E | PRESA TV / FM | 17.05.E | EQUIPS COMUNICACIONS¦TELEVISIÓ-FM¦PRESA TV / FM | COMUNICACIONS |  |  |  | ENS.PNA-04430.01GIM.0PB.1ES. | 1 | PRESA TV/FM |  | 1 | [5 empty] | 2006-06-18 | [126 empty] | ebb50609-f302-44b6-951b-b0e6e1b8c9ca | 3b5a05d9-bac5-4b28-ad7d-8cd3074b939d
Lot 01 | PNA-04430 | PNA-04430 - FON-01.05 | TERMOS | 01.05 | GENERADORS D'ENERGIA¦TERMOS | LEGIONEL·LA |  |  |  | ENS.PNA-04430.00EDP.0PB.1M. | 1 | TERMO |  | 1 |  | JUNKERS | ELACELL 30L | NO LEGIBLE |  | 2006-06-18 | [9 empty] | < 70 kW | 0 |  |  | 0 |  |  | 0 | 50 |  |  |  | 0.03 | [104 empty] | 95d549b7-aeb6-419a-a95d-7deb9711558a | f11e46ea-778c-4294-92a2-93921bb60494
Lot 01 | PNA-04430 | PNA-04430 - FON-04.02 | DIPÒSIT EXPANSIÓ | 04.02 | FLUIDS I GASOS¦DIPÒSIT EXPANSIÓ | FONTANERIA |  |  |  | ENS.PNA-04430.00EDP.0PB.3SC1. | 1 | DIPÒSIT EXPANSIÓ ACS |  | 1 |  | IBAIONDO | 50L | 4034750296 |  | 2006-06-18 | [9 empty] | < 70 kW | [11 empty] | 0.05 | 0 | [103 empty] | 5de2fbe2-6ef1-41bb-88b7-0a4cfc57ba8b | f5bea3ec-150f-48b0-9a4e-d8e85319f707
Lot 01 | PNA-04430 | PNA-04430 - FON-04.02 | DIPÒSIT EXPANSIÓ | 04.02 | FLUIDS I GASOS¦DIPÒSIT EXPANSIÓ | FONTANERIA |  |  |  | ENS.PNA-04430.00EDP.0PB.3SC1. | 1 | DIPÒSIT EXPANSIÓ CALEFACCIÓ |  | 1 |  | IBAIONDO | 140 CMF | NO LEGIBLE |  | 2006-06-18 | [9 empty] | < 70 kW | [11 empty] | 0.14 | 0 | [103 empty] | 5de2fbe2-6ef1-41bb-88b7-0a4cfc57ba8b | 3a7fc79f-17e1-4b31-9b96-5656dee37609
Lot 01 | PNA-04430 | PNA-04430 - FON-04.05 | DIPÒSIT ACUMULADOR ACS | 04.05 | FLUIDS I GASOS¦DIPÒSIT ACUMULADOR ACS | LEGIONEL·LA |  |  |  | ENS.PNA-04430.01GIM.0PB.2M3. | 1 | ACUMULADOR ACS |  | 1 |  | IDROGAS | BRV500 | 10059900BRV500 |  | 2006-06-18 | [9 empty] | > 70 kW | [11 empty] | 0.5 | [104 empty] | e29f5272-9b61-46b7-a287-8d45adcd1ec1 | eefbdf90-2c0b-4893-9805-aede9aa51e77
Lot 01 | PNA-04430 | PNA-04430 - FON-10.01.A | AIGÜERES | 10.01.A | APARELLS SANITARIS I AIXETERIA¦APARELLS SANITARIS¦AIGÜERES | FONTANERIA |  |  |  | ENS.PNA-04430.00EDP.0PB. | 4 | FONT EXTERIOR |  | 1 | [5 empty] | 2006-06-18 | [126 empty] | 3f20fdd6-7367-49d9-b1d6-b86c99389601 | 788bed72-76ab-4774-b6f2-8b40dee7eb65
Lot 01 | PNA-04430 | PNA-04430 - FON-10.01.A | AIGÜERES | 10.01.A | APARELLS SANITARIS I AIXETERIA¦APARELLS SANITARIS¦AIGÜERES | FONTANERIA |  |  |  | ENS.PNA-04430.00EDP.0PB. | 2 | PICA 105x45 LAVABO |  | 1 | [5 empty] | 2006-06-18 | [126 empty] | 3f20fdd6-7367-49d9-b1d6-b86c99389601 | 6265b3d0-f501-4bd8-a840-150cace88dd7
Lot 01 | PNA-04430 | PNA-04430 - FON-10.01.A | AIGÜERES | 10.01.A | APARELLS SANITARIS I AIXETERIA¦APARELLS SANITARIS¦AIGÜERES | FONTANERIA |  |  |  | ENS.PNA-04430.00EDP.0PB. | 8 | PICA 80x40 INFANTIL |  | 1 | [5 empty] | 2006-06-18 | [126 empty] | 3f20fdd6-7367-49d9-b1d6-b86c99389601 | a1b8c4e7-328b-474c-b728-c9aa89c9484a
Lot 01 | PNA-04430 | PNA-04430 - FON-10.01.A | AIGÜERES | 10.01.A | APARELLS SANITARIS I AIXETERIA¦APARELLS SANITARIS¦AIGÜERES | FONTANERIA |  |  |  | ENS.PNA-04430.00EDP.0PB. | 5 | PICA INOX 40x30 AULA |  | 1 | [5 empty] | 2006-06-18 | [126 empty] | 3f20fdd6-7367-49d9-b1d6-b86c99389601 | 38ef15ba-4465-4341-89b2-8107bb0a83b5
Lot 01 | PNA-04430 | PNA-04430 - FON-10.01.A | AIGÜERES | 10.01.A | APARELLS SANITARIS I AIXETERIA¦APARELLS SANITARIS¦AIGÜERES | FONTANERIA |  |  |  | ENS.PNA-04430.00EDP.1P1. | 2 | PICA 105x45 LAVABO |  | 1 | [5 empty] | 2006-06-18 | [126 empty] | 3f20fdd6-7367-49d9-b1d6-b86c99389601 | d578bf3f-c0b9-4c6d-9852-2e3df48caf1b
Lot 01 | PNA-04430 | PNA-04430 - FON-10.01.A | AIGÜERES | 10.01.A | APARELLS SANITARIS I AIXETERIA¦APARELLS SANITARIS¦AIGÜERES | FONTANERIA |  |  |  | ENS.PNA-04430.00EDP.1P1. | 7 | PICA INOX 40x30 AULA |  | 1 | [5 empty] | 2006-06-18 | [126 empty] | 3f20fdd6-7367-49d9-b1d6-b86c99389601 | ca25f101-23b3-44b8-b6b6-21e6abb97eeb
Lot 01 | PNA-04430 | PNA-04430 - FON-10.01.A | AIGÜERES | 10.01.A | APARELLS SANITARIS I AIXETERIA¦APARELLS SANITARIS¦AIGÜERES | FONTANERIA |  |  |  | ENS.PNA-04430.00EDP.2P2. | 2 | PICA 105x45 LAVABO |  | 1 | [5 empty] | 2006-06-18 | [126 empty] | 3f20fdd6-7367-49d9-b1d6-b86c99389601 | 59cd5549-ba0b-4e79-83a6-a3f55e2c1765
Lot 01 | PNA-04430 | PNA-04430 - FON-10.01.A | AIGÜERES | 10.01.A | APARELLS SANITARIS I AIXETERIA¦APARELLS SANITARIS¦AIGÜERES | FONTANERIA |  |  |  | ENS.PNA-04430.00EDP.2P2. | 9 | PICA INOX 40x30 AULA |  | 1 | [5 empty] | 2006-06-18 | [126 empty] | 3f20fdd6-7367-49d9-b1d6-b86c99389601 | 2ecd68a9-43c4-48bf-83ee-5a50b9eccedb
Lot 01 | PNA-04430 | PNA-04430 - FON-10.01.A | AIGÜERES | 10.01.A | APARELLS SANITARIS I AIXETERIA¦APARELLS SANITARIS¦AIGÜERES | FONTANERIA |  |  |  | ENS.PNA-04430.01GIM.0PB. | 2 | PICA 160x45 LAVABO |  | 1 | [5 empty] | 2006-06-18 | [126 empty] | 3f20fdd6-7367-49d9-b1d6-b86c99389601 | 479e7b7b-e0d8-4829-9ac8-0068be9157ac
Lot 01 | PNA-04430 | PNA-04430 - FON-10.01.B | PLATS DE DUTXA | 10.01.B | APARELLS SANITARIS I AIXETERIA¦APARELLS SANITARIS¦PLATS DE DUTXA | FONTANERIA |  |  |  | ENS.PNA-04430.00EDP.0PB. | 1 | BANYERA INFANTIL |  | 1 | [5 empty] | 2006-06-18 | [126 empty] | 3e528143-27f1-42d3-8082-3cee35694f5d | 7526c071-14d5-4849-8618-65c80aa04fe7
Lot 01 | PNA-04430 | PNA-04430 - FON-10.01.B | PLATS DE DUTXA | 10.01.B | APARELLS SANITARIS I AIXETERIA¦APARELLS SANITARIS¦PLATS DE DUTXA | FONTANERIA |  |  |  | ENS.PNA-04430.00EDP.0PB. | 2 | PLAT DUTXA 75x75 |  | 1 | [5 empty] | 2006-06-18 | [126 empty] | 3e528143-27f1-42d3-8082-3cee35694f5d | b8a2bd0b-3746-4b94-a435-f57ae0170d84
Lot 01 | PNA-04430 | PNA-04430 - FON-10.01.D | INODOR | 10.01.D | APARELLS SANITARIS I AIXETERIA¦APARELLS SANITARIS¦INODOR | FONTANERIA |  |  |  | ENS.PNA-04430.00EDP.0PB. | 9 | INODOR INFANTIL |  | 1 | [5 empty] | 2006-06-18 | [23 empty] | Descàrrega | [102 empty] | 52c36d57-46ed-4892-93c8-ee4f72164046 | dac71be0-df61-4ff6-90dc-2beb7dc6891c
Lot 01 | PNA-04430 | PNA-04430 - FON-10.01.D | INODOR | 10.01.D | APARELLS SANITARIS I AIXETERIA¦APARELLS SANITARIS¦INODOR | FONTANERIA |  |  |  | ENS.PNA-04430.00EDP.0PB. | 9 | INODOR PLANTA BAIXA |  | 1 | [5 empty] | 2006-06-18 | [23 empty] | Motxilla | [102 empty] | 52c36d57-46ed-4892-93c8-ee4f72164046 | b07f19bc-17bf-47c2-ba75-ee7d5f14eec1
Lot 01 | PNA-04430 | PNA-04430 - FON-10.01.D | INODOR | 10.01.D | APARELLS SANITARIS I AIXETERIA¦APARELLS SANITARIS¦INODOR | FONTANERIA |  |  |  | ENS.PNA-04430.00EDP.1P1. | 5 | INODOR PLANTA 1A |  | 1 | [5 empty] | 2006-06-18 | [23 empty] | Descàrrega | [102 empty] | 52c36d57-46ed-4892-93c8-ee4f72164046 | 52331eda-bbce-4bbe-974a-7cf2971068d0
Lot 01 | PNA-04430 | PNA-04430 - FON-10.01.D | INODOR | 10.01.D | APARELLS SANITARIS I AIXETERIA¦APARELLS SANITARIS¦INODOR | FONTANERIA |  |  |  | ENS.PNA-04430.00EDP.2P2. | 5 | INODOR PLANTA 2A |  | 1 | [5 empty] | 2006-06-18 | [23 empty] | Descàrrega | [102 empty] | 52c36d57-46ed-4892-93c8-ee4f72164046 | f7f65008-7029-4929-bb8a-9a3ae381da51
Lot 01 | PNA-04430 | PNA-04430 - FON-10.01.D | INODOR | 10.01.D | APARELLS SANITARIS I AIXETERIA¦APARELLS SANITARIS¦INODOR | FONTANERIA |  |  |  | ENS.PNA-04430.01GIM.0PB. | 6 | INODOR GIMNÀS |  | 1 | [5 empty] | 2006-06-18 | [23 empty] | Motxilla | [102 empty] | 52c36d57-46ed-4892-93c8-ee4f72164046 | 59aefd81-f996-41f8-bdd5-95a60ef4b23e
Lot 01 | PNA-04430 | PNA-04430 - FON-10.01.E | ABOCADOR | 10.01.E | APARELLS SANITARIS I AIXETERIA¦APARELLS SANITARIS¦ABOCADOR | FONTANERIA |  |  |  | ENS.PNA-04430.00EDP.0PB. | 1 | ABOCADOR NETEJA PB |  | 1 | [5 empty] | 2006-06-18 | [126 empty] | 3b339ad2-44f6-4d92-ad89-6d8796eba5e2 | f3aff85d-51e5-41e2-8117-722d8a568642
Lot 01 | PNA-04430 | PNA-04430 - FON-10.01.E | ABOCADOR | 10.01.E | APARELLS SANITARIS I AIXETERIA¦APARELLS SANITARIS¦ABOCADOR | FONTANERIA |  |  |  | ENS.PNA-04430.00EDP.1P1. | 1 | ABOCADOR NETEJA P1 |  | 1 | [5 empty] | 2006-06-18 | [126 empty] | 3b339ad2-44f6-4d92-ad89-6d8796eba5e2 | 600e3f01-5402-40a8-8b02-c9d473e3c91d
Lot 01 | PNA-04430 | PNA-04430 - FON-10.01.E | ABOCADOR | 10.01.E | APARELLS SANITARIS I AIXETERIA¦APARELLS SANITARIS¦ABOCADOR | FONTANERIA |  |  |  | ENS.PNA-04430.00EDP.2P2. | 1 | ABOCADOR NETEJA P2 |  | 1 | [5 empty] | 2006-06-18 | [126 empty] | 3b339ad2-44f6-4d92-ad89-6d8796eba5e2 | 0650c145-eb81-4c41-ae81-8061efd3ccf5
Lot 01 | PNA-04430 | PNA-04430 - FON-10.01.F | LAVABOS | 10.01.F | APARELLS SANITARIS I AIXETERIA¦APARELLS SANITARIS¦LAVABOS | FONTANERIA |  |  |  | ENS.PNA-04430.00EDP.0PB. | 4 | PICA 57x36 PB |  | 1 | [5 empty] | 2006-06-18 | [126 empty] | 90da9bd1-3933-40e0-9004-f66532b0335c | f550def5-405b-41b6-a3ff-a2bfaf15f125
Lot 01 | PNA-04430 | PNA-04430 - FON-10.01.F | LAVABOS | 10.01.F | APARELLS SANITARIS I AIXETERIA¦APARELLS SANITARIS¦LAVABOS | FONTANERIA |  |  |  | ENS.PNA-04430.00EDP.1P1. | 1 | PICA 57x36 P1 |  | 1 | [5 empty] | 2006-06-18 | [126 empty] | 90da9bd1-3933-40e0-9004-f66532b0335c | 21bf0a33-5968-4754-9ab7-e724c45900cc
Lot 01 | PNA-04430 | PNA-04430 - FON-10.01.F | LAVABOS | 10.01.F | APARELLS SANITARIS I AIXETERIA¦APARELLS SANITARIS¦LAVABOS | FONTANERIA |  |  |  | ENS.PNA-04430.00EDP.2P2. | 1 | PICA 57x36 P2 |  | 1 | [5 empty] | 2006-06-18 | [126 empty] | 90da9bd1-3933-40e0-9004-f66532b0335c | 978bddc6-4cc6-4ada-aed5-9416afb7e697
Lot 01 | PNA-04430 | PNA-04430 - FON-10.01.F | LAVABOS | 10.01.F | APARELLS SANITARIS I AIXETERIA¦APARELLS SANITARIS¦LAVABOS | FONTANERIA |  |  |  | ENS.PNA-04430.01GIM.0PB. | 2 | PICA 57x36 GIMNÀS |  | 1 | [5 empty] | 2006-06-18 | [126 empty] | 90da9bd1-3933-40e0-9004-f66532b0335c | b8740185-e88b-43fc-bd10-1db1ecf5d84f
Lot 01 | PNA-04430 | PNA-04430 - FON-10.02.B | AIXETES ACS | 10.02.B | APARELLS SANITARIS I AIXETERIA¦AIXETERIA¦AIXETES ACS | LEGIONEL·LA |  |  |  | ENS.PNA-04430.00EDP.0PB. | 2 | MONOCOMANDAMENT DUTXA |  | 1 | [5 empty] | 2006-06-18 | [24 empty] | Monocomandament | [101 empty] | 67b05c02-080b-46fb-bf0c-61df63899b89 | 172ffdc8-600f-4d1d-80e0-66ff7e661c0c
Lot 01 | PNA-04430 | PNA-04430 - FON-10.02.B | AIXETES ACS | 10.02.B | APARELLS SANITARIS I AIXETERIA¦AIXETERIA¦AIXETES ACS | LEGIONEL·LA |  |  |  | ENS.PNA-04430.01GIM.0PB. | 16 | AIXETA TEMPORITZADA MESCLADOR ALPA80 |  | 1 | [5 empty] | 2006-06-18 | [24 empty] | Polsador | [101 empty] | 67b05c02-080b-46fb-bf0c-61df63899b89 | 4b344506-12ee-4a01-9d5f-21f87b8f9562
Lot 01 | PNA-04430 | PNA-04430 - FON-10.02.C | AIXETES AFS | 10.02.C | APARELLS SANITARIS I AIXETERIA¦AIXETERIA¦AIXETES AFS | LEGIONEL·LA |  |  |  | ENS.PNA-04430.00EDP.0PB. | 2 | AIXETA MONOCOMANDAMENT MINUS |  | 1 | [5 empty] | 2006-06-18 | [126 empty] | 93d8514d-e88c-4c94-a5c8-f4f33757b797 | 5347c34e-af49-4350-922c-0d5d94c20682
Lot 01 | PNA-04430 | PNA-04430 - FON-10.02.C | AIXETES AFS | 10.02.C | APARELLS SANITARIS I AIXETERIA¦AIXETERIA¦AIXETES AFS | LEGIONEL·LA |  |  |  | ENS.PNA-04430.00EDP.0PB. | 26 | AIXETA PRESTO PULSADOR |  | 1 | [5 empty] | 2006-06-18 | [126 empty] | 93d8514d-e88c-4c94-a5c8-f4f33757b797 | cb522375-22c9-4146-a7cd-03334d0821cc
Lot 01 | PNA-04430 | PNA-04430 - FON-10.02.C | AIXETES AFS | 10.02.C | APARELLS SANITARIS I AIXETERIA¦AIXETERIA¦AIXETES AFS | LEGIONEL·LA |  |  |  | ENS.PNA-04430.00EDP.1P1. | 1 | AIXETA MONOCOMANDAMENT MINUS2 |  | 1 | [5 empty] | 2006-06-18 | [126 empty] | 93d8514d-e88c-4c94-a5c8-f4f33757b797 | 2070fdcf-46c3-41f4-8e77-db6ead318844
Lot 01 | PNA-04430 | PNA-04430 - FON-10.02.C | AIXETES AFS | 10.02.C | APARELLS SANITARIS I AIXETERIA¦AIXETERIA¦AIXETES AFS | LEGIONEL·LA |  |  |  | ENS.PNA-04430.00EDP.1P1. | 4 | AIXETA PRESTO PULSADOR2 |  | 1 | [5 empty] | 2006-06-18 | [126 empty] | 93d8514d-e88c-4c94-a5c8-f4f33757b797 | fe8bbbac-8657-448a-acd7-d8448f635465
Lot 01 | PNA-04430 | PNA-04430 - FON-10.02.C | AIXETES AFS | 10.02.C | APARELLS SANITARIS I AIXETERIA¦AIXETERIA¦AIXETES AFS | LEGIONEL·LA |  |  |  | ENS.PNA-04430.00EDP.2P2. | 1 | AIXETA MONOCOMANDAMENT MINUS3 |  | 1 | [5 empty] | 2006-06-18 | [126 empty] | 93d8514d-e88c-4c94-a5c8-f4f33757b797 | d8f0e126-9d31-4d0d-8172-d332331c09e6
Lot 01 | PNA-04430 | PNA-04430 - FON-10.02.C | AIXETES AFS | 10.02.C | APARELLS SANITARIS I AIXETERIA¦AIXETERIA¦AIXETES AFS | LEGIONEL·LA |  |  |  | ENS.PNA-04430.00EDP.2P2. | 4 | AIXETA PRESTO PULSADOR3 |  | 1 | [5 empty] | 2006-06-18 | [126 empty] | 93d8514d-e88c-4c94-a5c8-f4f33757b797 | 008af086-f90d-414e-9bc7-51ca7ebd37b1
Lot 01 | PNA-04430 | PNA-04430 - FON-10.02.C | AIXETES AFS | 10.02.C | APARELLS SANITARIS I AIXETERIA¦AIXETERIA¦AIXETES AFS | LEGIONEL·LA |  |  |  | ENS.PNA-04430.01GIM.0PB. | 6 | AIXETA PRESTO PULSADOR4 |  | 1 | [5 empty] | 2006-06-18 | [126 empty] | 93d8514d-e88c-4c94-a5c8-f4f33757b797 | f98f64b8-4de5-4773-8812-85edf2fa74cc
Lot 01 | PNA-04430 | PNA-04430 - FON-34.02 | INSTAL·LACIÓ ACS | 34.02 | INSTAL·LACIONS¦INSTAL·LACIÓ ACS | LEGIONEL·LA |  |  |  | ENS.PNA-04430. | 1 | INSTAL·LACIÓ ACS |  | 1 | [5 empty] | 2006-06-18 | [9 empty] | > 70 kW | [116 empty] | 28b340f7-61d9-4995-ba1c-7c0ebceb4085 | e64e5dde-f4d6-49db-bff3-6b590b9d2928
Lot 01 | PNA-04430 | PNA-04430 - FON-34.03 | INSTAL·LACIÓ AFS | 34.03 | INSTAL·LACIONS¦INSTAL·LACIÓ AFS | LEGIONEL·LA |  |  |  | ENS.PNA-04430. | 1 | INSTAL·LACIÓ AFCH |  | 1 | [5 empty] | 2006-06-18 | [126 empty] | db8bb187-5129-4e24-82e9-665bfea3707e | a8047482-7106-4465-9520-24e3ec045fc2
Lot 01 | PNA-04430 | PNA-04430 - FON-34.03 | INSTAL·LACIÓ AFS | 34.03 | INSTAL·LACIONS¦INSTAL·LACIÓ AFS | LEGIONEL·LA |  |  |  | ENS.PNA-04430. | 1 | INSTAL·LACIÓ REG |  | 1 | [5 empty] | 2006-06-18 | [126 empty] | db8bb187-5129-4e24-82e9-665bfea3707e | af173d11-7347-42fe-b9a1-9ab968efe345
Lot 01 | PNA-04430 | PNA-04430 - GAS-34.04 | INSTAL·LACIÓ GAS | 34.04 | INSTAL·LACIONS¦INSTAL·LACIÓ GAS | GAS COMBUSTIBLE |  |  |  | ENS.PNA-04430. | 1 | INSTAL·LACIÓ GAS |  | 1 | [5 empty] | 2006-06-18 | [126 empty] | 4cd8f9f3-b45c-4ebc-9b39-87210d3a93f1 | a631dab4-44e3-4565-9c4d-baf644958916
Lot 01 | PNA-04430 | PNA-04430 - OBR-25.10 | SISTEMES DE PROTECCIÓ CONTRA CAIGUDES (LINIA DE VIDA) | 25.10 | ELEMENTS CONSTRUCTIUS¦SISTEMES DE PROTECCIÓ CONTRA CAIGUDES INDIVIDUALS | OBRA CIVIL |  |  |  | ENS.PNA-04430.00EDP.3PC. | 1 | LÍNIA DE VIDA 1 - 17 m | LV1 | 1 |  | PREVILINE | PREVILINE | LV-2103/18 |  | 2020-09-23 | [126 empty] | b4630f43-9082-48e5-a020-c5b1afc00778 | bcefbdcb-ad2a-456b-8c45-b3a567d9e5de
Lot 01 | PNA-04430 | PNA-04430 - OBR-25.10 | SISTEMES DE PROTECCIÓ CONTRA CAIGUDES (LINIA DE VIDA) | 25.10 | ELEMENTS CONSTRUCTIUS¦SISTEMES DE PROTECCIÓ CONTRA CAIGUDES INDIVIDUALS | OBRA CIVIL |  |  |  | ENS.PNA-04430.00EDP.3PC. | 1 | LÍNIA DE VIDA 10 - 51 m | LV10 | 1 |  | PREVILINE | PREVILINE | LV-2103/18 |  | 2020-09-23 | [126 empty] | b4630f43-9082-48e5-a020-c5b1afc00778 | 8e7116c8-9b4c-4b58-972d-d290a2990fbb
Lot 01 | PNA-04430 | PNA-04430 - OBR-25.10 | SISTEMES DE PROTECCIÓ CONTRA CAIGUDES (LINIA DE VIDA) | 25.10 | ELEMENTS CONSTRUCTIUS¦SISTEMES DE PROTECCIÓ CONTRA CAIGUDES INDIVIDUALS | OBRA CIVIL |  |  |  | ENS.PNA-04430.00EDP.3PC. | 1 | LÍNIA DE VIDA 2 - 58 m | LV2 | 1 |  | PREVILINE | PREVILINE | LV-2103/18 |  | 2020-09-23 | [126 empty] | b4630f43-9082-48e5-a020-c5b1afc00778 | 7d229a57-48e9-4b3c-8dc5-62924454816a
Lot 01 | PNA-04430 | PNA-04430 - OBR-25.10 | SISTEMES DE PROTECCIÓ CONTRA CAIGUDES (LINIA DE VIDA) | 25.10 | ELEMENTS CONSTRUCTIUS¦SISTEMES DE PROTECCIÓ CONTRA CAIGUDES INDIVIDUALS | OBRA CIVIL |  |  |  | ENS.PNA-04430.00EDP.3PC. | 1 | LÍNIA DE VIDA 3 - 10 m | LV3 | 1 |  | PREVILINE | PREVILINE | LV-2103/18 |  | 2020-09-23 | [126 empty] | b4630f43-9082-48e5-a020-c5b1afc00778 | 89f4ca6c-0ff8-4d60-a366-ff277764faeb
Lot 01 | PNA-04430 | PNA-04430 - OBR-25.10 | SISTEMES DE PROTECCIÓ CONTRA CAIGUDES (LINIA DE VIDA) | 25.10 | ELEMENTS CONSTRUCTIUS¦SISTEMES DE PROTECCIÓ CONTRA CAIGUDES INDIVIDUALS | OBRA CIVIL |  |  |  | ENS.PNA-04430.00EDP.3PC. | 1 | LÍNIA DE VIDA 4 - 6 m | LV4 | 1 |  | PREVILINE | PREVILINE | LV-2103/18 |  | 2020-09-23 | [126 empty] | b4630f43-9082-48e5-a020-c5b1afc00778 | bd20b5e4-e610-4468-8e28-fa907eb95029
Lot 01 | PNA-04430 | PNA-04430 - OBR-25.10 | SISTEMES DE PROTECCIÓ CONTRA CAIGUDES (LINIA DE VIDA) | 25.10 | ELEMENTS CONSTRUCTIUS¦SISTEMES DE PROTECCIÓ CONTRA CAIGUDES INDIVIDUALS | OBRA CIVIL |  |  |  | ENS.PNA-04430.00EDP.3PC. | 1 | LÍNIA DE VIDA 5 - 6 m | LV5 | 1 |  | PREVILINE | PREVILINE | LV-2103/18 |  | 2020-09-23 | [126 empty] | b4630f43-9082-48e5-a020-c5b1afc00778 | 0681186d-c892-48a8-a0ca-b1fc0d072ce6
Lot 01 | PNA-04430 | PNA-04430 - OBR-25.10 | SISTEMES DE PROTECCIÓ CONTRA CAIGUDES (LINIA DE VIDA) | 25.10 | ELEMENTS CONSTRUCTIUS¦SISTEMES DE PROTECCIÓ CONTRA CAIGUDES INDIVIDUALS | OBRA CIVIL |  |  |  | ENS.PNA-04430.00EDP.3PC. | 1 | LÍNIA DE VIDA 6 - 6 m | LV6 | 1 |  | PREVILINE | PREVILINE | LV-2103/18 |  | 2020-09-23 | [126 empty] | b4630f43-9082-48e5-a020-c5b1afc00778 | bbb05c0b-1a74-4072-8e20-2c6c8c5783ee
Lot 01 | PNA-04430 | PNA-04430 - OBR-25.10 | SISTEMES DE PROTECCIÓ CONTRA CAIGUDES (LINIA DE VIDA) | 25.10 | ELEMENTS CONSTRUCTIUS¦SISTEMES DE PROTECCIÓ CONTRA CAIGUDES INDIVIDUALS | OBRA CIVIL |  |  |  | ENS.PNA-04430.00EDP.3PC. | 1 | LÍNIA DE VIDA 7 - 6 m | LV7 | 1 |  | PREVILINE | PREVILINE | LV-2103/18 |  | 2020-09-23 | [126 empty] | b4630f43-9082-48e5-a020-c5b1afc00778 | e8711809-8aa7-43b6-a81e-3fd05512f240
Lot 01 | PNA-04430 | PNA-04430 - OBR-25.10 | SISTEMES DE PROTECCIÓ CONTRA CAIGUDES (LINIA DE VIDA) | 25.10 | ELEMENTS CONSTRUCTIUS¦SISTEMES DE PROTECCIÓ CONTRA CAIGUDES INDIVIDUALS | OBRA CIVIL |  |  |  | ENS.PNA-04430.00EDP.3PC. | 1 | LÍNIA DE VIDA 8 - 6 m | LV8 | 1 |  | PREVILINE | PREVILINE | LV-2103/18 |  | 2020-09-23 | [126 empty] | b4630f43-9082-48e5-a020-c5b1afc00778 | 984138c5-e6f8-4535-9238-6902ec0ce649
Lot 01 | PNA-04430 | PNA-04430 - OBR-25.10 | SISTEMES DE PROTECCIÓ CONTRA CAIGUDES (LINIA DE VIDA) | 25.10 | ELEMENTS CONSTRUCTIUS¦SISTEMES DE PROTECCIÓ CONTRA CAIGUDES INDIVIDUALS | OBRA CIVIL |  |  |  | ENS.PNA-04430.00EDP.3PC. | 1 | LÍNIA DE VIDA 9 - 19 m | LV9 | 1 |  | PREVILINE | PREVILINE | LV-2103/18 |  | 2020-09-23 | [126 empty] | b4630f43-9082-48e5-a020-c5b1afc00778 | 68f138af-5bf9-40e4-ad6c-bc429f572658
Lot 01 | PNA-04430 | PNA-04430 - PRO-11.03 | PULSADORS D'ALARMA PCI | 11.03 | CONTRAINCENDIS¦PULSADORS D'ALARMA | PROTECCIÓ CONTRA INCENDIS |  |  |  | ENS.PNA-04430.00EDP.0PB. | 4 | PULSADOR ALARMA PCI |  | 1 | [5 empty] | 2006-06-18 | [126 empty] | ba547015-5199-4cfb-ad83-33accdd5bb62 | c49273b9-11ab-4643-8e22-bec5fba23cc9
Lot 01 | PNA-04430 | PNA-04430 - PRO-11.03 | PULSADORS D'ALARMA PCI | 11.03 | CONTRAINCENDIS¦PULSADORS D'ALARMA | PROTECCIÓ CONTRA INCENDIS |  |  |  | ENS.PNA-04430.00EDP.1P1. | 2 | PULSADOR ALARMA PCI |  | 1 | [5 empty] | 2006-06-18 | [126 empty] | ba547015-5199-4cfb-ad83-33accdd5bb62 | 67fe27f3-1d25-482f-8aee-b412dbdb4c53
Lot 01 | PNA-04430 | PNA-04430 - PRO-11.03 | PULSADORS D'ALARMA PCI | 11.03 | CONTRAINCENDIS¦PULSADORS D'ALARMA | PROTECCIÓ CONTRA INCENDIS |  |  |  | ENS.PNA-04430.00EDP.2P2. | 2 | PULSADOR ALARMA PCI |  | 1 | [5 empty] | 2006-06-18 | [126 empty] | ba547015-5199-4cfb-ad83-33accdd5bb62 | b0eb5c19-9445-44b3-85f4-f5bf3f2896fd
Lot 01 | PNA-04430 | PNA-04430 - PRO-11.03 | PULSADORS D'ALARMA PCI | 11.03 | CONTRAINCENDIS¦PULSADORS D'ALARMA | PROTECCIÓ CONTRA INCENDIS |  |  |  | ENS.PNA-04430.01GIM.0PB. | 1 | PULSADOR ALARMA PCI |  | 1 | [5 empty] | 2006-06-18 | [126 empty] | ba547015-5199-4cfb-ad83-33accdd5bb62 | 416e230b-761e-4260-95b6-6af6275a24bb
Lot 01 | PNA-04430 | PNA-04430 - PRO-11.04 | SIRENES ALARMES PCI | 11.04 | CONTRAINCENDIS¦SIRENES ALARMES | PROTECCIÓ CONTRA INCENDIS |  |  |  | ENS.PNA-04430.00EDP.0PB. | 4 | SIRENA PCI INTERIOR |  | 1 | [5 empty] | 2006-06-18 | [126 empty] | 468dab0c-ccc6-497f-9011-eafe8ccf9b0f | eac09bb0-2d95-463e-b3fa-07ebcb4017c8
Lot 01 | PNA-04430 | PNA-04430 - PRO-11.04 | SIRENES ALARMES PCI | 11.04 | CONTRAINCENDIS¦SIRENES ALARMES | PROTECCIÓ CONTRA INCENDIS |  |  |  | ENS.PNA-04430.00EDP.1P1. | 2 | SIRENA PCI INTERIOR |  | 1 | [5 empty] | 2006-06-18 | [126 empty] | 468dab0c-ccc6-497f-9011-eafe8ccf9b0f | f6d9374c-f461-41d7-b378-5baba18de9a9
Lot 01 | PNA-04430 | PNA-04430 - PRO-11.04 | SIRENES ALARMES PCI | 11.04 | CONTRAINCENDIS¦SIRENES ALARMES | PROTECCIÓ CONTRA INCENDIS |  |  |  | ENS.PNA-04430.00EDP.2P2. | 2 | SIRENA PCI INTERIOR |  | 1 | [5 empty] | 2006-06-18 | [126 empty] | 468dab0c-ccc6-497f-9011-eafe8ccf9b0f | 48775828-55c8-4307-b6a5-8917b7d8983b
Lot 01 | PNA-04430 | PNA-04430 - PRO-11.04 | SIRENES ALARMES PCI | 11.04 | CONTRAINCENDIS¦SIRENES ALARMES | PROTECCIÓ CONTRA INCENDIS |  |  |  | ENS.PNA-04430.01GIM.0PB. | 1 | SIRENA PCI INTERIOR |  | 1 | [5 empty] | 2006-06-18 | [126 empty] | 468dab0c-ccc6-497f-9011-eafe8ccf9b0f | 6b9bd28a-1373-4bab-827c-7136c3657928
Lot 01 | PNA-04430 | PNA-04430 - PRO-11.04 | SIRENES ALARMES PCI | 11.04 | CONTRAINCENDIS¦SIRENES ALARMES | PROTECCIÓ CONTRA INCENDIS |  |  |  | ENS.PNA-04430.04URB. | 1 | SIRENA PCI EXTERIOR |  | 1 | [5 empty] | 2006-06-18 | [126 empty] | 468dab0c-ccc6-497f-9011-eafe8ccf9b0f | b6506383-4ed1-49bc-a0ce-4d8cfb32c7e6
Lot 01 | PNA-04430 | PNA-04430 - PRO-11.05 | ELECTROIMANTS PCI | 11.05 | CONTRAINCENDIS¦ELECTROIMANTS | PROTECCIÓ CONTRA INCENDIS |  |  |  | ENS.PNA-04430.00EDP.0ESC. | 8 | ELECTROIMANT ESC |  | 1 | [5 empty] | 2006-06-18 | [126 empty] | 0bfead5b-71b0-4622-9af1-fb15aa682e0f | fec19b23-9aeb-436c-b1bd-b9748fbda678
Lot 01 | PNA-04430 | PNA-04430 - PRO-11.05 | ELECTROIMANTS PCI | 11.05 | CONTRAINCENDIS¦ELECTROIMANTS | PROTECCIÓ CONTRA INCENDIS |  |  |  | ENS.PNA-04430.00EDP.0PB. | 6 | ELECTROIMANT PB |  | 1 | [5 empty] | 2006-06-18 | [126 empty] | 0bfead5b-71b0-4622-9af1-fb15aa682e0f | 1f9dbb8e-6f53-4be8-8433-5d52b206076b
Lot 01 | PNA-04430 | PNA-04430 - PRO-11.06 | CENTRALS DETECCIÓ PCI | 11.06 | CONTRAINCENDIS¦CENTRALS DETECCIÓ | PROTECCIÓ CONTRA INCENDIS |  |  |  | ENS.PNA-04430.00EDP.0PB.1CON. | 1 | CENTRALETA PCI |  | 1 |  | GUARDAL | CG408 | NO LEGIBLE |  | 2006-06-18 | [126 empty] | f2abf19c-c09c-4fca-a5a2-b35cc7dac6cc | 8dbfe778-131e-4b89-9744-077f6fc6fa21
Lot 01 | PNA-04430 | PNA-04430 - PRO-11.07 | BIE | 11.07 | CONTRAINCENDIS¦EQUIPS MÀNEGA | PROTECCIÓ CONTRA INCENDIS |  |  |  | ENS.PNA-04430.00EDP.0PB.0PAS. | 1 | BIE1036 |  | 1 | [5 empty] | 2017-05-01 |  |  |  | descripción de materiales, medidas y puntos interesantes del equipo. | [122 empty] | 6826eb91-4786-427d-a044-f04a06e57ee1 | 59030603-5d38-49e7-9349-94d3dd1e0c7c
Lot 01 | PNA-04430 | PNA-04430 - PRO-11.07 | BIE | 11.07 | CONTRAINCENDIS¦EQUIPS MÀNEGA | PROTECCIÓ CONTRA INCENDIS |  |  |  | ENS.PNA-04430.00EDP.0PB.0PAS. | 1 | BIE1038 |  | 1 | [5 empty] | 2017-05-01 |  |  |  | descripción de materiales, medidas y puntos interesantes del equipo. | [122 empty] | 6826eb91-4786-427d-a044-f04a06e57ee1 | b2318f22-d970-477a-95e5-b2a1be3e93f5
Lot 01 | PNA-04430 | PNA-04430 - PRO-11.07 | BIE | 11.07 | CONTRAINCENDIS¦EQUIPS MÀNEGA | PROTECCIÓ CONTRA INCENDIS |  |  |  | ENS.PNA-04430.00EDP.0PB.0VE. | 1 | BIE1035 |  | 1 | [5 empty] | 2017-05-01 |  |  |  | descripción de materiales, medidas y puntos interesantes del equipo. | [122 empty] | 6826eb91-4786-427d-a044-f04a06e57ee1 | d550f243-b182-4a3b-95fd-d07559f025d1
Lot 01 | PNA-04430 | PNA-04430 - PRO-11.07 | BIE | 11.07 | CONTRAINCENDIS¦EQUIPS MÀNEGA | PROTECCIÓ CONTRA INCENDIS |  |  |  | ENS.PNA-04430.00EDP.0PB.3CUI. | 1 | BIE1039 |  | 1 | [5 empty] | 2017-05-01 |  |  |  | descripción de materiales, medidas y puntos interesantes del equipo. | [122 empty] | 6826eb91-4786-427d-a044-f04a06e57ee1 | 7c63ce54-6b0b-472c-8606-0c0e25d9b6a6
Lot 01 | PNA-04430 | PNA-04430 - PRO-11.07 | BIE | 11.07 | CONTRAINCENDIS¦EQUIPS MÀNEGA | PROTECCIÓ CONTRA INCENDIS |  |  |  | ENS.PNA-04430.00EDP.1P1.0PAS. | 1 | BIE1040 |  | 1 | [5 empty] | 2017-07-01 |  |  |  | descripción de materiales, medidas y puntos interesantes del equipo. | [122 empty] | 6826eb91-4786-427d-a044-f04a06e57ee1 | 6b28d5e4-f308-4218-b3b2-cad1d8226c04
Lot 01 | PNA-04430 | PNA-04430 - PRO-11.07 | BIE | 11.07 | CONTRAINCENDIS¦EQUIPS MÀNEGA | PROTECCIÓ CONTRA INCENDIS |  |  |  | ENS.PNA-04430.00EDP.1P1.0PAS. | 1 | BIE1041 |  | 1 | [5 empty] | 2017-05-01 |  |  |  | descripción de materiales, medidas y puntos interesantes del equipo. | [122 empty] | 6826eb91-4786-427d-a044-f04a06e57ee1 | 084b0ea3-5cb3-4dba-97aa-459540cae39f
Lot 01 | PNA-04430 | PNA-04430 - PRO-11.07 | BIE | 11.07 | CONTRAINCENDIS¦EQUIPS MÀNEGA | PROTECCIÓ CONTRA INCENDIS |  |  |  | ENS.PNA-04430.00EDP.2P2. | 1 | BIE1042 |  | 1 | [5 empty] | 2017-05-01 |  |  |  | descripción de materiales, medidas y puntos interesantes del equipo. | [122 empty] | 6826eb91-4786-427d-a044-f04a06e57ee1 | 2cdf1915-86eb-417b-a77a-97059b04a5d9
Lot 01 | PNA-04430 | PNA-04430 - PRO-11.07 | BIE | 11.07 | CONTRAINCENDIS¦EQUIPS MÀNEGA | PROTECCIÓ CONTRA INCENDIS |  |  |  | ENS.PNA-04430.00EDP.2P2. | 1 | BIE1043 |  | 1 | [5 empty] | 2017-05-01 |  |  |  | descripción de materiales, medidas y puntos interesantes del equipo. | [122 empty] | 6826eb91-4786-427d-a044-f04a06e57ee1 | 31e7ecdf-9a0c-49a8-a9d6-6609f5354a33
Lot 01 | PNA-04430 | PNA-04430 - PRO-11.07 | BIE | 11.07 | CONTRAINCENDIS¦EQUIPS MÀNEGA | PROTECCIÓ CONTRA INCENDIS |  |  |  | ENS.PNA-04430.01GIM.0PB.1SG. | 1 | BIE1037 |  | 1 | [5 empty] | 2017-05-01 |  |  |  | descripción de materiales, medidas y puntos interesantes del equipo. | [122 empty] | 6826eb91-4786-427d-a044-f04a06e57ee1 | 4a71bb31-5442-42e5-9730-b60d775ce9ef
Lot 01 | PNA-04430 | PNA-04430 - PRO-11.09 | EXTINTOR | 11.09 | CONTRAINCENDIS¦EXTINTOR | PROTECCIÓ CONTRA INCENDIS |  |  |  | ENS.PNA-04430.00EDP.0PB.0PAS. | 1 | ICATGARIEXTI8086 |  | 1 | [5 empty] | 2017-07-01 | [42 empty] | Pols seca | 6 | [82 empty] | 666c2b80-0269-46ec-aded-23809bf97b56 | 6303df3f-946b-455d-be1a-9f81cfa69528
Lot 01 | PNA-04430 | PNA-04430 - PRO-11.09 | EXTINTOR | 11.09 | CONTRAINCENDIS¦EXTINTOR | PROTECCIÓ CONTRA INCENDIS |  |  |  | ENS.PNA-04430.00EDP.0PB.0PAS. | 1 | ICATGARIEXTI8089 |  | 1 | [5 empty] | 2017-07-01 | [42 empty] | Pols seca | 6 | [82 empty] | 666c2b80-0269-46ec-aded-23809bf97b56 | cce1d637-606a-488d-a9b8-f5aa46054738
Lot 01 | PNA-04430 | PNA-04430 - PRO-11.09 | EXTINTOR | 11.09 | CONTRAINCENDIS¦EXTINTOR | PROTECCIÓ CONTRA INCENDIS |  |  |  | ENS.PNA-04430.00EDP.0PB.0PAS. | 1 | ICATGARIEXTI8090 |  | 1 | [5 empty] | 2017-07-01 | [42 empty] | Pols seca | 6 | [82 empty] | 666c2b80-0269-46ec-aded-23809bf97b56 | 13997be8-8c4f-4290-98ad-3d40ea4f684b
Lot 01 | PNA-04430 | PNA-04430 - PRO-11.09 | EXTINTOR | 11.09 | CONTRAINCENDIS¦EXTINTOR | PROTECCIÓ CONTRA INCENDIS |  |  |  | ENS.PNA-04430.00EDP.0PB.0PAS. | 1 | ICATGARIEXTI8094 |  | 1 | [5 empty] | 2017-07-01 | [42 empty] | Pols seca | 6 | [82 empty] | 666c2b80-0269-46ec-aded-23809bf97b56 | c2d57af9-76f6-4fd9-b766-03f53e947987
Lot 01 | PNA-04430 | PNA-04430 - PRO-11.09 | EXTINTOR | 11.09 | CONTRAINCENDIS¦EXTINTOR | PROTECCIÓ CONTRA INCENDIS |  |  |  | ENS.PNA-04430.00EDP.0PB.0PAS. | 1 | ICATGARIEXTI8098 |  | 1 | [5 empty] | 2017-07-01 | [42 empty] | Pols seca | 6 | [82 empty] | 666c2b80-0269-46ec-aded-23809bf97b56 | 1a24c183-b367-4539-8011-b09f7c9dc901
Lot 01 | PNA-04430 | PNA-04430 - PRO-11.09 | EXTINTOR | 11.09 | CONTRAINCENDIS¦EXTINTOR | PROTECCIÓ CONTRA INCENDIS |  |  |  | ENS.PNA-04430.00EDP.0PB.0PAS. | 1 | ICATGARIEXTI8103 |  | 1 | [5 empty] | 2017-07-01 | [42 empty] | Pols seca | 6 | [82 empty] | 666c2b80-0269-46ec-aded-23809bf97b56 | 24453322-4484-46c9-a190-acee63c7a3a3
Lot 01 | PNA-04430 | PNA-04430 - PRO-11.09 | EXTINTOR | 11.09 | CONTRAINCENDIS¦EXTINTOR | PROTECCIÓ CONTRA INCENDIS |  |  |  | ENS.PNA-04430.00EDP.0PB.0VE. | 1 | ICATGARIEXTI8095 |  | 1 | [5 empty] | 2017-07-01 | [42 empty] | Pols seca | 6 | [82 empty] | 666c2b80-0269-46ec-aded-23809bf97b56 | bfd8dd1e-82e2-40dd-8870-8da8b919881e
Lot 01 | PNA-04430 | PNA-04430 - PRO-11.09 | EXTINTOR | 11.09 | CONTRAINCENDIS¦EXTINTOR | PROTECCIÓ CONTRA INCENDIS |  |  |  | ENS.PNA-04430.00EDP.0PB.1CON. | 1 | ICATGARIEXTI8104 |  | 1 | [5 empty] | 2017-07-01 | [42 empty] | Anhídrid carbònic | 5 | [82 empty] | 666c2b80-0269-46ec-aded-23809bf97b56 | ba380f98-f58f-4e16-bdd7-d470394ea19e
Lot 01 | PNA-04430 | PNA-04430 - PRO-11.09 | EXTINTOR | 11.09 | CONTRAINCENDIS¦EXTINTOR | PROTECCIÓ CONTRA INCENDIS |  |  |  | ENS.PNA-04430.00EDP.0PB.1MEN. | 1 | ICATGARIEXTI8088 |  | 1 | [5 empty] | 2017-07-01 | [42 empty] | Pols seca | 6 | [82 empty] | 666c2b80-0269-46ec-aded-23809bf97b56 | e59e907d-2a07-4847-ac41-9b443a13c5aa
Lot 01 | PNA-04430 | PNA-04430 - PRO-11.09 | EXTINTOR | 11.09 | CONTRAINCENDIS¦EXTINTOR | PROTECCIÓ CONTRA INCENDIS |  |  |  | ENS.PNA-04430.00EDP.0PB.3CUI. | 1 | ICATGARIEXTI8099 |  | 1 | [5 empty] | 2017-07-01 | [42 empty] | Pols seca | 6 | [82 empty] | 666c2b80-0269-46ec-aded-23809bf97b56 | 8424c683-e1f4-40ee-95b6-67128b2875bc
Lot 01 | PNA-04430 | PNA-04430 - PRO-11.09 | EXTINTOR | 11.09 | CONTRAINCENDIS¦EXTINTOR | PROTECCIÓ CONTRA INCENDIS |  |  |  | ENS.PNA-04430.00EDP.0PB.3SC1. | 1 | ICATGARIEXTI8101 |  | 1 | [5 empty] | 2017-07-01 | [42 empty] | Pols seca | 6 | [82 empty] | 666c2b80-0269-46ec-aded-23809bf97b56 | 3364c5fa-5474-4285-a4ae-6d85ea9a5fba
Lot 01 | PNA-04430 | PNA-04430 - PRO-11.09 | EXTINTOR | 11.09 | CONTRAINCENDIS¦EXTINTOR | PROTECCIÓ CONTRA INCENDIS |  |  |  | ENS.PNA-04430.00EDP.1P1.0PAS. | 1 | ICATGARIEXTI8087 |  | 1 | [5 empty] | 2017-07-01 | [42 empty] | Pols seca | 6 | [82 empty] | 666c2b80-0269-46ec-aded-23809bf97b56 | b1266223-8913-4837-ab6e-87f81975fadf
Lot 01 | PNA-04430 | PNA-04430 - PRO-11.09 | EXTINTOR | 11.09 | CONTRAINCENDIS¦EXTINTOR | PROTECCIÓ CONTRA INCENDIS |  |  |  | ENS.PNA-04430.00EDP.1P1.0PAS. | 1 | ICATGARIEXTI8092 |  | 1 | [5 empty] | 2017-07-01 | [42 empty] | Pols seca | 6 | [82 empty] | 666c2b80-0269-46ec-aded-23809bf97b56 | f38d8f64-cb99-4bcf-8e3c-fd53a152de54
Lot 01 | PNA-04430 | PNA-04430 - PRO-11.09 | EXTINTOR | 11.09 | CONTRAINCENDIS¦EXTINTOR | PROTECCIÓ CONTRA INCENDIS |  |  |  | ENS.PNA-04430.00EDP.1P1.0PAS. | 1 | ICATGARIEXTI8096 |  | 1 | [5 empty] | 2017-07-01 | [42 empty] | Pols seca | 6 | [82 empty] | 666c2b80-0269-46ec-aded-23809bf97b56 | edb2a256-0b00-4e25-bc36-b9696bde65fa
Lot 01 | PNA-04430 | PNA-04430 - PRO-11.09 | EXTINTOR | 11.09 | CONTRAINCENDIS¦EXTINTOR | PROTECCIÓ CONTRA INCENDIS |  |  |  | ENS.PNA-04430.00EDP.2P2. | 1 | ICATGARIEXTI8093 |  | 1 | [5 empty] | 2017-07-01 | [42 empty] | Pols seca | 6 | [82 empty] | 666c2b80-0269-46ec-aded-23809bf97b56 | 1b5bba71-fc94-49b8-82eb-c545bcd335a0
Lot 01 | PNA-04430 | PNA-04430 - PRO-11.09 | EXTINTOR | 11.09 | CONTRAINCENDIS¦EXTINTOR | PROTECCIÓ CONTRA INCENDIS |  |  |  | ENS.PNA-04430.00EDP.2P2. | 1 | ICATGARIEXTI8100 |  | 1 | [5 empty] | 2017-07-01 | [42 empty] | Pols seca | 6 | [82 empty] | 666c2b80-0269-46ec-aded-23809bf97b56 | fb7dc213-a36f-4c78-ac99-f6ed5a24254c
Lot 01 | PNA-04430 | PNA-04430 - PRO-11.09 | EXTINTOR | 11.09 | CONTRAINCENDIS¦EXTINTOR | PROTECCIÓ CONTRA INCENDIS |  |  |  | ENS.PNA-04430.00EDP.2P2. | 1 | ICATGARIEXTI8102 |  | 1 | [5 empty] | 2017-07-01 | [42 empty] | Pols seca | 6 | [82 empty] | 666c2b80-0269-46ec-aded-23809bf97b56 | 72782488-546b-4ca2-aedd-4c55fbea12e9
Lot 01 | PNA-04430 | PNA-04430 - PRO-11.09 | EXTINTOR | 11.09 | CONTRAINCENDIS¦EXTINTOR | PROTECCIÓ CONTRA INCENDIS |  |  |  | ENS.PNA-04430.01GIM.0PB.1SG. | 1 | ICATGARIEXTI8091 |  | 1 | [5 empty] | 2017-07-01 | [42 empty] | Pols seca | 6 | [82 empty] | 666c2b80-0269-46ec-aded-23809bf97b56 | 3290346b-622e-4316-b89f-732871fcd9b2
Lot 01 | PNA-04430 | PNA-04430 - PRO-11.09 | EXTINTOR | 11.09 | CONTRAINCENDIS¦EXTINTOR | PROTECCIÓ CONTRA INCENDIS |  |  |  | ENS.PNA-04430.01GIM.0PB.1SG. | 1 | ICATGARIEXTI8097 |  | 1 | [5 empty] | 2017-07-01 | [42 empty] | Pols seca | 6 | [82 empty] | 666c2b80-0269-46ec-aded-23809bf97b56 | afc0808a-2c04-4b2a-b3e7-6c871e20dbd1
Lot 01 | PNA-04430 | PNA-04430 - PRO-34.05 | INSTAL·LACIÓ CONTRA INCENDIS | 34.05 | INSTAL·LACIONS¦INSTAL·LACIÓ CONTRA INCENDIS | PROTECCIÓ CONTRA INCENDIS |  |  |  | ENS.PNA-04430. | 1 | INSTAL·LACIÓ CONTRA INCENDIS |  | 1 | [5 empty] | 2021-03-01 | [126 empty] | bf6e4103-6dfa-4d6b-80c1-2b316971e728 | 900383d8-03bc-4057-aa50-2e82ed401e33
Lot 01 | PNA-04430 | PNA-04430 - SAN-09.01 | XARXA DE SANEJAMENT | 09.01 | SANEJAMENT¦XARXA DE SANEJAMENT | SANEJAMENT |  |  |  | ENS.PNA-04430. | 1 | XARXA DE PLUVIALS |  | 1 | [5 empty] | 2006-06-18 |  |  |  | XARXA DE PLUVIALS | [122 empty] | e5cc0f7e-8db7-4f5c-b20b-0f979f5d1f54 | b3e554f2-b885-439f-8210-cfffec6345da
Lot 01 | PNA-04430 | PNA-04430 - SAN-09.01 | XARXA DE SANEJAMENT | 09.01 | SANEJAMENT¦XARXA DE SANEJAMENT | SANEJAMENT |  |  |  | ENS.PNA-04430. | 1 | XARXA DE RESIDUALS |  | 1 | [5 empty] | 2006-06-18 |  |  |  | XARXA DE RESIDUALS | [122 empty] | e5cc0f7e-8db7-4f5c-b20b-0f979f5d1f54 | aef4ee39-b19c-4420-bad1-fcfd5ac5ead0
Lot 01 | PNA-04430 | PNA-04430 - SAN-09.03 | REIXES I ACCESSORIS | 09.03 | SANEJAMENT¦REIXES I ACCESSORIS | SANEJAMENT |  |  |  | ENS.PNA-04430.00EDP.0PB. | 14 | BONERES PB |  | 1 | [5 empty] | 2006-06-18 | [126 empty] | c938b9bd-ea85-4bad-9f7d-6fda17b73525 | e9e309ef-3c1f-4d2e-b0c7-3001dc26d077
Lot 01 | PNA-04430 | PNA-04430 - SAN-09.03 | REIXES I ACCESSORIS | 09.03 | SANEJAMENT¦REIXES I ACCESSORIS | SANEJAMENT |  |  |  | ENS.PNA-04430.00EDP.3PC. | 32 | BONERES COBERTA |  | 1 | [5 empty] | 2006-06-18 | [126 empty] | c938b9bd-ea85-4bad-9f7d-6fda17b73525 | 7244b54b-e104-40f3-ba1b-81bc689eb9be
Lot 01 | PNA-04430 | PNA-04430 - SAN-09.03 | REIXES I ACCESSORIS | 09.03 | SANEJAMENT¦REIXES I ACCESSORIS | SANEJAMENT |  |  |  | ENS.PNA-04430.01GIM.0PB. | 15 | BONERES GIMNÀS |  | 1 | [5 empty] | 2006-06-18 | [126 empty] | c938b9bd-ea85-4bad-9f7d-6fda17b73525 | 73103b78-6629-4f60-a4a9-f1095b3a279e
Lot 01 | PNA-04430 | PNA-04430 - SAN-09.03 | REIXES I ACCESSORIS | 09.03 | SANEJAMENT¦REIXES I ACCESSORIS | SANEJAMENT |  |  |  | ENS.PNA-04430.01GIM.4PC. | 10 | BONERES COBERTA GIMNÀS |  | 1 | [5 empty] | 2006-06-18 | [126 empty] | c938b9bd-ea85-4bad-9f7d-6fda17b73525 | 924283b5-550b-45c1-a439-37414b5a5750
Lot 01 | PNA-04430 | PNA-04430 - SAN-09.03 | REIXES I ACCESSORIS | 09.03 | SANEJAMENT¦REIXES I ACCESSORIS | SANEJAMENT |  |  |  | ENS.PNA-04430.04URB. | 10 | REIXES RECOLLIDA PLUVIALS |  | 1 | [5 empty] | 2006-06-18 | [126 empty] | c938b9bd-ea85-4bad-9f7d-6fda17b73525 | 83762d2f-e828-478e-aec8-0a4f1d38794c
Lot 01 | PNA-04430 | PNA-04430 - SAN-09.04 | ARQUETA SEPARADORA D'OLIS | 09.04 | SANEJAMENT¦ARQUETA SEPARADORA D'OLIS | SANEJAMENT |  |  |  | ENS.PNA-04430.00EDP.0PB.3CUI. | 1 | ARQUETA SEPARADORA GREIXOS | SG | 1 | [5 empty] | 2006-06-18 | [126 empty] | 9501a8e5-2488-4c48-9f49-5bcd9de8175f | cae981bb-0475-4ad0-8432-c91f27d5e03d
Lot 01 | PNA-04430 | PNA-04430 - SEG-12.01.B.B | DETECTOR DE PRESÈNCIA PER BIVOLUMÈTRICS | 12.01.B.B | SEGURETAT¦DETECTORS¦PRESÈNCIA¦BIVOLUMÈTRICS | SEGURETAT |  |  |  | ENS.PNA-04430.00EDP.0PB. | 18 | DETECTOR VOLUMÈTRIC |  | 1 | [5 empty] | 2006-06-18 | [46 empty] | 1 | [79 empty] | 035ffe2e-bb79-4974-ac07-e13858b1b2c4 | 0074fde9-e6c3-49f0-8960-351d40fdacfd
Lot 01 | PNA-04430 | PNA-04430 - SEG-12.01.B.B | DETECTOR DE PRESÈNCIA PER BIVOLUMÈTRICS | 12.01.B.B | SEGURETAT¦DETECTORS¦PRESÈNCIA¦BIVOLUMÈTRICS | SEGURETAT |  |  |  | ENS.PNA-04430.00EDP.1P1. | 2 | DETECTOR VOLUMÈTRIC |  | 1 | [5 empty] | 2006-06-18 | [46 empty] | 1 | [79 empty] | 035ffe2e-bb79-4974-ac07-e13858b1b2c4 | 90d0d655-32e1-4105-ac42-3d85f5bfdaa1
Lot 01 | PNA-04430 | PNA-04430 - SEG-12.01.B.B | DETECTOR DE PRESÈNCIA PER BIVOLUMÈTRICS | 12.01.B.B | SEGURETAT¦DETECTORS¦PRESÈNCIA¦BIVOLUMÈTRICS | SEGURETAT |  |  |  | ENS.PNA-04430.01GIM.0PB. | 3 | DETECTOR VOLUMÈTRIC |  | 1 | [5 empty] | 2006-06-18 | [46 empty] | 1 | [79 empty] | 035ffe2e-bb79-4974-ac07-e13858b1b2c4 | c53d9b8b-ed6b-48ca-b6aa-3396656ccb68
Lot 01 | PNA-04430 | PNA-04430 - SEG-12.03 | CENTRALS DE DETECCIÓ I ALARMA | 12.03 | SEGURETAT¦CENTRALS DE DETECCIÓ I ALARMA | SEGURETAT |  |  |  | ENS.PNA-04430.00EDP.0PB.1CON. | 1 | CENTRELETA CONTRA INTRUSIÓ |  | 1 |  | PLANA FÀBREGA | CR-180 | NO LEGIBLE |  | 2006-06-18 | [46 empty] | 1 | [79 empty] | c4dc6ea3-01b8-4bd9-8517-802d316e42c2 | a65b82ac-45ee-4f42-877b-919d1b588283
Lot 01 | PNA-04430 | PNA-04430 - SEG-12.04 | CONTROL ACCESOS | 12.04 | SEGURETAT¦CONTROL ACCESOS | SEGURETAT |  |  |  | ENS.PNA-04430.00EDP.0PB. | 2 | TECLAT DE LA CENTRAL D'ALARMA |  | 1 | [5 empty] | 2006-06-18 | [126 empty] | 883f298d-a7a7-4d8e-a5e3-53076183a857 | cc8e1bad-fbd5-4b91-a65e-25ee4198df3a
Lot 01 | PNA-04430 | PNA-04430 - SEG-12.04 | CONTROL ACCESOS | 12.04 | SEGURETAT¦CONTROL ACCESOS | SEGURETAT |  |  |  | ENS.PNA-04430.01GIM.0PB. | 1 | TECLAT DE LA CENTRAL D'ALARMA |  | 1 | [5 empty] | 2006-06-18 | [126 empty] | 883f298d-a7a7-4d8e-a5e3-53076183a857 | 83c03782-d32d-45c7-9488-8fb4aeeb7494
Lot 01 | PNA-04430 | PNA-04430 - SEG-12.05 | SIRENES | 12.05 | SEGURETAT¦SIRENES | SEGURETAT |  |  |  | ENS.PNA-04430.00EDP.0PB. | 2 | SIRENA EXTERIOR |  | 1 | [5 empty] | 2006-06-18 | [46 empty] | 1 | [79 empty] | 194c6a3d-5637-47c1-9814-7d1575229762 | b44dfffb-8b40-4f16-993b-6d88693496c8
Lot 01 | PNA-04430 | PNA-04430 - SEG-12.05 | SIRENES | 12.05 | SEGURETAT¦SIRENES | SEGURETAT |  |  |  | ENS.PNA-04430.00EDP.0PB. | 6 | SIRENA INTERIOR |  | 1 | [5 empty] | 2006-06-18 | [46 empty] | 1 | [79 empty] | 194c6a3d-5637-47c1-9814-7d1575229762 | 3d94673d-171f-421a-a05f-a2a6578973db
Lot 01 | PNA-04430 | PNA-04430 - SEG-12.05 | SIRENES | 12.05 | SEGURETAT¦SIRENES | SEGURETAT |  |  |  | ENS.PNA-04430.00EDP.1P1. | 2 | SIRENA INTERIOR2 |  | 1 | [5 empty] | 2006-06-18 | [46 empty] | 1 | [79 empty] | 194c6a3d-5637-47c1-9814-7d1575229762 | f0faf4e7-02e3-4a84-8a0a-e98e9b8f8263
Lot 01 | PNA-04430 | PNA-04430 - SEG-12.05 | SIRENES | 12.05 | SEGURETAT¦SIRENES | SEGURETAT |  |  |  | ENS.PNA-04430.00EDP.2P2. | 2 | SIRENA INTERIOR3 |  | 1 | [5 empty] | 2006-06-18 | [46 empty] | 1 | [79 empty] | 194c6a3d-5637-47c1-9814-7d1575229762 | 0d444959-b40e-4788-8b24-14e7ed8a6b6d
Lot 01 | PNA-04430 | PNA-04430 - SEG-12.05 | SIRENES | 12.05 | SEGURETAT¦SIRENES | SEGURETAT |  |  |  | ENS.PNA-04430.01GIM.0PB. | 1 | SIRENA INTERIOR4 |  | 1 | [5 empty] | 2006-06-18 | [46 empty] | 1 | [79 empty] | 194c6a3d-5637-47c1-9814-7d1575229762 | 6f0c8f73-6411-4c61-a298-ba13e8eff244
Lot 01 | PNA-04430 | PNA-04430 - SIE-40.02 | CONCENTRADOR DE DADES | 40.02 | SISTEMA INFORMACIÓ ENERGÈTICA¦CONCENTRADOR DE DADES | SIE |  |  |  | ENS.PNA-04430.00EDP.0PB.1S. | 1 | CONCENTRADOR DE DADES |  | 1 |  | Schneider | MPM-UN | 0080E1 |  | 2015-06-30 | [32 empty] | AL COSTAT DE SECRETARIA, AL COSTAT DEL RACK | [93 empty] | efe76afa-b40b-457c-8b20-ce15999b398a | 6101c8f2-f130-4331-94eb-08165db3243e
Lot 01 | PNA-04430 | PNA-04430 - SIE-40.04.01 | COMPTADOR ELÈCTRIC | 40.04.01 | SISTEMA INFORMACIÓ ENERGÈTICA¦ELEMENTS DE CAMP¦COMPTADOR ELÈCTRIC | SIE |  |  |  | ENS.PNA-04430.00EDP.0PB.1CON. | 1 | COMPTADOR ELÈCTRIC SIE |  | 1 |  | SCHNEIDER | i EM3255tc | NO LEGIBLE |  | 2015-06-30 | [27 empty] | Modbus |  |  |  |  | AL COSTAT DE SECRETARIA, AL COSTAT DEL RACK | [93 empty] | 139b092b-f3e6-49cd-8aa5-d85bc6ce114c | 062df0b8-8276-4452-91e7-2f8eebd678fa
Lot 01 | PNA-04430 | PNA-04430 - SIE-40.04.01 | COMPTADOR ELÈCTRIC | 40.04.01 | SISTEMA INFORMACIÓ ENERGÈTICA¦ELEMENTS DE CAMP¦COMPTADOR ELÈCTRIC | SIE |  |  |  | ENS.PNA-04430.04URB.3SC2. | 1 | COMPTADOR ELÈCTRIC COMPANYIA |  | 1 |  | ITRON | ACE6000 | BKETFER19098506181 |  | 2006-06-18 | [27 empty] | Modbus |  |  |  |  | ARMARI COMPTADORS | [93 empty] | 139b092b-f3e6-49cd-8aa5-d85bc6ce114c | 3f3d344f-ed01-4003-ae75-640e51d53d84
Lot 01 | PNA-04430 | PNA-04430 - SIE-40.04.02 | COMPTADOR GAS | 40.04.02 | SISTEMA INFORMACIÓ ENERGÈTICA¦ELEMENTS DE CAMP¦COMPTADOR GAS | SIE |  |  |  | ENS.PNA-04430.04URB.3SC2. | 1 | COMPTADOR GAS COMPANYIA |  | 1 |  | ITRON | G40 | 62-20000713 |  | 2006-06-18 | [126 empty] | 63a64c37-fdda-4d7d-bcd1-340c1dc16160 | db8ca93a-5853-4ed7-b964-5b873aba3c08
Lot 01 | PNA-04430 | PNA-04430 - SIE-40.04.02 | COMPTADOR GAS | 40.04.02 | SISTEMA INFORMACIÓ ENERGÈTICA¦ELEMENTS DE CAMP¦COMPTADOR GAS | SIE |  |  |  | ENS.PNA-04430.04URB.3SC2. | 1 | COMPTADOR GAS SIE |  | 1 |  | ITRON | 1328/1004 | 951-858-04 |  | 2015-06-30 | [126 empty] | 63a64c37-fdda-4d7d-bcd1-340c1dc16160 | 9a55cceb-a57f-4861-b634-6bda2f2adc65
Lot 01 | PNA-04430 | PNA-04430 - SIE-40.04.09 | SENSOR TEMPERATURA | 40.04.09 | SISTEMA INFORMACIÓ ENERGÈTICA¦ELEMENTS DE CAMP¦SENSOR TEMPERATURA | SIE |  |  |  | ENS.PNA-04430.00EDP.0PB.1CON. | 1 | SENSOR DE TEMPERATURA INTERIOR |  | 1 |  | SCHNEIDER | SHO101-T5 HI | NO LEGIBLE |  | 2015-06-30 | [27 empty] | Modbus | [8 empty] | 4-20 mA |  |  | 24 V | [26 empty] | Ambient | [59 empty] | b7cdeaea-d1fb-457c-a7b5-6d1591a3484e | 2926ac11-755e-4d89-9da7-34c0d4e24788
Lot 01 | PNA-04430 | PNA-04430 - SIE-40.04.09 | SENSOR TEMPERATURA | 40.04.09 | SISTEMA INFORMACIÓ ENERGÈTICA¦ELEMENTS DE CAMP¦SENSOR TEMPERATURA | SIE |  |  |  | ENS.PNA-04430.00EDP.0PB.3SC1. | 1 | SENSOR DE TEMPERATURA CALEFACCIÓ IMPULSIÓ |  | 1 |  | SCHNEIDER | TIM | NO LEGIBLE |  | 2015-06-30 | [27 empty] | Modbus | [8 empty] | 4-20 mA |  |  | 24 V | [26 empty] | Immersió | [59 empty] | b7cdeaea-d1fb-457c-a7b5-6d1591a3484e | b47f6f39-c8f4-4548-9e82-0c4a251abe91
Lot 01 | PNA-04430 | PNA-04430 - SIE-40.04.09 | SENSOR TEMPERATURA | 40.04.09 | SISTEMA INFORMACIÓ ENERGÈTICA¦ELEMENTS DE CAMP¦SENSOR TEMPERATURA | SIE |  |  |  | ENS.PNA-04430.00EDP.0PB.3SC1. | 1 | SENSOR DE TEMPERATURA EXTERIOR |  | 1 |  | SCHNEIDER | SHR-510-T-HE | NO LEGIBLE |  | 2015-06-30 | [27 empty] | Modbus | [8 empty] | 4-20 mA |  |  | 24 V | [26 empty] | Exterior | [59 empty] | b7cdeaea-d1fb-457c-a7b5-6d1591a3484e | f5253981-9023-4084-a8bc-5dace2eaa678
Lot 01 | PNA-04430 | PNA-04430 - SIS-41.04.26 | COMPTADOR AIGUA | 41.04.26 | SISTEMA DE CONTROL¦ELEMENTS DE CAMP¦COMPTADOR AIGUA | SISTEMA DE CONTROL |  |  |  | ENS.PNA-04430.04URB.3SC2. | 1 | COMPTADOR D'AIGUA COMPANYIA |  | 1 |  | ITRON | Cycle-LRF | D15F3060-G |  | 2006-06-18 | [27 empty] | Modbus | [98 empty] | 603ed352-2a49-433c-ae9a-17b016bc52f9 | 8c11a729-30b6-41f8-a127-cd519d6aeb37
Lot 01 | PNA-04430 | PNA-04430 - SOL-26.03 | ACUMULADOR ACS SOLAR | 26.03 | SOLAR TÈRMICA¦ACUMULADOR ACS SOLAR TÈRMICA | LEGIONEL·LA |  |  |  | ENS.PNA-04430.01GIM.0PB.2M3. | 1 | ACUMULADOR ACS SOLAR |  | 1 |  | IDROGAS | BRVF1000 | 01060037BRVF1000 |  | 2006-06-18 | [9 empty] | > 70 kW | [11 empty] | 1 | [104 empty] | 6a74e3ad-6338-494c-bc12-fee01fdad2c0 | ffc8fe85-5751-4124-863f-de73658d546d
Lot 01 | PNA-04430 | PNA-04430 - SOL-26.05 | BOMBA ACS SOLAR | 26.05 | SOLAR TÈRMICA¦BOMBA ACS SOLAR | SOLAR |  |  |  | ENS.PNA-04430.01GIM.0PB.2M3. | 1 | BOMBA ACS SOLAR |  | 1 |  | BAXI ROCA | MC-65-II | NO LEGIBLE |  | 2006-06-18 | [9 empty] | < 70 kW | [34 empty] | Rotor humit | [81 empty] | dafc8453-a096-4159-8732-79e885236fa6 | 9e33e3ab-ef51-4423-b08c-87893ad06ff6
Lot 01 | PNA-04430 | PNA-04430 - TRA-20.01.A | ASCENSORS ELÈCTRICS | 20.01.A | TRANSPORT¦ASCENSORS¦ELÈCTRICS | TRANSPORT |  |  |  | ENS.PNA-04430.00EDP.0ASC. | 1 | ASCENSOR | ASC | 1 |  | SCHLINDER | NO LEGIBLE | 080127871 |  | 2011-01-01 | [48 empty] | 1 | 630 | 3 | [75 empty] | a946c009-53b0-4ac8-8aba-bae92ff154ef | 18a79831-0f25-430d-9ced-36debff0b77b
Lot 01 | PNA-04430 | PNA-04430 - VEN-02.16 | BOCA EXTRACCIÓ BANY | 02.16 | ELEMENTS DE CLIMATITZACIÓ¦BOCA EXTRACCIÓ BANY | VENTILACIÓ/EXTRACCIÓ |  |  |  | ENS.PNA-04430.00EDP.0PB. | 11 | REIXA EXTRACCIÓ PB |  | 1 | [5 empty] | 2006-06-18 | [9 empty] | > 70 kW | [116 empty] | b19b6b7e-e284-4620-9a21-7ecf6e825b29 | b7495d55-b4ef-4d43-8436-72b42cff8074
Lot 01 | PNA-04430 | PNA-04430 - VEN-02.16 | BOCA EXTRACCIÓ BANY | 02.16 | ELEMENTS DE CLIMATITZACIÓ¦BOCA EXTRACCIÓ BANY | VENTILACIÓ/EXTRACCIÓ |  |  |  | ENS.PNA-04430.00EDP.0PB. | 3 | VENTILADOR D'EXTRACCIÓ TD 160/100 |  | 1 | [5 empty] | 2006-06-18 | [9 empty] | > 70 kW | [116 empty] | b19b6b7e-e284-4620-9a21-7ecf6e825b29 | 89464953-31c5-481c-afb7-5d2f29e9ff93
Lot 01 | PNA-04430 | PNA-04430 - VEN-02.16 | BOCA EXTRACCIÓ BANY | 02.16 | ELEMENTS DE CLIMATITZACIÓ¦BOCA EXTRACCIÓ BANY | VENTILACIÓ/EXTRACCIÓ |  |  |  | ENS.PNA-04430.00EDP.1P1. | 7 | REIXA EXTRACCIÓ P1 |  | 1 | [5 empty] | 2006-06-18 | [9 empty] | > 70 kW | [116 empty] | b19b6b7e-e284-4620-9a21-7ecf6e825b29 | 619b8a7c-2e56-4dcf-b46c-0c878e797258
Lot 01 | PNA-04430 | PNA-04430 - VEN-02.16 | BOCA EXTRACCIÓ BANY | 02.16 | ELEMENTS DE CLIMATITZACIÓ¦BOCA EXTRACCIÓ BANY | VENTILACIÓ/EXTRACCIÓ |  |  |  | ENS.PNA-04430.00EDP.2P2. | 7 | REIXA EXTRACCIÓ P2 |  | 1 | [5 empty] | 2006-06-18 | [9 empty] | > 70 kW | [116 empty] | b19b6b7e-e284-4620-9a21-7ecf6e825b29 | 552beb7c-6732-4efc-bba8-449c6335d07b
Lot 01 | PNA-04431 | PNA-04431 - BAI-15.01.A | QUADRES GENERALS | 15.01.A | EQUIPS DE BAIXA TENSIÓ¦QUADRES ELÈCTRICS¦QUADRES GENERALS | BAIXA TENSIÓ |  |  |  | ENS.PNA-04431.00EDP.1PB.1SECR. | 1 | Quadre Elèctric General QGBT, Secretaria, Planta Baixa |  | 1 | [5 empty] | 2006-05-01 | [126 empty] | adb4b47b-d946-4687-aad2-6b07b0a04ac7 | a8e3802d-9281-40da-a98d-0b102e7be37c
Lot 01 | PNA-04431 | PNA-04431 - BAI-15.01.B | SUBQUADRES | 15.01.B | EQUIPS DE BAIXA TENSIÓ¦QUADRES ELÈCTRICS¦SUBQUADRES | BAIXA TENSIÓ |  |  |  | ENS.PNA-04431.00EDP.1PB. | 1 | Subquadre Elèctric Informàtic, SQ04 G3 |  | 1 | [5 empty] | 2006-05-01 | [5 empty] | Petit | [120 empty] | 6503299f-66af-4d06-ba49-5e8dd0d22840 | 93ee6235-e72b-4069-a5ea-8c7be7084512
Lot 01 | PNA-04431 | PNA-04431 - BAI-15.01.B | SUBQUADRES | 15.01.B | EQUIPS DE BAIXA TENSIÓ¦QUADRES ELÈCTRICS¦SUBQUADRES | BAIXA TENSIÓ |  |  |  | ENS.PNA-04431.00EDP.1PB. | 1 | Subquadre Elèctric Planta Bx Inferior, SQ01 G10 |  | 1 | [5 empty] | 2006-05-01 | [5 empty] | Standard | [120 empty] | 6503299f-66af-4d06-ba49-5e8dd0d22840 | e795c1d4-5507-45bf-851a-b0783e9f0b43
Lot 01 | PNA-04431 | PNA-04431 - BAI-15.01.B | SUBQUADRES | 15.01.B | EQUIPS DE BAIXA TENSIÓ¦QUADRES ELÈCTRICS¦SUBQUADRES | BAIXA TENSIÓ |  |  |  | ENS.PNA-04431.00EDP.1PB. | 1 | Subquadre Elèctric Planta Bx, SQ01 G01 |  | 1 | [5 empty] | 2006-05-01 | [5 empty] | Standard | [120 empty] | 6503299f-66af-4d06-ba49-5e8dd0d22840 | 1c38799b-88ed-42a0-94ac-172a4367799f
Lot 01 | PNA-04431 | PNA-04431 - BAI-15.01.B | SUBQUADRES | 15.01.B | EQUIPS DE BAIXA TENSIÓ¦QUADRES ELÈCTRICS¦SUBQUADRES | BAIXA TENSIÓ |  |  |  | ENS.PNA-04431.00EDP.1PB.1GIMN. | 1 | Subquadre Elèctric Gimnàs, SQ10 G9 |  | 1 | [5 empty] | 2006-05-01 | [5 empty] | Standard | [120 empty] | 6503299f-66af-4d06-ba49-5e8dd0d22840 | f3756fbd-6843-45f6-b66f-5fbf84db7366
Lot 01 | PNA-04431 | PNA-04431 - BAI-15.01.B | SUBQUADRES | 15.01.B | EQUIPS DE BAIXA TENSIÓ¦QUADRES ELÈCTRICS¦SUBQUADRES | BAIXA TENSIÓ |  |  |  | ENS.PNA-04431.00EDP.1PB.1SECR. | 1 | Subquadre Elèctric Il·luminació Exterior, SQ03 G11 |  | 1 | [5 empty] | 2006-05-01 | [5 empty] | Petit | [120 empty] | 6503299f-66af-4d06-ba49-5e8dd0d22840 | 42de10fb-7a7a-426e-a193-afc5fc5c883b
Lot 01 | PNA-04431 | PNA-04431 - BAI-15.01.B | SUBQUADRES | 15.01.B | EQUIPS DE BAIXA TENSIÓ¦QUADRES ELÈCTRICS¦SUBQUADRES | BAIXA TENSIÓ |  |  |  | ENS.PNA-04431.00EDP.1PB.1SECR. | 1 | Subquadre Elèctric SAI, SQ08 G8 |  | 1 | [5 empty] | 2006-05-01 | [5 empty] | Standard | [120 empty] | 6503299f-66af-4d06-ba49-5e8dd0d22840 | 876eac22-d5f6-422b-9e63-80c4fcb69ce7
Lot 01 | PNA-04431 | PNA-04431 - BAI-15.01.B | SUBQUADRES | 15.01.B | EQUIPS DE BAIXA TENSIÓ¦QUADRES ELÈCTRICS¦SUBQUADRES | BAIXA TENSIÓ |  |  |  | ENS.PNA-04431.00EDP.1PB.1SECR. | 1 | Subquadre Elèctric Ascensor, SQ09 G8 |  | 1 | [5 empty] | 2006-05-01 | [5 empty] | Petit | [120 empty] | 6503299f-66af-4d06-ba49-5e8dd0d22840 | 90c3ffc0-d30a-4e95-a27a-dfa27b222658
Lot 01 | PNA-04431 | PNA-04431 - BAI-15.01.B | SUBQUADRES | 15.01.B | EQUIPS DE BAIXA TENSIÓ¦QUADRES ELÈCTRICS¦SUBQUADRES | BAIXA TENSIÓ |  |  |  | ENS.PNA-04431.00EDP.1PB.3STCA. | 1 | Subquadre Elèctric ACS, SQ07 G7 |  | 1 | [5 empty] | 2006-05-01 | [5 empty] | Petit | [120 empty] | 6503299f-66af-4d06-ba49-5e8dd0d22840 | e02b3a3d-140c-4fbd-ba89-3c00107f2620
Lot 01 | PNA-04431 | PNA-04431 - BAI-15.01.B | SUBQUADRES | 15.01.B | EQUIPS DE BAIXA TENSIÓ¦QUADRES ELÈCTRICS¦SUBQUADRES | BAIXA TENSIÓ |  |  |  | ENS.PNA-04431.00EDP.1PB.3STCA. | 1 | Subquadre Elèctric Calderes, SQ06 G6 |  | 1 | [5 empty] | 2006-05-01 | [5 empty] | Petit | [120 empty] | 6503299f-66af-4d06-ba49-5e8dd0d22840 | cbd8fcf2-fb30-4f11-8d56-ecaacc1c2236
Lot 01 | PNA-04431 | PNA-04431 - BAI-15.01.B | SUBQUADRES | 15.01.B | EQUIPS DE BAIXA TENSIÓ¦QUADRES ELÈCTRICS¦SUBQUADRES | BAIXA TENSIÓ |  |  |  | ENS.PNA-04431.00EDP.2P1.0PASS. | 1 | Subquadre Elèctric Planta 1, SQ11 G2 |  | 1 | [5 empty] | 2006-05-01 | [5 empty] | Gran | [120 empty] | 6503299f-66af-4d06-ba49-5e8dd0d22840 | 4b47a21b-cf9c-4456-b5f4-485299bb1b33
Lot 01 | PNA-04431 | PNA-04431 - BAI-15.01.B | SUBQUADRES | 15.01.B | EQUIPS DE BAIXA TENSIÓ¦QUADRES ELÈCTRICS¦SUBQUADRES | BAIXA TENSIÓ |  |  |  | ENS.PNA-04431.00EDP.2P1.1CUIN. | 1 | Subquadre Elèctric Cuina, SQ05 G5 |  | 1 | [5 empty] | 2006-05-01 | [5 empty] | Standard | [120 empty] | 6503299f-66af-4d06-ba49-5e8dd0d22840 | 978222a6-c8bf-4ffc-a8ea-e55edea11eb6
Lot 01 | PNA-04431 | PNA-04431 - BAI-15.03 | SISTEMES ALIMENTACIÓ ININTERRUMPIDA | 15.03 | EQUIPS DE BAIXA TENSIÓ¦SISTEMES ALIMENTACIÓ ININTERRUMPIDA | BAIXA TENSIÓ |  |  |  | ENS.PNA-04431.00EDP.1PB. | 1 | SAI, planta baixa sala rack |  | 1 |  | No aplica | No aplica | No aplica |  | 2006-05-01 | [7 empty] | 0 | [118 empty] | 7212dfa9-ea0c-41b9-8e2b-b0c823b37b22 | a828b56b-fdca-45b8-8848-f4ad28a1a835
Lot 01 | PNA-04431 | PNA-04431 - BAI-15.05.A | ENDOLLS | 15.05.A | EQUIPS DE BAIXA TENSIÓ¦ENDOLLS I MECANISMES¦ENDOLLS | BAIXA TENSIÓ |  |  |  | ENS.PNA-04431.00EDP.0PS. | 24 | Endolls Planta Soterrani |  | 1 | [5 empty] | 2006-05-01 |  |  |  | Endolls Planta Soterrani | [122 empty] | 1390b1fc-f393-4fce-86ab-d2c25b6266c5 | 12241cb9-4bae-4602-9ac7-673da1e348eb
Lot 01 | PNA-04431 | PNA-04431 - BAI-15.05.A | ENDOLLS | 15.05.A | EQUIPS DE BAIXA TENSIÓ¦ENDOLLS I MECANISMES¦ENDOLLS | BAIXA TENSIÓ |  |  |  | ENS.PNA-04431.00EDP.1PB. | 66 | Endolls Planta Baixa |  | 1 | [5 empty] | 2006-05-01 |  |  |  | Endolls Planta Baixa | [122 empty] | 1390b1fc-f393-4fce-86ab-d2c25b6266c5 | ceb89e3e-fb97-421b-8a84-9ec7cb29ed4d
Lot 01 | PNA-04431 | PNA-04431 - BAI-15.05.A | ENDOLLS | 15.05.A | EQUIPS DE BAIXA TENSIÓ¦ENDOLLS I MECANISMES¦ENDOLLS | BAIXA TENSIÓ |  |  |  | ENS.PNA-04431.00EDP.2P1. | 68 | Endolls Planta 1 |  | 1 | [5 empty] | 2006-05-01 |  |  |  | Endolls Planta 1 | [122 empty] | 1390b1fc-f393-4fce-86ab-d2c25b6266c5 | a0d4b6b5-c7ba-4b3d-8a37-a9fe1ea54547
Lot 01 | PNA-04431 | PNA-04431 - BAI-15.05.B | MECANISMES | 15.05.B | EQUIPS DE BAIXA TENSIÓ¦ENDOLLS I MECANISMES¦MECANISMES | BAIXA TENSIÓ |  |  |  | ENS.PNA-04431.00EDP.0PS. | 29 | Mecanismes, Interruptors i pulsadors Soterrani |  | 1 | [5 empty] | 2006-05-01 |  |  |  | Mecanismes, Interruptors i pulsadors Soterrani | [122 empty] | 7bff23bc-a0d0-4a55-9283-c78e3cd80d15 | c9d08d85-c0fe-454a-aee1-b0ebe8ddaeb7
Lot 01 | PNA-04431 | PNA-04431 - BAI-15.05.B | MECANISMES | 15.05.B | EQUIPS DE BAIXA TENSIÓ¦ENDOLLS I MECANISMES¦MECANISMES | BAIXA TENSIÓ |  |  |  | ENS.PNA-04431.00EDP.1PB. | 55 | Mecanismes, Interruptors i pulsadors Planta Baixa |  | 1 | [5 empty] | 2006-05-01 |  |  |  | Mecanismes, Interruptors i pulsadors Planta Baixa | [122 empty] | 7bff23bc-a0d0-4a55-9283-c78e3cd80d15 | 0c22c3b1-268a-4ab2-b503-20cf2087b753
Lot 01 | PNA-04431 | PNA-04431 - BAI-15.05.B | MECANISMES | 15.05.B | EQUIPS DE BAIXA TENSIÓ¦ENDOLLS I MECANISMES¦MECANISMES | BAIXA TENSIÓ |  |  |  | ENS.PNA-04431.00EDP.2P1. | 58 | Mecanismes, Interruptors i pulsadors Planta 1 |  | 1 | [5 empty] | 2006-05-01 |  |  |  | Mecanismes, Interruptors i pulsadors Planta 1 | [122 empty] | 7bff23bc-a0d0-4a55-9283-c78e3cd80d15 | 827779da-70ac-492c-a826-82f2a10960a1
Lot 01 | PNA-04431 | PNA-04431 - BAI-15.06 | XARXA DE TERRES | 15.06 | EQUIPS DE BAIXA TENSIÓ¦XARXA DE TERRES | BAIXA TENSIÓ |  |  |  | ENS.PNA-04431.00EDP. | 1 | Xarxa de Terres Edifici |  | 1 | [5 empty] | 2006-05-01 |  |  |  | Xarxa de Terres Edifici | [122 empty] | f697ddd1-9414-4327-8ac0-c6917d7d9585 | 36141869-5a41-4c6e-b09b-09d890b04f46
Lot 01 | PNA-04431 | PNA-04431 - BAI-16.01 | LLUMINÀRIES | 16.01 | IL·LUMINACIÓ¦LLUMINÀRIES | BAIXA TENSIÓ |  |  |  | ENS.PNA-04431.00EDP.0PS. | 83 | Lluminàries interior Planta Soterrani |  | 1 | [5 empty] | 2006-05-01 |  |  |  | Lluminàries interior Planta Soterrani | [122 empty] | cdcbaad8-3a57-46b9-b5c6-69da7c163557 | 6d5c5dbf-ec13-411a-a15e-44e0a15bb35b
Lot 01 | PNA-04431 | PNA-04431 - BAI-16.01 | LLUMINÀRIES | 16.01 | IL·LUMINACIÓ¦LLUMINÀRIES | BAIXA TENSIÓ |  |  |  | ENS.PNA-04431.00EDP.1PB. | 126 | Lluminàries interior Planta Baixa |  | 1 | [5 empty] | 2006-05-01 |  |  |  | Lluminàries interior Planta Baixa | [122 empty] | cdcbaad8-3a57-46b9-b5c6-69da7c163557 | cbd7d562-8931-455a-a4f7-99c67702a917
Lot 01 | PNA-04431 | PNA-04431 - BAI-16.01 | LLUMINÀRIES | 16.01 | IL·LUMINACIÓ¦LLUMINÀRIES | BAIXA TENSIÓ |  |  |  | ENS.PNA-04431.00EDP.2P1. | 153 | Lluminàries interior Planta 1 |  | 1 | [5 empty] | 2006-05-01 |  |  |  | Lluminàries interior Planta 1 | [122 empty] | cdcbaad8-3a57-46b9-b5c6-69da7c163557 | f3c29cf4-2a24-47f7-9a50-477a94056552
Lot 01 | PNA-04431 | PNA-04431 - BAI-16.02 | EMERGÈNCIA I SENYALITZACIÓ | 16.02 | IL·LUMINACIÓ¦EMERGÈNCIA I SENYALITZACIÓ | BAIXA TENSIÓ |  |  |  | ENS.PNA-04431.00EDP.0PS. | 26 | Emergència i senyalització Planta Soterrani |  | 1 | [5 empty] | 2006-05-01 |  |  |  | Emergència i senyalització Planta Soterrani | [122 empty] | f1a1b639-f126-4137-92ee-762f20936dbf | 6d0d276c-1786-4321-bbc5-a98f74a9a4ae
Lot 01 | PNA-04431 | PNA-04431 - BAI-16.02 | EMERGÈNCIA I SENYALITZACIÓ | 16.02 | IL·LUMINACIÓ¦EMERGÈNCIA I SENYALITZACIÓ | BAIXA TENSIÓ |  |  |  | ENS.PNA-04431.00EDP.1PB. | 53 | Emergència i senyalització Planta Baixa |  | 1 | [5 empty] | 2006-05-01 |  |  |  | Emergència i senyalització Planta Baixa | [122 empty] | f1a1b639-f126-4137-92ee-762f20936dbf | f62ffec9-597c-4e55-96f8-26355f4046dc
Lot 01 | PNA-04431 | PNA-04431 - BAI-16.02 | EMERGÈNCIA I SENYALITZACIÓ | 16.02 | IL·LUMINACIÓ¦EMERGÈNCIA I SENYALITZACIÓ | BAIXA TENSIÓ |  |  |  | ENS.PNA-04431.00EDP.2P1. | 31 | Emergència i senyalització Planta 1 |  | 1 | [5 empty] | 2006-05-01 |  |  |  | Emergència i senyalització Planta 1 | [122 empty] | f1a1b639-f126-4137-92ee-762f20936dbf | b1504b5d-f4ad-4594-90be-63e916316043
Lot 01 | PNA-04431 | PNA-04431 - BAI-16.02 | EMERGÈNCIA I SENYALITZACIÓ | 16.02 | IL·LUMINACIÓ¦EMERGÈNCIA I SENYALITZACIÓ | BAIXA TENSIÓ |  |  |  | ENS.PNA-04431.01URB. | 15 | Emergència i senyalització Exterior |  | 1 | [5 empty] | 2006-05-01 |  |  |  | Emergència i senyalització Exterior | [122 empty] | f1a1b639-f126-4137-92ee-762f20936dbf | 679f0cda-ae63-4b22-8614-3f4cf51d5e88
Lot 01 | PNA-04431 | PNA-04431 - BAI-19 | PARALLAMPS | 19 | PARALLAMPS | BAIXA TENSIÓ |  |  |  | ENS.PNA-04431.00EDP.3CO. | 1 | Parallamps |  | 1 | [5 empty] | 2006-05-01 | [126 empty] | d5b7e85e-4746-4b86-874a-7d5a66f83c87 | 4c100f0d-c7fb-4064-a62c-f9bbc393fe20
Lot 01 | PNA-04431 | PNA-04431 - BAI-34.10 | INSTAL·LACIÓ BAIXA TENSIÓ | 34.10 | INSTAL·LACIONS¦INSTAL·LACIÓ BAIXA TENSIÓ | BAIXA TENSIÓ |  |  |  | ENS.PNA-04431.00EDP. | 1 | Instal·lació Baixa Tensió Edifici |  | 1 | [5 empty] | 2006-05-01 | [126 empty] | 8b72da64-5a12-48dd-a78b-99e62e873d95 | 5874504d-9510-41e5-bd3a-d3e1bc392cc9
Lot 01 | PNA-04431 | PNA-04431 - CLI-01.03 | CALDERES | 01.03 | GENERADORS D'ENERGIA¦CALDERES | CLIMATITZACIÓ |  |  |  | ENS.PNA-04431.00EDP.1PB.3STAC. | 1 | Caldera ACS, Ferroli F2 N2S-85d, 80KW |  | 1 |  | Ferroli | F2 N2S-85 | 0518L20165 |  | 2006-05-01 | [9 empty] | > 70 kW | 0 |  | 85 | 0 |  |  | 0 | 0 |  |  |  | 0 | [36 empty] | Atmosfèrica | Gas | 0 | 0 | [64 empty] | d4463b86-6956-4394-994a-9910d250bc64 | d9499dc3-cea7-4cb5-acbd-16201e299349
Lot 01 | PNA-04431 | PNA-04431 - CLI-01.03 | CALDERES | 01.03 | GENERADORS D'ENERGIA¦CALDERES | CLIMATITZACIÓ |  |  |  | ENS.PNA-04431.00EDP.1PB.3STCA. | 1 | Caldera Calefacció, Ferroli Pegasus F3 N221N5, 221KW |  | 1 |  | Ferroli | Pegasus F3 N221N5 | 0514L40122 |  | 2006-05-01 | [9 empty] | > 70 kW | 0 |  | 221 | 0 |  |  | 0 | 0 |  |  |  | 0 | [36 empty] | Atmosfèrica | Gas | 0 | 0 | [64 empty] | d4463b86-6956-4394-994a-9910d250bc64 | c190c833-6a02-4472-b410-8d8b20b3466b
Lot 01 | PNA-04431 | PNA-04431 - CLI-02.11 | AEROTERMOS | 02.11 | ELEMENTS DE CLIMATITZACIÓ¦AEROTERMOS | CLIMATITZACIÓ |  |  |  | ENS.PNA-04431.00EDP.1PB.1GIMN. | 1 | Aerotermo 1000L/H Gimnàs planta baixa |  | 1 |  | Roca | UL-212 | 197701002 |  | 2006-05-01 | [9 empty] | > 70 kW | [116 empty] | a037811b-96f9-483b-b88a-a92209babfa0 | 89a25869-6fdc-426f-9fbb-0bf28bf23ca2
Lot 01 | PNA-04431 | PNA-04431 - CLI-02.11 | AEROTERMOS | 02.11 | ELEMENTS DE CLIMATITZACIÓ¦AEROTERMOS | CLIMATITZACIÓ |  |  |  | ENS.PNA-04431.00EDP.1PB.1GIMN. | 1 | Aerotermo 1000L/H Gimnàs planta baixa2 |  | 1 |  | Roca | UL-212 | 197701007 |  | 2006-05-01 | [9 empty] | > 70 kW | [116 empty] | a037811b-96f9-483b-b88a-a92209babfa0 | 77111590-52bd-4aaa-b599-4764c9220f2c
Lot 01 | PNA-04431 | PNA-04431 - CLI-02.11 | AEROTERMOS | 02.11 | ELEMENTS DE CLIMATITZACIÓ¦AEROTERMOS | CLIMATITZACIÓ |  |  |  | ENS.PNA-04431.00EDP.1PB.1GIMN. | 1 | Aerotermo 1000L/H Gimnàs planta baixa3 |  | 1 |  | Roca | UL-212 | 197701003 |  | 2006-05-01 | [9 empty] | > 70 kW | [116 empty] | a037811b-96f9-483b-b88a-a92209babfa0 | 788e0d93-55d5-40a5-8cc8-cefc03deddaf
Lot 01 | PNA-04431 | PNA-04431 - CLI-02.13 | RADIADORS D'AIGUA | 02.13 | ELEMENTS DE CLIMATITZACIÓ¦RADIADORS D'AIGUA | CLIMATITZACIÓ |  |  |  | ENS.PNA-04431.00EDP.0PS. | 25 | Radiadors D'Aigua, Planta Inferior |  | 1 | [5 empty] | 2006-05-01 | [9 empty] | > 70 kW | [116 empty] | 7a68d3ad-a240-4798-8b95-cdebbf7da915 | 9f792331-cd1b-439f-a11b-3da4bc24dbca
Lot 01 | PNA-04431 | PNA-04431 - CLI-02.13 | RADIADORS D'AIGUA | 02.13 | ELEMENTS DE CLIMATITZACIÓ¦RADIADORS D'AIGUA | CLIMATITZACIÓ |  |  |  | ENS.PNA-04431.00EDP.1PB. | 39 | Radiadors D'Aigua Planta Baixa |  | 1 | [5 empty] | 2006-05-01 | [9 empty] | > 70 kW | [116 empty] | 7a68d3ad-a240-4798-8b95-cdebbf7da915 | d7acd65f-3d7d-4a25-972f-84b6cfdf82f7
Lot 01 | PNA-04431 | PNA-04431 - CLI-02.13 | RADIADORS D'AIGUA | 02.13 | ELEMENTS DE CLIMATITZACIÓ¦RADIADORS D'AIGUA | CLIMATITZACIÓ |  |  |  | ENS.PNA-04431.00EDP.2P1. | 39 | Radiadors D'Aigua Planta 1 |  | 1 | [5 empty] | 2006-05-01 | [9 empty] | > 70 kW | [116 empty] | 7a68d3ad-a240-4798-8b95-cdebbf7da915 | 2d96ff44-634e-47f2-b2c5-7d912905911d
Lot 01 | PNA-04431 | PNA-04431 - CLI-03.02 | BOMBES CIRCULACIÓ ACS I CLIMA | 03.02 | BOMBES I GRUPS DE PRESSIÓ¦BOMBES CIRCULACIÓ ACS I CLIMA | CLIMATITZACIÓ |  |  |  | ENS.PNA-04431.00EDP.1PB.3STAC. | 1 | 1-PB SALA CALDERES BOMBA 1 ACS BAXI Quantum Eco 32 Ref. 7504411/227 |  | 1 |  | Baxi Roca | Quantum Eco 32 | 7504411/227 |  | 2006-05-01 | [9 empty] | > 70 kW | [34 empty] | Rotor humit | [81 empty] | ab471d43-4f6f-4064-b831-007454bc6be4 | abb86b6a-6307-4a1a-84fc-e0f39c80d3ca
Lot 01 | PNA-04431 | PNA-04431 - CLI-03.02 | BOMBES CIRCULACIÓ ACS I CLIMA | 03.02 | BOMBES I GRUPS DE PRESSIÓ¦BOMBES CIRCULACIÓ ACS I CLIMA | CLIMATITZACIÓ |  |  |  | ENS.PNA-04431.00EDP.1PB.3STAC. | 1 | 2-PB SALA CALDERES BOMBA 2 ACS BAXi MC 65 Ref. 227076379 |  | 1 |  | Baxi Roca | MC65 | 227076379 |  | 2006-05-01 | [9 empty] | > 70 kW | [34 empty] | Rotor humit | [81 empty] | ab471d43-4f6f-4064-b831-007454bc6be4 | 521b66cb-75c8-434a-a6db-81afca8466f7
Lot 01 | PNA-04431 | PNA-04431 - CLI-03.02 | BOMBES CIRCULACIÓ ACS I CLIMA | 03.02 | BOMBES I GRUPS DE PRESSIÓ¦BOMBES CIRCULACIÓ ACS I CLIMA | CLIMATITZACIÓ |  |  |  | ENS.PNA-04431.00EDP.1PB.3STAC. | 1 | 3-PB SALA CALDERES BOMBA 3 ACS RECIRCULACIÓ GRUNFOS UPS 2 25-40160 Ref. 98592970 |  | 1 |  | Grundfos | UPS 2 25-40160 | 98592970 |  | 2006-05-01 | [9 empty] | > 70 kW | [34 empty] | Rotor humit | [81 empty] | ab471d43-4f6f-4064-b831-007454bc6be4 | 9cdce6d0-260d-452d-abe1-d91fc2840c89
Lot 01 | PNA-04431 | PNA-04431 - CLI-03.02 | BOMBES CIRCULACIÓ ACS I CLIMA | 03.02 | BOMBES I GRUPS DE PRESSIÓ¦BOMBES CIRCULACIÓ ACS I CLIMA | CLIMATITZACIÓ |  |  |  | ENS.PNA-04431.00EDP.1PB.3STCA. | 1 | 5-PB SALA CALDERES BOMBA C1 INFANTIL BAXI ROCA PC 1065 / RU 3342 Ref. 227098350 |  | 1 |  | Roca | PC 1065/RU3342 | 227098350 |  | 2006-05-01 | [9 empty] | > 70 kW | [34 empty] | Rotor humit | [81 empty] | ab471d43-4f6f-4064-b831-007454bc6be4 | fca225b0-8fb7-4adc-8f85-501503b0d726
Lot 01 | PNA-04431 | PNA-04431 - CLI-03.02 | BOMBES CIRCULACIÓ ACS I CLIMA | 03.02 | BOMBES I GRUPS DE PRESSIÓ¦BOMBES CIRCULACIÓ ACS I CLIMA | CLIMATITZACIÓ |  |  |  | ENS.PNA-04431.00EDP.1PB.3STCA. | 1 | 6-PB SALA CALDERES BOMBA C2. NORD BAXI ROCA PC 1045 / RU 3342 Ref. 227130774 |  | 1 |  | Roca | PC 1045/RU3342 | 227130774 |  | 2006-05-01 | [9 empty] | > 70 kW | [34 empty] | Rotor humit | [81 empty] | ab471d43-4f6f-4064-b831-007454bc6be4 | ef0d0ec3-b1f8-450f-a023-e37da919393d
Lot 01 | PNA-04431 | PNA-04431 - CLI-03.02 | BOMBES CIRCULACIÓ ACS I CLIMA | 03.02 | BOMBES I GRUPS DE PRESSIÓ¦BOMBES CIRCULACIÓ ACS I CLIMA | CLIMATITZACIÓ |  |  |  | ENS.PNA-04431.00EDP.1PB.3STCA. | 1 | 7-PB SALA CALDERES BOMBA C3. SUD BAXI ROCA PC 1045 / RU 3342 Ref. 227081404 |  | 1 |  | Roca | PC 1045/RU3342 | 227081404 |  | 2006-05-01 | [9 empty] | > 70 kW | [34 empty] | Rotor humit | [81 empty] | ab471d43-4f6f-4064-b831-007454bc6be4 | 9b3592b4-1952-425e-b081-44e138bb9e49
Lot 01 | PNA-04431 | PNA-04431 - CLI-03.02 | BOMBES CIRCULACIÓ ACS I CLIMA | 03.02 | BOMBES I GRUPS DE PRESSIÓ¦BOMBES CIRCULACIÓ ACS I CLIMA | CLIMATITZACIÓ |  |  |  | ENS.PNA-04431.00EDP.1PB.3STCA. | 1 | 8-PB SALA CALDERES BOMBA C4. PB GRUNFOS Magna 1 32-80180 Ref. 10016465 |  | 1 |  | Grundfos | Magna 1 32-80180 | 10016465 |  | 2006-05-01 | [9 empty] | > 70 kW | [34 empty] | Rotor humit | [81 empty] | ab471d43-4f6f-4064-b831-007454bc6be4 | 2a789084-b506-4aa1-8347-224bc3357b58
Lot 01 | PNA-04431 | PNA-04431 - CLI-03.02 | BOMBES CIRCULACIÓ ACS I CLIMA | 03.02 | BOMBES I GRUPS DE PRESSIÓ¦BOMBES CIRCULACIÓ ACS I CLIMA | CLIMATITZACIÓ |  |  |  | ENS.PNA-04431.00EDP.1PB.3STCA. | 1 | 9-PB SALA CALDERES BOMBA C5. PB BAXI ROCA PC 1065 / RU 3342 Ref. 227114113 |  | 1 |  | Roca | PC 1065/RU3342 | 227130774 |  | 2006-05-01 | [9 empty] | > 70 kW | [34 empty] | Rotor humit | [81 empty] | ab471d43-4f6f-4064-b831-007454bc6be4 | be07921c-a77f-47fc-86c1-3652ecba36d3
Lot 01 | PNA-04431 | PNA-04431 - CLI-33 | QUALITAT AMBIENTAL EN INTERIORS | 33 | QUALITAT AMBIENTAL EN INTERIORS | CLIMATITZACIÓ |  |  |  | ENS.PNA-04431.00EDP. | 1 | Qualitat ambiental interior edifici |  | 1 | [5 empty] | 2006-05-01 | [9 empty] | > 70 kW | [116 empty] | 5691def4-6eef-4f12-8c66-45f77a06647c | 9d3c201d-3c4f-4c2f-9e56-deaae4cf63e3
Lot 01 | PNA-04431 | PNA-04431 - CLI-34.01 | INSTAL·LACIÓ CLIMATITZACIÓ | 34.01 | INSTAL·LACIONS¦INSTAL·LACIÓ CLIMATITZACIÓ | CLIMATITZACIÓ |  |  |  | ENS.PNA-04431.00EDP. | 1 | Instal·lació Climatització Edifici |  | 1 | [5 empty] | 2006-05-01 | [9 empty] | > 70 kW | [10 empty] | Calor | [105 empty] | 45f237a0-fe87-4116-91ef-a4a249bfa64a | 82d82ea4-3e09-43f1-b7d4-f245394f7386
Lot 01 | PNA-04431 | PNA-04431 - COM-17.01.B | ALTAVEUS | 17.01.B | EQUIPS COMUNICACIONS¦MEGAFONIA¦ALTAVEUS | COMUNICACIONS |  |  |  | ENS.PNA-04431.00EDP.0PS. | 12 | Altaveus Planta Soterrani |  | 1 | [5 empty] | 2006-05-01 |  |  |  | Altaveus Planta Soterrani | [122 empty] | 9a5ac926-0f05-4a65-8ce1-59999ec85484 | d55cc529-6b36-45fe-8a6b-5b762708fdae
Lot 01 | PNA-04431 | PNA-04431 - COM-17.01.B | ALTAVEUS | 17.01.B | EQUIPS COMUNICACIONS¦MEGAFONIA¦ALTAVEUS | COMUNICACIONS |  |  |  | ENS.PNA-04431.00EDP.1PB. | 39 | Altaveus Planta Baixa |  | 1 | [5 empty] | 2006-05-01 |  |  |  | Altaveus Planta Baixa | [122 empty] | 9a5ac926-0f05-4a65-8ce1-59999ec85484 | 88070c57-9139-4547-a269-f9d8f06eb123
Lot 01 | PNA-04431 | PNA-04431 - COM-17.01.B | ALTAVEUS | 17.01.B | EQUIPS COMUNICACIONS¦MEGAFONIA¦ALTAVEUS | COMUNICACIONS |  |  |  | ENS.PNA-04431.00EDP.2P1. | 13 | Altaveus Planta 1 |  | 1 | [5 empty] | 2006-05-01 |  |  |  | Altaveus Planta 1 | [122 empty] | 9a5ac926-0f05-4a65-8ce1-59999ec85484 | feb0ccd0-4373-4417-b8b7-a57bba5f5bff
Lot 01 | PNA-04431 | PNA-04431 - COM-17.01.C | RACKS MEGAFONIA | 17.01.C | EQUIPS COMUNICACIONS¦MEGAFONIA¦RACKS | COMUNICACIONS |  |  |  | ENS.PNA-04431.00EDP.1PB.1SECR. | 1 | Rack Megafonia Planta Baixa |  | 1 | [5 empty] | 2006-05-01 | [126 empty] | bebcfeb5-14b8-431d-91fe-1594bf94a20c | f0ab756c-3dc1-44ea-9e78-debdde018a39
Lot 01 | PNA-04431 | PNA-04431 - COM-17.02.A | CENTRALETA DE TELEFONIA | 17.02.A | EQUIPS COMUNICACIONS¦TELEFONIA¦CENTRALETA | COMUNICACIONS |  |  |  | ENS.PNA-04431.00EDP.1PB.1SECR. | 1 | Centraleta Telefonia Planta Baixa |  | 1 |  | No apllica | No aplica |  |  | 2006-05-01 | [126 empty] | 54ffc711-4e25-4e77-b386-cd75e9b4703e | 69108e41-456d-4117-9965-acf593647496
Lot 01 | PNA-04431 | PNA-04431 - COM-17.05.A | ANTENA | 17.05.A | EQUIPS COMUNICACIONS¦TELEVISIÓ-FM¦ANTENA | COMUNICACIONS |  |  |  | ENS.PNA-04431.01URB.0PATI. | 1 | Antena TV-FM |  | 1 | [5 empty] | 2006-05-01 | [126 empty] | e210bbbe-092b-49fb-a530-a5955b2ca265 | 49e385fe-e2e5-42ae-8875-383622da49fe
Lot 01 | PNA-04431 | PNA-04431 - COM-17.05.E | PRESA TV / FM | 17.05.E | EQUIPS COMUNICACIONS¦TELEVISIÓ-FM¦PRESA TV / FM | COMUNICACIONS |  |  |  | ENS.PNA-04431.00EDP.1PB. | 2 | Presa TV-FM, Planta Baixa |  | 1 | [5 empty] | 2006-05-01 | [126 empty] | 74a1e0d0-d36d-4b5c-9dff-4d5c75bc607e | 437542f9-4794-4887-98ee-a33fd10a99ff
Lot 01 | PNA-04431 | PNA-04431 - COM-17.05.E | PRESA TV / FM | 17.05.E | EQUIPS COMUNICACIONS¦TELEVISIÓ-FM¦PRESA TV / FM | COMUNICACIONS |  |  |  | ENS.PNA-04431.00EDP.2P1. | 1 | Presa TV-FM, Planta 1 |  | 1 | [5 empty] | 2006-05-01 | [126 empty] | 74a1e0d0-d36d-4b5c-9dff-4d5c75bc607e | b0c3c631-aa2f-4966-a810-2ecb7b657a57
Lot 01 | PNA-04431 | PNA-04431 - COM-17.07 | PORTERS I AVISOS | 17.07 | EQUIPS COMUNICACIONS¦PORTERS I AVISOS | COMUNICACIONS |  |  |  | ENS.PNA-04431.00EDP.1PB.0ENTR. | 1 | Interfon entrada principal planta baixa |  | 1 | [5 empty] | 2006-05-01 | [126 empty] | f9f3a2cd-c651-49c5-89d3-21177c05e7c6 | a0ec4b71-6982-47c1-ad24-a2fb1e3d8445
Lot 01 | PNA-04431 | PNA-04431 - COM-17.07 | PORTERS I AVISOS | 17.07 | EQUIPS COMUNICACIONS¦PORTERS I AVISOS | COMUNICACIONS |  |  |  | ENS.PNA-04431.00EDP.2P1.1CUIN. | 1 | Interfon cuina planta baixa |  | 1 | [5 empty] | 2006-05-01 | [126 empty] | f9f3a2cd-c651-49c5-89d3-21177c05e7c6 | c2c3a761-eaa1-4ecc-bc4f-df72bb9256f8
Lot 01 | PNA-04431 | PNA-04431 - COM-17.09.A | RACK VEU I DADES | 17.09.A | EQUIPS COMUNICACIONS¦VEU I DADES¦RACK | COMUNICACIONS |  |  |  | ENS.PNA-04431.00EDP.1PB.1SECR. | 1 | Rack Veu i Dades_Planta Baixa Secretaria |  | 1 | [5 empty] | 2006-05-01 | [126 empty] | 29bbec3a-1007-424a-bf9f-b752f39646f5 | baebb0b2-cd00-4b6d-9a0d-f195eef728f5
Lot 01 | PNA-04431 | PNA-04431 - COM-17.09.A | RACK VEU I DADES | 17.09.A | EQUIPS COMUNICACIONS¦VEU I DADES¦RACK | COMUNICACIONS |  |  |  | ENS.PNA-04431.00EDP.1PB.3STIN. | 1 | Rack Veu i Dades_Planta Baixa Sala informàtica Antiga |  | 1 | [5 empty] | 2006-05-01 | [126 empty] | 29bbec3a-1007-424a-bf9f-b752f39646f5 | c643469d-53e8-4f9c-bc8a-9bb03095b054
Lot 01 | PNA-04431 | PNA-04431 - COM-17.09.B | PRESES VEU I DADES | 17.09.B | EQUIPS COMUNICACIONS¦VEU I DADES¦ PRESES | COMUNICACIONS |  |  |  | ENS.PNA-04431.00EDP.0PS. | 9 | Preses Veu i Dades Planta Soterrani |  | 1 | [5 empty] | 2006-05-01 | [126 empty] | 64212f0e-7c30-410f-b356-e2be96b1f573 | 7d53c7a3-bf85-4f0c-9bea-93038053c7a5
Lot 01 | PNA-04431 | PNA-04431 - COM-17.09.B | PRESES VEU I DADES | 17.09.B | EQUIPS COMUNICACIONS¦VEU I DADES¦ PRESES | COMUNICACIONS |  |  |  | ENS.PNA-04431.00EDP.1PB. | 24 | Preses Veu i Dades Planta Baixa |  | 1 | [5 empty] | 2006-05-01 | [126 empty] | 64212f0e-7c30-410f-b356-e2be96b1f573 | 53a72e7d-629d-4f37-9d2b-f72e6954c0ad
Lot 01 | PNA-04431 | PNA-04431 - COM-17.09.B | PRESES VEU I DADES | 17.09.B | EQUIPS COMUNICACIONS¦VEU I DADES¦ PRESES | COMUNICACIONS |  |  |  | ENS.PNA-04431.00EDP.2P1. | 19 | Preses Veu i Dades Planta 1 |  | 1 | [5 empty] | 2006-05-01 | [126 empty] | 64212f0e-7c30-410f-b356-e2be96b1f573 | 7a3a62e8-8f28-4a6a-aa53-7764c10b9cfa
Lot 01 | PNA-04431 | PNA-04431 - FON-01.05 | TERMOS | 01.05 | GENERADORS D'ENERGIA¦TERMOS | LEGIONEL·LA |  |  |  | ENS.PNA-04431.00EDP.0PS.1AUP3. | 1 | Termo elèctric 100L_Zona infantil P3 |  | 1 |  | Fleck | BON 2.0 EU100 | 3201412082102100001588 |  | 2006-05-01 | [9 empty] | > 70 kW | 0 |  |  | 0 |  |  | 0 | 50 |  |  |  | 0.1 | [104 empty] | 27a4a3ee-49e5-420e-b13a-49b50e637081 | e9779046-5a82-487b-8ccc-c9a4caf44bf7
Lot 01 | PNA-04431 | PNA-04431 - FON-01.05 | TERMOS | 01.05 | GENERADORS D'ENERGIA¦TERMOS | LEGIONEL·LA |  |  |  | ENS.PNA-04431.00EDP.2P1.1CUIN. | 1 | Termo elèctric 100L_Cuina Planta baixa |  | 1 |  | Fleck | BON 7 | 55070985 |  | 2006-05-01 | [9 empty] | > 70 kW | 0 |  |  | 0 |  |  | 0 | 50 |  |  |  | 0.1 | [104 empty] | 27a4a3ee-49e5-420e-b13a-49b50e637081 | e1cbc3bd-0ce3-468e-8e33-1dbfcde0dec9
Lot 01 | PNA-04431 | PNA-04431 - FON-04.02 | DIPÒSIT EXPANSIÓ | 04.02 | FLUIDS I GASOS¦DIPÒSIT EXPANSIÓ | FONTANERIA |  |  |  | ENS.PNA-04431.00EDP.1PB.3STAC. | 1 | Vas expansió 24L CIMM Sala calderes ACS |  | 1 |  | CIMM | ACS CE 24/76 176081/05 | 176081/05 |  | 2006-05-01 | [9 empty] | > 70 kW | [11 empty] | 0.024 | 0 | [103 empty] | f5b30b55-b457-4186-81d9-9cf4a5dc62e2 | 8d533233-e1fd-4698-8284-74a2b41ee9ba
Lot 01 | PNA-04431 | PNA-04431 - FON-04.02 | DIPÒSIT EXPANSIÓ | 04.02 | FLUIDS I GASOS¦DIPÒSIT EXPANSIÓ | FONTANERIA |  |  |  | ENS.PNA-04431.00EDP.1PB.3STAC. | 1 | Vas expansió Ibaiondo 50l Sala calderes ACS |  | 1 |  | Ibaiondo | 50 AMR | 4042620064 |  | 2006-05-01 | [9 empty] | > 70 kW | [11 empty] | 0.05 | 0 | [103 empty] | f5b30b55-b457-4186-81d9-9cf4a5dc62e2 | 5599f460-23b7-4fbf-baef-b41e50306483
Lot 01 | PNA-04431 | PNA-04431 - FON-04.02 | DIPÒSIT EXPANSIÓ | 04.02 | FLUIDS I GASOS¦DIPÒSIT EXPANSIÓ | FONTANERIA |  |  |  | ENS.PNA-04431.00EDP.1PB.3STCA. | 1 | Vas expansió Ibaiondo 140l Sala calderes Calefacció |  | 1 |  | Ibaiondo | 140 CMF | 4031060093 |  | 2006-05-01 | [9 empty] | > 70 kW | [11 empty] | 0.14 | 0 | [103 empty] | f5b30b55-b457-4186-81d9-9cf4a5dc62e2 | a6701d41-b9f6-4fa8-8f04-b9271c58079d
Lot 01 | PNA-04431 | PNA-04431 - FON-04.05 | DIPÒSIT ACUMULADOR ACS | 04.05 | FLUIDS I GASOS¦DIPÒSIT ACUMULADOR ACS | LEGIONEL·LA |  |  |  | ENS.PNA-04431.00EDP.1PB.3STAC. | 1 | Interacumulador ACS 1000, planta baixa sala calderes |  | 1 |  | No llegible | No llegible | No llegible |  | 2006-05-01 | [9 empty] | > 70 kW | [11 empty] | 1 | [104 empty] | ce49c88a-7fcc-4312-9ce6-584cbd37c3f9 | 1e300606-b445-401e-b073-ed16b6163ad2
Lot 01 | PNA-04431 | PNA-04431 - FON-04.20 | FILTRE DE PARTÍCULES D’AFCH | 04.20 | FLUIDS I GASOS¦FILTRE DE PARTÍCULES D’AFCH | FONTANERIA |  |  |  | ENS.PNA-04431.00EDP. | 1 | Filtre Legionel·la Edifici |  | 1 | [5 empty] | 2006-05-01 | [126 empty] | 7e8ad04f-1f95-4fda-bbc2-e0f3f760dcf7 | f93124b8-daa2-41e3-9f66-78a4ba3efc3a
Lot 01 | PNA-04431 | PNA-04431 - FON-10.01.A | AIGÜERES | 10.01.A | APARELLS SANITARIS I AIXETERIA¦APARELLS SANITARIS¦AIGÜERES | FONTANERIA |  |  |  | ENS.PNA-04431.00EDP.1PB. | 2 | Aigüeres Planta Baixa |  | 1 | [5 empty] | 2006-05-01 | [126 empty] | bb2419b9-e6e8-46cb-806d-6b7f9dbb95a2 | e32776a0-599c-4efc-a97b-0cb57d059308
Lot 01 | PNA-04431 | PNA-04431 - FON-10.01.B | PLATS DE DUTXA | 10.01.B | APARELLS SANITARIS I AIXETERIA¦APARELLS SANITARIS¦PLATS DE DUTXA | FONTANERIA |  |  |  | ENS.PNA-04431.00EDP.0PS. | 2 | Banyeres Planta Soterrani zona infantil |  | 1 | [5 empty] | 2006-05-01 | [126 empty] | ba4d902f-109e-4ed8-8554-c5b06cbeb380 | e625017b-878c-4680-860a-3b2a6f5b3f8b
Lot 01 | PNA-04431 | PNA-04431 - FON-10.01.B | PLATS DE DUTXA | 10.01.B | APARELLS SANITARIS I AIXETERIA¦APARELLS SANITARIS¦PLATS DE DUTXA | FONTANERIA |  |  |  | ENS.PNA-04431.00EDP.1PB. | 2 | Plats de Dutxa Planta Baixa Cuina i lavabo minusvàlids |  | 1 | [5 empty] | 2006-05-01 | [126 empty] | ba4d902f-109e-4ed8-8554-c5b06cbeb380 | 58337b76-77dc-4ce2-a3f5-47c7cd1b7e75
Lot 01 | PNA-04431 | PNA-04431 - FON-10.01.C | URINARIS | 10.01.C | APARELLS SANITARIS I AIXETERIA¦APARELLS SANITARIS¦URINARIS | FONTANERIA |  |  |  | ENS.PNA-04431.00EDP.2P1. | 3 | Urinaris Planta 1 |  | 1 | [5 empty] | 2006-05-01 | [126 empty] | 929320b6-4aa2-44a7-a84f-a4b62ab46e8b | 3b2770d6-db40-47b9-a9d7-39978923e00c
Lot 01 | PNA-04431 | PNA-04431 - FON-10.01.D | INODOR | 10.01.D | APARELLS SANITARIS I AIXETERIA¦APARELLS SANITARIS¦INODOR | FONTANERIA |  |  |  | ENS.PNA-04431.00EDP.0PS. | 10 | Inodors Planta Soterrani |  | 1 | [5 empty] | 2006-05-01 | [23 empty] | Motxilla | [102 empty] | d84bf5ac-1622-4d49-a01c-2ae6e06a5dd2 | 6048c171-12e7-44a6-9ee1-6cad79b3dd84
Lot 01 | PNA-04431 | PNA-04431 - FON-10.01.D | INODOR | 10.01.D | APARELLS SANITARIS I AIXETERIA¦APARELLS SANITARIS¦INODOR | FONTANERIA |  |  |  | ENS.PNA-04431.00EDP.1PB. | 14 | Inodors Planta Baixa |  | 1 | [5 empty] | 2006-05-01 | [23 empty] | Motxilla | [102 empty] | d84bf5ac-1622-4d49-a01c-2ae6e06a5dd2 | 67530d64-97db-4422-99aa-d6dd0360737c
Lot 01 | PNA-04431 | PNA-04431 - FON-10.01.D | INODOR | 10.01.D | APARELLS SANITARIS I AIXETERIA¦APARELLS SANITARIS¦INODOR | FONTANERIA |  |  |  | ENS.PNA-04431.00EDP.2P1. | 8 | Inodors Planta 1 |  | 1 | [5 empty] | 2006-05-01 | [23 empty] | Motxilla | [102 empty] | d84bf5ac-1622-4d49-a01c-2ae6e06a5dd2 | b4f72e58-353d-4298-9775-a2958b106336
Lot 01 | PNA-04431 | PNA-04431 - FON-10.01.E | ABOCADOR | 10.01.E | APARELLS SANITARIS I AIXETERIA¦APARELLS SANITARIS¦ABOCADOR | FONTANERIA |  |  |  | ENS.PNA-04431.00EDP.1PB. | 2 | Abocador Planta Baixa |  | 1 | [5 empty] | 2006-05-01 | [126 empty] | 6b78b7cf-4d7f-4c2e-a182-bed98f1af80e | c066807f-b15e-4171-b599-0d7e6ef6496a
Lot 01 | PNA-04431 | PNA-04431 - FON-10.01.E | ABOCADOR | 10.01.E | APARELLS SANITARIS I AIXETERIA¦APARELLS SANITARIS¦ABOCADOR | FONTANERIA |  |  |  | ENS.PNA-04431.00EDP.2P1. | 1 | Abocador Planta 1 |  | 1 | [5 empty] | 2006-05-01 | [126 empty] | 6b78b7cf-4d7f-4c2e-a182-bed98f1af80e | 456c88a6-0c82-4996-9351-750afab6efd1
Lot 01 | PNA-04431 | PNA-04431 - FON-10.01.F | LAVABOS | 10.01.F | APARELLS SANITARIS I AIXETERIA¦APARELLS SANITARIS¦LAVABOS | FONTANERIA |  |  |  | ENS.PNA-04431.00EDP.0PS. | 8 | Lavabos Planta Soterrani |  | 1 | [5 empty] | 2006-05-01 | [126 empty] | 825c27db-7fba-424d-9dd1-eca09ca13047 | 8688bb04-74bf-4c68-a020-3a2554e3eca7
Lot 01 | PNA-04431 | PNA-04431 - FON-10.01.F | LAVABOS | 10.01.F | APARELLS SANITARIS I AIXETERIA¦APARELLS SANITARIS¦LAVABOS | FONTANERIA |  |  |  | ENS.PNA-04431.00EDP.1PB. | 19 | Lavabos Planta Baixa |  | 1 | [5 empty] | 2006-05-01 | [126 empty] | 825c27db-7fba-424d-9dd1-eca09ca13047 | d8638617-6ac8-4915-bce7-82ff9506c7bd
Lot 01 | PNA-04431 | PNA-04431 - FON-10.01.F | LAVABOS | 10.01.F | APARELLS SANITARIS I AIXETERIA¦APARELLS SANITARIS¦LAVABOS | FONTANERIA |  |  |  | ENS.PNA-04431.00EDP.2P1. | 14 | Lavabos Planta 1 |  | 1 | [5 empty] | 2006-05-01 | [126 empty] | 825c27db-7fba-424d-9dd1-eca09ca13047 | 95c9bbf0-5172-495a-bb4e-a473f4378402
Lot 01 | PNA-04431 | PNA-04431 - FON-10.02.B | AIXETES ACS | 10.02.B | APARELLS SANITARIS I AIXETERIA¦AIXETERIA¦AIXETES ACS | LEGIONEL·LA |  |  |  | ENS.PNA-04431.00EDP.0PS. | 2 | Aixetes ACS Planta Soterrani |  | 1 | [5 empty] | 2006-05-01 | [24 empty] | Polsador | [101 empty] | 0e0e0b76-2117-47eb-b3c5-bb7804eebb62 | 5d9ecbe3-83f6-4bf0-95f6-7894f0843b22
Lot 01 | PNA-04431 | PNA-04431 - FON-10.02.B | AIXETES ACS | 10.02.B | APARELLS SANITARIS I AIXETERIA¦AIXETERIA¦AIXETES ACS | LEGIONEL·LA |  |  |  | ENS.PNA-04431.00EDP.1PB. | 8 | Aixetes ACS Planta Baixa |  | 1 | [5 empty] | 2006-05-01 | [24 empty] | Polsador | [101 empty] | 0e0e0b76-2117-47eb-b3c5-bb7804eebb62 | 8ed1eece-a7bd-4889-946f-826c4705a2ec
Lot 01 | PNA-04431 | PNA-04431 - FON-10.02.C | AIXETES AFS | 10.02.C | APARELLS SANITARIS I AIXETERIA¦AIXETERIA¦AIXETES AFS | LEGIONEL·LA |  |  |  | ENS.PNA-04431.00EDP.0PS. | 13 | Aixetes AFS Planta Soterrani |  | 1 | [5 empty] | 2006-05-01 | [24 empty] | Polsador | [101 empty] | 19f62562-d7b7-4ace-b9b1-5c97f07a4a02 | 9ce799f5-52d9-4d93-a81f-94670e0638d7
Lot 01 | PNA-04431 | PNA-04431 - FON-10.02.C | AIXETES AFS | 10.02.C | APARELLS SANITARIS I AIXETERIA¦AIXETERIA¦AIXETES AFS | LEGIONEL·LA |  |  |  | ENS.PNA-04431.00EDP.1PB. | 32 | Aixetes AFS Planta Baixa |  | 1 | [5 empty] | 2006-05-01 | [24 empty] | Polsador | [101 empty] | 19f62562-d7b7-4ace-b9b1-5c97f07a4a02 | a013478c-e0d8-4f13-9c05-2af150870012
Lot 01 | PNA-04431 | PNA-04431 - FON-10.02.C | AIXETES AFS | 10.02.C | APARELLS SANITARIS I AIXETERIA¦AIXETERIA¦AIXETES AFS | LEGIONEL·LA |  |  |  | ENS.PNA-04431.00EDP.2P1. | 29 | Aixetes AFS Planta 1 |  | 1 | [5 empty] | 2006-05-01 | [24 empty] | Polsador | [101 empty] | 19f62562-d7b7-4ace-b9b1-5c97f07a4a02 | 4d6289de-3814-4852-b1a7-12cfab06afc6
Lot 01 | PNA-04431 | PNA-04431 - FON-34.02 | INSTAL·LACIÓ ACS | 34.02 | INSTAL·LACIONS¦INSTAL·LACIÓ ACS | LEGIONEL·LA |  |  |  | ENS.PNA-04431.00EDP. | 1 | Instal·lació ACS Edifici |  | 1 | [5 empty] | 2006-05-01 | [9 empty] | > 70 kW | [116 empty] | 92d96fbd-3b3d-45e4-9bef-72e33ac59133 | 15b12a0a-941d-46c9-b78e-4f7aa2afd2da
Lot 01 | PNA-04431 | PNA-04431 - FON-34.03 | INSTAL·LACIÓ AFS | 34.03 | INSTAL·LACIONS¦INSTAL·LACIÓ AFS | LEGIONEL·LA |  |  |  | ENS.PNA-04431.00EDP. | 1 | Instal·lació AFS Edifici |  | 1 | [5 empty] | 2006-05-01 | [126 empty] | 7372f37e-729e-4526-8d59-9784fd58ab23 | b01f36ee-cf6e-478b-9728-f8b57f270a14
Lot 01 | PNA-04431 | PNA-04431 - GAS-34.04 | INSTAL·LACIÓ GAS | 34.04 | INSTAL·LACIONS¦INSTAL·LACIÓ GAS | GAS COMBUSTIBLE |  |  |  | ENS.PNA-04431.00EDP. | 1 | Instal·lació de Gas Edifici |  | 1 | [5 empty] | 2006-05-01 | [126 empty] | a1420ec7-fd06-4766-b055-8508d3df3469 | 93fd25b2-f93a-4b07-9dff-63eb74dbad85
Lot 01 | PNA-04431 | PNA-04431 - OBR-25.10 | SISTEMES DE PROTECCIÓ CONTRA CAIGUDES (LINIA DE VIDA) | 25.10 | ELEMENTS CONSTRUCTIUS¦SISTEMES DE PROTECCIÓ CONTRA CAIGUDES INDIVIDUALS | OBRA CIVIL |  |  |  | ENS.PNA-04431.00EDP. | 1 | Linia Vida_Previline LV1205/15 |  | 1 |  | Previline LV1205/15 | Previline LV1205/15 |  |  | 2006-05-01 |  |  |  | Linia vida 76ml Previline LV1205/15 | [122 empty] | d6a8bf26-354b-44b4-880a-f952733ff49e | cff7452e-1610-478f-b03d-3bd20e6abc33
Lot 01 | PNA-04431 | PNA-04431 - PRO-11.03 | PULSADORS D'ALARMA PCI | 11.03 | CONTRAINCENDIS¦PULSADORS D'ALARMA | PROTECCIÓ CONTRA INCENDIS |  |  |  | ENS.PNA-04431.00EDP.0PS. | 1 | Pulsadors D'Alarma Planta Soterrani |  | 1 | [5 empty] | 2006-05-01 | [126 empty] | 0c1d6019-518f-4bc0-badf-4c33c6f56f2d | 5d06f95c-aa14-4572-8872-ec76b8b1f4dc
Lot 01 | PNA-04431 | PNA-04431 - PRO-11.03 | PULSADORS D'ALARMA PCI | 11.03 | CONTRAINCENDIS¦PULSADORS D'ALARMA | PROTECCIÓ CONTRA INCENDIS |  |  |  | ENS.PNA-04431.00EDP.1PB. | 5 | Pulsadors D'Alarma Planta Baixa |  | 1 | [5 empty] | 2006-05-01 | [126 empty] | 0c1d6019-518f-4bc0-badf-4c33c6f56f2d | c99412b2-dcfb-475a-8a45-da482c688732
Lot 01 | PNA-04431 | PNA-04431 - PRO-11.03 | PULSADORS D'ALARMA PCI | 11.03 | CONTRAINCENDIS¦PULSADORS D'ALARMA | PROTECCIÓ CONTRA INCENDIS |  |  |  | ENS.PNA-04431.00EDP.2P1. | 2 | Pulsadors D'Alarma Planta 1 |  | 1 | [5 empty] | 2006-05-01 | [126 empty] | 0c1d6019-518f-4bc0-badf-4c33c6f56f2d | 64f0634a-3453-44b3-9d93-acb1af0e151e
Lot 01 | PNA-04431 | PNA-04431 - PRO-11.04 | SIRENES ALARMES PCI | 11.04 | CONTRAINCENDIS¦SIRENES ALARMES | PROTECCIÓ CONTRA INCENDIS |  |  |  | ENS.PNA-04431.00EDP. | 1 | Sirenes Alarmes Exterior Entrada principal |  | 1 | [5 empty] | 2006-05-01 | [126 empty] | 36ab1e40-a64f-4d41-822c-b68c49348902 | aa760799-5861-42f4-bfab-cc739ed07f17
Lot 01 | PNA-04431 | PNA-04431 - PRO-11.04 | SIRENES ALARMES PCI | 11.04 | CONTRAINCENDIS¦SIRENES ALARMES | PROTECCIÓ CONTRA INCENDIS |  |  |  | ENS.PNA-04431.00EDP.0PS. | 3 | Sirenes Alarmes Planta Soterrani |  | 1 | [5 empty] | 2006-05-01 | [126 empty] | 36ab1e40-a64f-4d41-822c-b68c49348902 | f529aad7-ee44-4cdf-822d-ad8dcc7d3cfb
Lot 01 | PNA-04431 | PNA-04431 - PRO-11.04 | SIRENES ALARMES PCI | 11.04 | CONTRAINCENDIS¦SIRENES ALARMES | PROTECCIÓ CONTRA INCENDIS |  |  |  | ENS.PNA-04431.00EDP.1PB. | 5 | Sirenes Alarmes Planta Baixa |  | 1 | [5 empty] | 2006-05-01 | [126 empty] | 36ab1e40-a64f-4d41-822c-b68c49348902 | 033ecdd2-3bd7-46f9-bdf4-90c5e441952c
Lot 01 | PNA-04431 | PNA-04431 - PRO-11.04 | SIRENES ALARMES PCI | 11.04 | CONTRAINCENDIS¦SIRENES ALARMES | PROTECCIÓ CONTRA INCENDIS |  |  |  | ENS.PNA-04431.00EDP.2P1. | 2 | Sirenes Alarmes Planta 1 |  | 1 | [5 empty] | 2006-05-01 | [126 empty] | 36ab1e40-a64f-4d41-822c-b68c49348902 | ddcf499e-c4c7-4ccb-8cab-3849e6aead1c
Lot 01 | PNA-04431 | PNA-04431 - PRO-11.06 | CENTRALS DETECCIÓ PCI | 11.06 | CONTRAINCENDIS¦CENTRALS DETECCIÓ | PROTECCIÓ CONTRA INCENDIS |  |  |  | ENS.PNA-04431.00EDP.1PB.1SECR. | 1 | Cental Detecció Secretaría 4 Zones_ Planta Baixa |  | 1 |  | Plana Fabrega | Plana Fabrega | No es disposa de la informació |  | 2006-05-01 | [126 empty] | ffc80fbe-3210-494e-9535-5d02a6cc917e | ad44c198-992a-4fb1-8216-39295d6a1417
Lot 01 | PNA-04431 | PNA-04431 - PRO-11.07 | BIE | 11.07 | CONTRAINCENDIS¦EQUIPS MÀNEGA | PROTECCIÓ CONTRA INCENDIS |  |  |  | ENS.PNA-04431.00EDP.0PS.0PASS. | 1 | BIE 293884 Passadís Planta -1 | 293884 | 1 | [5 empty] | 2006-05-01 |  |  |  | descripción de materiales, medidas y puntos interesantes del equipo. | [122 empty] | 13fba498-ca7c-43ca-bfc2-d229eaf7b9d4 | 7644b16a-819c-40ca-8536-18995257e133
Lot 01 | PNA-04431 | PNA-04431 - PRO-11.07 | BIE | 11.07 | CONTRAINCENDIS¦EQUIPS MÀNEGA | PROTECCIÓ CONTRA INCENDIS |  |  |  | ENS.PNA-04431.00EDP.1PB.0PASS. | 1 | BIE 2529801, Passadís Planta Baixa | 25298010 | 1 | [5 empty] | 2006-05-01 |  |  |  | descripción de materiales, medidas y puntos interesantes del equipo. | [122 empty] | 13fba498-ca7c-43ca-bfc2-d229eaf7b9d4 | b0433335-c4af-4cb8-bc8a-3696b2c83aaf
Lot 01 | PNA-04431 | PNA-04431 - PRO-11.07 | BIE | 11.07 | CONTRAINCENDIS¦EQUIPS MÀNEGA | PROTECCIÓ CONTRA INCENDIS |  |  |  | ENS.PNA-04431.00EDP.1PB.0PASS. | 1 | BIE 300345, Passadís Planta Baixa | 300345 | 1 | [5 empty] | 2006-05-01 |  |  |  | descripción de materiales, medidas y puntos interesantes del equipo. | [122 empty] | 13fba498-ca7c-43ca-bfc2-d229eaf7b9d4 | 198976ae-c144-4c71-958d-bded576a8a71
Lot 01 | PNA-04431 | PNA-04431 - PRO-11.07 | BIE | 11.07 | CONTRAINCENDIS¦EQUIPS MÀNEGA | PROTECCIÓ CONTRA INCENDIS |  |  |  | ENS.PNA-04431.00EDP.1PB.1GIMN. | 1 | BIE 298851, gimnàs planta baixa | 298851 | 1 | [5 empty] | 2006-05-01 |  |  |  | descripción de materiales, medidas y puntos interesantes del equipo. | [122 empty] | 13fba498-ca7c-43ca-bfc2-d229eaf7b9d4 | 933ce67e-e018-4e57-b82a-5210e25f4376
Lot 01 | PNA-04431 | PNA-04431 - PRO-11.07 | BIE | 11.07 | CONTRAINCENDIS¦EQUIPS MÀNEGA | PROTECCIÓ CONTRA INCENDIS |  |  |  | ENS.PNA-04431.00EDP.2P1.0PASS. | 1 | BIE 297546, Passadís Planta 1 | 297546 | 1 | [5 empty] | 2006-05-01 |  |  |  | descripción de materiales, medidas y puntos interesantes del equipo. | [122 empty] | 13fba498-ca7c-43ca-bfc2-d229eaf7b9d4 | 30b36667-f350-4362-ae08-625dc3759350
Lot 01 | PNA-04431 | PNA-04431 - PRO-11.07 | BIE | 11.07 | CONTRAINCENDIS¦EQUIPS MÀNEGA | PROTECCIÓ CONTRA INCENDIS |  |  |  | ENS.PNA-04431.00EDP.2P1.0PASS. | 1 | BIE 297549, Passadís Planta 1 | 297549 | 1 | [5 empty] | 2006-05-01 |  |  |  | descripción de materiales, medidas y puntos interesantes del equipo. | [122 empty] | 13fba498-ca7c-43ca-bfc2-d229eaf7b9d4 | c79532f6-c11a-4427-90a0-18b61d9fdee8
Lot 01 | PNA-04431 | PNA-04431 - PRO-11.09 | EXTINTOR | 11.09 | CONTRAINCENDIS¦EXTINTOR | PROTECCIÓ CONTRA INCENDIS |  |  |  | ENS.PNA-04431.00EDP.0PS.0PASS. | 1 | Extintor ABC, 1919689, Passadís Soterrani | 1919689 | 1 | [5 empty] | 2006-05-01 | [42 empty] | Pols seca | 0 | [82 empty] | aa55a3d3-1e75-43f3-9a10-c94ce7ad9553 | 81e74c81-d67e-4660-8110-d0aaf2e09d4d
Lot 01 | PNA-04431 | PNA-04431 - PRO-11.09 | EXTINTOR | 11.09 | CONTRAINCENDIS¦EXTINTOR | PROTECCIÓ CONTRA INCENDIS |  |  |  | ENS.PNA-04431.00EDP.0PS.0PASS. | 1 | Extintor ABC, 1919697, Passadís Soterrani | 1919697 | 1 | [5 empty] | 2006-05-01 | [42 empty] | Pols seca | 0 | [82 empty] | aa55a3d3-1e75-43f3-9a10-c94ce7ad9553 | d18fb83e-4437-415d-82f0-f53ed940b399
Lot 01 | PNA-04431 | PNA-04431 - PRO-11.09 | EXTINTOR | 11.09 | CONTRAINCENDIS¦EXTINTOR | PROTECCIÓ CONTRA INCENDIS |  |  |  | ENS.PNA-04431.00EDP.0PS.0PASS. | 1 | Extintor ABC, 2010860, Passadís Soterrani | 2010860 | 1 | [5 empty] | 2006-05-01 | [42 empty] | Pols seca | 0 | [82 empty] | aa55a3d3-1e75-43f3-9a10-c94ce7ad9553 | a00fde25-88cd-40ed-ae41-7f607a9dca09
Lot 01 | PNA-04431 | PNA-04431 - PRO-11.09 | EXTINTOR | 11.09 | CONTRAINCENDIS¦EXTINTOR | PROTECCIÓ CONTRA INCENDIS |  |  |  | ENS.PNA-04431.00EDP.1PB. | 1 | Extintor CO2 1277827 Sala Quadres elèctrics | 1277827 | 1 | [5 empty] | 2006-05-01 | [42 empty] | Anhídrid carbònic | 0 | [82 empty] | aa55a3d3-1e75-43f3-9a10-c94ce7ad9553 | 4aa07845-2de9-4078-bf41-3e18d8bec586
Lot 01 | PNA-04431 | PNA-04431 - PRO-11.09 | EXTINTOR | 11.09 | CONTRAINCENDIS¦EXTINTOR | PROTECCIÓ CONTRA INCENDIS |  |  |  | ENS.PNA-04431.00EDP.1PB.0PASS. | 1 | Extintor ABC, 2010892 , Passadís Planta Baixa | 2010892 | 1 | [5 empty] | 2006-05-01 | [42 empty] | Pols seca | 0 | [82 empty] | aa55a3d3-1e75-43f3-9a10-c94ce7ad9553 | 4add8bb9-7476-44ac-baf5-c9b5e1abee68
Lot 01 | PNA-04431 | PNA-04431 - PRO-11.09 | EXTINTOR | 11.09 | CONTRAINCENDIS¦EXTINTOR | PROTECCIÓ CONTRA INCENDIS |  |  |  | ENS.PNA-04431.00EDP.1PB.0PASS. | 1 | Extintor ABC, 2010914, Passadís Planta Baixa | 2010914 | 1 | [5 empty] | 2006-05-01 | [42 empty] | Pols seca | 0 | [82 empty] | aa55a3d3-1e75-43f3-9a10-c94ce7ad9553 | 99e0e57d-9284-47f7-8d9b-0eaad17bd69f
Lot 01 | PNA-04431 | PNA-04431 - PRO-11.09 | EXTINTOR | 11.09 | CONTRAINCENDIS¦EXTINTOR | PROTECCIÓ CONTRA INCENDIS |  |  |  | ENS.PNA-04431.00EDP.1PB.0PASS. | 1 | Extintor ABC, 2019797 , Passadís Planta Baixa | 2019797 | 1 | [5 empty] | 2006-05-01 | [42 empty] | Pols seca | 0 | [82 empty] | aa55a3d3-1e75-43f3-9a10-c94ce7ad9553 | 818c6d35-b7ae-45b5-bd57-68c8d2f199f5
Lot 01 | PNA-04431 | PNA-04431 - PRO-11.09 | EXTINTOR | 11.09 | CONTRAINCENDIS¦EXTINTOR | PROTECCIÓ CONTRA INCENDIS |  |  |  | ENS.PNA-04431.00EDP.1PB.0PASS. | 1 | Extintor ABC, 2023177 , Passadís Planta Baixa | 2023177 | 1 | [5 empty] | 2006-05-01 | [42 empty] | Pols seca | 0 | [82 empty] | aa55a3d3-1e75-43f3-9a10-c94ce7ad9553 | c645d2ae-788f-49ab-9bd2-68c8169d5963
Lot 01 | PNA-04431 | PNA-04431 - PRO-11.09 | EXTINTOR | 11.09 | CONTRAINCENDIS¦EXTINTOR | PROTECCIÓ CONTRA INCENDIS |  |  |  | ENS.PNA-04431.00EDP.1PB.0PASS. | 1 | Extintor ABC, 2623178 , Passadís Planta Baixa | 2623178 | 1 | [5 empty] | 2006-05-01 | [42 empty] | Pols seca | 0 | [82 empty] | aa55a3d3-1e75-43f3-9a10-c94ce7ad9553 | 72102bd2-eda6-435e-b4a1-95661e4b027a
Lot 01 | PNA-04431 | PNA-04431 - PRO-11.09 | EXTINTOR | 11.09 | CONTRAINCENDIS¦EXTINTOR | PROTECCIÓ CONTRA INCENDIS |  |  |  | ENS.PNA-04431.00EDP.1PB.0PASS. | 1 | Extintor ABC, 2623180 , Passadís Planta Baixa | 2623180 | 1 | [5 empty] | 2006-05-01 | [42 empty] | Pols seca | 0 | [82 empty] | aa55a3d3-1e75-43f3-9a10-c94ce7ad9553 | 8e0dbf25-621c-4cea-b137-ab169f67fea3
Lot 01 | PNA-04431 | PNA-04431 - PRO-11.09 | EXTINTOR | 11.09 | CONTRAINCENDIS¦EXTINTOR | PROTECCIÓ CONTRA INCENDIS |  |  |  | ENS.PNA-04431.00EDP.1PB.0PASS. | 1 | Extintor ABC,1919639, Passadís Planta Baixa | 1919639 | 1 | [5 empty] | 2006-05-01 | [42 empty] | Pols seca | 0 | [82 empty] | aa55a3d3-1e75-43f3-9a10-c94ce7ad9553 | b1c1e544-ec00-47c7-87ec-7f7671442dbd
Lot 01 | PNA-04431 | PNA-04431 - PRO-11.09 | EXTINTOR | 11.09 | CONTRAINCENDIS¦EXTINTOR | PROTECCIÓ CONTRA INCENDIS |  |  |  | ENS.PNA-04431.00EDP.1PB.1GIMN. | 1 | Extintor ABC, 2010852, Gimnàs Planta Baixa | 2010852 | 1 | [5 empty] | 2006-05-01 | [42 empty] | Pols seca | 0 | [82 empty] | aa55a3d3-1e75-43f3-9a10-c94ce7ad9553 | 8c79e435-fcf5-4f25-ba37-716b1bf5b003
Lot 01 | PNA-04431 | PNA-04431 - PRO-11.09 | EXTINTOR | 11.09 | CONTRAINCENDIS¦EXTINTOR | PROTECCIÓ CONTRA INCENDIS |  |  |  | ENS.PNA-04431.00EDP.1PB.1SECR. | 1 | Extintor ABC, 1919642 , Secretaria Planta Baixa | 1919642 | 1 | [5 empty] | 2006-05-01 | [42 empty] | Pols seca | 0 | [82 empty] | aa55a3d3-1e75-43f3-9a10-c94ce7ad9553 | b934ad9d-4c71-40cc-ba04-93ae75f70ec7
Lot 01 | PNA-04431 | PNA-04431 - PRO-11.09 | EXTINTOR | 11.09 | CONTRAINCENDIS¦EXTINTOR | PROTECCIÓ CONTRA INCENDIS |  |  |  | ENS.PNA-04431.00EDP.1PB.3STAC. | 1 | Extintor ABC, 2010910, Sala Caldera ACS Planta Baixa | 2010910 | 1 | [5 empty] | 2006-05-01 | [42 empty] | Pols seca | 0 | [82 empty] | aa55a3d3-1e75-43f3-9a10-c94ce7ad9553 | 179e40d9-1232-48f1-a377-75397e7f6587
Lot 01 | PNA-04431 | PNA-04431 - PRO-11.09 | EXTINTOR | 11.09 | CONTRAINCENDIS¦EXTINTOR | PROTECCIÓ CONTRA INCENDIS |  |  |  | ENS.PNA-04431.00EDP.1PB.3STCA. | 1 | Extintor ABC, 1978157, Sala Caldera Planta Baixa | 1978157 | 1 | [5 empty] | 2006-05-01 | [42 empty] | Pols seca | 0 | [82 empty] | aa55a3d3-1e75-43f3-9a10-c94ce7ad9553 | c0ab7508-0600-4195-81c6-f7028db1f106
Lot 01 | PNA-04431 | PNA-04431 - PRO-11.09 | EXTINTOR | 11.09 | CONTRAINCENDIS¦EXTINTOR | PROTECCIÓ CONTRA INCENDIS |  |  |  | ENS.PNA-04431.00EDP.2P1.1CUIN. | 1 | Extintor CO2, 101223, Cuina, Planta 1 | 101223 | 1 | [5 empty] | 2006-05-01 | [42 empty] | Anhídrid carbònic | 0 | [82 empty] | aa55a3d3-1e75-43f3-9a10-c94ce7ad9553 | 8d75f23b-1df6-4092-889d-e9a99e5702ac
Lot 01 | PNA-04431 | PNA-04431 - PRO-11.09 | EXTINTOR | 11.09 | CONTRAINCENDIS¦EXTINTOR | PROTECCIÓ CONTRA INCENDIS |  |  |  | ENS.PNA-04431.00EDP.2P1.1CUIN. | 1 | Extintor CO2, 7090, Cuina, Planta 1 | 7090 | 1 | [5 empty] | 2006-05-01 | [42 empty] | Anhídrid carbònic | 0 | [82 empty] | aa55a3d3-1e75-43f3-9a10-c94ce7ad9553 | 0d933964-ae71-4dae-8717-df3dfce45eae
Lot 01 | PNA-04431 | PNA-04431 - PRO-11.09 | EXTINTOR | 11.09 | CONTRAINCENDIS¦EXTINTOR | PROTECCIÓ CONTRA INCENDIS |  |  |  | ENS.PNA-04431.00EDP.2P1.1MENJ. | 1 | Extintor ABC, 2010907, Comedor, Planta 1 | 2010907 | 1 | [5 empty] | 2006-05-01 | [42 empty] | Pols seca | 0 | [82 empty] | aa55a3d3-1e75-43f3-9a10-c94ce7ad9553 | eaf5db49-11f1-495e-8250-405de5c65cc1
Lot 01 | PNA-04431 | PNA-04431 - PRO-34.05 | INSTAL·LACIÓ CONTRA INCENDIS | 34.05 | INSTAL·LACIONS¦INSTAL·LACIÓ CONTRA INCENDIS | PROTECCIÓ CONTRA INCENDIS |  |  |  | ENS.PNA-04431.00EDP. | 1 | Instal·lació Contra Incendis Edifici |  | 1 | [5 empty] | 2006-05-01 | [126 empty] | 1769a54b-c82d-475e-8b4b-46af4c805b11 | 90ee8d3a-c761-4e6b-8f3f-b320b238084d
Lot 01 | PNA-04431 | PNA-04431 - SAN-09.01 | XARXA DE SANEJAMENT | 09.01 | SANEJAMENT¦XARXA DE SANEJAMENT | SANEJAMENT |  |  |  | ENS.PNA-04431.00EDP. | 1 | Xarxa de Sanejament Edifici (Aigües Negres) |  | 1 | [5 empty] | 2006-05-01 |  |  |  | Xarxa de Sanejament Edifici (Aigües Negres) | [122 empty] | 8ab5407b-a859-4038-b648-aa0a123d0322 | cacda27c-0053-416a-b54b-3646fd77f9ae
Lot 01 | PNA-04431 | PNA-04431 - SAN-09.01 | XARXA DE SANEJAMENT | 09.01 | SANEJAMENT¦XARXA DE SANEJAMENT | SANEJAMENT |  |  |  | ENS.PNA-04431.00EDP. | 1 | Xarxa de Sanejament Edifici (Pluvials) |  | 1 | [5 empty] | 2006-05-01 |  |  |  | Xarxa de Sanejament Edifici (Pluvials) | [122 empty] | 8ab5407b-a859-4038-b648-aa0a123d0322 | 2052adcc-d924-4bce-a046-cfa22be9fee9
Lot 01 | PNA-04431 | PNA-04431 - SAN-09.03 | REIXES I ACCESSORIS | 09.03 | SANEJAMENT¦REIXES I ACCESSORIS | SANEJAMENT |  |  |  | ENS.PNA-04431.01URB. | 9 | Reixes i Accesoris Edifici |  | 1 | [5 empty] | 2006-05-01 | [126 empty] | 0fe47aa0-ea70-4352-8d6e-4474dc595f65 | 2efdbdf2-f1ef-4709-a902-295aea38b9fb
Lot 01 | PNA-04431 | PNA-04431 - SEG-12.01.B.B | DETECTOR DE PRESÈNCIA PER BIVOLUMÈTRICS | 12.01.B.B | SEGURETAT¦DETECTORS¦PRESÈNCIA¦BIVOLUMÈTRICS | SEGURETAT |  |  |  | ENS.PNA-04431.00EDP.0PS. | 1 | Detectors de Presència Volumètrics Planta Soterrani |  | 1 | [5 empty] | 2006-05-01 | [46 empty] | 1 | [79 empty] | f51b35c0-b0b0-4086-b165-9dd131b23d8f | f3ab86d4-8ca5-479b-b126-f4794512e2a4
Lot 01 | PNA-04431 | PNA-04431 - SEG-12.01.B.B | DETECTOR DE PRESÈNCIA PER BIVOLUMÈTRICS | 12.01.B.B | SEGURETAT¦DETECTORS¦PRESÈNCIA¦BIVOLUMÈTRICS | SEGURETAT |  |  |  | ENS.PNA-04431.00EDP.1PB. | 16 | Detectors de Presència Volumètrics Planta Baixa |  | 1 | [5 empty] | 2006-05-01 | [46 empty] | 1 | [79 empty] | f51b35c0-b0b0-4086-b165-9dd131b23d8f | 4ad6bd73-930a-4dfe-9764-aea3ab48faa5
Lot 01 | PNA-04431 | PNA-04431 - SEG-12.01.B.B | DETECTOR DE PRESÈNCIA PER BIVOLUMÈTRICS | 12.01.B.B | SEGURETAT¦DETECTORS¦PRESÈNCIA¦BIVOLUMÈTRICS | SEGURETAT |  |  |  | ENS.PNA-04431.00EDP.2P1. | 5 | Detectors de Presència Volumètrics Planta 1 |  | 1 | [5 empty] | 2006-05-01 | [46 empty] | 1 | [79 empty] | f51b35c0-b0b0-4086-b165-9dd131b23d8f | 5595ecad-9f67-4eb2-b348-79bc13b8ac3f
Lot 01 | PNA-04431 | PNA-04431 - SEG-12.03 | CENTRALS DE DETECCIÓ I ALARMA | 12.03 | SEGURETAT¦CENTRALS DE DETECCIÓ I ALARMA | SEGURETAT |  |  |  | ENS.PNA-04431.00EDP.1PB.0PASS. | 1 | Teclat Central de Detecció I Alarma, Passadís Planta Baixa |  | 1 |  | No aplica | No aplica | No aplica |  | 2006-05-01 | [46 empty] | 1 | [79 empty] | 074c0706-4fd8-4425-acfc-790ac92ab9ed | 2b179b46-9183-4cc8-a6f5-c6221ab8d12a
Lot 01 | PNA-04431 | PNA-04431 - SEG-12.03 | CENTRALS DE DETECCIÓ I ALARMA | 12.03 | SEGURETAT¦CENTRALS DE DETECCIÓ I ALARMA | SEGURETAT |  |  |  | ENS.PNA-04431.00EDP.1PB.1GIMN. | 1 | Teclat Central de Detecció I Alarma, Gimnàs Planta Baixa |  | 1 |  | No aplica | No aplica | No aplica |  | 2006-05-01 | [46 empty] | 1 | [79 empty] | 074c0706-4fd8-4425-acfc-790ac92ab9ed | 5b01bc72-f278-41db-8ef6-07c4a077ba9b
Lot 01 | PNA-04431 | PNA-04431 - SEG-12.03 | CENTRALS DE DETECCIÓ I ALARMA | 12.03 | SEGURETAT¦CENTRALS DE DETECCIÓ I ALARMA | SEGURETAT |  |  |  | ENS.PNA-04431.00EDP.1PB.1SECR. | 1 | Teclat Central de Detecció I Alarma, Secretaria , Planta Baixa |  | 1 |  | No aplica | No aplica | No aplica |  | 2006-05-01 | [46 empty] | 1 | [79 empty] | 074c0706-4fd8-4425-acfc-790ac92ab9ed | 07b5e7aa-c968-4eaa-9bb7-d7ccd581feb1
Lot 01 | PNA-04431 | PNA-04431 - SIE-40.02 | CONCENTRADOR DE DADES | 40.02 | SISTEMA INFORMACIÓ ENERGÈTICA¦CONCENTRADOR DE DADES | SIE |  |  |  | ENS.PNA-04431.00EDP.1PB.1SECR. | 1 | CONCENTRADOR DE DADES |  | 1 |  | Circutor | Line-EDS-Cloud | No llegible |  | 2017-01-01 | [32 empty] | Sala Rack Planta baixa | [93 empty] | 7b4de1ba-6b04-46cb-b3ee-5a12858ffd05 | 2b5003cf-e2dc-48c8-b62d-c1b9460fd470
Lot 01 | PNA-04431 | PNA-04431 - SIE-40.04.01 | COMPTADOR ELÈCTRIC | 40.04.01 | SISTEMA INFORMACIÓ ENERGÈTICA¦ELEMENTS DE CAMP¦COMPTADOR ELÈCTRIC | SIE |  |  |  | ENS.PNA-04431.00EDP.1PB.1SECR. | 1 | Comptador Elèctric SIE_Sala Rack Planta Baixa |  | 1 |  | Schneider elèctric | iEM3255 | 1015052147 |  | 2017-01-01 | [27 empty] | Modbus |  |  |  |  | Sala Rack Planta Baixa | [93 empty] | d58d0a4b-2ece-4bc5-a3b7-62a0af9eac4a | ae25efc5-ceac-4e89-ac24-e745ee67a3cb
Lot 01 | PNA-04431 | PNA-04431 - SIE-40.04.01 | COMPTADOR ELÈCTRIC | 40.04.01 | SISTEMA INFORMACIÓ ENERGÈTICA¦ELEMENTS DE CAMP¦COMPTADOR ELÈCTRIC | SIE |  |  |  | ENS.PNA-04431.01URB.3ACOM. | 1 | Comptador Elèctric companyia_Armari Comptadors |  | 1 |  | No llegible | No llegible | No llegible |  | 2017-01-01 | [32 empty] | Armari Comptadors | [93 empty] | d58d0a4b-2ece-4bc5-a3b7-62a0af9eac4a | 62dc48b0-8498-4341-adc9-35338421b2e2
Lot 01 | PNA-04431 | PNA-04431 - SIE-40.04.02 | COMPTADOR GAS | 40.04.02 | SISTEMA INFORMACIÓ ENERGÈTICA¦ELEMENTS DE CAMP¦COMPTADOR GAS | SIE |  |  |  | ENS.PNA-04431.01URB.3ACOM. | 1 | Comptador companyia Gas_Armari comptadors |  | 1 |  | Actaris | G40 | 5090981 |  | 2017-01-01 | [126 empty] | d1fcc810-74e2-447b-a70c-b72c50689727 | 251e82ca-e910-4cf8-913b-e2b1fda9e528
Lot 01 | PNA-04431 | PNA-04431 - SIE-40.04.04 | COMPTADOR AIGUA | 40.04.04 | SISTEMA INFORMACIÓ ENERGÈTICA¦ELEMENTS DE CAMP¦COMPTADOR AIGUA | SIE |  |  |  | ENS.PNA-04431.01URB.3ACOM. | 1 | Comptador companyia Aigua_Armari comptadors |  | 1 |  | Ebro | Genebre | 08 459685 |  | 2017-01-01 | [126 empty] | c515e6a9-c1b4-47a8-95dc-972f394714f6 | 2d503b83-8fa2-44f9-b38e-1e41e38ec5f8
Lot 01 | PNA-04431 | PNA-04431 - SIE-40.04.06 | EMISSOR DE POLSOS | 40.04.06 | SISTEMA INFORMACIÓ ENERGÈTICA¦ELEMENTS DE CAMP¦EMISSOR DE POLSOS | SIE |  |  |  | ENS.PNA-04431.01URB.3ACOM. | 1 | Emissor polsos Gas_Armari comptadors |  | 1 |  | Itron | Itron | No llegible |  | 2017-01-01 | [65 empty] | Gas | [60 empty] | fd5e7286-f223-49fc-ac07-ad002026fec0 | 286d9b3f-c111-404d-a4ba-4070db675d33
Lot 01 | PNA-04431 | PNA-04431 - SIE-40.04.07 | INTEGRADOR DE POLSOS | 40.04.07 | SISTEMA INFORMACIÓ ENERGÈTICA¦ELEMENTS DE CAMP¦INTEGRADOR DE POLSOS | SIE |  |  |  | ENS.PNA-04431.00EDP.1PB.1SECR. | 1 | Integrador polsos_Sala Rack |  | 1 |  | Circuitor | LM4A-210-M | No llegible |  | 2017-01-01 | [27 empty] | Modbus |  |  |  |  | Sala Rack Planta Baixa | [32 empty] | Gas | [60 empty] | a49a24d3-03d2-41a7-a1ec-5085836db3da | 255bd3c0-dea0-4807-b949-8f8ecf120477
Lot 01 | PNA-04431 | PNA-04431 - SIE-40.04.09 | SENSOR TEMPERATURA | 40.04.09 | SISTEMA INFORMACIÓ ENERGÈTICA¦ELEMENTS DE CAMP¦SENSOR TEMPERATURA | SIE |  |  |  | ENS.PNA-04431.00EDP.1PB.3STCA. | 1 | Sensor temperatura calefacció impulsió Sala Calderes |  | 1 |  | Schneider electric | STC200 | 5123206010 |  | 2017-01-01 | [27 empty] | RF | [8 empty] | Protocol |  |  | 230 V | [26 empty] | Contacte | [59 empty] | 53cfab3f-6715-48b1-a0e1-92d362060e14 | dcea9a35-33b1-4484-9caf-50f8e2cb4029
Lot 01 | PNA-04431 | PNA-04431 - SIE-40.04.09 | SENSOR TEMPERATURA | 40.04.09 | SISTEMA INFORMACIÓ ENERGÈTICA¦ELEMENTS DE CAMP¦SENSOR TEMPERATURA | SIE |  |  |  | ENS.PNA-04431.00EDP.1PB.3STCA. | 1 | Sensor temperatura calefacció retorn Sala Calderes |  | 1 |  | Schneider electric | STC200 | 5123206011 |  | 2017-01-01 | [27 empty] | RF | [8 empty] | Protocol |  |  | 230 V | [26 empty] | Contacte | [59 empty] | 53cfab3f-6715-48b1-a0e1-92d362060e14 | 986e0ad4-3952-40f6-a7d6-8f6c5a66da7a
Lot 01 | PNA-04431 | PNA-04431 - SIE-40.04.11 | SENSOR COMBINAT | 40.04.11 | SISTEMA INFORMACIÓ ENERGÈTICA¦ELEMENTS DE CAMP¦SENSOR COMBINAT | SIE |  |  |  | ENS.PNA-04431.00EDP.1PB.0ENTR. | 1 | Sensor temperatura i Humitat relativa interior_ Hall accés principal planta baixa |  | 1 |  | Schneider electric | SHR510-T | No llegible |  | 2017-01-01 | [27 empty] | Modbus | [5 empty] | Temperatura | Humitat |  | 4-20 mA | 4-20 mA |  | 24 V | [58 empty] | Ambient | 2 | [26 empty] | acacd2bc-5f0a-4b8e-8a50-33f796dfc42a | 42180e90-db5e-4e44-821a-24773e07405c
Lot 01 | PNA-04431 | PNA-04431 - SIE-40.04.11 | SENSOR COMBINAT | 40.04.11 | SISTEMA INFORMACIÓ ENERGÈTICA¦ELEMENTS DE CAMP¦SENSOR COMBINAT | SIE |  |  |  | ENS.PNA-04431.00EDP.1PB.3STCA. | 1 | Sensor temperatura i Humitat relativa exterior_ Passadís exterior sala calderes |  | 1 |  | Schneider electric | SHO101-T5 | 6902401 |  | 2017-01-01 | [27 empty] | Modbus | [5 empty] | Temperatura | Humitat |  | 4-20 mA | 4-20 mA |  | 24 V | [58 empty] | Exterior | 2 | [26 empty] | acacd2bc-5f0a-4b8e-8a50-33f796dfc42a | 48050dec-fca7-48de-a7af-2c1058c8e6b9
Lot 01 | PNA-04431 | PNA-04431 - SIE-40.05 | INSTAL·LACIÓ SISTEMA INFORMACIÓ ENERGÈTICA | 40.05 | SISTEMA INFORMACIÓ ENERGÈTICA¦INSTAL·LACIÓ SISTEMA INFORMACIÓ ENERGÈTICA | SIE |  |  |  | ENS.PNA-04431.00EDP. | 1 | Instal·lació SIE edifici |  | 1 | [5 empty] | 2017-01-01 | [126 empty] | 4bcbed3c-6d8b-4743-a2c3-e0b825746def | 5ae82fe2-ca59-49b9-a820-f44d512925ec
Lot 01 | PNA-04431 | PNA-04431 - SOL-26.02.A | SISTEMA DE PLAQUES SOLARS | 26.02 | SOLAR TÈRMICA¦INSTAL·LACIÓ TÈRMICA SOLAR | SOLAR |  |  |  | ENS.PNA-04431.00EDP.3CO. | 10 | Sistema de Plaques Solars Termiques Edifici |  | 1 | [5 empty] | 2006-05-01 |  |  |  | Sistema de Plaques Solars Termiques Edifici | [64 empty] | 20 | 7.5 | [56 empty] | 887ffaeb-9e9f-4ae2-80c1-0135a96c4da0 | c85aa22b-676b-405f-9146-cf9d811f8def
Lot 01 | PNA-04431 | PNA-04431 - SOL-26.03 | ACUMULADOR ACS SOLAR | 26.03 | SOLAR TÈRMICA¦ACUMULADOR ACS SOLAR TÈRMICA | LEGIONEL·LA |  |  |  | ENS.PNA-04431.00EDP.1PB.3STAC. | 1 | Acumulador Solar 1, Sala de Calderes, Planta Baixa |  | 1 |  | No llegible | No llegible | No llegible |  | 2006-05-01 | [9 empty] | > 70 kW | [11 empty] | 0.5 | [104 empty] | fd24e54b-e993-4164-8371-9716d1d757cf | 1ccd2a4d-a6f7-45e0-886b-181312974dcf
Lot 01 | PNA-04431 | PNA-04431 - SOL-26.04 | INTERCANVIADOR SOLAR | 26.04 | SOLAR TÈRMICA¦INTERCANVIADOR SOLAR TÈRMICA | SOLAR |  |  |  | ENS.PNA-04431.00EDP.1PB.3STAC. | 1 | Intercanviador solar sala calderes planta baixa |  | 1 | [5 empty] | 2006-05-01 | [9 empty] | > 70 kW | [116 empty] | dc1776dd-c307-4907-8ab7-6fc05bf1318e | 434d1402-e463-4e92-806b-6c9542a84510
Lot 01 | PNA-04431 | PNA-04431 - SOL-26.05 | BOMBA ACS SOLAR | 26.05 | SOLAR TÈRMICA¦BOMBA ACS SOLAR | SOLAR |  |  |  | ENS.PNA-04431.00EDP.1PB.3STAC. | 1 | 4-PB SALA CALDERES BOMBA SOLAR |  | 1 |  | No es disposa de la informació | No es disposa de la informació | No es diposa de la informació |  | 2006-05-01 | [9 empty] | > 70 kW | [34 empty] | Rotor humit | [81 empty] | 74ab8bb2-c1d2-42b0-bfef-9fe01bd052d4 | 13ec4a78-0391-4636-bf31-5d4fef455711
Lot 01 | PNA-04431 | PNA-04431 - SOL-26.06 | XARXA DE CANONADES I ACCESSORIS SOLAR | 26.06 | SOLAR TÈRMICA¦XARXA DE CANONADES I ACCESSORIS SOLAR TÉRMICA | SOLAR |  |  |  | ENS.PNA-04431.00EDP. | 1 | Xarxa de Canonades i Accesoris Solar |  | 1 | [5 empty] | 2006-05-01 | [126 empty] | b8c6da0b-a9f7-400c-be28-a24e775f55ca | ff4e2c7c-1b54-47f2-bcdb-6fb3a61a884d
Lot 01 | PNA-04431 | PNA-04431 - SOL-42.01 | INSTAL·LACIÓ FOTOVOLTAICA | 42.01 | FOTOVOLTAICA¦INSTAL·LACIÓ FOTOVOLTAICA | FOTOVOLTAICA |  |  |  | ENS.PNA-04431.00EDP.3CO. | 1 | Instal·lació Fotovoltaica Edifici |  | 1 | [5 empty] | 2006-05-01 |  |  |  | Instal·lació Fotovoltaica Edifici | [122 empty] | 8b4b019e-6e2f-400d-ad33-b6a32a37f44b | 0b4eb293-cf83-4204-ab5c-e6262ed70b86
Lot 01 | PNA-04431 | PNA-04431 - TRA-20.01.A | ASCENSORS ELÈCTRICS | 20.01.A | TRANSPORT¦ASCENSORS¦ELÈCTRICS | TRANSPORT |  |  |  | ENS.PNA-04431.00EDP. | 1 | Ascensor elèctric Orona Edifici | RAE 080125415 | 1 |  | Orona | Orona | RAE 080125415 |  | 2006-05-01 | [48 empty] | 1 | 630 | 2 | [75 empty] | 72a69033-76b6-4cd1-bea0-008d307285f3 | aa93482e-41e9-473b-89c0-8c60ff87a692
Lot 01 | PNA-04431 | PNA-04431 - VEN-02.02 | CAIXES VENTILACIÓ | 02.02 | ELEMENTS DE CLIMATITZACIÓ¦CAIXES VENTILACIÓ | VENTILACIÓ/EXTRACCIÓ |  |  |  | ENS.PNA-04431.00EDP.2P1.1CUIN. | 1 | Caixa extraccio cuina_planta baixa |  | 1 |  | No es disposa de la informació | No es disposa de la informació | No es disposa de la informació |  | 2006-05-01 | [9 empty] | > 70 kW | 0 |  |  | 0 |  |  | 0 | 50 | [33 empty] | Accionament directe | 0 | 0 | [72 empty] | 3150b76b-d6d7-499f-b41f-5b89b604bdf6 | 2ececb35-6d5a-4def-a3d6-b04132f9c105
Lot 03 | PNA-04432 + PAA-07374 | PNA-04432 + PAA-07374 - BAI-15.01.A | QUADRES GENERALS | 15.01.A | EQUIPS DE BAIXA TENSIÓ¦QUADRES ELÈCTRICS¦QUADRES GENERALS | BAIXA TENSIÓ |  |  |  | ENS.PNA-04432 + PAA-07374.EDP.P0.CONSER. | 1 | Quadre general |  | 1 | [5 empty] | 2006-10-01 | [126 empty] | ba423d14-be18-44e7-8da3-3c1fb0cdfedf | a18411ca-4da6-4f82-95b8-7d8b5b938e59
Lot 03 | PNA-04432 + PAA-07374 | PNA-04432 + PAA-07374 - BAI-15.01.B | SUBQUADRES | 15.01.B | EQUIPS DE BAIXA TENSIÓ¦QUADRES ELÈCTRICS¦SUBQUADRES | BAIXA TENSIÓ |  |  |  | ENS.PNA-04432 + PAA-07374.EDP.P0.CUINA. | 1 | Subquadre cuina |  | 1 | [5 empty] | 2006-10-01 | [5 empty] | Petit | [120 empty] | 03792d18-7f90-482f-96b0-d59a442ddfab | 03d450d6-bd59-4f64-bcb2-8fbb00832bbf
Lot 03 | PNA-04432 + PAA-07374 | PNA-04432 + PAA-07374 - BAI-15.01.B | SUBQUADRES | 15.01.B | EQUIPS DE BAIXA TENSIÓ¦QUADRES ELÈCTRICS¦SUBQUADRES | BAIXA TENSIÓ |  |  |  | ENS.PNA-04432 + PAA-07374.EDP.P0.E01. | 1 | Subquadre zona infantil |  | 1 | [5 empty] | 2006-10-01 | [5 empty] | Petit | [120 empty] | 03792d18-7f90-482f-96b0-d59a442ddfab | 0cb874e0-e11f-4b11-b5bb-d8ef222c212c
Lot 03 | PNA-04432 + PAA-07374 | PNA-04432 + PAA-07374 - BAI-15.01.B | SUBQUADRES | 15.01.B | EQUIPS DE BAIXA TENSIÓ¦QUADRES ELÈCTRICS¦SUBQUADRES | BAIXA TENSIÓ |  |  |  | ENS.PNA-04432 + PAA-07374.EDP.P0.GIMEXT. | 1 | Subquadre gimnàs |  | 1 | [5 empty] | 2006-10-01 | [5 empty] | Petit | [120 empty] | 03792d18-7f90-482f-96b0-d59a442ddfab | e65807e0-cac8-416f-9452-c34fcf8677ff
Lot 03 | PNA-04432 + PAA-07374 | PNA-04432 + PAA-07374 - BAI-15.01.B | SUBQUADRES | 15.01.B | EQUIPS DE BAIXA TENSIÓ¦QUADRES ELÈCTRICS¦SUBQUADRES | BAIXA TENSIÓ |  |  |  | ENS.PNA-04432 + PAA-07374.EDP.P0.SACOM. | 1 | Subquadre sala acomuladors |  | 1 | [5 empty] | 2006-10-01 | [5 empty] | Petit | [120 empty] | 03792d18-7f90-482f-96b0-d59a442ddfab | 511c85e7-17d1-453a-ab33-e7d8da845c25
Lot 03 | PNA-04432 + PAA-07374 | PNA-04432 + PAA-07374 - BAI-15.01.B | SUBQUADRES | 15.01.B | EQUIPS DE BAIXA TENSIÓ¦QUADRES ELÈCTRICS¦SUBQUADRES | BAIXA TENSIÓ |  |  |  | ENS.PNA-04432 + PAA-07374.EDP.P0.SCALDERES. | 1 | Subquadre sala de calderes |  | 1 | [5 empty] | 2006-10-01 | [5 empty] | Standard | [120 empty] | 03792d18-7f90-482f-96b0-d59a442ddfab | 1707fba2-47d2-471f-8b44-9a172ed3acdf
Lot 03 | PNA-04432 + PAA-07374 | PNA-04432 + PAA-07374 - BAI-15.01.B | SUBQUADRES | 15.01.B | EQUIPS DE BAIXA TENSIÓ¦QUADRES ELÈCTRICS¦SUBQUADRES | BAIXA TENSIÓ |  |  |  | ENS.PNA-04432 + PAA-07374.EDP.P1.A4C. | 1 | Subquadre sala informàtica |  | 1 | [5 empty] | 2006-10-01 | [5 empty] | Petit | [120 empty] | 03792d18-7f90-482f-96b0-d59a442ddfab | 76dd2a85-797c-4eb4-a665-93e74dfd9701
Lot 03 | PNA-04432 + PAA-07374 | PNA-04432 + PAA-07374 - BAI-15.01.B | SUBQUADRES | 15.01.B | EQUIPS DE BAIXA TENSIÓ¦QUADRES ELÈCTRICS¦SUBQUADRES | BAIXA TENSIÓ |  |  |  | ENS.PNA-04432 + PAA-07374.EDP.P1.E01. | 1 | Subquadre P1 |  | 1 | [5 empty] | 2006-10-01 | [5 empty] | Standard | [120 empty] | 03792d18-7f90-482f-96b0-d59a442ddfab | 6f0e29c5-575a-40e7-a204-cf8da139e81a
Lot 03 | PNA-04432 + PAA-07374 | PNA-04432 + PAA-07374 - BAI-15.05.A | ENDOLLS | 15.05.A | EQUIPS DE BAIXA TENSIÓ¦ENDOLLS I MECANISMES¦ENDOLLS | BAIXA TENSIÓ |  |  |  | ENS.PNA-04432 + PAA-07374.EDP. | 321 | Endolls P0 |  | 1 | [5 empty] | 2006-10-01 | [126 empty] | fe59f9b3-78b6-41c6-aad1-bcfe3a67b695 | 7fa772dd-32f3-424f-b9e7-a9189b009b3a
Lot 03 | PNA-04432 + PAA-07374 | PNA-04432 + PAA-07374 - BAI-15.05.B | MECANISMES | 15.05.B | EQUIPS DE BAIXA TENSIÓ¦ENDOLLS I MECANISMES¦MECANISMES | BAIXA TENSIÓ |  |  |  | ENS.PNA-04432 + PAA-07374.EDP. | 212 | Mecanismes P0 |  | 1 | [5 empty] | 2006-10-01 | [126 empty] | 0f834a52-9e7b-4d22-8f92-108893dec89a | c0fbc3e1-6120-4004-90ef-6142d18d23da
Lot 03 | PNA-04432 + PAA-07374 | PNA-04432 + PAA-07374 - BAI-15.06 | XARXA DE TERRES | 15.06 | EQUIPS DE BAIXA TENSIÓ¦XARXA DE TERRES | BAIXA TENSIÓ |  |  |  | ENS.PNA-04432 + PAA-07374. | 1 | Xarxa de terres |  | 1 | [5 empty] | 2006-10-01 |  |  |  | Xarxa general de terres | [122 empty] | 09bec365-4353-4604-bad3-109986b9add1 | d9b41dcc-2fb3-4fae-8caa-b9b227547b70
Lot 03 | PNA-04432 + PAA-07374 | PNA-04432 + PAA-07374 - BAI-16.01 | LLUMINÀRIES | 16.01 | IL·LUMINACIÓ¦LLUMINÀRIES | BAIXA TENSIÓ |  |  |  | ENS.PNA-04432 + PAA-07374.EDP.P0. | 352 | Lluminàries P0 |  | 1 | [5 empty] | 2006-10-01 |  |  |  | Lluminàries fluorescents de 18w, 36w, 58w | [122 empty] | ba87c4cc-2e2d-4293-82ba-ec3233cbb0c0 | 1f934bf7-7acc-4ef1-96fc-24b5505ff79a
Lot 03 | PNA-04432 + PAA-07374 | PNA-04432 + PAA-07374 - BAI-16.01 | LLUMINÀRIES | 16.01 | IL·LUMINACIÓ¦LLUMINÀRIES | BAIXA TENSIÓ |  |  |  | ENS.PNA-04432 + PAA-07374.EDP.P1. | 203 | Lluminàries P1 |  | 1 | [5 empty] | 2006-10-01 |  |  |  | Lluminàries fluorescents de 18w, 36w, 58w | [122 empty] | ba87c4cc-2e2d-4293-82ba-ec3233cbb0c0 | 0395897f-0084-42ca-9ef7-24e04edf5917
Lot 03 | PNA-04432 + PAA-07374 | PNA-04432 + PAA-07374 - BAI-16.02 | EMERGÈNCIA I SENYALITZACIÓ | 16.02 | IL·LUMINACIÓ¦EMERGÈNCIA I SENYALITZACIÓ | BAIXA TENSIÓ |  |  |  | ENS.PNA-04432 + PAA-07374.EDP.P0. | 104 | Lluminàries d'emergència P0 |  | 1 | [5 empty] | 2006-10-01 | [126 empty] | e991b3a8-db79-4b7f-bf6a-01821213ad58 | 0d1342ea-e04c-4fde-b170-dc53e0ac6790
Lot 03 | PNA-04432 + PAA-07374 | PNA-04432 + PAA-07374 - BAI-16.02 | EMERGÈNCIA I SENYALITZACIÓ | 16.02 | IL·LUMINACIÓ¦EMERGÈNCIA I SENYALITZACIÓ | BAIXA TENSIÓ |  |  |  | ENS.PNA-04432 + PAA-07374.EDP.P1. | 32 | Lluminàries d'emergència P1 |  | 1 | [5 empty] | 2006-10-01 | [126 empty] | e991b3a8-db79-4b7f-bf6a-01821213ad58 | a7eac068-8e24-4553-8f81-2decd188d7de
Lot 03 | PNA-04432 + PAA-07374 | PNA-04432 + PAA-07374 - BAI-16.03 | LUMINÀRIES EXTERIORS | 16.03 | IL·LUMINACIÓ¦LUMINÀRIES EXTERIORS | BAIXA TENSIÓ |  |  |  | ENS.PNA-04432 + PAA-07374. | 8 | Focus pista esportiva |  | 1 | [5 empty] | 2006-10-01 |  |  |  | Focus d'hal·logenurs metàlics de 400w | [122 empty] | 5671a574-4a9b-4329-a05f-6b3ef8eef182 | 812037a3-0779-4366-9f00-a5716568ba52
Lot 03 | PNA-04432 + PAA-07374 | PNA-04432 + PAA-07374 - BAI-19 | PARALLAMPS | 19 | PARALLAMPS | BAIXA TENSIÓ |  |  |  | ENS.PNA-04432 + PAA-07374.EDP.PC. | 1 | Parallamps + comptador de llams |  | 1 | [5 empty] | 2006-10-01 | [126 empty] | 30ac08ed-c99b-4967-8bf2-a5698f16dc45 | 09615a48-5068-44f2-9182-66bbddbe174f
Lot 03 | PNA-04432 + PAA-07374 | PNA-04432 + PAA-07374 - BAI-34.10 | INSTAL·LACIÓ BAIXA TENSIÓ | 34.10 | INSTAL·LACIONS¦INSTAL·LACIÓ BAIXA TENSIÓ | BAIXA TENSIÓ |  |  |  | ENS.PNA-04432 + PAA-07374. | 1 | Instal·lació de baixa tensió |  | 1 | [5 empty] | 2006-10-01 | [126 empty] | 3dc30e21-2f75-4cf8-a314-ef016c61c3dd | 812e41d5-9891-4970-a5e8-8043f901f211
Lot 03 | PNA-04432 + PAA-07374 | PNA-04432 + PAA-07374 - CLI-01.03 | CALDERES | 01.03 | GENERADORS D'ENERGIA¦CALDERES | CLIMATITZACIÓ |  |  |  | ENS.PNA-04432 + PAA-07374.EDP.P0.SCALDERES. | 1 | Caldera 1 |  | 1 |  | Roca | CPA 100 | 160196403 |  | 2006-10-01 | [9 empty] | > 70 kW | 0 |  | 186 | 0 |  |  | 0 | 0 |  |  |  | 0 | [36 empty] | Sobrepressió | Gasoil | 0 | 0 | [64 empty] | ddc2aa12-788c-45a2-b70a-46379feb533c | 4c3a0a77-9c58-4f86-b19f-13a6378ecff9
Lot 03 | PNA-04432 + PAA-07374 | PNA-04432 + PAA-07374 - CLI-01.03 | CALDERES | 01.03 | GENERADORS D'ENERGIA¦CALDERES | CLIMATITZACIÓ |  |  |  | ENS.PNA-04432 + PAA-07374.EDP.P0.SCALDERES. | 1 | Caldera 2 |  | 1 |  | Roca | CPA 160 | 160157137 |  | 2006-10-01 | [9 empty] | > 70 kW | 0 |  | 186 | 0 |  |  | 0 | 0 |  |  |  | 0 | [36 empty] | Sobrepressió | Gasoil | 0 | 0 | [64 empty] | ddc2aa12-788c-45a2-b70a-46379feb533c | 0e9eafa6-ab0b-4a8a-90f6-9dc6eaa79b87
Lot 03 | PNA-04432 + PAA-07374 | PNA-04432 + PAA-07374 - CLI-02.11 | AEROTERMOS | 02.11 | ELEMENTS DE CLIMATITZACIÓ¦AEROTERMOS | CLIMATITZACIÓ |  |  |  | ENS.PNA-04432 + PAA-07374.EDP.P0.GIMEXT. | 1 | Aerotermo gimnàs centre |  | 1 |  | Roca | UL-212 | 130020881 |  | 2006-10-01 | [9 empty] | > 70 kW | [116 empty] | a355f96b-21a7-4c89-a015-40fb987e90da | 2f1ab2cd-ebff-4e46-a9c8-3bb221158450
Lot 03 | PNA-04432 + PAA-07374 | PNA-04432 + PAA-07374 - CLI-02.11 | AEROTERMOS | 02.11 | ELEMENTS DE CLIMATITZACIÓ¦AEROTERMOS | CLIMATITZACIÓ |  |  |  | ENS.PNA-04432 + PAA-07374.EDP.P0.GIMEXT. | 1 | Aerotermo gimnàs dreta |  | 1 |  | Roca | UL-212 | 130020878 |  | 2006-10-01 | [9 empty] | > 70 kW | [116 empty] | a355f96b-21a7-4c89-a015-40fb987e90da | 27926859-6540-45f7-b648-befec3240a62
Lot 03 | PNA-04432 + PAA-07374 | PNA-04432 + PAA-07374 - CLI-02.11 | AEROTERMOS | 02.11 | ELEMENTS DE CLIMATITZACIÓ¦AEROTERMOS | CLIMATITZACIÓ |  |  |  | ENS.PNA-04432 + PAA-07374.EDP.P0.GIMEXT. | 1 | Aerotermo gimnàs esquerra |  | 1 |  | Roca | UL-212 | 130020879 |  | 2006-10-01 | [9 empty] | > 70 kW | [116 empty] | a355f96b-21a7-4c89-a015-40fb987e90da | 26fb47b6-1840-449a-b094-0d80876883b8
Lot 03 | PNA-04432 + PAA-07374 | PNA-04432 + PAA-07374 - CLI-02.13 | RADIADORS D'AIGUA | 02.13 | ELEMENTS DE CLIMATITZACIÓ¦RADIADORS D'AIGUA | CLIMATITZACIÓ |  |  |  | ENS.PNA-04432 + PAA-07374.EDP.P0. | 84 | Radiadors d'aigua P0 |  | 1 | [5 empty] | 2006-10-01 | [9 empty] | > 70 kW | [116 empty] | 0b84575b-63f8-45e8-8f63-8c6daf942e23 | 27bb9c3d-4c6f-43db-bba5-ff1c7e168b50
Lot 03 | PNA-04432 + PAA-07374 | PNA-04432 + PAA-07374 - CLI-02.13 | RADIADORS D'AIGUA | 02.13 | ELEMENTS DE CLIMATITZACIÓ¦RADIADORS D'AIGUA | CLIMATITZACIÓ |  |  |  | ENS.PNA-04432 + PAA-07374.EDP.P1. | 45 | Radiadors d'aigua P1 |  | 1 | [5 empty] | 2006-10-01 | [9 empty] | > 70 kW | [116 empty] | 0b84575b-63f8-45e8-8f63-8c6daf942e23 | 357cac6e-6f14-48fd-a90e-7f009e335d8f
Lot 03 | PNA-04432 + PAA-07374 | PNA-04432 + PAA-07374 - CLI-03.02 | BOMBES CIRCULACIÓ ACS I CLIMA | 03.02 | BOMBES I GRUPS DE PRESSIÓ¦BOMBES CIRCULACIÓ ACS I CLIMA | CLIMATITZACIÓ |  |  |  | ENS.PNA-04432 + PAA-07374.EDP.P0.SACOM. | 1 | Bomba Recirculació acs |  | 1 |  | Grundfos | UP 15-14BUT | 96433886 |  | 2006-10-01 | [9 empty] | > 70 kW | [34 empty] | Rotor sec | [81 empty] | eada5b13-7f25-44f5-be39-93190347d10c | 3d5f12b3-2f31-4179-be62-12820ade9eb6
Lot 03 | PNA-04432 + PAA-07374 | PNA-04432 + PAA-07374 - CLI-03.02 | BOMBES CIRCULACIÓ ACS I CLIMA | 03.02 | BOMBES I GRUPS DE PRESSIÓ¦BOMBES CIRCULACIÓ ACS I CLIMA | CLIMATITZACIÓ |  |  |  | ENS.PNA-04432 + PAA-07374.EDP.P0.SCALDERES. | 1 | Bomba 1 |  | 1 |  | Grundfos | UPS 50-120 F | 96402103 |  | 2006-10-01 | [9 empty] | > 70 kW | [34 empty] | Rotor sec | [81 empty] | eada5b13-7f25-44f5-be39-93190347d10c | 7c943bc2-0d75-459f-aa75-cfb3c150b9f3
Lot 03 | PNA-04432 + PAA-07374 | PNA-04432 + PAA-07374 - CLI-03.02 | BOMBES CIRCULACIÓ ACS I CLIMA | 03.02 | BOMBES I GRUPS DE PRESSIÓ¦BOMBES CIRCULACIÓ ACS I CLIMA | CLIMATITZACIÓ |  |  |  | ENS.PNA-04432 + PAA-07374.EDP.P0.SCALDERES. | 1 | Bomba 10 |  | 1 |  | Wilo | TOP-S30/10 | 2066132/08w34 |  | 2006-10-01 | [9 empty] | > 70 kW | [34 empty] | Rotor sec | [81 empty] | eada5b13-7f25-44f5-be39-93190347d10c | b566b10e-8de3-443f-9083-7a26afd1f389
Lot 03 | PNA-04432 + PAA-07374 | PNA-04432 + PAA-07374 - CLI-03.02 | BOMBES CIRCULACIÓ ACS I CLIMA | 03.02 | BOMBES I GRUPS DE PRESSIÓ¦BOMBES CIRCULACIÓ ACS I CLIMA | CLIMATITZACIÓ |  |  |  | ENS.PNA-04432 + PAA-07374.EDP.P0.SCALDERES. | 1 | Bomba 11 |  | 1 |  | Wilo | TOP-S30/10 | 2066132/07w30 |  | 2006-10-01 | [9 empty] | > 70 kW | [34 empty] | Rotor sec | [81 empty] | eada5b13-7f25-44f5-be39-93190347d10c | f99ae193-717e-4208-9243-4c76faf37bab
Lot 03 | PNA-04432 + PAA-07374 | PNA-04432 + PAA-07374 - CLI-03.02 | BOMBES CIRCULACIÓ ACS I CLIMA | 03.02 | BOMBES I GRUPS DE PRESSIÓ¦BOMBES CIRCULACIÓ ACS I CLIMA | CLIMATITZACIÓ |  |  |  | ENS.PNA-04432 + PAA-07374.EDP.P0.SCALDERES. | 1 | Bomba 12 |  | 1 |  | Wilo | TOP-S30/10 | 2066132/12w44 |  | 2006-10-01 | [9 empty] | > 70 kW | [34 empty] | Rotor sec | [81 empty] | eada5b13-7f25-44f5-be39-93190347d10c | c834bf2b-08df-4989-a575-ae77600d0844
Lot 03 | PNA-04432 + PAA-07374 | PNA-04432 + PAA-07374 - CLI-03.02 | BOMBES CIRCULACIÓ ACS I CLIMA | 03.02 | BOMBES I GRUPS DE PRESSIÓ¦BOMBES CIRCULACIÓ ACS I CLIMA | CLIMATITZACIÓ |  |  |  | ENS.PNA-04432 + PAA-07374.EDP.P0.SCALDERES. | 1 | Bomba 2 |  | 1 |  | Grundfos | UPS TF 120 | 96401837 |  | 2006-10-01 | [9 empty] | > 70 kW | [34 empty] | Rotor sec | [81 empty] | eada5b13-7f25-44f5-be39-93190347d10c | 8139bf92-c582-4191-86ad-31d59e1f5800
Lot 03 | PNA-04432 + PAA-07374 | PNA-04432 + PAA-07374 - CLI-03.02 | BOMBES CIRCULACIÓ ACS I CLIMA | 03.02 | BOMBES I GRUPS DE PRESSIÓ¦BOMBES CIRCULACIÓ ACS I CLIMA | CLIMATITZACIÓ |  |  |  | ENS.PNA-04432 + PAA-07374.EDP.P0.SCALDERES. | 1 | Bomba 3 |  | 1 |  | Grundfos | MOT MG71A2-14FT85-C | (sense dades) |  | 2006-10-01 | [9 empty] | > 70 kW | [34 empty] | Rotor sec | [81 empty] | eada5b13-7f25-44f5-be39-93190347d10c | 8c653dba-e298-4790-b2e1-54e1db4928c3
Lot 03 | PNA-04432 + PAA-07374 | PNA-04432 + PAA-07374 - CLI-03.02 | BOMBES CIRCULACIÓ ACS I CLIMA | 03.02 | BOMBES I GRUPS DE PRESSIÓ¦BOMBES CIRCULACIÓ ACS I CLIMA | CLIMATITZACIÓ |  |  |  | ENS.PNA-04432 + PAA-07374.EDP.P0.SCALDERES. | 1 | Bomba 4 |  | 1 |  | Grundfos | MOT MG71A2-14FT85-C | (sense dades) |  | 2006-10-01 | [9 empty] | > 70 kW | [34 empty] | Rotor sec | [81 empty] | eada5b13-7f25-44f5-be39-93190347d10c | e65c9326-6414-4127-884f-96e88182af46
Lot 03 | PNA-04432 + PAA-07374 | PNA-04432 + PAA-07374 - CLI-03.02 | BOMBES CIRCULACIÓ ACS I CLIMA | 03.02 | BOMBES I GRUPS DE PRESSIÓ¦BOMBES CIRCULACIÓ ACS I CLIMA | CLIMATITZACIÓ |  |  |  | ENS.PNA-04432 + PAA-07374.EDP.P0.SCALDERES. | 1 | Bomba 5 |  | 1 |  | Grundfos | MOT MG71A2-14FT85-C | (sense dades) |  | 2006-10-01 | [9 empty] | > 70 kW | [34 empty] | Rotor sec | [81 empty] | eada5b13-7f25-44f5-be39-93190347d10c | 9b9a0c97-da11-476d-9d3f-db90e3ae9a29
Lot 03 | PNA-04432 + PAA-07374 | PNA-04432 + PAA-07374 - CLI-03.02 | BOMBES CIRCULACIÓ ACS I CLIMA | 03.02 | BOMBES I GRUPS DE PRESSIÓ¦BOMBES CIRCULACIÓ ACS I CLIMA | CLIMATITZACIÓ |  |  |  | ENS.PNA-04432 + PAA-07374.EDP.P0.SCALDERES. | 1 | Bomba 6 |  | 1 |  | Grundfos | MOT MG71A2-14FT85-C | (sense dades) |  | 2006-10-01 | [9 empty] | > 70 kW | [34 empty] | Rotor sec | [81 empty] | eada5b13-7f25-44f5-be39-93190347d10c | 4d48a14a-38ad-49f6-aa74-051ea6fa023b
Lot 03 | PNA-04432 + PAA-07374 | PNA-04432 + PAA-07374 - CLI-03.02 | BOMBES CIRCULACIÓ ACS I CLIMA | 03.02 | BOMBES I GRUPS DE PRESSIÓ¦BOMBES CIRCULACIÓ ACS I CLIMA | CLIMATITZACIÓ |  |  |  | ENS.PNA-04432 + PAA-07374.EDP.P0.SCALDERES. | 1 | Bomba 7 |  | 1 |  | Grundfos | MOT MG71A2-14FT85-C | (sense dades) |  | 2006-10-01 | [9 empty] | > 70 kW | [34 empty] | Rotor sec | [81 empty] | eada5b13-7f25-44f5-be39-93190347d10c | e48a58b0-2bf4-44c9-8cdf-183db0dcb97d
Lot 03 | PNA-04432 + PAA-07374 | PNA-04432 + PAA-07374 - CLI-03.02 | BOMBES CIRCULACIÓ ACS I CLIMA | 03.02 | BOMBES I GRUPS DE PRESSIÓ¦BOMBES CIRCULACIÓ ACS I CLIMA | CLIMATITZACIÓ |  |  |  | ENS.PNA-04432 + PAA-07374.EDP.P0.SCALDERES. | 1 | Bomba 8 |  | 1 |  | Grundfos | MOT MG71A2-14FT85-C | (sense dades) |  | 2006-10-01 | [9 empty] | > 70 kW | [34 empty] | Rotor sec | [81 empty] | eada5b13-7f25-44f5-be39-93190347d10c | 4a977c4b-dedf-40c7-9d24-1b6c3f66dad1
Lot 03 | PNA-04432 + PAA-07374 | PNA-04432 + PAA-07374 - CLI-03.02 | BOMBES CIRCULACIÓ ACS I CLIMA | 03.02 | BOMBES I GRUPS DE PRESSIÓ¦BOMBES CIRCULACIÓ ACS I CLIMA | CLIMATITZACIÓ |  |  |  | ENS.PNA-04432 + PAA-07374.EDP.P0.SCALDERES. | 1 | Bomba 9 |  | 1 |  | Grundfos | UPS 25-60 180 | 96281483 |  | 2006-10-01 | [9 empty] | > 70 kW | [34 empty] | Rotor sec | [81 empty] | eada5b13-7f25-44f5-be39-93190347d10c | 2ffb367b-b6cb-4b22-ba67-de9313a1e965
Lot 03 | PNA-04432 + PAA-07374 | PNA-04432 + PAA-07374 - CLI-03.02 | BOMBES CIRCULACIÓ ACS I CLIMA | 03.02 | BOMBES I GRUPS DE PRESSIÓ¦BOMBES CIRCULACIÓ ACS I CLIMA | CLIMATITZACIÓ |  |  |  | ENS.PNA-04432 + PAA-07374.EDP.P0.SCALDERES. | 1 | Bomba primari acs |  | 1 |  | Grundfos | MAGNA1 32-100 180 | 10001453 |  | 2006-10-01 | [9 empty] | > 70 kW | [34 empty] | Rotor sec | [81 empty] | eada5b13-7f25-44f5-be39-93190347d10c | 4b1aff97-7ec1-4626-a29d-bf7b1f92fbf2
Lot 03 | PNA-04432 + PAA-07374 | PNA-04432 + PAA-07374 - CLI-33 | QUALITAT AMBIENTAL EN INTERIORS | 33 | QUALITAT AMBIENTAL EN INTERIORS | CLIMATITZACIÓ |  |  |  | ENS.PNA-04432 + PAA-07374. | 1 | Qualitat ambiental en interiors |  | 1 | [5 empty] | 2006-10-01 | [9 empty] | > 70 kW | [116 empty] | 55e14c54-2b59-4c13-9a01-83b8047c44b4 | a6b473eb-0561-4a01-9231-c3aaa1b8d358
Lot 03 | PNA-04432 + PAA-07374 | PNA-04432 + PAA-07374 - CLI-34.01 | INSTAL·LACIÓ CLIMATITZACIÓ | 34.01 | INSTAL·LACIONS¦INSTAL·LACIÓ CLIMATITZACIÓ | CLIMATITZACIÓ |  |  |  | ENS.PNA-04432 + PAA-07374. | 1 | Instal·lació de climatització |  | 1 | [5 empty] | 2006-10-01 | [9 empty] | > 70 kW | [10 empty] | Calor | [105 empty] | fd8c95f0-5f2e-4b40-ac09-4e92f583c590 | 7ba3e3ac-6bbd-4bc2-a817-b02071152be4
Lot 03 | PNA-04432 + PAA-07374 | PNA-04432 + PAA-07374 - COM-17.01.B | ALTAVEUS | 17.01.B | EQUIPS COMUNICACIONS¦MEGAFONIA¦ALTAVEUS | COMUNICACIONS |  |  |  | ENS.PNA-04432 + PAA-07374.EDP.P0. | 14 | Altaveus megafonia P0 |  | 1 | [5 empty] | 2006-10-01 |  |  |  | Altaveus empotrats i de superfície | [122 empty] | 720c0f71-fc4b-4c48-9a8d-5c22bf83a0e9 | 7780a51f-fbf3-4136-aed9-39a3b1c2d6fa
Lot 03 | PNA-04432 + PAA-07374 | PNA-04432 + PAA-07374 - COM-17.01.B | ALTAVEUS | 17.01.B | EQUIPS COMUNICACIONS¦MEGAFONIA¦ALTAVEUS | COMUNICACIONS |  |  |  | ENS.PNA-04432 + PAA-07374.EDP.P1. | 4 | Altaveus megafonia P1 |  | 1 | [5 empty] | 2006-10-01 |  |  |  | Altaveus empotrats i de superfície | [122 empty] | 720c0f71-fc4b-4c48-9a8d-5c22bf83a0e9 | f7cccdf0-64d6-4e57-abd8-bc2083758231
Lot 03 | PNA-04432 + PAA-07374 | PNA-04432 + PAA-07374 - COM-17.01.C | RACKS MEGAFONIA | 17.01.C | EQUIPS COMUNICACIONS¦MEGAFONIA¦RACKS | COMUNICACIONS |  |  |  | ENS.PNA-04432 + PAA-07374.EDP.P0.CONSER. | 1 | Rack megafonia |  | 1 | [5 empty] | 2006-10-01 | [126 empty] | e059e5e4-d16f-42b5-9a4f-e42ccc6596c5 | 802f7538-3ae8-4aad-ad85-314c5f7a7a2b
Lot 03 | PNA-04432 + PAA-07374 | PNA-04432 + PAA-07374 - COM-17.05.A | ANTENA | 17.05.A | EQUIPS COMUNICACIONS¦TELEVISIÓ-FM¦ANTENA | COMUNICACIONS |  |  |  | ENS.PNA-04432 + PAA-07374.EDP.PC.C1. | 1 | Antena tv |  | 1 | [5 empty] | 2006-10-01 | [126 empty] | 16821d9f-7c60-4a8a-8ce3-3bd42e93226e | 5842f0c3-c684-4e03-bf7b-e50849b89418
Lot 03 | PNA-04432 + PAA-07374 | PNA-04432 + PAA-07374 - COM-17.05.E | PRESA TV / FM | 17.05.E | EQUIPS COMUNICACIONS¦TELEVISIÓ-FM¦PRESA TV / FM | COMUNICACIONS |  |  |  | ENS.PNA-04432 + PAA-07374.EDP.P0. | 5 | Preses de tv/fm |  | 1 | [5 empty] | 2006-10-01 | [126 empty] | 321fa0d4-6895-45f0-a048-7a879113f6fa | 98ffc241-5951-4a7c-aba5-8544c33c3355
Lot 03 | PNA-04432 + PAA-07374 | PNA-04432 + PAA-07374 - COM-17.07 | PORTERS I AVISOS | 17.07 | EQUIPS COMUNICACIONS¦PORTERS I AVISOS | COMUNICACIONS |  |  |  | ENS.PNA-04432 + PAA-07374.EDP.P0.CONSER. | 1 | Telèfon porter consergeria |  | 1 | [5 empty] | 2006-10-01 | [126 empty] | 6f6bb21c-9fbd-43b9-aeca-5967fd7850d3 | 8a4cc95b-e7d3-4e12-9456-412748c24580
Lot 03 | PNA-04432 + PAA-07374 | PNA-04432 + PAA-07374 - COM-17.07 | PORTERS I AVISOS | 17.07 | EQUIPS COMUNICACIONS¦PORTERS I AVISOS | COMUNICACIONS |  |  |  | ENS.PNA-04432 + PAA-07374.EDP.P0.SECREDIRE. | 1 | Telèfon porter secrtaria |  | 1 | [5 empty] | 2006-10-01 | [126 empty] | 6f6bb21c-9fbd-43b9-aeca-5967fd7850d3 | f4b1e919-8777-45c0-977b-9dd6ad2fb99a
Lot 03 | PNA-04432 + PAA-07374 | PNA-04432 + PAA-07374 - COM-17.07 | PORTERS I AVISOS | 17.07 | EQUIPS COMUNICACIONS¦PORTERS I AVISOS | COMUNICACIONS |  |  |  | ENS.PNA-04432 + PAA-07374.UB.PT2. | 1 | Porter automàtic exterior |  | 1 | [5 empty] | 2006-10-01 | [126 empty] | 6f6bb21c-9fbd-43b9-aeca-5967fd7850d3 | 0419576a-c384-47a7-8b25-9423e7354eea
Lot 03 | PNA-04432 + PAA-07374 | PNA-04432 + PAA-07374 - COM-17.09.A | RACK VEU I DADES | 17.09.A | EQUIPS COMUNICACIONS¦VEU I DADES¦RACK | COMUNICACIONS |  |  |  | ENS.PNA-04432 + PAA-07374.EDP.P0.CONSER. | 1 | Rack veu i dades |  | 1 | [5 empty] | 2006-10-01 | [126 empty] | 6f66124a-d4ce-4d5c-a301-c815b3c62879 | 33f4e0b5-8f67-4a9c-b0ff-71df0bca3ed6
Lot 03 | PNA-04432 + PAA-07374 | PNA-04432 + PAA-07374 - COM-17.09.B | PRESES VEU I DADES | 17.09.B | EQUIPS COMUNICACIONS¦VEU I DADES¦ PRESES | COMUNICACIONS |  |  |  | ENS.PNA-04432 + PAA-07374.EDP.P0. | 56 | Preses veu i dades P0 |  | 1 | [5 empty] | 2006-10-01 | [126 empty] | 01e18d93-d4f8-4fa4-879f-f54b73224df9 | 5ec1bdca-8616-4bdf-b687-7e316baf574c
Lot 03 | PNA-04432 + PAA-07374 | PNA-04432 + PAA-07374 - COM-17.09.B | PRESES VEU I DADES | 17.09.B | EQUIPS COMUNICACIONS¦VEU I DADES¦ PRESES | COMUNICACIONS |  |  |  | ENS.PNA-04432 + PAA-07374.EDP.P1. | 58 | Preses veu i dades P1 |  | 1 | [5 empty] | 2006-10-01 | [126 empty] | 01e18d93-d4f8-4fa4-879f-f54b73224df9 | 358971d1-b821-4d6d-846e-5ad1d01bf0e3
Lot 03 | PNA-04432 + PAA-07374 | PNA-04432 + PAA-07374 - FON-01.05 | TERMOS | 01.05 | GENERADORS D'ENERGIA¦TERMOS | LEGIONEL·LA |  |  |  | ENS.PNA-04432 + PAA-07374.EDP.P0.CUINA. | 1 | Termo cuina |  | 1 |  | Cata | TS-50 | 160500962 |  | 2006-10-01 | [9 empty] | > 70 kW | 0 |  |  | 0 |  |  | 0 | 50 |  |  |  | 0.05 | [104 empty] | 78f39656-fc7b-457a-910f-b47ec0f91440 | 5b8c9f7e-e9a2-4e9b-b9e7-495925dd7e2b
Lot 03 | PNA-04432 + PAA-07374 | PNA-04432 + PAA-07374 - FON-01.05 | TERMOS | 01.05 | GENERADORS D'ENERGIA¦TERMOS | LEGIONEL·LA |  |  |  | ENS.PNA-04432 + PAA-07374.EDP.P0.P3A. | 1 | Termo wc p3A |  | 1 |  | Thermor | VM 30 N3 CM | 142910507 |  | 2006-10-01 | [9 empty] | > 70 kW | 0 |  |  | 0 |  |  | 0 | 50 |  |  |  | 0.03 | [104 empty] | 78f39656-fc7b-457a-910f-b47ec0f91440 | 340239aa-6ca1-4828-ab6d-25c94d13c45a
Lot 03 | PNA-04432 + PAA-07374 | PNA-04432 + PAA-07374 - FON-01.05 | TERMOS | 01.05 | GENERADORS D'ENERGIA¦TERMOS | LEGIONEL·LA |  |  |  | ENS.PNA-04432 + PAA-07374.EDP.P0.P4A. | 1 | Termo wc p4A |  | 1 |  | Saunier Duval | SDN50V | 931418230055 |  | 2006-10-01 | [9 empty] | > 70 kW | 0 |  |  | 0 |  |  | 0 | 50 |  |  |  | 0.05 | [104 empty] | 78f39656-fc7b-457a-910f-b47ec0f91440 | 15b15105-7b42-4ead-ab7c-6c32d8afa940
Lot 03 | PNA-04432 + PAA-07374 | PNA-04432 + PAA-07374 - FON-01.05 | TERMOS | 01.05 | GENERADORS D'ENERGIA¦TERMOS | LEGIONEL·LA |  |  |  | ENS.PNA-04432 + PAA-07374.EDP.P0.PVBPROFINF. | 1 | Termo wc professors infantil |  | 1 |  | Thermor | VM 100 D400 | 141270073 |  | 2006-10-01 | [9 empty] | > 70 kW | 0 |  |  | 0 |  |  | 0 | 50 |  |  |  | 0.1 | [104 empty] | 78f39656-fc7b-457a-910f-b47ec0f91440 | 34621c2a-3828-4f8a-8687-3dab4a87dc09
Lot 03 | PNA-04432 + PAA-07374 | PNA-04432 + PAA-07374 - FON-04.02 | DIPÒSIT EXPANSIÓ | 04.02 | FLUIDS I GASOS¦DIPÒSIT EXPANSIÓ | FONTANERIA |  |  |  | ENS.PNA-04432 + PAA-07374.EDP.P0.SACOM. | 1 | Dipòsit expansiò primari acs |  | 1 |  | Waft | 24L | 330004120 |  | 2019-01-01 | [9 empty] | > 70 kW | [11 empty] | 0.024 | 0 | [103 empty] | 881f1dcc-785c-450c-88c0-c66ad2e02abb | d2e39b30-f61a-4956-a7da-5d6a4ee2ee40
Lot 03 | PNA-04432 + PAA-07374 | PNA-04432 + PAA-07374 - FON-04.02 | DIPÒSIT EXPANSIÓ | 04.02 | FLUIDS I GASOS¦DIPÒSIT EXPANSIÓ | FONTANERIA |  |  |  | ENS.PNA-04432 + PAA-07374.EDP.P0.SCALDERES. | 1 | Dipòsit expansió caldera 1 calefacció |  | 1 |  | Ibaiondo | 100 AMR-P | 4177970194 |  | 2014-01-01 | [9 empty] | > 70 kW | [11 empty] | 0.1 | 0 | [103 empty] | 881f1dcc-785c-450c-88c0-c66ad2e02abb | a62a8255-bd55-44fa-ac09-f40a99df1753
Lot 03 | PNA-04432 + PAA-07374 | PNA-04432 + PAA-07374 - FON-04.02 | DIPÒSIT EXPANSIÓ | 04.02 | FLUIDS I GASOS¦DIPÒSIT EXPANSIÓ | FONTANERIA |  |  |  | ENS.PNA-04432 + PAA-07374.EDP.P0.SCALDERES. | 1 | Dipòsit expansió caldera 2 calefacció |  | 1 |  | Ibaiondo | 100 CMF | 4543350029 |  | 2008-01-01 | [9 empty] | > 70 kW | [11 empty] | 0.1 | 0 | [103 empty] | 881f1dcc-785c-450c-88c0-c66ad2e02abb | b49f1726-2b7c-47c4-8e42-c53374599c67
Lot 03 | PNA-04432 + PAA-07374 | PNA-04432 + PAA-07374 - FON-04.05 | DIPÒSIT ACUMULADOR ACS | 04.05 | FLUIDS I GASOS¦DIPÒSIT ACUMULADOR ACS | LEGIONEL·LA |  |  |  | ENS.PNA-04432 + PAA-07374.EDP.P0.SACOM. | 1 | Dipòsit acomulador acs |  | 1 |  | Solar Energy | WWKS500-1 | 3833600-0080 |  | 2012-01-01 | [9 empty] | > 70 kW | [11 empty] | 0.5 | [104 empty] | 182c1ff2-2292-4189-9109-413dd2d18aeb | 232fa83a-7f24-4008-8944-cba3039690d6
Lot 03 | PNA-04432 + PAA-07374 | PNA-04432 + PAA-07374 - FON-04.20 | FILTRE DE PARTÍCULES D’AFCH | 04.20 | FLUIDS I GASOS¦FILTRE DE PARTÍCULES D’AFCH | FONTANERIA |  |  |  | ENS.PNA-04432 + PAA-07374.EDP.P0.CONSER. | 1 | Filtres de partícule d'afch |  | 1 | [5 empty] | 2006-10-01 | [126 empty] | 05effad8-f53d-4e97-b196-76d209a48e73 | dc9fe9d7-45f2-4b0c-8ad7-804be77e0a21
Lot 03 | PNA-04432 + PAA-07374 | PNA-04432 + PAA-07374 - FON-10.01.A | AIGÜERES | 10.01.A | APARELLS SANITARIS I AIXETERIA¦APARELLS SANITARIS¦AIGÜERES | FONTANERIA |  |  |  | ENS.PNA-04432 + PAA-07374.EDP.P0. | 2 | Aigüeres cuina |  | 1 | [5 empty] | 2006-10-01 | [126 empty] | d65bc351-c1c6-461a-96ce-0e1fe0e5add8 | cf54df0a-daf5-488a-82b0-7a6e5f07cc5f
Lot 03 | PNA-04432 + PAA-07374 | PNA-04432 + PAA-07374 - FON-10.01.B | PLATS DE DUTXA | 10.01.B | APARELLS SANITARIS I AIXETERIA¦APARELLS SANITARIS¦PLATS DE DUTXA | FONTANERIA |  |  |  | ENS.PNA-04432 + PAA-07374.EDP.P0. | 1 | Banyera |  | 1 | [5 empty] | 2006-10-01 | [126 empty] | 5e5043c3-8510-4781-b52e-ca219a73b44b | 22d0cd90-5792-4b96-b458-1ff61d72a602
Lot 03 | PNA-04432 + PAA-07374 | PNA-04432 + PAA-07374 - FON-10.01.B | PLATS DE DUTXA | 10.01.B | APARELLS SANITARIS I AIXETERIA¦APARELLS SANITARIS¦PLATS DE DUTXA | FONTANERIA |  |  |  | ENS.PNA-04432 + PAA-07374.EDP.P0. | 2 | Plat de dutxa |  | 1 | [5 empty] | 2006-10-01 | [126 empty] | 5e5043c3-8510-4781-b52e-ca219a73b44b | 2e0edfa8-3c60-4c7f-9ec6-49dc8cf631a4
Lot 03 | PNA-04432 + PAA-07374 | PNA-04432 + PAA-07374 - FON-10.01.D | INODOR | 10.01.D | APARELLS SANITARIS I AIXETERIA¦APARELLS SANITARIS¦INODOR | FONTANERIA |  |  |  | ENS.PNA-04432 + PAA-07374.EDP.P0. | 28 | Inodor P0 |  | 1 | [5 empty] | 2006-10-01 | [23 empty] | Motxilla | [102 empty] | f3049d6e-0aa6-4324-8a3f-f8b7562bd46f | 65696537-dc66-46f9-98b6-1963428347a7
Lot 03 | PNA-04432 + PAA-07374 | PNA-04432 + PAA-07374 - FON-10.01.D | INODOR | 10.01.D | APARELLS SANITARIS I AIXETERIA¦APARELLS SANITARIS¦INODOR | FONTANERIA |  |  |  | ENS.PNA-04432 + PAA-07374.EDP.P1. | 13 | Inodor P1 |  | 1 | [5 empty] | 2006-10-01 | [23 empty] | Motxilla | [102 empty] | f3049d6e-0aa6-4324-8a3f-f8b7562bd46f | 6dcaa44f-3758-4553-af1d-c07194ecc33e
Lot 03 | PNA-04432 + PAA-07374 | PNA-04432 + PAA-07374 - FON-10.01.E | ABOCADOR | 10.01.E | APARELLS SANITARIS I AIXETERIA¦APARELLS SANITARIS¦ABOCADOR | FONTANERIA |  |  |  | ENS.PNA-04432 + PAA-07374.EDP.P0. | 1 | Abocador P0 |  | 1 | [5 empty] | 2006-10-01 | [126 empty] | b5efe245-0b9c-486b-98e3-1a8a4cb83334 | 4c31340e-5585-4774-8bd6-12a7da6d1d6c
Lot 03 | PNA-04432 + PAA-07374 | PNA-04432 + PAA-07374 - FON-10.01.E | ABOCADOR | 10.01.E | APARELLS SANITARIS I AIXETERIA¦APARELLS SANITARIS¦ABOCADOR | FONTANERIA |  |  |  | ENS.PNA-04432 + PAA-07374.EDP.P1. | 1 | Abocador P1 |  | 1 | [5 empty] | 2006-10-01 | [126 empty] | b5efe245-0b9c-486b-98e3-1a8a4cb83334 | cc853b11-dca7-4f89-a7cf-552859c6ead5
Lot 03 | PNA-04432 + PAA-07374 | PNA-04432 + PAA-07374 - FON-10.01.F | LAVABOS | 10.01.F | APARELLS SANITARIS I AIXETERIA¦APARELLS SANITARIS¦LAVABOS | FONTANERIA |  |  |  | ENS.PNA-04432 + PAA-07374.EDP.P0. | 32 | Lavabos P0 |  | 1 | [5 empty] | 2006-10-01 | [126 empty] | 5e2cd44d-cf98-45cb-bffb-5eccda3e91cc | bd6449c8-5bd0-4acf-ba62-b4a66e10a2bf
Lot 03 | PNA-04432 + PAA-07374 | PNA-04432 + PAA-07374 - FON-10.01.F | LAVABOS | 10.01.F | APARELLS SANITARIS I AIXETERIA¦APARELLS SANITARIS¦LAVABOS | FONTANERIA |  |  |  | ENS.PNA-04432 + PAA-07374.EDP.P1. | 21 | Lavabos P1 |  | 1 | [5 empty] | 2006-10-01 | [126 empty] | 5e2cd44d-cf98-45cb-bffb-5eccda3e91cc | 11cc407d-d739-48b4-8597-a9ec745af75b
Lot 03 | PNA-04432 + PAA-07374 | PNA-04432 + PAA-07374 - FON-10.02.B | AIXETES ACS | 10.02.B | APARELLS SANITARIS I AIXETERIA¦AIXETERIA¦AIXETES ACS | LEGIONEL·LA |  |  |  | ENS.PNA-04432 + PAA-07374.EDP.P0. | 10 | Aixetes monomandos |  | 1 | [5 empty] | 2006-10-01 | [24 empty] | Monocomandament | [101 empty] | c9e86f6d-2403-4f15-baa0-91ce194cea56 | a3a0c1b1-c9bc-4038-9bad-fceb9130f84a
Lot 03 | PNA-04432 + PAA-07374 | PNA-04432 + PAA-07374 - FON-10.02.B | AIXETES ACS | 10.02.B | APARELLS SANITARIS I AIXETERIA¦AIXETERIA¦AIXETES ACS | LEGIONEL·LA |  |  |  | ENS.PNA-04432 + PAA-07374.EDP.P0. | 13 | Pulsadors acs P0 |  | 1 | [5 empty] | 2006-10-01 | [24 empty] | Polsador | [101 empty] | c9e86f6d-2403-4f15-baa0-91ce194cea56 | 45e58834-903e-423a-9359-01c07e25fd1f
Lot 03 | PNA-04432 + PAA-07374 | PNA-04432 + PAA-07374 - FON-10.02.C | AIXETES AFS | 10.02.C | APARELLS SANITARIS I AIXETERIA¦AIXETERIA¦AIXETES AFS | LEGIONEL·LA |  |  |  | ENS.PNA-04432 + PAA-07374.EDP.P0. | 29 | Aixetes de bola P0 |  | 1 | [5 empty] | 2006-10-01 | [24 empty] | De bola | [101 empty] | 5ea60bc5-70db-46b3-b3b6-3b00e7e2961b | 68e4b36c-c4b0-4da6-8163-371720c072a3
Lot 03 | PNA-04432 + PAA-07374 | PNA-04432 + PAA-07374 - FON-10.02.C | AIXETES AFS | 10.02.C | APARELLS SANITARIS I AIXETERIA¦AIXETERIA¦AIXETES AFS | LEGIONEL·LA |  |  |  | ENS.PNA-04432 + PAA-07374.EDP.P0. | 54 | Pulsadors afs P0 |  | 1 | [5 empty] | 2006-10-01 | [24 empty] | Polsador | [101 empty] | 5ea60bc5-70db-46b3-b3b6-3b00e7e2961b | 650ff293-457f-4655-9cae-9fb1d3169839
Lot 03 | PNA-04432 + PAA-07374 | PNA-04432 + PAA-07374 - FON-10.02.C | AIXETES AFS | 10.02.C | APARELLS SANITARIS I AIXETERIA¦AIXETERIA¦AIXETES AFS | LEGIONEL·LA |  |  |  | ENS.PNA-04432 + PAA-07374.EDP.P1. | 13 | Aixetes de bola P1 |  | 1 | [5 empty] | 2006-10-01 | [24 empty] | De bola | [101 empty] | 5ea60bc5-70db-46b3-b3b6-3b00e7e2961b | afb8cb1c-1f77-4e7d-ab08-7be8fdde08cf
Lot 03 | PNA-04432 + PAA-07374 | PNA-04432 + PAA-07374 - FON-10.02.C | AIXETES AFS | 10.02.C | APARELLS SANITARIS I AIXETERIA¦AIXETERIA¦AIXETES AFS | LEGIONEL·LA |  |  |  | ENS.PNA-04432 + PAA-07374.EDP.P1. | 41 | Pulsadors afs P1 |  | 1 | [5 empty] | 2006-10-01 | [24 empty] | Polsador | [101 empty] | 5ea60bc5-70db-46b3-b3b6-3b00e7e2961b | 1646176d-1649-48b2-9eaa-4d79d35b68ee
Lot 03 | PNA-04432 + PAA-07374 | PNA-04432 + PAA-07374 - FON-34.02 | INSTAL·LACIÓ ACS | 34.02 | INSTAL·LACIONS¦INSTAL·LACIÓ ACS | LEGIONEL·LA |  |  |  | ENS.PNA-04432 + PAA-07374. | 1 | Instal·ació d'acs |  | 1 | [5 empty] | 2006-10-01 | [9 empty] | > 70 kW | [116 empty] | 3d7dd6e1-ddc9-4c33-8ecf-88a31225e700 | d2d3dc43-9dee-4264-83e8-f5eb4c5cff0e
Lot 03 | PNA-04432 + PAA-07374 | PNA-04432 + PAA-07374 - FON-34.03 | INSTAL·LACIÓ AFS | 34.03 | INSTAL·LACIONS¦INSTAL·LACIÓ AFS | LEGIONEL·LA |  |  |  | ENS.PNA-04432 + PAA-07374. | 1 | Instal·ació d'afs |  | 1 | [5 empty] | 2006-10-01 | [126 empty] | eed8e057-963a-4068-b5fd-22822d477e47 | 026c42fe-7871-4aaf-96c7-8dea5b2a9709
Lot 03 | PNA-04432 + PAA-07374 | PNA-04432 + PAA-07374 - GAS-03.05 | GRUPS DE PRESSIÓ GASOIL | 03.05 | BOMBES I GRUPS DE PRESSIÓ¦GRUPS DE PRESSIÓ GASOIL | GAS COMBUSTIBLE |  |  |  | ENS.PNA-04432 + PAA-07374.EDP.P0.SCALDERES. | 1 | Grup de pressió gasoil |  | 1 | [5 empty] | 2006-10-01 |  |  |  | Grup de pressió de gasoil que aimenta a les calderes | [122 empty] | a051df35-fb15-4895-8203-961a8dc71c7a | 3a5a1462-58c3-4382-a2f8-2bee2af52a4f
Lot 03 | PNA-04432 + PAA-07374 | PNA-04432 + PAA-07374 - GAS-04.07.B | DIPÒSIT GASOIL ENTERRAT | 04.07.B | FLUIDS I GASOS¦DIPÒSIT GASOIL¦ENTERRATS | GAS COMBUSTIBLE |  |  |  | ENS.PNA-04432 + PAA-07374.UB.PT2. | 1 | Dipòsit gasoil |  | 1 |  | Lapesa (model LFD10) |  |  |  | 2006-10-01 | [14 empty] | 1 | [6 empty] | 10 | [67 empty] | Exterior |  |  | En ús | [17 empty] | Protecció activa | Doble | 0 | [13 empty] | 5e995fe2-fb71-453d-b4a9-efac75bc3a44 | f4479292-4eec-4e66-a5e0-19ea84e73807
Lot 03 | PNA-04432 + PAA-07374 | PNA-04432 + PAA-07374 - GAS-34.04 | INSTAL·LACIÓ GAS | 34.04 | INSTAL·LACIONS¦INSTAL·LACIÓ GAS | GAS COMBUSTIBLE |  |  |  | ENS.PNA-04432 + PAA-07374. | 1 | Instal·lació de gas propà |  | 1 | [5 empty] | 2006-10-01 | [126 empty] | cc68bc17-e173-408e-a3b4-7187a18c5442 | 6ac1adb1-a923-4ca5-b142-1916d1c0f0ef
Lot 03 | PNA-04432 + PAA-07374 | PNA-04432 + PAA-07374 - GAS-34.06 | INSTAL·LACIÓ GASOIL | 34.06 | INSTAL·LACIONS¦INSTAL·LACIÓ GASOIL | GAS COMBUSTIBLE |  |  |  | ENS.PNA-04432 + PAA-07374. | 1 | Instal·lació de gasoil |  | 1 | [5 empty] | 2006-10-01 | [21 empty] | 10 | [67 empty] | Exterior | [36 empty] | 488bfb81-066a-43f1-be12-1d06086ec348 | 8bcbdfa1-3183-4d51-854f-56f3d5ba027f
Lot 03 | PNA-04432 + PAA-07374 | PNA-04432 + PAA-07374 - PRO-11.03 | PULSADORS D'ALARMA PCI | 11.03 | CONTRAINCENDIS¦PULSADORS D'ALARMA | PROTECCIÓ CONTRA INCENDIS |  |  |  | ENS.PNA-04432 + PAA-07374.EDP.P0. | 9 | Polsadors alarma contraincendis P0 |  | 1 | [5 empty] | 2006-10-01 | [126 empty] | b9fd825c-9bcb-45ac-9051-12cfa55a48ff | 183cf115-0907-491a-8349-da95873cbf2f
Lot 03 | PNA-04432 + PAA-07374 | PNA-04432 + PAA-07374 - PRO-11.03 | PULSADORS D'ALARMA PCI | 11.03 | CONTRAINCENDIS¦PULSADORS D'ALARMA | PROTECCIÓ CONTRA INCENDIS |  |  |  | ENS.PNA-04432 + PAA-07374.EDP.P1. | 3 | Polsadors alarma contraincendis P1 |  | 1 | [5 empty] | 2006-10-01 | [126 empty] | b9fd825c-9bcb-45ac-9051-12cfa55a48ff | b3e68847-cc12-4f40-ad7c-6dcfb099a7ba
Lot 03 | PNA-04432 + PAA-07374 | PNA-04432 + PAA-07374 - PRO-11.04 | SIRENES ALARMES PCI | 11.04 | CONTRAINCENDIS¦SIRENES ALARMES | PROTECCIÓ CONTRA INCENDIS |  |  |  | ENS.PNA-04432 + PAA-07374.EDP.F. | 2 | Sirenes alarma contraincendis exterior |  | 1 | [5 empty] | 2006-10-01 | [126 empty] | 0831460f-9213-42a8-ae2c-5b0b61a78eff | 1175c843-105d-478a-a2c0-f2e410309a12
Lot 03 | PNA-04432 + PAA-07374 | PNA-04432 + PAA-07374 - PRO-11.04 | SIRENES ALARMES PCI | 11.04 | CONTRAINCENDIS¦SIRENES ALARMES | PROTECCIÓ CONTRA INCENDIS |  |  |  | ENS.PNA-04432 + PAA-07374.EDP.P0. | 5 | Sirenes alarma contraincendis P0 |  | 1 | [5 empty] | 2006-10-01 | [126 empty] | 0831460f-9213-42a8-ae2c-5b0b61a78eff | 50cb6387-43e2-432d-aa0c-b1986cedcd2d
Lot 03 | PNA-04432 + PAA-07374 | PNA-04432 + PAA-07374 - PRO-11.04 | SIRENES ALARMES PCI | 11.04 | CONTRAINCENDIS¦SIRENES ALARMES | PROTECCIÓ CONTRA INCENDIS |  |  |  | ENS.PNA-04432 + PAA-07374.EDP.P1. | 3 | Sirenes alarma contraincendis P1 |  | 1 | [5 empty] | 2006-10-01 | [126 empty] | 0831460f-9213-42a8-ae2c-5b0b61a78eff | 66322f4d-74df-4fe9-a787-c31d85fecdb2
Lot 03 | PNA-04432 + PAA-07374 | PNA-04432 + PAA-07374 - PRO-11.05 | ELECTROIMANTS PCI | 11.05 | CONTRAINCENDIS¦ELECTROIMANTS | PROTECCIÓ CONTRA INCENDIS |  |  |  | ENS.PNA-04432 + PAA-07374.EDP.P1. | 4 | electroimants alarma contraincendis P1 |  | 1 | [5 empty] | 2006-10-01 | [126 empty] | d832a1b4-f4d7-4037-a77d-d39bda47356c | 26ec71c6-e164-458f-891b-e84c16e57e76
Lot 03 | PNA-04432 + PAA-07374 | PNA-04432 + PAA-07374 - PRO-11.06 | CENTRALS DETECCIÓ PCI | 11.06 | CONTRAINCENDIS¦CENTRALS DETECCIÓ | PROTECCIÓ CONTRA INCENDIS |  |  |  | ENS.PNA-04432 + PAA-07374.EDP.P0.CONSER. | 1 | Central de detecció contraincendis |  | 1 |  | Plana Fàbrega | 7554 | (sense dades) |  | 2006-10-01 | [126 empty] | 70ee536d-b50e-4cb7-b306-583f8a2aeb2f | d09d847f-c3bb-4cc5-96c1-34b184681785
Lot 03 | PNA-04432 + PAA-07374 | PNA-04432 + PAA-07374 - PRO-11.07 | BIE | 11.07 | CONTRAINCENDIS¦EQUIPS MÀNEGA | PROTECCIÓ CONTRA INCENDIS |  |  |  | ENS.PNA-04432 + PAA-07374.EDP.P0.E01. | 1 | Bie 1 passadís P0 infantil aula p4B |  | 1 | [5 empty] | 2006-10-01 |  |  |  | descripción de materiales, medidas y puntos interesantes del equipo. | [122 empty] | 85351a1e-0fd9-4bcd-8e65-1ff7e89e2a6b | 1051f7cc-d263-42f1-8c8b-51d169fcbc8c
Lot 03 | PNA-04432 + PAA-07374 | PNA-04432 + PAA-07374 - PRO-11.07 | BIE | 11.07 | CONTRAINCENDIS¦EQUIPS MÀNEGA | PROTECCIÓ CONTRA INCENDIS |  |  |  | ENS.PNA-04432 + PAA-07374.EDP.P0.E01. | 1 | Bie 2 passadís P0 infantil aula p3A |  | 1 | [5 empty] | 2006-10-01 |  |  |  | descripción de materiales, medidas y puntos interesantes del equipo. | [122 empty] | 85351a1e-0fd9-4bcd-8e65-1ff7e89e2a6b | 36e51d9b-0dc6-404d-8192-a6bac6b5fa78
Lot 03 | PNA-04432 + PAA-07374 | PNA-04432 + PAA-07374 - PRO-11.07 | BIE | 11.07 | CONTRAINCENDIS¦EQUIPS MÀNEGA | PROTECCIÓ CONTRA INCENDIS |  |  |  | ENS.PNA-04432 + PAA-07374.EDP.P0.E01. | 1 | Bie 3 passadís P0 infantil aula p5A |  | 1 | [5 empty] | 2006-10-01 |  |  |  | descripción de materiales, medidas y puntos interesantes del equipo. | [122 empty] | 85351a1e-0fd9-4bcd-8e65-1ff7e89e2a6b | 1aed421f-0262-450e-85f0-84a3902bb932
Lot 03 | PNA-04432 + PAA-07374 | PNA-04432 + PAA-07374 - PRO-11.07 | BIE | 11.07 | CONTRAINCENDIS¦EQUIPS MÀNEGA | PROTECCIÓ CONTRA INCENDIS |  |  |  | ENS.PNA-04432 + PAA-07374.EDP.P0.E01. | 1 | Bie 4 passadís P0 menjador |  | 1 | [5 empty] | 2006-10-01 |  |  |  | descripción de materiales, medidas y puntos interesantes del equipo. | [122 empty] | 85351a1e-0fd9-4bcd-8e65-1ff7e89e2a6b | ec4a3b10-16d8-4786-b2f8-183008e69652
Lot 03 | PNA-04432 + PAA-07374 | PNA-04432 + PAA-07374 - PRO-11.07 | BIE | 11.07 | CONTRAINCENDIS¦EQUIPS MÀNEGA | PROTECCIÓ CONTRA INCENDIS |  |  |  | ENS.PNA-04432 + PAA-07374.EDP.P0.E01. | 1 | Bie 5 passadís P0 aula audiovisuals |  | 1 | [5 empty] | 2006-10-01 |  |  |  | descripción de materiales, medidas y puntos interesantes del equipo. | [122 empty] | 85351a1e-0fd9-4bcd-8e65-1ff7e89e2a6b | 0e93e949-22ae-4ee6-99e4-7d85435d4b84
Lot 03 | PNA-04432 + PAA-07374 | PNA-04432 + PAA-07374 - PRO-11.07 | BIE | 11.07 | CONTRAINCENDIS¦EQUIPS MÀNEGA | PROTECCIÓ CONTRA INCENDIS |  |  |  | ENS.PNA-04432 + PAA-07374.EDP.P0.E01. | 1 | Bie 6 passadís P0 aula 6éA |  | 1 | [5 empty] | 2006-10-01 |  |  |  | descripción de materiales, medidas y puntos interesantes del equipo. | [122 empty] | 85351a1e-0fd9-4bcd-8e65-1ff7e89e2a6b | 4a792630-5a79-449b-8df7-7b09944cf060
Lot 03 | PNA-04432 + PAA-07374 | PNA-04432 + PAA-07374 - PRO-11.07 | BIE | 11.07 | CONTRAINCENDIS¦EQUIPS MÀNEGA | PROTECCIÓ CONTRA INCENDIS |  |  |  | ENS.PNA-04432 + PAA-07374.EDP.P0.GIMEXT. | 1 | Bie 7 gimnàs |  | 1 | [5 empty] | 2006-10-01 |  |  |  | descripción de materiales, medidas y puntos interesantes del equipo. | [122 empty] | 85351a1e-0fd9-4bcd-8e65-1ff7e89e2a6b | 306c36bb-e509-4994-97d5-36c9031641ee
Lot 03 | PNA-04432 + PAA-07374 | PNA-04432 + PAA-07374 - PRO-11.07 | BIE | 11.07 | CONTRAINCENDIS¦EQUIPS MÀNEGA | PROTECCIÓ CONTRA INCENDIS |  |  |  | ENS.PNA-04432 + PAA-07374.EDP.P1.E01. | 1 | Bie 10 passadís P1 aula laboratori |  | 1 | [5 empty] | 2006-10-01 |  |  |  | descripción de materiales, medidas y puntos interesantes del equipo. | [122 empty] | 85351a1e-0fd9-4bcd-8e65-1ff7e89e2a6b | a0298f5c-3f55-4af8-bed4-a935eabc51f4
Lot 03 | PNA-04432 + PAA-07374 | PNA-04432 + PAA-07374 - PRO-11.07 | BIE | 11.07 | CONTRAINCENDIS¦EQUIPS MÀNEGA | PROTECCIÓ CONTRA INCENDIS |  |  |  | ENS.PNA-04432 + PAA-07374.EDP.P1.E01. | 1 | Bie 8 passadís P1 ascensor |  | 1 | [5 empty] | 2006-10-01 |  |  |  | descripción de materiales, medidas y puntos interesantes del equipo. | [122 empty] | 85351a1e-0fd9-4bcd-8e65-1ff7e89e2a6b | 17d1b54f-1ef2-431a-ad12-819282957d7c
Lot 03 | PNA-04432 + PAA-07374 | PNA-04432 + PAA-07374 - PRO-11.07 | BIE | 11.07 | CONTRAINCENDIS¦EQUIPS MÀNEGA | PROTECCIÓ CONTRA INCENDIS |  |  |  | ENS.PNA-04432 + PAA-07374.EDP.P1.E01. | 1 | Bie 9 passadís P1 aula 4tB |  | 1 | [5 empty] | 2006-10-01 |  |  |  | descripción de materiales, medidas y puntos interesantes del equipo. | [122 empty] | 85351a1e-0fd9-4bcd-8e65-1ff7e89e2a6b | d85a227e-543a-4f82-9781-195d5a443d0f
Lot 03 | PNA-04432 + PAA-07374 | PNA-04432 + PAA-07374 - PRO-11.09 | EXTINTOR | 11.09 | CONTRAINCENDIS¦EXTINTOR | PROTECCIÓ CONTRA INCENDIS |  |  |  | ENS.PNA-04432 + PAA-07374.EDP.P0.CONSER. | 1 | Extintor abc 7 quadre elèctric general | 2373864 | 1 | [5 empty] | 2007-02-01 | [42 empty] | Pols seca | 6 | [82 empty] | 1c78d602-1f42-4af8-900e-6c6afcdf5513 | 9c6ab4aa-8e6a-4e49-9cf3-199330c70b1f
Lot 03 | PNA-04432 + PAA-07374 | PNA-04432 + PAA-07374 - PRO-11.09 | EXTINTOR | 11.09 | CONTRAINCENDIS¦EXTINTOR | PROTECCIÓ CONTRA INCENDIS |  |  |  | ENS.PNA-04432 + PAA-07374.EDP.P0.CONSER. | 1 | Extintor co2 8 quadre elèctric general | 38160 | 1 | [5 empty] | 2005-11-01 | [42 empty] | Anhídrid carbònic | 5 | [82 empty] | 1c78d602-1f42-4af8-900e-6c6afcdf5513 | 2e912b9d-987e-4f84-b403-def5b1f6b7a3
Lot 03 | PNA-04432 + PAA-07374 | PNA-04432 + PAA-07374 - PRO-11.09 | EXTINTOR | 11.09 | CONTRAINCENDIS¦EXTINTOR | PROTECCIÓ CONTRA INCENDIS |  |  |  | ENS.PNA-04432 + PAA-07374.EDP.P0.CUINA. | 1 | Extintor abc 14 cuina | 2373799 | 1 | [5 empty] | 2007-02-01 | [42 empty] | Pols seca | 6 | [82 empty] | 1c78d602-1f42-4af8-900e-6c6afcdf5513 | f2cd3d7b-a9e9-4103-a32f-bb9c33aacff5
Lot 03 | PNA-04432 + PAA-07374 | PNA-04432 + PAA-07374 - PRO-11.09 | EXTINTOR | 11.09 | CONTRAINCENDIS¦EXTINTOR | PROTECCIÓ CONTRA INCENDIS |  |  |  | ENS.PNA-04432 + PAA-07374.EDP.P0.CUINA. | 1 | Extintor abc 15 replà P0 entrada magatzem cuina | 2373790 | 1 | [5 empty] | 2007-02-01 | [42 empty] | Pols seca | 6 | [82 empty] | 1c78d602-1f42-4af8-900e-6c6afcdf5513 | c0b4fd24-fe34-448d-8013-6571359bcf57
Lot 03 | PNA-04432 + PAA-07374 | PNA-04432 + PAA-07374 - PRO-11.09 | EXTINTOR | 11.09 | CONTRAINCENDIS¦EXTINTOR | PROTECCIÓ CONTRA INCENDIS |  |  |  | ENS.PNA-04432 + PAA-07374.EDP.P0.E01. | 1 | Extintor abc 1 passadís P0 infantil aula p4B | 4023 | 1 | [5 empty] | 2013-08-01 | [42 empty] | Pols seca | 6 | [82 empty] | 1c78d602-1f42-4af8-900e-6c6afcdf5513 | 81ad6fe4-e57f-4d4c-8096-3ed615b0b005
Lot 03 | PNA-04432 + PAA-07374 | PNA-04432 + PAA-07374 - PRO-11.09 | EXTINTOR | 11.09 | CONTRAINCENDIS¦EXTINTOR | PROTECCIÓ CONTRA INCENDIS |  |  |  | ENS.PNA-04432 + PAA-07374.EDP.P0.E01. | 1 | Extintor abc 10 passadís P0 secretaría | 2373825 | 1 | [5 empty] | 2007-02-01 | [42 empty] | Pols seca | 6 | [82 empty] | 1c78d602-1f42-4af8-900e-6c6afcdf5513 | 91276061-e240-4bf8-bb41-fcbc5118a9e3
Lot 03 | PNA-04432 + PAA-07374 | PNA-04432 + PAA-07374 - PRO-11.09 | EXTINTOR | 11.09 | CONTRAINCENDIS¦EXTINTOR | PROTECCIÓ CONTRA INCENDIS |  |  |  | ENS.PNA-04432 + PAA-07374.EDP.P0.E01. | 1 | Extintor abc 11 passadís P0 arxiu | 63725 | 1 | [5 empty] | 2004-02-01 | [42 empty] | Pols seca | 6 | [82 empty] | 1c78d602-1f42-4af8-900e-6c6afcdf5513 | bc5c3671-1499-41e8-aab3-668cae1adaa9
Lot 03 | PNA-04432 + PAA-07374 | PNA-04432 + PAA-07374 - PRO-11.09 | EXTINTOR | 11.09 | CONTRAINCENDIS¦EXTINTOR | PROTECCIÓ CONTRA INCENDIS |  |  |  | ENS.PNA-04432 + PAA-07374.EDP.P0.E01. | 1 | Extintor abc 12 passadís P0 menjador | 2373804 | 1 | [5 empty] | 2007-02-01 | [42 empty] | Pols seca | 6 | [82 empty] | 1c78d602-1f42-4af8-900e-6c6afcdf5513 | 1ad1b4be-2bac-47d0-b097-6823198238da
Lot 03 | PNA-04432 + PAA-07374 | PNA-04432 + PAA-07374 - PRO-11.09 | EXTINTOR | 11.09 | CONTRAINCENDIS¦EXTINTOR | PROTECCIÓ CONTRA INCENDIS |  |  |  | ENS.PNA-04432 + PAA-07374.EDP.P0.E01. | 1 | Extintor abc 16 passadís P0 mestres | 2373851 | 1 | [5 empty] | 2007-02-01 | [42 empty] | Pols seca | 6 | [82 empty] | 1c78d602-1f42-4af8-900e-6c6afcdf5513 | 04fdcce8-cde7-4025-b3bc-44e6a58dff27
Lot 03 | PNA-04432 + PAA-07374 | PNA-04432 + PAA-07374 - PRO-11.09 | EXTINTOR | 11.09 | CONTRAINCENDIS¦EXTINTOR | PROTECCIÓ CONTRA INCENDIS |  |  |  | ENS.PNA-04432 + PAA-07374.EDP.P0.E01. | 1 | Extintor abc 17 passadís P0 sala mestres | 2373809 | 1 | [5 empty] | 2007-02-01 | [42 empty] | Pols seca | 6 | [82 empty] | 1c78d602-1f42-4af8-900e-6c6afcdf5513 | c6f18b1e-5873-4369-b48f-07f9ced33f0c
Lot 03 | PNA-04432 + PAA-07374 | PNA-04432 + PAA-07374 - PRO-11.09 | EXTINTOR | 11.09 | CONTRAINCENDIS¦EXTINTOR | PROTECCIÓ CONTRA INCENDIS |  |  |  | ENS.PNA-04432 + PAA-07374.EDP.P0.E01. | 1 | Extintor abc 2 passadís P0 infantil aula p3B | 3932 | 1 | [5 empty] | 2013-08-01 | [42 empty] | Pols seca | 6 | [82 empty] | 1c78d602-1f42-4af8-900e-6c6afcdf5513 | 85f83e74-32dc-4af3-afd0-354d63b9d91d
Lot 03 | PNA-04432 + PAA-07374 | PNA-04432 + PAA-07374 - PRO-11.09 | EXTINTOR | 11.09 | CONTRAINCENDIS¦EXTINTOR | PROTECCIÓ CONTRA INCENDIS |  |  |  | ENS.PNA-04432 + PAA-07374.EDP.P0.E01. | 1 | Extintor abc 20 passadís P0 sortida pati | 2373893 | 1 | [5 empty] | 2007-02-01 | [42 empty] | Pols seca | 6 | [82 empty] | 1c78d602-1f42-4af8-900e-6c6afcdf5513 | 34ad85bd-09c3-4ec1-a089-acfcecd397d5
Lot 03 | PNA-04432 + PAA-07374 | PNA-04432 + PAA-07374 - PRO-11.09 | EXTINTOR | 11.09 | CONTRAINCENDIS¦EXTINTOR | PROTECCIÓ CONTRA INCENDIS |  |  |  | ENS.PNA-04432 + PAA-07374.EDP.P0.E01. | 1 | Extintor abc 21 passadís P0 escala central | 63812 | 1 | [5 empty] | 2004-02-01 | [42 empty] | Pols seca | 6 | [82 empty] | 1c78d602-1f42-4af8-900e-6c6afcdf5513 | 60a15907-0535-4a17-9e6a-c3f57dc17fd2
Lot 03 | PNA-04432 + PAA-07374 | PNA-04432 + PAA-07374 - PRO-11.09 | EXTINTOR | 11.09 | CONTRAINCENDIS¦EXTINTOR | PROTECCIÓ CONTRA INCENDIS |  |  |  | ENS.PNA-04432 + PAA-07374.EDP.P0.E01. | 1 | Extintor abc 22 passadís P0 aula mùsica | 2901 | 1 | [5 empty] | 2008-02-01 | [42 empty] | Pols seca | 6 | [82 empty] | 1c78d602-1f42-4af8-900e-6c6afcdf5513 | a84c2ff6-98f9-429b-8451-f5604c43860d
Lot 03 | PNA-04432 + PAA-07374 | PNA-04432 + PAA-07374 - PRO-11.09 | EXTINTOR | 11.09 | CONTRAINCENDIS¦EXTINTOR | PROTECCIÓ CONTRA INCENDIS |  |  |  | ENS.PNA-04432 + PAA-07374.EDP.P0.E01. | 1 | Extintor abc 23 passadís P0 aula 6A | 3923 | 1 | [5 empty] | 2008-08-01 | [42 empty] | Pols seca | 6 | [82 empty] | 1c78d602-1f42-4af8-900e-6c6afcdf5513 | b4ff0b50-0d77-4468-85d6-82a3b701d02a
Lot 03 | PNA-04432 + PAA-07374 | PNA-04432 + PAA-07374 - PRO-11.09 | EXTINTOR | 11.09 | CONTRAINCENDIS¦EXTINTOR | PROTECCIÓ CONTRA INCENDIS |  |  |  | ENS.PNA-04432 + PAA-07374.EDP.P0.E01. | 1 | Extintor abc 24 passadís P0 sortida pati central | 2373830 | 1 | [5 empty] | 2007-02-01 | [42 empty] | Pols seca | 6 | [82 empty] | 1c78d602-1f42-4af8-900e-6c6afcdf5513 | aa62226b-9a92-47c1-865a-4b7cee9a161a
Lot 03 | PNA-04432 + PAA-07374 | PNA-04432 + PAA-07374 - PRO-11.09 | EXTINTOR | 11.09 | CONTRAINCENDIS¦EXTINTOR | PROTECCIÓ CONTRA INCENDIS |  |  |  | ENS.PNA-04432 + PAA-07374.EDP.P0.E01. | 1 | Extintor abc 25 passadís P0 exterior vestidors | 2373807 | 1 | [5 empty] | 2020-11-01 | [42 empty] | Pols seca | 6 | [82 empty] | 1c78d602-1f42-4af8-900e-6c6afcdf5513 | 3ab6fba0-89a8-4f22-b0c3-21efddfe17c0
Lot 03 | PNA-04432 + PAA-07374 | PNA-04432 + PAA-07374 - PRO-11.09 | EXTINTOR | 11.09 | CONTRAINCENDIS¦EXTINTOR | PROTECCIÓ CONTRA INCENDIS |  |  |  | ENS.PNA-04432 + PAA-07374.EDP.P0.E01. | 1 | Extintor abc 3 passadís P0 infantil aula p3B | 2373796 | 1 | [5 empty] | 2007-02-01 | [42 empty] | Pols seca | 6 | [82 empty] | 1c78d602-1f42-4af8-900e-6c6afcdf5513 | 2ce771e8-3242-4966-a6d1-86d31750d97e
Lot 03 | PNA-04432 + PAA-07374 | PNA-04432 + PAA-07374 - PRO-11.09 | EXTINTOR | 11.09 | CONTRAINCENDIS¦EXTINTOR | PROTECCIÓ CONTRA INCENDIS |  |  |  | ENS.PNA-04432 + PAA-07374.EDP.P0.E01. | 1 | Extintor abc 4 passadís P0 infantil aula p3A | 544774 | 1 | [5 empty] | 2006-07-01 | [42 empty] | Pols seca | 6 | [82 empty] | 1c78d602-1f42-4af8-900e-6c6afcdf5513 | ab98c6d9-156a-4f99-ab9d-77ed977d448d
Lot 03 | PNA-04432 + PAA-07374 | PNA-04432 + PAA-07374 - PRO-11.09 | EXTINTOR | 11.09 | CONTRAINCENDIS¦EXTINTOR | PROTECCIÓ CONTRA INCENDIS |  |  |  | ENS.PNA-04432 + PAA-07374.EDP.P0.E01. | 1 | Extintor abc 5 passadís P0 infantil aula p5A | 544719 | 1 | [5 empty] | 2006-07-01 | [42 empty] | Pols seca | 6 | [82 empty] | 1c78d602-1f42-4af8-900e-6c6afcdf5513 | 631c6d3c-a8da-49b7-b951-d09f66b232a0
Lot 03 | PNA-04432 + PAA-07374 | PNA-04432 + PAA-07374 - PRO-11.09 | EXTINTOR | 11.09 | CONTRAINCENDIS¦EXTINTOR | PROTECCIÓ CONTRA INCENDIS |  |  |  | ENS.PNA-04432 + PAA-07374.EDP.P0.E01. | 1 | Extintor abc 6 passadís P0 infantil magatzem | 2373802 | 1 | [5 empty] | 2007-02-01 | [42 empty] | Pols seca | 6 | [82 empty] | 1c78d602-1f42-4af8-900e-6c6afcdf5513 | dc3982bc-649d-4e33-b306-04ae5229cfca
Lot 03 | PNA-04432 + PAA-07374 | PNA-04432 + PAA-07374 - PRO-11.09 | EXTINTOR | 11.09 | CONTRAINCENDIS¦EXTINTOR | PROTECCIÓ CONTRA INCENDIS |  |  |  | ENS.PNA-04432 + PAA-07374.EDP.P0.E01. | 1 | Extintor abc 9 replà P0 consergeria | 2373805 | 1 | [5 empty] | 2007-02-01 | [42 empty] | Pols seca | 6 | [82 empty] | 1c78d602-1f42-4af8-900e-6c6afcdf5513 | 4d20aff6-75fb-4f0b-854b-b22cb4ac8bd2
Lot 03 | PNA-04432 + PAA-07374 | PNA-04432 + PAA-07374 - PRO-11.09 | EXTINTOR | 11.09 | CONTRAINCENDIS¦EXTINTOR | PROTECCIÓ CONTRA INCENDIS |  |  |  | ENS.PNA-04432 + PAA-07374.EDP.P0.GIMEXT. | 1 | Extintor abc 26 gimnàs centre | 2375818 | 1 | [5 empty] | 2007-02-01 | [42 empty] | Pols seca | 6 | [82 empty] | 1c78d602-1f42-4af8-900e-6c6afcdf5513 | 11188e14-a2cc-43ed-b1f0-01e721918bd7
Lot 03 | PNA-04432 + PAA-07374 | PNA-04432 + PAA-07374 - PRO-11.09 | EXTINTOR | 11.09 | CONTRAINCENDIS¦EXTINTOR | PROTECCIÓ CONTRA INCENDIS |  |  |  | ENS.PNA-04432 + PAA-07374.EDP.P0.GIMEXT. | 1 | Extintor abc 27 gimnàs drreta | 2373831 | 1 | [5 empty] | 2007-02-01 | [42 empty] | Pols seca | 6 | [82 empty] | 1c78d602-1f42-4af8-900e-6c6afcdf5513 | e39b1ef3-2d83-4ffb-9c94-7bb0f1d72a2b
Lot 03 | PNA-04432 + PAA-07374 | PNA-04432 + PAA-07374 - PRO-11.09 | EXTINTOR | 11.09 | CONTRAINCENDIS¦EXTINTOR | PROTECCIÓ CONTRA INCENDIS |  |  |  | ENS.PNA-04432 + PAA-07374.EDP.P0.GIMEXT. | 1 | Extintor abc 28 gimnàs esquerra | 2359738 | 1 | [5 empty] | 2007-02-01 | [42 empty] | Pols seca | 6 | [82 empty] | 1c78d602-1f42-4af8-900e-6c6afcdf5513 | c10ebcf3-ac7f-4e5e-a28e-5f9754e3b8f7
Lot 03 | PNA-04432 + PAA-07374 | PNA-04432 + PAA-07374 - PRO-11.09 | EXTINTOR | 11.09 | CONTRAINCENDIS¦EXTINTOR | PROTECCIÓ CONTRA INCENDIS |  |  |  | ENS.PNA-04432 + PAA-07374.EDP.P0.MP3. | 1 | Extintor abc 13 menjador | 2373800 | 1 | [5 empty] | 2007-02-01 | [42 empty] | Pols seca | 6 | [82 empty] | 1c78d602-1f42-4af8-900e-6c6afcdf5513 | 7dec53d5-c297-4088-98ab-ec16c47b7afa
Lot 03 | PNA-04432 + PAA-07374 | PNA-04432 + PAA-07374 - PRO-11.09 | EXTINTOR | 11.09 | CONTRAINCENDIS¦EXTINTOR | PROTECCIÓ CONTRA INCENDIS |  |  |  | ENS.PNA-04432 + PAA-07374.EDP.P0.SCALDERES. | 1 | Extintor abc 18 sala de calderes | 2373826 | 1 | [5 empty] | 2007-02-01 | [42 empty] | Pols seca | 6 | [82 empty] | 1c78d602-1f42-4af8-900e-6c6afcdf5513 | d7dad4af-5cc8-480a-bb3f-3f185f7af16c
Lot 03 | PNA-04432 + PAA-07374 | PNA-04432 + PAA-07374 - PRO-11.09 | EXTINTOR | 11.09 | CONTRAINCENDIS¦EXTINTOR | PROTECCIÓ CONTRA INCENDIS |  |  |  | ENS.PNA-04432 + PAA-07374.EDP.P0.SCALDERES. | 1 | Extintor abc 19 sala de calderes | 35656 | 1 | [5 empty] | 2005-11-01 | [42 empty] | Pols seca | 6 | [82 empty] | 1c78d602-1f42-4af8-900e-6c6afcdf5513 | 93828d99-b7d9-4946-8231-d677b06dc007
Lot 03 | PNA-04432 + PAA-07374 | PNA-04432 + PAA-07374 - PRO-11.09 | EXTINTOR | 11.09 | CONTRAINCENDIS¦EXTINTOR | PROTECCIÓ CONTRA INCENDIS |  |  |  | ENS.PNA-04432 + PAA-07374.EDP.P1.E01. | 1 | Extintor abc 29 passadís P1 1rA | 2373827 | 1 | [5 empty] | 2007-02-01 | [42 empty] | Pols seca | 6 | [82 empty] | 1c78d602-1f42-4af8-900e-6c6afcdf5513 | f6fec7bb-0815-4b9f-839a-ba1ce56d72f8
Lot 03 | PNA-04432 + PAA-07374 | PNA-04432 + PAA-07374 - PRO-11.09 | EXTINTOR | 11.09 | CONTRAINCENDIS¦EXTINTOR | PROTECCIÓ CONTRA INCENDIS |  |  |  | ENS.PNA-04432 + PAA-07374.EDP.P1.E01. | 1 | Extintor abc 30 passadís P1 ascensor | 540696 | 1 | [5 empty] | 2006-07-01 | [42 empty] | Pols seca | 6 | [82 empty] | 1c78d602-1f42-4af8-900e-6c6afcdf5513 | 5b9d33a3-0134-4089-8aad-d78713963f1e
Lot 03 | PNA-04432 + PAA-07374 | PNA-04432 + PAA-07374 - PRO-11.09 | EXTINTOR | 11.09 | CONTRAINCENDIS¦EXTINTOR | PROTECCIÓ CONTRA INCENDIS |  |  |  | ENS.PNA-04432 + PAA-07374.EDP.P1.E01. | 1 | Extintor abc 31 passadís P1 aula 3rB | 2373891 | 1 | [5 empty] | 2007-02-01 | [42 empty] | Pols seca | 6 | [82 empty] | 1c78d602-1f42-4af8-900e-6c6afcdf5513 | 3f0f1fc6-e6c2-47de-9915-5eb2e2d1ac71
Lot 03 | PNA-04432 + PAA-07374 | PNA-04432 + PAA-07374 - PRO-11.09 | EXTINTOR | 11.09 | CONTRAINCENDIS¦EXTINTOR | PROTECCIÓ CONTRA INCENDIS |  |  |  | ENS.PNA-04432 + PAA-07374.EDP.P1.E01. | 1 | Extintor abc 32 passadís P1 aula 4tA | 2373821 | 1 | [5 empty] | 2007-02-01 | [42 empty] | Pols seca | 6 | [82 empty] | 1c78d602-1f42-4af8-900e-6c6afcdf5513 | f2cc0370-e69e-43d1-a797-ff7f0e564452
Lot 03 | PNA-04432 + PAA-07374 | PNA-04432 + PAA-07374 - PRO-11.09 | EXTINTOR | 11.09 | CONTRAINCENDIS¦EXTINTOR | PROTECCIÓ CONTRA INCENDIS |  |  |  | ENS.PNA-04432 + PAA-07374.EDP.P1.E01. | 1 | Extintor abc 33 passadís P1 aula 4tB | 540634 | 1 | [5 empty] | 2021-01-01 | [42 empty] | Pols seca | 6 | [82 empty] | 1c78d602-1f42-4af8-900e-6c6afcdf5513 | 4e3326b3-f742-405b-9117-06eb3b8e7571
Lot 03 | PNA-04432 + PAA-07374 | PNA-04432 + PAA-07374 - PRO-11.09 | EXTINTOR | 11.09 | CONTRAINCENDIS¦EXTINTOR | PROTECCIÓ CONTRA INCENDIS |  |  |  | ENS.PNA-04432 + PAA-07374.EDP.P1.E01. | 1 | Extintor abc 34 passadís P1 aula informàtica | 3555 | 1 | [5 empty] | 2008-01-01 | [42 empty] | Pols seca | 6 | [82 empty] | 1c78d602-1f42-4af8-900e-6c6afcdf5513 | 91aa069e-2836-409e-ba3b-f432a2a3548a
Lot 03 | PNA-04432 + PAA-07374 | PNA-04432 + PAA-07374 - PRO-11.09 | EXTINTOR | 11.09 | CONTRAINCENDIS¦EXTINTOR | PROTECCIÓ CONTRA INCENDIS |  |  |  | ENS.PNA-04432 + PAA-07374.EDP.P1.E01. | 1 | Extintor abc 35 passadís P1 aula laboratori | 2627 | 1 | [5 empty] | 2008-07-01 | [42 empty] | Pols seca | 6 | [82 empty] | 1c78d602-1f42-4af8-900e-6c6afcdf5513 | 23ff6f5e-b8d1-4f1d-bb83-931bc29b7596
Lot 03 | PNA-04432 + PAA-07374 | PNA-04432 + PAA-07374 - PRO-11.10.A | EXTINTOR AUTOMÀTIC | 11.10.A | CONTRAINCENDIS¦EXTINCIÓ AUTOMÀTICA¦EXTINTOR AUTOMÀTIC | PROTECCIÓ CONTRA INCENDIS |  |  |  | ENS.PNA-04432 + PAA-07374.EDP.P0.CUINA. | 1 | Extinció automàtica cuina |  | 1 | [5 empty] | 2006-10-01 | [126 empty] | fde1c7e4-5138-4ea2-8806-b760031ec0f9 | 33b04d1d-d7b1-4017-928a-a1a58eaf1bf7
Lot 03 | PNA-04432 + PAA-07374 | PNA-04432 + PAA-07374 - PRO-34.05 | INSTAL·LACIÓ CONTRA INCENDIS | 34.05 | INSTAL·LACIONS¦INSTAL·LACIÓ CONTRA INCENDIS | PROTECCIÓ CONTRA INCENDIS |  |  |  | ENS.PNA-04432 + PAA-07374. | 1 | Instal·lació contraincendis |  | 1 | [5 empty] | 2006-10-01 | [126 empty] | 31e1a570-ca57-40bb-ae5f-08b96a7fadbd | 4caea5f4-d6a5-4ee0-aef0-9cfde301aade
Lot 03 | PNA-04432 + PAA-07374 | PNA-04432 + PAA-07374 - SAN-09.01 | XARXA DE SANEJAMENT | 09.01 | SANEJAMENT¦XARXA DE SANEJAMENT | SANEJAMENT |  |  |  | ENS.PNA-04432 + PAA-07374. | 1 | Xarxa de sanejament d'aigues grises |  | 1 | [5 empty] | 2006-10-01 |  |  |  | Xarxa general de sanejament | [122 empty] | c804ba94-98f7-43ce-9868-99b43fbebf6d | 88bf8147-5393-45d1-8d3e-fd3bf393a69c
Lot 03 | PNA-04432 + PAA-07374 | PNA-04432 + PAA-07374 - SAN-09.01 | XARXA DE SANEJAMENT | 09.01 | SANEJAMENT¦XARXA DE SANEJAMENT | SANEJAMENT |  |  |  | ENS.PNA-04432 + PAA-07374. | 1 | Xarxa de sanejament d'aigues pluvials |  | 1 | [5 empty] | 2006-10-01 |  |  |  | Xarxa general de sanejament | [122 empty] | c804ba94-98f7-43ce-9868-99b43fbebf6d | 81ddfa8a-76bf-42ca-9865-f6904ab4799e
Lot 03 | PNA-04432 + PAA-07374 | PNA-04432 + PAA-07374 - SAN-09.03 | REIXES I ACCESSORIS | 09.03 | SANEJAMENT¦REIXES I ACCESSORIS | SANEJAMENT |  |  |  | ENS.PNA-04432 + PAA-07374.EDP.P0. | 14 | Sumideros lavabos P0 |  | 1 | [5 empty] | 2006-10-01 | [126 empty] | 472d540a-0c8d-4533-8ac0-3dac670c02fd | b62b011c-fe34-45a0-b458-82a09c67c4d0
Lot 03 | PNA-04432 + PAA-07374 | PNA-04432 + PAA-07374 - SAN-09.03 | REIXES I ACCESSORIS | 09.03 | SANEJAMENT¦REIXES I ACCESSORIS | SANEJAMENT |  |  |  | ENS.PNA-04432 + PAA-07374.EDP.P1. | 2 | Sumideros lavabos P1 |  | 1 | [5 empty] | 2006-10-01 | [126 empty] | 472d540a-0c8d-4533-8ac0-3dac670c02fd | 5024e7d4-ac73-42b6-893c-e9093a49a8f0
Lot 03 | PNA-04432 + PAA-07374 | PNA-04432 + PAA-07374 - SAN-09.03 | REIXES I ACCESSORIS | 09.03 | SANEJAMENT¦REIXES I ACCESSORIS | SANEJAMENT |  |  |  | ENS.PNA-04432 + PAA-07374.UB. | 1 | Reixes exteriors pati |  | 1 | [5 empty] | 2006-10-01 | [126 empty] | 472d540a-0c8d-4533-8ac0-3dac670c02fd | 8e6955f9-e084-460b-be9c-823fc52b6a12
Lot 03 | PNA-04432 + PAA-07374 | PNA-04432 + PAA-07374 - SEG-12.01.B.A | DETECTOR DE PRESÈNCIA PER INFRARROJOS | 12.01.B.A | SEGURETAT¦DETECTORS¦PRESÈNCIA¦INFRARROJOS | SEGURETAT |  |  |  | ENS.PNA-04432 + PAA-07374.EDP.P0. | 21 | Detectors de presència per infrarrojos P0 |  | 1 | [5 empty] | 2006-10-01 | [46 empty] | 1 | [79 empty] | fc7b7baa-0636-47c6-9ddb-f4e5bb215ee4 | ffb60201-1954-419e-9d62-2e078eed612f
Lot 03 | PNA-04432 + PAA-07374 | PNA-04432 + PAA-07374 - SEG-12.01.B.A | DETECTOR DE PRESÈNCIA PER INFRARROJOS | 12.01.B.A | SEGURETAT¦DETECTORS¦PRESÈNCIA¦INFRARROJOS | SEGURETAT |  |  |  | ENS.PNA-04432 + PAA-07374.EDP.P1. | 6 | Detectors de presència per infrarrojos P1 |  | 1 | [5 empty] | 2006-10-01 | [46 empty] | 1 | [79 empty] | fc7b7baa-0636-47c6-9ddb-f4e5bb215ee4 | ad57ef96-1c4a-44c7-8c5f-79ec7c00554a
Lot 03 | PNA-04432 + PAA-07374 | PNA-04432 + PAA-07374 - SEG-12.03 | CENTRALS DE DETECCIÓ I ALARMA | 12.03 | SEGURETAT¦CENTRALS DE DETECCIÓ I ALARMA | SEGURETAT |  |  |  | ENS.PNA-04432 + PAA-07374.EDP.P0.CONSER. | 1 | Central de detecció i alarma + 2 teclats a consergería i gimnàsd |  | 1 |  | Caddx | NetworX NX-8E | (sense dades) |  | 2006-10-01 | [46 empty] | 1 | [79 empty] | 60e360ad-17e9-4ba3-ad9f-8bbd7ac12b80 | a9802c7e-15e9-4017-a027-bd5e9b90abd4
Lot 03 | PNA-04432 + PAA-07374 | PNA-04432 + PAA-07374 - SEG-12.05 | SIRENES | 12.05 | SEGURETAT¦SIRENES | SEGURETAT |  |  |  | ENS.PNA-04432 + PAA-07374.EDP.F. | 2 | Sirenes d'alarma intrusió exterior |  | 1 | [5 empty] | 2006-10-01 | [46 empty] | 1 | [79 empty] | 63ce7b36-e8eb-4f2f-90c2-c2fb23b8b46e | 3e710b34-f2a9-4602-936f-b2a64aca01e5
Lot 03 | PNA-04432 + PAA-07374 | PNA-04432 + PAA-07374 - SEG-12.05 | SIRENES | 12.05 | SEGURETAT¦SIRENES | SEGURETAT |  |  |  | ENS.PNA-04432 + PAA-07374.EDP.P0. | 2 | Sirenes d'alarma intrusió P0 |  | 1 | [5 empty] | 2006-10-01 | [46 empty] | 1 | [79 empty] | 63ce7b36-e8eb-4f2f-90c2-c2fb23b8b46e | 45a97b96-33f9-4702-8705-dea28744cd19
Lot 03 | PNA-04432 + PAA-07374 | PNA-04432 + PAA-07374 - SEG-12.05 | SIRENES | 12.05 | SEGURETAT¦SIRENES | SEGURETAT |  |  |  | ENS.PNA-04432 + PAA-07374.EDP.P1. | 1 | Sirenes d'alarma intrusió P1 |  | 1 | [5 empty] | 2006-10-01 | [46 empty] | 1 | [79 empty] | 63ce7b36-e8eb-4f2f-90c2-c2fb23b8b46e | f026f701-b5aa-4ddc-9d1b-b84c6569b0d0
Lot 03 | PNA-04432 + PAA-07374 | PNA-04432 + PAA-07374 - SEG-17.06.A | MONITOR CCTV | 17.06.A | EQUIPS COMUNICACIONS¦CIRCUIT TANCAT TELEVISIÓ¦MONITOR | SEGURETAT |  |  |  | ENS.PNA-04432 + PAA-07374.EDP.P0.CONSER. | 1 | Monitor cctv |  | 1 | [5 empty] | 2006-10-01 | [126 empty] | 40c21c7d-5616-4ab8-8218-2caa41110f05 | a48c1f2b-f999-43e6-a314-37caad16fbb3
Lot 03 | PNA-04432 + PAA-07374 | PNA-04432 + PAA-07374 - SEG-17.06.C | CONTROL CÀMERES CCTV | 17.06.C | EQUIPS COMUNICACIONS¦CIRCUIT TANCAT TELEVISIÓ¦CONTROL CÀMERES | SEGURETAT |  |  |  | ENS.PNA-04432 + PAA-07374.EDP.P0.CONSER. | 1 | control càmeres cctv |  | 1 | [5 empty] | 2006-10-01 | [126 empty] | 72b118bd-81fd-48ca-a419-6dcbee3bf1c9 | c247d821-e218-4dd9-b9b0-b92376671167
Lot 03 | PNA-04432 + PAA-07374 | PNA-04432 + PAA-07374 - SEG-17.06.D | CÀMARES CCTV | 17.06.D | EQUIPS COMUNICACIONS¦CIRCUIT TANCAT TELEVISIÓ¦CÀMARES | SEGURETAT |  |  |  | ENS.PNA-04432 + PAA-07374.EDP.F. | 1 | Càmera cctv exterior |  | 1 | [5 empty] | 2006-10-01 | [126 empty] | 1b83a600-b20d-47d7-9745-799e596549bd | c6c06400-85d8-47c4-8530-44de04cf6e97
Lot 03 | PNA-04432 + PAA-07374 | PNA-04432 + PAA-07374 - SIE-40.02 | CONCENTRADOR DE DADES | 40.02 | SISTEMA INFORMACIÓ ENERGÈTICA¦CONCENTRADOR DE DADES | SIE |  |  |  | ENS.PNA-04432 + PAA-07374.EDP.P0.CONSER. | 1 | CONCENTRADOR DE DADES |  | 1 |  | Schneider | MPM-UN | (sense dades) |  | 2019-12-01 | [32 empty] | Quadre general | [93 empty] | 442c0972-0292-4cc8-a8c9-6c67bb895e39 | 9c53eb39-c747-4691-ae90-2e294ee99047
Lot 03 | PNA-04432 + PAA-07374 | PNA-04432 + PAA-07374 - SIE-40.04.01 | COMPTADOR ELÈCTRIC | 40.04.01 | SISTEMA INFORMACIÓ ENERGÈTICA¦ELEMENTS DE CAMP¦COMPTADOR ELÈCTRIC | SIE |  |  |  | ENS.PNA-04432 + PAA-07374.EDP.P0.CONSER. | 1 | Comptador elèctric |  | 1 |  | Schneider | IEM 33255 | (sense dades) |  | 2019-12-01 | [32 empty] | Quadre general | [93 empty] | fae15fdd-b589-437c-a455-9b960a2fd19e | 545df692-46d6-4764-9baf-5cdb31603d7e
Lot 03 | PNA-04432 + PAA-07374 | PNA-04432 + PAA-07374 - SIE-40.04.01 | COMPTADOR ELÈCTRIC | 40.04.01 | SISTEMA INFORMACIÓ ENERGÈTICA¦ELEMENTS DE CAMP¦COMPTADOR ELÈCTRIC | SIE |  |  |  | ENS.PNA-04432 + PAA-07374.UB.SQ. | 1 | Comptador elèctric companyia |  | 1 | [5 empty] | 2006-10-01 | [126 empty] | fae15fdd-b589-437c-a455-9b960a2fd19e | 41b0f73b-5d27-46a0-a4dc-ceb2f6dfc968
Lot 03 | PNA-04432 + PAA-07374 | PNA-04432 + PAA-07374 - SIE-40.04.04 | COMPTADOR AIGUA | 40.04.04 | SISTEMA INFORMACIÓ ENERGÈTICA¦ELEMENTS DE CAMP¦COMPTADOR AIGUA | SIE |  |  |  | ENS.PNA-04432 + PAA-07374.UB.SQ. | 1 | Comptador d'aigua companyia |  | 1 | [5 empty] | 2006-10-01 | [126 empty] | 76dc2a1e-9834-40fc-84a0-0b7d081ed52e | 35a2b448-b440-4570-a193-c792f260ad01
Lot 03 | PNA-04432 + PAA-07374 | PNA-04432 + PAA-07374 - SIE-40.04.09 | SENSOR TEMPERATURA | 40.04.09 | SISTEMA INFORMACIÓ ENERGÈTICA¦ELEMENTS DE CAMP¦SENSOR TEMPERATURA | SIE |  |  |  | ENS.PNA-04432 + PAA-07374.EDP.P0.SCALDERES. | 1 | Sonda temperatura impulsió calefacció |  | 1 |  | Schneider | STC-200 | (sense dades) |  | 2019-12-01 | [66 empty] | Immersió | [59 empty] | 81f1b682-8607-43ee-9e00-1aeab0db5974 | 8d090e34-9ecb-4a12-9614-5745f2dd5db2
Lot 03 | PNA-04432 + PAA-07374 | PNA-04432 + PAA-07374 - SIE-40.04.09 | SENSOR TEMPERATURA | 40.04.09 | SISTEMA INFORMACIÓ ENERGÈTICA¦ELEMENTS DE CAMP¦SENSOR TEMPERATURA | SIE |  |  |  | ENS.PNA-04432 + PAA-07374.EDP.P0.SCALDERES. | 1 | Sonda temperatura retorn calefacció |  | 1 |  | Schneider | STC-200 | (sense dades) |  | 2019-12-01 | [66 empty] | Immersió | [59 empty] | 81f1b682-8607-43ee-9e00-1aeab0db5974 | 1f502994-eee1-4b6e-b431-e0f203d66068
Lot 03 | PNA-04432 + PAA-07374 | PNA-04432 + PAA-07374 - SIE-40.04.11 | SENSOR COMBINAT | 40.04.11 | SISTEMA INFORMACIÓ ENERGÈTICA¦ELEMENTS DE CAMP¦SENSOR COMBINAT | SIE |  |  |  | ENS.PNA-04432 + PAA-07374.EDP.P0.E01. | 1 | Sonda de temperatura interior |  | 1 |  | Schneider | SHR510-T | (sense dades) |  | 2019-12-01 | [98 empty] | Ambient | [27 empty] | a7ac03ed-d8d7-4e4c-810c-25bfb7519ea9 | a84284ea-b9c3-41e7-827f-6c2a46403b60
Lot 03 | PNA-04432 + PAA-07374 | PNA-04432 + PAA-07374 - SIE-40.04.11 | SENSOR COMBINAT | 40.04.11 | SISTEMA INFORMACIÓ ENERGÈTICA¦ELEMENTS DE CAMP¦SENSOR COMBINAT | SIE |  |  |  | ENS.PNA-04432 + PAA-07374.UB.PT2. | 1 | Sonda de temperatura exterior |  | 1 |  | Schneider | SHO101-T5 | (sense dades) |  | 2019-12-01 | [98 empty] | Exterior | [27 empty] | a7ac03ed-d8d7-4e4c-810c-25bfb7519ea9 | 8a3ca1e2-508f-4784-ba8b-524810ba4674
Lot 03 | PNA-04432 + PAA-07374 | PNA-04432 + PAA-07374 - SOL-26.02.A | SISTEMA DE PLAQUES SOLARS | 26.02 | SOLAR TÈRMICA¦INSTAL·LACIÓ TÈRMICA SOLAR | SOLAR |  |  |  | ENS.PNA-04432 + PAA-07374.EDP.PC. |  | Sistema de plaques solars (fora de servei) |  | 1 | [5 empty] | 2006-10-01 |  |  |  | Sistema de plaques solars amb 6 plaques | [64 empty] | 20 | 15 | [56 empty] | a93b63f9-13bc-43ff-a7e5-8c23e002e40e | 71d5b9df-fe39-4f7d-9310-50d02f732fe7
Lot 03 | PNA-04432 + PAA-07374 | PNA-04432 + PAA-07374 - SOL-26.03 | ACUMULADOR ACS SOLAR | 26.03 | SOLAR TÈRMICA¦ACUMULADOR ACS SOLAR TÈRMICA | LEGIONEL·LA |  |  |  | ENS.PNA-04432 + PAA-07374.EDP.P0.SACOM. | 1 | Acomulador solar |  | 1 |  | Ciprian Scambiatori | SE-TV500 | 5537/2 |  | 2006-10-01 | [9 empty] | > 70 kW | [11 empty] | 0.5 | [104 empty] | c00a9d4a-5f98-4464-a2a7-be9d196037d7 | 60ee391f-8342-47b2-8517-0285039fda52
Lot 03 | PNA-04432 + PAA-07374 | PNA-04432 + PAA-07374 - SOL-26.06 | XARXA DE CANONADES I ACCESSORIS SOLAR | 26.06 | SOLAR TÈRMICA¦XARXA DE CANONADES I ACCESSORIS SOLAR TÉRMICA | SOLAR |  |  |  | ENS.PNA-04432 + PAA-07374. | 1 | Xarxa de canonades i accessoris |  | 1 | [5 empty] | 2006-10-01 | [126 empty] | 9dc70c60-13a7-4ca1-8c9d-e826c7e84b6f | f24323dc-8eec-445b-b2e8-93d9cf5463f1
Lot 03 | PNA-04432 + PAA-07374 | PNA-04432 + PAA-07374 - TRA-20.01.A | ASCENSORS ELÈCTRICS | 20.01.A | TRANSPORT¦ASCENSORS¦ELÈCTRICS | TRANSPORT |  |  |  | ENS.PNA-04432 + PAA-07374.EDP.P0.E01. | 1 | Arcensor - Rae:130728 |  | 1 |  | Orona | IIM-21 | Rae:130728 |  | 2006-10-01 | [48 empty] | 0 | 630 | 1 | [75 empty] | 622798e1-73d5-4454-b071-c0eec6ea19a4 | 4ffd4a21-49b3-471c-a6f1-1301b4c6a713
Lot 03 | PNA-04432 + PAA-07374 | PNA-04432 + PAA-07374 - VAR-10.03.E | BARRES DE SUPORT | 10.03.E | APARELLS SANITARIS I AIXETERIA¦ACCESSORIS¦BARRES DE SUPORT | VARIS |  |  |  | ENS.PNA-04432 + PAA-07374.EDP.P0. | 1 | Barres de suport P1 |  | 1 | [5 empty] | 2006-10-01 | [126 empty] | a6992f18-2cc8-4349-8d72-637e105ef4a1 | 1415234e-68cb-43f7-8a57-2fc65ecf16c0
Lot 03 | PNA-04432 + PAA-07374 | PNA-04432 + PAA-07374 - VAR-10.03.E | BARRES DE SUPORT | 10.03.E | APARELLS SANITARIS I AIXETERIA¦ACCESSORIS¦BARRES DE SUPORT | VARIS |  |  |  | ENS.PNA-04432 + PAA-07374.EDP.P1. | 4 | Barres de suport P0 |  | 1 | [5 empty] | 2006-10-01 | [126 empty] | a6992f18-2cc8-4349-8d72-637e105ef4a1 | 7f26aee1-6917-44d9-92b1-dcfdf8a591a5
Lot 03 | PNA-04432 + PAA-07374 | PNA-04432 + PAA-07374 - VEN-02.02 | CAIXES VENTILACIÓ | 02.02 | ELEMENTS DE CLIMATITZACIÓ¦CAIXES VENTILACIÓ | VENTILACIÓ/EXTRACCIÓ |  |  |  | ENS.PNA-04432 + PAA-07374.UB.PT1. | 1 | Extracció campana cuina |  | 1 |  | (sense dades) | (sense dades) | (sense dades) |  | 2006-10-01 | [9 empty] | > 70 kW | 0 |  |  | 0 |  |  | 0 | 50 | [34 empty] | 0 | 0 | [72 empty] | 9daa84a4-53f9-4be2-bdb2-64c857526213 | 9f5a279d-a1df-49e9-ac9d-8a3850d8eb98
Lot 03 | PNA-04432 + PAA-07374 | PNA-04432 + PAA-07374 - VEN-02.16 | BOCA EXTRACCIÓ BANY | 02.16 | ELEMENTS DE CLIMATITZACIÓ¦BOCA EXTRACCIÓ BANY | VENTILACIÓ/EXTRACCIÓ |  |  |  | ENS.PNA-04432 + PAA-07374.EDP.P0. | 6 | Boca extracció banys |  | 1 | [5 empty] | 2006-10-01 | [9 empty] | > 70 kW | [116 empty] | 4674a471-79bd-4ded-b948-a5264aaa72e7 | 2022a8bb-3e6b-4cc2-993b-7ebc530a6377
Lot 01 | PNA-04433 | PNA-04433 - BAI-15.01.A | QUADRES GENERALS | 15.01.A | EQUIPS DE BAIXA TENSIÓ¦QUADRES ELÈCTRICS¦QUADRES GENERALS | BAIXA TENSIÓ |  |  |  | ENS.PNA-04433.0EDP.1PB.1CON. | 1 | QUADRE DISTRIBUCIÓ GENERAL |  | 1 | [5 empty] | 2006-09-01 | [126 empty] | b093481b-db35-4247-80fb-d75761a15921 | af6d3102-2017-4624-bb82-aba655652397
Lot 01 | PNA-04433 | PNA-04433 - BAI-15.01.B | SUBQUADRES | 15.01.B | EQUIPS DE BAIXA TENSIÓ¦QUADRES ELÈCTRICS¦SUBQUADRES | BAIXA TENSIÓ |  |  |  | ENS.PNA-04433.0EDP.0ASC. | 1 | SUBQUADRE ELÈCTRIC 12 |  | 1 | [5 empty] | 2006-09-01 | [5 empty] | Standard | [120 empty] | 4afe952b-b2aa-4174-b68d-c09278b6e5a4 | bb5562ca-ecd2-47b9-b8e8-f2319d96e933
Lot 01 | PNA-04433 | PNA-04433 - BAI-15.01.B | SUBQUADRES | 15.01.B | EQUIPS DE BAIXA TENSIÓ¦QUADRES ELÈCTRICS¦SUBQUADRES | BAIXA TENSIÓ |  |  |  | ENS.PNA-04433.0EDP.1PB.1CON. | 1 | SUBQUADRE ELÈCTRIC 2 |  | 1 | [5 empty] | 2006-09-01 | [5 empty] | Gran | [120 empty] | 4afe952b-b2aa-4174-b68d-c09278b6e5a4 | 83e2f6e9-94ea-4f3f-8e50-94f9bdfdf76e
Lot 01 | PNA-04433 | PNA-04433 - BAI-15.01.B | SUBQUADRES | 15.01.B | EQUIPS DE BAIXA TENSIÓ¦QUADRES ELÈCTRICS¦SUBQUADRES | BAIXA TENSIÓ |  |  |  | ENS.PNA-04433.0EDP.1PB.1CON. | 1 | SUBQUADRE ELÈCTRIC 3 |  | 1 | [5 empty] | 2006-09-01 | [5 empty] | Gran | [120 empty] | 4afe952b-b2aa-4174-b68d-c09278b6e5a4 | 0cd268c0-676b-4f86-9228-9d1daec3643f
Lot 01 | PNA-04433 | PNA-04433 - BAI-15.01.B | SUBQUADRES | 15.01.B | EQUIPS DE BAIXA TENSIÓ¦QUADRES ELÈCTRICS¦SUBQUADRES | BAIXA TENSIÓ |  |  |  | ENS.PNA-04433.0EDP.1PB.1CON. | 1 | SUBQUADRE ELÈCTRIC 4 |  | 1 | [5 empty] | 2006-09-01 | [5 empty] | Gran | [120 empty] | 4afe952b-b2aa-4174-b68d-c09278b6e5a4 | 088a1d78-6f56-45d6-a263-2c6622b3139c
Lot 01 | PNA-04433 | PNA-04433 - BAI-15.01.B | SUBQUADRES | 15.01.B | EQUIPS DE BAIXA TENSIÓ¦QUADRES ELÈCTRICS¦SUBQUADRES | BAIXA TENSIÓ |  |  |  | ENS.PNA-04433.0EDP.1PB.1CON. | 1 | SUBQUADRE ELÈCTRIC 5 |  | 1 | [5 empty] | 2006-09-01 | [5 empty] | Gran | [120 empty] | 4afe952b-b2aa-4174-b68d-c09278b6e5a4 | f0eb32ef-9970-4b51-9926-adede224a5f6
Lot 01 | PNA-04433 | PNA-04433 - BAI-15.01.B | SUBQUADRES | 15.01.B | EQUIPS DE BAIXA TENSIÓ¦QUADRES ELÈCTRICS¦SUBQUADRES | BAIXA TENSIÓ |  |  |  | ENS.PNA-04433.0EDP.1PB.1CON. | 1 | SUBQUADRE ELÈCTRIC 6 |  | 1 | [5 empty] | 2006-09-01 | [5 empty] | Gran | [120 empty] | 4afe952b-b2aa-4174-b68d-c09278b6e5a4 | e4e0711d-a4aa-473f-b5b5-f9928d4cb0eb
Lot 01 | PNA-04433 | PNA-04433 - BAI-15.01.B | SUBQUADRES | 15.01.B | EQUIPS DE BAIXA TENSIÓ¦QUADRES ELÈCTRICS¦SUBQUADRES | BAIXA TENSIÓ |  |  |  | ENS.PNA-04433.0EDP.1PB.1CON. | 1 | SUBQUADRE ELÈCTRIC 7 |  | 1 | [5 empty] | 2006-09-01 | [5 empty] | Gran | [120 empty] | 4afe952b-b2aa-4174-b68d-c09278b6e5a4 | 589698a6-c9db-4feb-83b1-333c66156e07
Lot 01 | PNA-04433 | PNA-04433 - BAI-15.01.B | SUBQUADRES | 15.01.B | EQUIPS DE BAIXA TENSIÓ¦QUADRES ELÈCTRICS¦SUBQUADRES | BAIXA TENSIÓ |  |  |  | ENS.PNA-04433.0EDP.1PB.1PAS. | 1 | SUBQUADRE ELÈCTRIC 10 |  | 1 | [5 empty] | 2006-09-01 | [5 empty] | Standard | [120 empty] | 4afe952b-b2aa-4174-b68d-c09278b6e5a4 | 7ecd12fd-6809-4a9e-9fe8-e568f54733c2
Lot 01 | PNA-04433 | PNA-04433 - BAI-15.01.B | SUBQUADRES | 15.01.B | EQUIPS DE BAIXA TENSIÓ¦QUADRES ELÈCTRICS¦SUBQUADRES | BAIXA TENSIÓ |  |  |  | ENS.PNA-04433.0EDP.1PB.3CUI. | 1 | SUBQUADRE ELÈCTRIC 8 |  | 1 | [5 empty] | 2006-09-01 | [5 empty] | Standard | [120 empty] | 4afe952b-b2aa-4174-b68d-c09278b6e5a4 | f4f6fb87-5b38-4878-b5e2-0c06dbf6bda6
Lot 01 | PNA-04433 | PNA-04433 - BAI-15.01.B | SUBQUADRES | 15.01.B | EQUIPS DE BAIXA TENSIÓ¦QUADRES ELÈCTRICS¦SUBQUADRES | BAIXA TENSIÓ |  |  |  | ENS.PNA-04433.0EDP.1PB.3SC1. | 1 | SUBQUADRE ELÈCTRIC 9 |  | 1 | [5 empty] | 2006-09-01 | [5 empty] | Standard | [120 empty] | 4afe952b-b2aa-4174-b68d-c09278b6e5a4 | 074b8011-678b-48d7-b1f7-08245680c3f4
Lot 01 | PNA-04433 | PNA-04433 - BAI-15.01.B | SUBQUADRES | 15.01.B | EQUIPS DE BAIXA TENSIÓ¦QUADRES ELÈCTRICS¦SUBQUADRES | BAIXA TENSIÓ |  |  |  | ENS.PNA-04433.0EDP.2P1.1SI. | 1 | SUBQUADRE ELÈCTRIC 11 |  | 1 | [5 empty] | 2006-09-01 | [5 empty] | Standard | [120 empty] | 4afe952b-b2aa-4174-b68d-c09278b6e5a4 | 1f52c94a-1b36-4518-a83d-2469166dd24a
Lot 01 | PNA-04433 | PNA-04433 - BAI-15.01.B | SUBQUADRES | 15.01.B | EQUIPS DE BAIXA TENSIÓ¦QUADRES ELÈCTRICS¦SUBQUADRES | BAIXA TENSIÓ |  |  |  | ENS.PNA-04433.1GIM.1PB. | 1 | SUBQUADRE ELÈCTRIC 1 |  | 1 | [5 empty] | 2006-09-01 | [5 empty] | Gran | [120 empty] | 4afe952b-b2aa-4174-b68d-c09278b6e5a4 | 288662e1-4140-458b-ab29-75e4c0ca74d4
Lot 01 | PNA-04433 | PNA-04433 - BAI-15.05.A | ENDOLLS | 15.05.A | EQUIPS DE BAIXA TENSIÓ¦ENDOLLS I MECANISMES¦ENDOLLS | BAIXA TENSIÓ |  |  |  | ENS.PNA-04433. | 196 | ENDOLLS |  | 1 | [5 empty] | 2006-09-01 |  |  |  | SIMON/SCHNEIDER/SCHUCKO | [122 empty] | c53d09ea-e45d-44dd-8bb8-3d9958354d0c | 29acfbf2-99e7-4315-9078-6b98792964eb
Lot 01 | PNA-04433 | PNA-04433 - BAI-15.05.B | MECANISMES | 15.05.B | EQUIPS DE BAIXA TENSIÓ¦ENDOLLS I MECANISMES¦MECANISMES | BAIXA TENSIÓ |  |  |  | ENS.PNA-04433. | 159 | MECANISMES |  | 1 | [5 empty] | 2006-09-01 |  |  |  | SIMON/SCHNEIDER/SCHUCKO | [122 empty] | b8f8bc85-9ecf-4fca-b54a-e02ea9eb7a88 | 7ca3a1cc-ccac-43fb-93e7-54b31a1279fa
Lot 01 | PNA-04433 | PNA-04433 - BAI-15.06 | XARXA DE TERRES | 15.06 | EQUIPS DE BAIXA TENSIÓ¦XARXA DE TERRES | BAIXA TENSIÓ |  |  |  | ENS.PNA-04433. | 1 | XARXA DE TERRES |  | 1 | [5 empty] | 2006-09-01 |  |  |  | SISTEMA DE PIQUES | [122 empty] | 66d05537-349d-4d8f-ad5f-58ab240cfeed | 49712d02-7a65-4035-b1be-7101dbe3f9e8
Lot 01 | PNA-04433 | PNA-04433 - BAI-16.01 | LLUMINÀRIES | 16.01 | IL·LUMINACIÓ¦LLUMINÀRIES | BAIXA TENSIÓ |  |  |  | ENS.PNA-04433.0EDP.1PB. | 238 | LLUMINÀRIES PB |  | 1 | [5 empty] | 2006-09-01 |  |  |  | FLUORESCENT 1x58 w i 18w | [122 empty] | d5eb421e-583f-4686-bd07-800e91aa7807 | 4c063fe9-6973-4d50-a6c4-1c920a5aa33a
Lot 01 | PNA-04433 | PNA-04433 - BAI-16.01 | LLUMINÀRIES | 16.01 | IL·LUMINACIÓ¦LLUMINÀRIES | BAIXA TENSIÓ |  |  |  | ENS.PNA-04433.0EDP.2P1. | 106 | LLUMINÀRIES P1 |  | 1 | [5 empty] | 2006-09-01 |  |  |  | FLUORESCENT 1x58 w i 18w | [122 empty] | d5eb421e-583f-4686-bd07-800e91aa7807 | a390672a-86cb-4dbb-aca1-75d73fdfadba
Lot 01 | PNA-04433 | PNA-04433 - BAI-16.01 | LLUMINÀRIES | 16.01 | IL·LUMINACIÓ¦LLUMINÀRIES | BAIXA TENSIÓ |  |  |  | ENS.PNA-04433.1GIM.1PB. | 16 | LLUMINÀRIES GIM |  | 1 | [5 empty] | 2006-09-01 |  |  |  | HAL·LOGENUR 400W | [122 empty] | d5eb421e-583f-4686-bd07-800e91aa7807 | a0bec588-f28a-4784-a878-a09d3742c22e
Lot 01 | PNA-04433 | PNA-04433 - BAI-16.02 | EMERGÈNCIA I SENYALITZACIÓ | 16.02 | IL·LUMINACIÓ¦EMERGÈNCIA I SENYALITZACIÓ | BAIXA TENSIÓ |  |  |  | ENS.PNA-04433.0EDP.1PB. | 74 | EMERGÈNCIES PB |  | 1 | [5 empty] | 2006-09-01 |  |  |  | LM 90-110 | [122 empty] | 64be0fc8-41c1-4979-914f-b46d2bc09596 | 6418e7e0-83c6-459c-aa3d-74cc509badea
Lot 01 | PNA-04433 | PNA-04433 - BAI-16.02 | EMERGÈNCIA I SENYALITZACIÓ | 16.02 | IL·LUMINACIÓ¦EMERGÈNCIA I SENYALITZACIÓ | BAIXA TENSIÓ |  |  |  | ENS.PNA-04433.0EDP.2P1. | 21 | EMERGÈNCIES P1 |  | 1 | [5 empty] | 2006-09-01 |  |  |  | LM 90-110 | [122 empty] | 64be0fc8-41c1-4979-914f-b46d2bc09596 | de72148f-3925-4e4d-bef4-ddbbacdeb052
Lot 01 | PNA-04433 | PNA-04433 - BAI-16.02 | EMERGÈNCIA I SENYALITZACIÓ | 16.02 | IL·LUMINACIÓ¦EMERGÈNCIA I SENYALITZACIÓ | BAIXA TENSIÓ |  |  |  | ENS.PNA-04433.1GIM.1PB. | 8 | EMERGÈNCIES GIM |  | 1 | [5 empty] | 2006-09-01 |  |  |  | LM 90-110 | [122 empty] | 64be0fc8-41c1-4979-914f-b46d2bc09596 | a20db341-5313-4523-a45c-4c955cdb0b4e
Lot 01 | PNA-04433 | PNA-04433 - BAI-16.03 | LUMINÀRIES EXTERIORS | 16.03 | IL·LUMINACIÓ¦LUMINÀRIES EXTERIORS | BAIXA TENSIÓ |  |  |  | ENS.PNA-04433.0EDP.1PB. | 6 | LLUMINÀRIES EXTERIORS |  | 1 | [5 empty] | 2006-09-01 |  |  |  | HAL·LOGENUR 400W | [122 empty] | ccccdef9-6b6c-4798-b166-950617439254 | 541ee423-5854-4db2-b6f5-e96b9618561e
Lot 01 | PNA-04433 | PNA-04433 - BAI-19 | PARALLAMPS | 19 | PARALLAMPS | BAIXA TENSIÓ |  |  |  | ENS.PNA-04433.0EDP.1PB. | 1 | INSTAL·LACIÓ DE PARALLAMPS |  | 1 | [5 empty] | 2006-09-01 | [126 empty] | b0bf86c2-efef-4653-a26b-2478dc642fc7 | 6abead96-f706-4a7c-95a3-8543876e00d7
Lot 01 | PNA-04433 | PNA-04433 - BAI-34.10 | INSTAL·LACIÓ BAIXA TENSIÓ | 34.10 | INSTAL·LACIONS¦INSTAL·LACIÓ BAIXA TENSIÓ | BAIXA TENSIÓ |  |  |  | ENS.PNA-04433. | 1 | INSTAL·LACIÓ BAIXA TENSIÓ |  | 1 | [5 empty] | 2006-09-01 | [126 empty] | a0ea8671-8a0d-42a3-8846-c93cc00e6252 | dbb4fd46-b909-42ec-b319-7474b2638f56
Lot 01 | PNA-04433 | PNA-04433 - CLI-01.03 | CALDERES | 01.03 | GENERADORS D'ENERGIA¦CALDERES | CLIMATITZACIÓ |  |  |  | ENS.PNA-04433.0EDP.1PB.3SC1. | 1 | CALDERA 1 | 1 | 1 |  | ROCA | CPA 200 | 160157370 |  | 2006-09-01 | [9 empty] | > 70 kW | 0 |  | 232.6 | 0 |  |  | 0 | 0 |  |  |  | 0 | [36 empty] | Atmosfèrica | Gas | 0 | 0 | [64 empty] | c908bd57-d5ab-479a-828f-a544c1b4b366 | 6a41de9f-04e7-4c13-bc0c-f6ee292b736c
Lot 01 | PNA-04433 | PNA-04433 - CLI-01.03 | CALDERES | 01.03 | GENERADORS D'ENERGIA¦CALDERES | CLIMATITZACIÓ |  |  |  | ENS.PNA-04433.0EDP.1PB.3SC1. | 1 | CALDERA 2 | 2 | 1 |  | ROCA | CPA 50 | 160149148 |  | 2006-09-01 | [9 empty] | < 70 kW | 0 |  | 58.1 | 0 |  |  | 0 | 0 |  |  |  | 0 | [36 empty] | Atmosfèrica | Gas | 0 | 0 | [64 empty] | c908bd57-d5ab-479a-828f-a544c1b4b366 | d254d409-d82a-4fcd-bd4b-a59e4506bdcf
Lot 01 | PNA-04433 | PNA-04433 - CLI-02.04 | CONDUCTES AIRE | 02.04 | ELEMENTS DE CLIMATITZACIÓ¦CONDUCTES AIRE | CLIMATITZACIÓ |  |  |  | ENS.PNA-04433. | 1 | CONDUCTES PER CAIXES VENTILACIÓ |  | 1 | [5 empty] | 2006-09-01 |  |  |  | CONDUCTES DE LA CAIXA DE VENTILACIÓ A LES BOQUES D'EXTRACCIÓ | [5 empty] | < 70 kW | [116 empty] | 5181d9f9-7f7d-4e7e-9753-48da728a17ba | 9be781ca-a7ad-48fe-b380-f45301c5752b
Lot 01 | PNA-04433 | PNA-04433 - CLI-02.05 | REIXES I DIFUSORS D'AIRE | 02.05 | ELEMENTS DE CLIMATITZACIÓ¦REIXES I DIFUSORS D'AIRE | CLIMATITZACIÓ |  |  |  | ENS.PNA-04433. | 19 | BOQUES D'EXTRACCIÓ |  | 1 | [5 empty] | 2006-09-01 |  |  |  | BOQUES D'EXTRACCIÓ DE 90 m3/h | [5 empty] | < 70 kW | [116 empty] | 99fae9e1-8f22-43f9-8f2e-99a478b14d38 | 55dfcb78-7789-4481-8b40-06a2eee82e6b
Lot 01 | PNA-04433 | PNA-04433 - CLI-02.11 | AEROTERMOS | 02.11 | ELEMENTS DE CLIMATITZACIÓ¦AEROTERMOS | CLIMATITZACIÓ |  |  |  | ENS.PNA-04433.1GIM.1PB.1SG. | 1 | AEROTERMO 1 | A01 | 1 |  | ROCA | UL210 | NO LEGIBLE |  | 2006-09-01 | [9 empty] | < 70 kW | [116 empty] | 4bfe1e9f-3bf2-4477-8c00-3fbabd6853a6 | ac9b9365-48d0-4961-adff-703e8f01170a
Lot 01 | PNA-04433 | PNA-04433 - CLI-02.11 | AEROTERMOS | 02.11 | ELEMENTS DE CLIMATITZACIÓ¦AEROTERMOS | CLIMATITZACIÓ |  |  |  | ENS.PNA-04433.1GIM.1PB.1SG. | 1 | AEROTERMO 2 | A02 | 1 |  | ROCA | UL210 | NO LEGIBLE |  | 2006-09-01 | [9 empty] | < 70 kW | [116 empty] | 4bfe1e9f-3bf2-4477-8c00-3fbabd6853a6 | 8fb6ceed-31eb-493f-ad30-27c9acc47d3b
Lot 01 | PNA-04433 | PNA-04433 - CLI-02.11 | AEROTERMOS | 02.11 | ELEMENTS DE CLIMATITZACIÓ¦AEROTERMOS | CLIMATITZACIÓ |  |  |  | ENS.PNA-04433.1GIM.1PB.1SG. | 1 | AEROTERMO 3 | A03 | 1 |  | ROCA | UL210 | NO LEGIBLE |  | 2006-09-01 | [9 empty] | < 70 kW | [116 empty] | 4bfe1e9f-3bf2-4477-8c00-3fbabd6853a6 | ae9e0879-8477-4a39-bfe9-b4014d237f83
Lot 01 | PNA-04433 | PNA-04433 - CLI-02.11 | AEROTERMOS | 02.11 | ELEMENTS DE CLIMATITZACIÓ¦AEROTERMOS | CLIMATITZACIÓ |  |  |  | ENS.PNA-04433.1GIM.1PB.1SG. | 1 | AEROTERMO 4 | A04 | 1 |  | ROCA | UL210 | NO LEGIBLE |  | 2006-09-01 | [9 empty] | < 70 kW | [116 empty] | 4bfe1e9f-3bf2-4477-8c00-3fbabd6853a6 | 27ebb8ee-f9dd-4279-9266-4aadab3fa3e5
Lot 01 | PNA-04433 | PNA-04433 - CLI-02.13 | RADIADORS D'AIGUA | 02.13 | ELEMENTS DE CLIMATITZACIÓ¦RADIADORS D'AIGUA | CLIMATITZACIÓ |  |  |  | ENS.PNA-04433.0EDP.1PB. | 64 | RADIADORS PB |  | 1 | [5 empty] | 2006-09-01 | [9 empty] | < 70 kW | [116 empty] | 21391371-c4d2-4a45-9b1a-c97e3c1fdab6 | e49738df-646a-460f-8b05-23dc5caeedfc
Lot 01 | PNA-04433 | PNA-04433 - CLI-02.13 | RADIADORS D'AIGUA | 02.13 | ELEMENTS DE CLIMATITZACIÓ¦RADIADORS D'AIGUA | CLIMATITZACIÓ |  |  |  | ENS.PNA-04433.0EDP.2P1. | 38 | RADIADORS P1 |  | 1 | [5 empty] | 2006-09-01 | [9 empty] | < 70 kW | [116 empty] | 21391371-c4d2-4a45-9b1a-c97e3c1fdab6 | 8d2ecae0-22f9-4b22-aec2-007680641e21
Lot 01 | PNA-04433 | PNA-04433 - CLI-03.02 | BOMBES CIRCULACIÓ ACS I CLIMA | 03.02 | BOMBES I GRUPS DE PRESSIÓ¦BOMBES CIRCULACIÓ ACS I CLIMA | CLIMATITZACIÓ |  |  |  | ENS.PNA-04433.0EDP.1PB.3SC1. | 1 | BOMBA ACS |  | 1 |  | SEDICAL | SIP 32/105,1-0,65K | NO LEGIBLE |  | 2006-09-01 | [9 empty] | < 70 kW | [34 empty] | Rotor humit | [81 empty] | fbe7e024-0a1f-488d-847b-d9a367537264 | 483600c1-47ac-4b54-9845-f2d5acb5d05e
Lot 01 | PNA-04433 | PNA-04433 - CLI-03.02 | BOMBES CIRCULACIÓ ACS I CLIMA | 03.02 | BOMBES I GRUPS DE PRESSIÓ¦BOMBES CIRCULACIÓ ACS I CLIMA | CLIMATITZACIÓ |  |  |  | ENS.PNA-04433.0EDP.1PB.3SC1. | 1 | BOMBA ADMINISTRACIÓ |  | 1 |  | SEDICAL | SAM 25/105-0,05/B6 | NO LEGIBLE |  | 2006-09-01 | [9 empty] | < 70 kW | [34 empty] | Rotor humit | [81 empty] | fbe7e024-0a1f-488d-847b-d9a367537264 | 2f4efb11-c2cf-4901-b4ab-e8312ed8fb1e
Lot 01 | PNA-04433 | PNA-04433 - CLI-03.02 | BOMBES CIRCULACIÓ ACS I CLIMA | 03.02 | BOMBES I GRUPS DE PRESSIÓ¦BOMBES CIRCULACIÓ ACS I CLIMA | CLIMATITZACIÓ |  |  |  | ENS.PNA-04433.0EDP.1PB.3SC1. | 1 | BOMBA GIMNÀS |  | 1 |  | SEDICAL | SIP 32/105,1-0,65K | NO LEGIBLE |  | 2006-09-01 | [9 empty] | < 70 kW | [34 empty] | Rotor humit | [81 empty] | fbe7e024-0a1f-488d-847b-d9a367537264 | 81b022e0-96e0-43c6-95f7-30d3ff575ff0
Lot 01 | PNA-04433 | PNA-04433 - CLI-03.02 | BOMBES CIRCULACIÓ ACS I CLIMA | 03.02 | BOMBES I GRUPS DE PRESSIÓ¦BOMBES CIRCULACIÓ ACS I CLIMA | CLIMATITZACIÓ |  |  |  | ENS.PNA-04433.0EDP.1PB.3SC1. | 1 | BOMBA INFANTIL |  | 1 |  | GRUNDFOS | MAGNA1 32/60 180 | NO LEGIBLE |  | 2006-09-01 | [9 empty] | < 70 kW | [34 empty] | Rotor humit | [81 empty] | fbe7e024-0a1f-488d-847b-d9a367537264 | 84e96250-7f95-44c3-9dec-012f2e7538c4
Lot 01 | PNA-04433 | PNA-04433 - CLI-03.02 | BOMBES CIRCULACIÓ ACS I CLIMA | 03.02 | BOMBES I GRUPS DE PRESSIÓ¦BOMBES CIRCULACIÓ ACS I CLIMA | CLIMATITZACIÓ |  |  |  | ENS.PNA-04433.0EDP.1PB.3SC1. | 1 | BOMBA NORD |  | 1 |  | SEDICAL | SAP 30/145-1 1/K | NO LEGIBLE |  | 2006-09-01 | [9 empty] | < 70 kW | [34 empty] | Rotor humit | [81 empty] | fbe7e024-0a1f-488d-847b-d9a367537264 | b99bc36c-56e6-4845-8f38-7181c77b3d4e
Lot 01 | PNA-04433 | PNA-04433 - CLI-03.02 | BOMBES CIRCULACIÓ ACS I CLIMA | 03.02 | BOMBES I GRUPS DE PRESSIÓ¦BOMBES CIRCULACIÓ ACS I CLIMA | CLIMATITZACIÓ |  |  |  | ENS.PNA-04433.0EDP.1PB.3SC1. | 1 | BOMBA RETORN CALDERA 1 |  | 1 |  | WILO | IPL65/120-0,37/4 | NO LEGIBLE |  | 2006-09-01 | [9 empty] | < 70 kW | [34 empty] | Rotor humit | [81 empty] | fbe7e024-0a1f-488d-847b-d9a367537264 | 502dff41-b667-4c16-9bb7-f713e4cd7659
Lot 01 | PNA-04433 | PNA-04433 - CLI-03.02 | BOMBES CIRCULACIÓ ACS I CLIMA | 03.02 | BOMBES I GRUPS DE PRESSIÓ¦BOMBES CIRCULACIÓ ACS I CLIMA | CLIMATITZACIÓ |  |  |  | ENS.PNA-04433.0EDP.1PB.3SC1. | 1 | BOMBA RETORN CALDERA 2 |  | 1 |  | SEDICAL | SIM 50/150 | NO LEGIBLE |  | 2006-09-01 | [9 empty] | < 70 kW | [34 empty] | Rotor humit | [81 empty] | fbe7e024-0a1f-488d-847b-d9a367537264 | ee66cfb3-0d93-4736-8fb2-8af9d0b1f950
Lot 01 | PNA-04433 | PNA-04433 - CLI-03.02 | BOMBES CIRCULACIÓ ACS I CLIMA | 03.02 | BOMBES I GRUPS DE PRESSIÓ¦BOMBES CIRCULACIÓ ACS I CLIMA | CLIMATITZACIÓ |  |  |  | ENS.PNA-04433.0EDP.1PB.3SC1. | 1 | BOMBA SUD |  | 1 |  | SEDICAL | SIP 32/105,1-0,65K | NO LEGIBLE |  | 2006-09-01 | [9 empty] | < 70 kW | [34 empty] | Rotor humit | [81 empty] | fbe7e024-0a1f-488d-847b-d9a367537264 | f21950c0-32ed-4b74-a0eb-3ba8cdf3d695
Lot 01 | PNA-04433 | PNA-04433 - CLI-03.02 | BOMBES CIRCULACIÓ ACS I CLIMA | 03.02 | BOMBES I GRUPS DE PRESSIÓ¦BOMBES CIRCULACIÓ ACS I CLIMA | CLIMATITZACIÓ |  |  |  | ENS.PNA-04433.0EDP.1PB.3SC2. | 1 | BOMBA LEGIONEL·LA |  | 1 |  | SEDICAL | SAM 25/105-0,05/B6 | NO LEGIBLE |  | 2006-09-01 | [9 empty] | < 70 kW | [34 empty] | Rotor humit | [81 empty] | fbe7e024-0a1f-488d-847b-d9a367537264 | 8d98159e-1713-46f4-ac08-33aa3db8de8f
Lot 01 | PNA-04433 | PNA-04433 - CLI-03.02 | BOMBES CIRCULACIÓ ACS I CLIMA | 03.02 | BOMBES I GRUPS DE PRESSIÓ¦BOMBES CIRCULACIÓ ACS I CLIMA | CLIMATITZACIÓ |  |  |  | ENS.PNA-04433.0EDP.1PB.3SC2. | 1 | BOMBA RECIRCULACIÓ ACS |  | 1 |  | SEDICAL | SAP 25/125-0,25/K | NO LEGIBLE |  | 2006-09-01 | [9 empty] | < 70 kW | [34 empty] | Rotor humit | [81 empty] | fbe7e024-0a1f-488d-847b-d9a367537264 | 6f950eac-c731-4d6c-841a-c8ef1ff4ec2b
Lot 01 | PNA-04433 | PNA-04433 - CLI-03.02 | BOMBES CIRCULACIÓ ACS I CLIMA | 03.02 | BOMBES I GRUPS DE PRESSIÓ¦BOMBES CIRCULACIÓ ACS I CLIMA | CLIMATITZACIÓ |  |  |  | ENS.PNA-04433.0EDP.1PB.3SC2. | 1 | BOMBA SECUNDARI ACS |  | 1 |  | SEDICAL | SIM 32/145-0,2/B | NO LEGIBLE |  | 2006-09-01 | [9 empty] | < 70 kW | [34 empty] | Rotor humit | [81 empty] | fbe7e024-0a1f-488d-847b-d9a367537264 | d867eee7-6e98-490d-944c-722738b39481
Lot 01 | PNA-04433 | PNA-04433 - CLI-34.01 | INSTAL·LACIÓ CLIMATITZACIÓ | 34.01 | INSTAL·LACIONS¦INSTAL·LACIÓ CLIMATITZACIÓ | CLIMATITZACIÓ |  |  |  | ENS.PNA-04433. | 1 | INSTAL·LACIÓ CLIMATITZACIÓ |  | 1 | [5 empty] | 2006-09-01 | [9 empty] | > 70 kW | [10 empty] | Calor | [105 empty] | 32fe2f37-d2de-478d-bf09-bd0bc52d4d31 | 307b96dd-e5f8-45e9-87b7-2b58021bb55a
Lot 01 | PNA-04433 | PNA-04433 - COM-17.01.B | ALTAVEUS | 17.01.B | EQUIPS COMUNICACIONS¦MEGAFONIA¦ALTAVEUS | COMUNICACIONS |  |  |  | ENS.PNA-04433.0EDP.1PB. | 7 | ALTAVEUS PB |  | 1 | [5 empty] | 2006-09-01 |  |  |  | OPTIMUS WAS-6061 6-9W | [122 empty] | b9edca14-66bd-4c6e-b37b-7f1ef2d52294 | b9e95dee-d9c0-4167-aee1-209936cce929
Lot 01 | PNA-04433 | PNA-04433 - COM-17.01.B | ALTAVEUS | 17.01.B | EQUIPS COMUNICACIONS¦MEGAFONIA¦ALTAVEUS | COMUNICACIONS |  |  |  | ENS.PNA-04433.0EDP.2P1. | 3 | ALTAVEUS P1 |  | 1 | [5 empty] | 2006-09-01 |  |  |  | OPTIMUS WAS-6061 6-9W | [122 empty] | b9edca14-66bd-4c6e-b37b-7f1ef2d52294 | 5d0b9153-e084-4652-ac69-bda13c5836c6
Lot 01 | PNA-04433 | PNA-04433 - COM-17.01.C | RACKS MEGAFONIA | 17.01.C | EQUIPS COMUNICACIONS¦MEGAFONIA¦RACKS | COMUNICACIONS |  |  |  | ENS.PNA-04433.0EDP.1PB.1SC. | 1 | CENTRALETA MEGAFONIA |  | 1 | [5 empty] | 2006-09-01 | [126 empty] | 5908c6cd-eac1-413a-988d-d77a3b4f3d1d | 0d67cf1c-cd41-48b5-b00f-8a266ca092db
Lot 01 | PNA-04433 | PNA-04433 - COM-17.05.E | PRESA TV / FM | 17.05.E | EQUIPS COMUNICACIONS¦TELEVISIÓ-FM¦PRESA TV / FM | COMUNICACIONS |  |  |  | ENS.PNA-04433.0EDP.1PB. | 1 | PRESA TV PB |  | 1 | [5 empty] | 2006-09-01 | [126 empty] | 1f57c614-6294-44d1-8245-1e46d57d1ed7 | 3b46838c-c770-421d-9c18-664b7b1a5256
Lot 01 | PNA-04433 | PNA-04433 - COM-17.05.E | PRESA TV / FM | 17.05.E | EQUIPS COMUNICACIONS¦TELEVISIÓ-FM¦PRESA TV / FM | COMUNICACIONS |  |  |  | ENS.PNA-04433.0EDP.2P1. | 1 | PRESA TV P1 |  | 1 | [5 empty] | 2006-09-01 | [126 empty] | 1f57c614-6294-44d1-8245-1e46d57d1ed7 | 982512c7-2270-426a-825c-bf548c38a354
Lot 01 | PNA-04433 | PNA-04433 - COM-17.05.E | PRESA TV / FM | 17.05.E | EQUIPS COMUNICACIONS¦TELEVISIÓ-FM¦PRESA TV / FM | COMUNICACIONS |  |  |  | ENS.PNA-04433.1GIM.1PB. | 1 | PRESA TV GIM |  | 1 | [5 empty] | 2006-09-01 | [126 empty] | 1f57c614-6294-44d1-8245-1e46d57d1ed7 | 1e183e34-dfc5-4ab9-a7ab-82c0bcd01caf
Lot 01 | PNA-04433 | PNA-04433 - COM-17.09.B | PRESES VEU I DADES | 17.09.B | EQUIPS COMUNICACIONS¦VEU I DADES¦ PRESES | COMUNICACIONS |  |  |  | ENS.PNA-04433.0EDP.1PB. | 28 | PRESA RJ45 PB |  | 1 | [5 empty] | 2006-09-01 | [126 empty] | c76087e8-4235-4ee6-a1db-1043d74b6e4a | 14b4c339-f9f2-45e0-89f5-7e5ef370a380
Lot 01 | PNA-04433 | PNA-04433 - COM-17.09.B | PRESES VEU I DADES | 17.09.B | EQUIPS COMUNICACIONS¦VEU I DADES¦ PRESES | COMUNICACIONS |  |  |  | ENS.PNA-04433.0EDP.2P1. | 28 | PRESA RJ45 P1 |  | 1 | [5 empty] | 2006-09-01 | [126 empty] | c76087e8-4235-4ee6-a1db-1043d74b6e4a | caf33603-865b-41dc-81b0-045f5596d1ef
Lot 01 | PNA-04433 | PNA-04433 - FON-01.05 | TERMOS | 01.05 | GENERADORS D'ENERGIA¦TERMOS | LEGIONEL·LA |  |  |  | ENS.PNA-04433.0EDP.1PB.1APSICO. | 1 | TERMO PSICO | 2ER327 | 1 |  | FAGOR | RB-50 ECO | N132205268 |  | 2006-09-01 | [9 empty] | < 70 kW | 0 |  |  | 0 |  |  | 0 | 50 |  |  |  | 0.05 | [104 empty] | 47670358-6824-435e-bbf9-af7307500d7d | a0595867-aa16-4367-b040-e9969921c2b9
Lot 01 | PNA-04433 | PNA-04433 - FON-01.05 | TERMOS | 01.05 | GENERADORS D'ENERGIA¦TERMOS | LEGIONEL·LA |  |  |  | ENS.PNA-04433.0EDP.1PB.2L03. | 1 | TERMO P3 | 241079 | 1 |  | THERMOR | VM-050-D325D2-BC | 193410990 |  | 2006-09-01 | [9 empty] | < 70 kW | 0 |  |  | 0 |  |  | 0 | 50 |  |  |  | 0.05 | [104 empty] | 47670358-6824-435e-bbf9-af7307500d7d | b453b544-052d-4a87-9115-1ec7385f55d1
Lot 01 | PNA-04433 | PNA-04433 - FON-01.05 | TERMOS | 01.05 | GENERADORS D'ENERGIA¦TERMOS | LEGIONEL·LA |  |  |  | ENS.PNA-04433.0EDP.1PB.3CUI. | 1 | TERMO CUINA | C05023I | 1 |  | NOFER | SB50 | SB05017011695 |  | 2006-09-01 | [9 empty] | < 70 kW | 0 |  |  | 0 |  |  | 0 | 50 |  |  |  | 0.05 | [104 empty] | 47670358-6824-435e-bbf9-af7307500d7d | 0b9bac88-ffa3-4bdf-8b8e-501c819d4f13
Lot 01 | PNA-04433 | PNA-04433 - FON-04.01.A | INTERCANVIADOR DE PLAQUES | 04.01.A | FLUIDS I GASOS¦INTERCANVIADORS¦PLAQUES | FONTANERIA |  |  |  | ENS.PNA-04433.0EDP.1PB.3SC2. | 1 | INTERCAMBIADOR DE PLAQUES |  | 1 | [5 empty] | 2006-09-01 | [9 empty] | < 70 kW | [116 empty] | 556fb89f-4074-4fc9-adf0-b4659e9e6747 | fd282c97-6327-4197-ae34-aaad0d95668d
Lot 01 | PNA-04433 | PNA-04433 - FON-04.02 | DIPÒSIT EXPANSIÓ | 04.02 | FLUIDS I GASOS¦DIPÒSIT EXPANSIÓ | FONTANERIA |  |  |  | ENS.PNA-04433.0EDP.1PB.3SC1. | 1 | DIPÒSIT EXPANSIÓ 1 | 1 | 1 |  | WAFT | 50L | NO LEGIBLE |  | 2006-09-01 | [9 empty] | < 70 kW | [11 empty] | 0.05 | 0 | [103 empty] | 7c9454bb-6f59-4674-8fd0-a29d5fec0cfc | efbe403a-ddb4-4d1c-ad33-8fcbcaa11348
Lot 01 | PNA-04433 | PNA-04433 - FON-04.02 | DIPÒSIT EXPANSIÓ | 04.02 | FLUIDS I GASOS¦DIPÒSIT EXPANSIÓ | FONTANERIA |  |  |  | ENS.PNA-04433.0EDP.1PB.3SC1. | 1 | DIPÒSIT EXPANSIÓ 2 | 2 | 1 |  | WAFT | 80L | NO LEGIBLE |  | 2006-09-01 | [9 empty] | < 70 kW | [11 empty] | 0.08 | 0 | [103 empty] | 7c9454bb-6f59-4674-8fd0-a29d5fec0cfc | c7bf3c57-50ee-49d5-b1f3-c9ef7261297d
Lot 01 | PNA-04433 | PNA-04433 - FON-04.02 | DIPÒSIT EXPANSIÓ | 04.02 | FLUIDS I GASOS¦DIPÒSIT EXPANSIÓ | FONTANERIA |  |  |  | ENS.PNA-04433.0EDP.1PB.3SC2. | 1 | DIPÒSIT EXPANSIÓ 3 | 3 | 1 |  | WAFT | 30L | NO LEGIBLE |  | 2006-09-01 | [9 empty] | < 70 kW | [11 empty] | 0.03 | 0 | [103 empty] | 7c9454bb-6f59-4674-8fd0-a29d5fec0cfc | f16c780c-a27f-4e7d-bdec-fac8ee770fe4
Lot 01 | PNA-04433 | PNA-04433 - FON-04.02 | DIPÒSIT EXPANSIÓ | 04.02 | FLUIDS I GASOS¦DIPÒSIT EXPANSIÓ | FONTANERIA |  |  |  | ENS.PNA-04433.0EDP.1PB.3SC2. | 1 | DIPÒSIT EXPANSIÓ 4 | 4 | 1 |  | REFLEX | 40L | NO LEGIBLE |  | 2006-09-01 | [9 empty] | < 70 kW | [11 empty] | 0.04 | 0 | [103 empty] | 7c9454bb-6f59-4674-8fd0-a29d5fec0cfc | b2cd68bc-0b32-4bd6-946e-d8a0dcab4764
Lot 01 | PNA-04433 | PNA-04433 - FON-04.05 | DIPÒSIT ACUMULADOR ACS | 04.05 | FLUIDS I GASOS¦DIPÒSIT ACUMULADOR ACS | LEGIONEL·LA |  |  |  | ENS.PNA-04433.0EDP.1PB.3SC2. | 1 | ACUMULADOR 1 |  | 1 |  | LAPESA | MV800R | NO LEGIBLE |  | 2006-09-01 | [9 empty] | > 70 kW | [11 empty] | 0.75 | [104 empty] | 544011fc-c8ae-4b63-9508-50f274e8050d | 9dd36b94-4115-4ce8-8e1a-ee968d02f1c4
Lot 01 | PNA-04433 | PNA-04433 - FON-04.05 | DIPÒSIT ACUMULADOR ACS | 04.05 | FLUIDS I GASOS¦DIPÒSIT ACUMULADOR ACS | LEGIONEL·LA |  |  |  | ENS.PNA-04433.0EDP.1PB.3SC2. | 1 | ACUMULADOR 2 |  | 1 |  | LAPESA | MV800R | NO LEGIBLE |  | 2006-09-01 | [9 empty] | > 70 kW | [11 empty] | 0.75 | [104 empty] | 544011fc-c8ae-4b63-9508-50f274e8050d | 61dc54b2-6280-4623-90bb-f6e4eec9380a
Lot 01 | PNA-04433 | PNA-04433 - FON-10.01.A | AIGÜERES | 10.01.A | APARELLS SANITARIS I AIXETERIA¦APARELLS SANITARIS¦AIGÜERES | FONTANERIA |  |  |  | ENS.PNA-04433.0EDP.1PB. | 3 | AIGÜERES CUINA |  | 1 | [5 empty] | 2006-09-01 | [126 empty] | 58a2dbc0-39cf-473e-b301-6e528ce2eff2 | ab58a09c-faf0-449f-bebf-710666b38d1f
Lot 01 | PNA-04433 | PNA-04433 - FON-10.01.B | PLATS DE DUTXA | 10.01.B | APARELLS SANITARIS I AIXETERIA¦APARELLS SANITARIS¦PLATS DE DUTXA | FONTANERIA |  |  |  | ENS.PNA-04433.0EDP.1PB. | 2 | PLATS DE DUTXA |  | 1 | [5 empty] | 2006-09-01 | [126 empty] | 809b44cb-d6af-4822-8e59-ce4d3ea67cf6 | 2440f4a0-d5e7-49e5-82ea-7d76d9e50117
Lot 01 | PNA-04433 | PNA-04433 - FON-10.01.D | INODOR | 10.01.D | APARELLS SANITARIS I AIXETERIA¦APARELLS SANITARIS¦INODOR | FONTANERIA |  |  |  | ENS.PNA-04433.0EDP.1PB. | 23 | WC PB |  | 1 | [5 empty] | 2006-09-01 | [23 empty] | Motxilla | [102 empty] | 3ea1ad5d-5c58-4ee6-b8d4-d96e8c6fb0d1 | 6708c3c2-d57c-402e-bb3d-59d9fcb533c0
Lot 01 | PNA-04433 | PNA-04433 - FON-10.01.D | INODOR | 10.01.D | APARELLS SANITARIS I AIXETERIA¦APARELLS SANITARIS¦INODOR | FONTANERIA |  |  |  | ENS.PNA-04433.0EDP.2P1. | 11 | WC P1 |  | 1 | [5 empty] | 2006-09-01 | [23 empty] | Motxilla | [102 empty] | 3ea1ad5d-5c58-4ee6-b8d4-d96e8c6fb0d1 | 98d1ca19-b2e7-46fd-a08e-c7b9cb472990
Lot 01 | PNA-04433 | PNA-04433 - FON-10.01.E | ABOCADOR | 10.01.E | APARELLS SANITARIS I AIXETERIA¦APARELLS SANITARIS¦ABOCADOR | FONTANERIA |  |  |  | ENS.PNA-04433.0EDP.1PB. | 1 | ABOCADOR PB |  | 1 | [5 empty] | 2006-09-01 | [126 empty] | 33e6b322-ed5a-41b3-8360-0100b70659e0 | 9a36c97c-abda-4652-9e35-03816e217071
Lot 01 | PNA-04433 | PNA-04433 - FON-10.01.E | ABOCADOR | 10.01.E | APARELLS SANITARIS I AIXETERIA¦APARELLS SANITARIS¦ABOCADOR | FONTANERIA |  |  |  | ENS.PNA-04433.0EDP.2P1. | 1 | ABOCADOR P1 |  | 1 | [5 empty] | 2006-09-01 | [126 empty] | 33e6b322-ed5a-41b3-8360-0100b70659e0 | 3bfc5ffc-a9fb-4899-aaa6-819b0f5f64d9
Lot 01 | PNA-04433 | PNA-04433 - FON-10.01.F | LAVABOS | 10.01.F | APARELLS SANITARIS I AIXETERIA¦APARELLS SANITARIS¦LAVABOS | FONTANERIA |  |  |  | ENS.PNA-04433.0EDP.1PB. | 27 | PIQUES PB |  | 1 | [5 empty] | 2006-09-01 | [126 empty] | 7c195cd3-7f09-4dfd-8664-00bf0666e8e1 | 7d1b82b9-7252-49d7-b673-54aa056df355
Lot 01 | PNA-04433 | PNA-04433 - FON-10.01.F | LAVABOS | 10.01.F | APARELLS SANITARIS I AIXETERIA¦APARELLS SANITARIS¦LAVABOS | FONTANERIA |  |  |  | ENS.PNA-04433.0EDP.2P1. | 19 | PIQUES P1 |  | 1 | [5 empty] | 2006-09-01 | [126 empty] | 7c195cd3-7f09-4dfd-8664-00bf0666e8e1 | e7c9046b-1966-4d12-a5f4-1cf08e9162b4
Lot 01 | PNA-04433 | PNA-04433 - FON-10.02.B | AIXETES ACS | 10.02.B | APARELLS SANITARIS I AIXETERIA¦AIXETERIA¦AIXETES ACS | LEGIONEL·LA |  |  |  | ENS.PNA-04433.0EDP.1PB. | 26 | AIXETES ACS PB |  | 1 | [5 empty] | 2006-09-01 | [24 empty] | Polsador | [101 empty] | 52521efb-acc0-420f-b11b-f9635b5c155f | 6368c6cb-1584-4c73-aabf-2af75d3baf67
Lot 01 | PNA-04433 | PNA-04433 - FON-10.02.C | AIXETES AFS | 10.02.C | APARELLS SANITARIS I AIXETERIA¦AIXETERIA¦AIXETES AFS | LEGIONEL·LA |  |  |  | ENS.PNA-04433.0EDP.1PB. | 56 | AIXETES AFCH PB |  | 1 | [5 empty] | 2006-09-01 | [24 empty] | Polsador | [101 empty] | c9effc60-da8c-475d-9c2d-58fb3bbdf36f | f396a81d-83b1-4eb0-ade7-bd3e9346f03b
Lot 01 | PNA-04433 | PNA-04433 - FON-10.02.C | AIXETES AFS | 10.02.C | APARELLS SANITARIS I AIXETERIA¦AIXETERIA¦AIXETES AFS | LEGIONEL·LA |  |  |  | ENS.PNA-04433.0EDP.2P1. | 30 | AIXETES AFCH P1 |  | 1 | [5 empty] | 2006-09-01 | [24 empty] | Polsador | [101 empty] | c9effc60-da8c-475d-9c2d-58fb3bbdf36f | 02333c1d-735b-40c2-b49c-6018f669031b
Lot 01 | PNA-04433 | PNA-04433 - FON-34.02 | INSTAL·LACIÓ ACS | 34.02 | INSTAL·LACIONS¦INSTAL·LACIÓ ACS | LEGIONEL·LA |  |  |  | ENS.PNA-04433. | 1 | INSTAL·LACIÓ ACS |  | 1 | [5 empty] | 2006-09-01 | [9 empty] | > 70 kW | [116 empty] | 44d99ed3-86bc-463d-b654-f9093437456b | bcd2001e-2299-4ee8-bc67-94c1fe6ba7ea
Lot 01 | PNA-04433 | PNA-04433 - FON-34.03 | INSTAL·LACIÓ AFS | 34.03 | INSTAL·LACIONS¦INSTAL·LACIÓ AFS | LEGIONEL·LA |  |  |  | ENS.PNA-04433. | 1 | INSTAL·LACIÓ AFS |  | 1 | [5 empty] | 2006-09-01 | [126 empty] | 486567cd-3054-458d-bff6-72f904a31751 | 5cf9271f-5d46-4ebe-a01c-4a3326fc632f
Lot 01 | PNA-04433 | PNA-04433 - GAS-34.04 | INSTAL·LACIÓ GAS | 34.04 | INSTAL·LACIONS¦INSTAL·LACIÓ GAS | GAS COMBUSTIBLE |  |  |  | ENS.PNA-04433. | 1 | INSTAL·LACIÓ GAS |  | 1 | [5 empty] | 2006-09-01 | [126 empty] | bdc378ea-9ce6-4fa0-a212-938dd600613c | 51834df4-4eba-4150-b905-260ec59b4b63
Lot 01 | PNA-04433 | PNA-04433 - PRO-11.01 | DETECTORS PCI | 11.01 | CONTRAINCENDIS¦DETECTORS | PROTECCIÓ CONTRA INCENDIS |  |  |  | ENS.PNA-04433.0EDP.1PB. | 11 | DETECTORS PCI |  | 1 | [5 empty] | 2006-09-01 | [40 empty] | Termovelocimètrics | [85 empty] | 8c85a200-a84d-4e4d-814b-e9990dda0fc3 | 6518ce77-72fe-4857-a916-664d926cc6f8
Lot 01 | PNA-04433 | PNA-04433 - PRO-11.03 | PULSADORS D'ALARMA PCI | 11.03 | CONTRAINCENDIS¦PULSADORS D'ALARMA | PROTECCIÓ CONTRA INCENDIS |  |  |  | ENS.PNA-04433.0EDP.1PB. | 3 | PULSADORS PCI |  | 1 | [5 empty] | 2006-09-01 | [126 empty] | 504a0aa9-0675-4020-9d5c-2cc7f5641b89 | fa7308b8-b6ff-4a3c-9b04-0b12a40937c5
Lot 01 | PNA-04433 | PNA-04433 - PRO-11.06 | CENTRALS DETECCIÓ PCI | 11.06 | CONTRAINCENDIS¦CENTRALS DETECCIÓ | PROTECCIÓ CONTRA INCENDIS |  |  |  | ENS.PNA-04433.0EDP.1PB.1CON. | 1 | CENTRELETA PCI |  | 1 |  | PLANA FABREGA | CENT0176 | NO LEGIBLE |  | 2006-09-01 | [126 empty] | 219abba7-0690-489a-ba85-4b544bc46d87 | be3e6a96-ddda-4582-a2d9-9d99fc873300
Lot 01 | PNA-04433 | PNA-04433 - PRO-11.07 | BIE | 11.07 | CONTRAINCENDIS¦EQUIPS MÀNEGA | PROTECCIÓ CONTRA INCENDIS |  |  |  | ENS.PNA-04433.0EDP.1PB. | 1 | BIE NÚM.1 JUNT ENTRADA MENJADOR |  | 1 | [5 empty] | 2006-09-01 |  |  |  | descripción de materiales, medidas y puntos interesantes del equipo. | [122 empty] | 262a83b3-9416-4fef-9531-26701560cf98 | ba7d2a30-7d40-4703-8681-8c1032dad562
Lot 01 | PNA-04433 | PNA-04433 - PRO-11.07 | BIE | 11.07 | CONTRAINCENDIS¦EQUIPS MÀNEGA | PROTECCIÓ CONTRA INCENDIS |  |  |  | ENS.PNA-04433.0EDP.1PB.1PAS. | 1 | BIE NÚM.3 DAVANT BIBLIOTECA |  | 1 | [5 empty] | 2006-09-01 |  |  |  | descripción de materiales, medidas y puntos interesantes del equipo. | [122 empty] | 262a83b3-9416-4fef-9531-26701560cf98 | 149f6815-d512-408a-acd9-13236def68d1
Lot 01 | PNA-04433 | PNA-04433 - PRO-11.07 | BIE | 11.07 | CONTRAINCENDIS¦EQUIPS MÀNEGA | PROTECCIÓ CONTRA INCENDIS |  |  |  | ENS.PNA-04433.0EDP.1PB.1PAS. | 1 | BIE NÚM.4 INFANTIL |  | 1 | [5 empty] | 2006-09-01 |  |  |  | descripción de materiales, medidas y puntos interesantes del equipo. | [122 empty] | 262a83b3-9416-4fef-9531-26701560cf98 | 52da55e8-0d26-44bc-8cd4-dc60c54cc876
Lot 01 | PNA-04433 | PNA-04433 - PRO-11.07 | BIE | 11.07 | CONTRAINCENDIS¦EQUIPS MÀNEGA | PROTECCIÓ CONTRA INCENDIS |  |  |  | ENS.PNA-04433.0EDP.1PB.1PAS. | 1 | BIE NÚM.5 INFANTIL |  | 1 | [5 empty] | 2006-09-01 |  |  |  | descripción de materiales, medidas y puntos interesantes del equipo. | [122 empty] | 262a83b3-9416-4fef-9531-26701560cf98 | a7ddcce6-73a9-4a1e-8998-5a47fac5914b
Lot 01 | PNA-04433 | PNA-04433 - PRO-11.07 | BIE | 11.07 | CONTRAINCENDIS¦EQUIPS MÀNEGA | PROTECCIÓ CONTRA INCENDIS |  |  |  | ENS.PNA-04433.0EDP.1PB.1PAS. | 1 | BIE NÚM.6 JUNT LAVABOS |  | 1 | [5 empty] | 2006-09-01 |  |  |  | descripción de materiales, medidas y puntos interesantes del equipo. | [122 empty] | 262a83b3-9416-4fef-9531-26701560cf98 | a320da70-641c-4590-a215-b7d6a365f464
Lot 01 | PNA-04433 | PNA-04433 - PRO-11.07 | BIE | 11.07 | CONTRAINCENDIS¦EQUIPS MÀNEGA | PROTECCIÓ CONTRA INCENDIS |  |  |  | ENS.PNA-04433.0EDP.2P1.1PAS. | 1 | BIE NÚM.7 JUNT INFORMÀTICA |  | 1 | [5 empty] | 2006-09-01 |  |  |  | descripción de materiales, medidas y puntos interesantes del equipo. | [122 empty] | 262a83b3-9416-4fef-9531-26701560cf98 | af8c80c4-3045-4c30-b4fb-82698c2ff72c
Lot 01 | PNA-04433 | PNA-04433 - PRO-11.07 | BIE | 11.07 | CONTRAINCENDIS¦EQUIPS MÀNEGA | PROTECCIÓ CONTRA INCENDIS |  |  |  | ENS.PNA-04433.0EDP.2P1.1PAS. | 1 | BIE NÚM.8 LAVABOS |  | 1 | [5 empty] | 2006-09-01 |  |  |  | descripción de materiales, medidas y puntos interesantes del equipo. | [122 empty] | 262a83b3-9416-4fef-9531-26701560cf98 | 8c61c3c8-3f49-4d5f-b78d-4c70d21351d0
Lot 01 | PNA-04433 | PNA-04433 - PRO-11.07 | BIE | 11.07 | CONTRAINCENDIS¦EQUIPS MÀNEGA | PROTECCIÓ CONTRA INCENDIS |  |  |  | ENS.PNA-04433.1GIM. | 1 | BIE NÚM.2 |  | 1 | [5 empty] | 2006-09-01 |  |  |  | descripción de materiales, medidas y puntos interesantes del equipo. | [122 empty] | 262a83b3-9416-4fef-9531-26701560cf98 | bcbb31b4-378a-4f6c-85e0-76857b598639
Lot 01 | PNA-04433 | PNA-04433 - PRO-11.09 | EXTINTOR | 11.09 | CONTRAINCENDIS¦EXTINTOR | PROTECCIÓ CONTRA INCENDIS |  |  |  | ENS.PNA-04433.0EDP.0ASC. | 1 | EXTINTOR NÚM.26 | 280457 | 1 | [5 empty] | 2006-09-01 | [42 empty] | Pols seca | 6 | [82 empty] | 36d8f422-0ca9-4ee4-b26d-389e32df09b4 | ed72bc89-3233-49e3-94db-5064fd288e6f
Lot 01 | PNA-04433 | PNA-04433 - PRO-11.09 | EXTINTOR | 11.09 | CONTRAINCENDIS¦EXTINTOR | PROTECCIÓ CONTRA INCENDIS |  |  |  | ENS.PNA-04433.0EDP.0ASC. | 1 | EXTINTOR NÚM.27 | 1269600 | 1 | [5 empty] | 2006-09-01 | [42 empty] | Anhídrid carbònic | 5 | [82 empty] | 36d8f422-0ca9-4ee4-b26d-389e32df09b4 | 775fa102-f81a-4367-aa88-bc84fe7653b8
Lot 01 | PNA-04433 | PNA-04433 - PRO-11.09 | EXTINTOR | 11.09 | CONTRAINCENDIS¦EXTINTOR | PROTECCIÓ CONTRA INCENDIS |  |  |  | ENS.PNA-04433.0EDP.1PB.1MEN. | 1 | EXTINTOR NÚM.14 JUNT ENTRADA MENJADOR | 17722 | 1 | [5 empty] | 2006-09-01 | [42 empty] | Anhídrid carbònic | 5 | [82 empty] | 36d8f422-0ca9-4ee4-b26d-389e32df09b4 | 3c9c7d34-0e2a-428a-925d-d821d42f027f
Lot 01 | PNA-04433 | PNA-04433 - PRO-11.09 | EXTINTOR | 11.09 | CONTRAINCENDIS¦EXTINTOR | PROTECCIÓ CONTRA INCENDIS |  |  |  | ENS.PNA-04433.0EDP.1PB.1MEN. | 1 | EXTINTOR NÚM.3 | 200411 | 1 | [5 empty] | 2006-09-01 | [42 empty] | Pols seca | 6 | [82 empty] | 36d8f422-0ca9-4ee4-b26d-389e32df09b4 | 8894b944-b488-485d-9e5f-71dc66a64871
Lot 01 | PNA-04433 | PNA-04433 - PRO-11.09 | EXTINTOR | 11.09 | CONTRAINCENDIS¦EXTINTOR | PROTECCIÓ CONTRA INCENDIS |  |  |  | ENS.PNA-04433.0EDP.1PB.1MEN. | 1 | EXTINTOR NÚM.6 JUNT ENTRADA MENJADOR | 11136 | 1 | [5 empty] | 2006-09-01 | [42 empty] | Pols seca | 6 | [82 empty] | 36d8f422-0ca9-4ee4-b26d-389e32df09b4 | c5a07838-d395-4ffa-b880-140043453a6c
Lot 01 | PNA-04433 | PNA-04433 - PRO-11.09 | EXTINTOR | 11.09 | CONTRAINCENDIS¦EXTINTOR | PROTECCIÓ CONTRA INCENDIS |  |  |  | ENS.PNA-04433.0EDP.1PB.1MEN. | 1 | EXTINTOR NÚM.9 | 4105 | 1 | [5 empty] | 2006-09-01 | [42 empty] | Pols seca | 6 | [82 empty] | 36d8f422-0ca9-4ee4-b26d-389e32df09b4 | 2acc152b-f13e-46d4-9c3f-b8e381ecc987
Lot 01 | PNA-04433 | PNA-04433 - PRO-11.09 | EXTINTOR | 11.09 | CONTRAINCENDIS¦EXTINTOR | PROTECCIÓ CONTRA INCENDIS |  |  |  | ENS.PNA-04433.0EDP.1PB.1PAS. | 1 | EXTINTOR NÚM.1 INFANTIL | 11103 | 1 | [5 empty] | 2006-09-01 | [42 empty] | Pols seca | 6 | [82 empty] | 36d8f422-0ca9-4ee4-b26d-389e32df09b4 | 4e54384f-ba6b-4cf0-b784-305468cbe2c7
Lot 01 | PNA-04433 | PNA-04433 - PRO-11.09 | EXTINTOR | 11.09 | CONTRAINCENDIS¦EXTINTOR | PROTECCIÓ CONTRA INCENDIS |  |  |  | ENS.PNA-04433.0EDP.1PB.1PAS. | 1 | EXTINTOR NÚM.10 JUNT AULA RELIGIÓ | 11579 | 1 | [5 empty] | 2006-09-01 | [42 empty] | Pols seca | 6 | [82 empty] | 36d8f422-0ca9-4ee4-b26d-389e32df09b4 | 475a9705-fde8-4e03-90b5-0bc9ebf6ff19
Lot 01 | PNA-04433 | PNA-04433 - PRO-11.09 | EXTINTOR | 11.09 | CONTRAINCENDIS¦EXTINTOR | PROTECCIÓ CONTRA INCENDIS |  |  |  | ENS.PNA-04433.0EDP.1PB.1PAS. | 1 | EXTINTOR NÚM.16 INFANTIL | 48903 | 1 | [5 empty] | 2006-09-01 | [42 empty] | Pols seca | 6 | [82 empty] | 36d8f422-0ca9-4ee4-b26d-389e32df09b4 | 28c25b75-6d8d-45f8-ac8e-85f4e8c55c40
Lot 01 | PNA-04433 | PNA-04433 - PRO-11.09 | EXTINTOR | 11.09 | CONTRAINCENDIS¦EXTINTOR | PROTECCIÓ CONTRA INCENDIS |  |  |  | ENS.PNA-04433.0EDP.1PB.1PAS. | 1 | EXTINTOR NÚM.17 INFANTIL | 13033 | 1 | [5 empty] | 2006-09-01 | [42 empty] | Pols seca | 6 | [82 empty] | 36d8f422-0ca9-4ee4-b26d-389e32df09b4 | 5ffe5c8c-827e-45b5-a58b-4e5e11472862
Lot 01 | PNA-04433 | PNA-04433 - PRO-11.09 | EXTINTOR | 11.09 | CONTRAINCENDIS¦EXTINTOR | PROTECCIÓ CONTRA INCENDIS |  |  |  | ENS.PNA-04433.0EDP.1PB.1PAS. | 1 | EXTINTOR NÚM.2 DAVANT BIBLIOTECA | 11122 | 1 | [5 empty] | 2006-09-01 | [42 empty] | Pols seca | 6 | [82 empty] | 36d8f422-0ca9-4ee4-b26d-389e32df09b4 | 8b0f8429-9cfa-4beb-b658-1e03ca942c08
Lot 01 | PNA-04433 | PNA-04433 - PRO-11.09 | EXTINTOR | 11.09 | CONTRAINCENDIS¦EXTINTOR | PROTECCIÓ CONTRA INCENDIS |  |  |  | ENS.PNA-04433.0EDP.1PB.1PAS. | 1 | EXTINTOR NÚM.4 JUNT LAVABOS | 11126 | 1 | [5 empty] | 2006-09-01 | [42 empty] | Pols seca | 6 | [82 empty] | 36d8f422-0ca9-4ee4-b26d-389e32df09b4 | e6ea6a39-62f6-4d49-91b0-71a3719b045c
Lot 01 | PNA-04433 | PNA-04433 - PRO-11.09 | EXTINTOR | 11.09 | CONTRAINCENDIS¦EXTINTOR | PROTECCIÓ CONTRA INCENDIS |  |  |  | ENS.PNA-04433.0EDP.1PB.1PAS. | 1 | EXTINTOR NÚM.8 INFANTIL | 11148 | 1 | [5 empty] | 2006-09-01 | [42 empty] | Pols seca | 6 | [82 empty] | 36d8f422-0ca9-4ee4-b26d-389e32df09b4 | c9f6dd90-0e74-44e4-848d-8aa0e52a0059
Lot 01 | PNA-04433 | PNA-04433 - PRO-11.09 | EXTINTOR | 11.09 | CONTRAINCENDIS¦EXTINTOR | PROTECCIÓ CONTRA INCENDIS |  |  |  | ENS.PNA-04433.0EDP.1PB.3CUI. | 1 | EXTINTOR NÚM.12 | 14153 | 1 | [5 empty] | 2006-09-01 | [42 empty] | Anhídrid carbònic | 5 | [82 empty] | 36d8f422-0ca9-4ee4-b26d-389e32df09b4 | 750e0819-8d25-403d-8cbd-10148ed23c4f
Lot 01 | PNA-04433 | PNA-04433 - PRO-11.09 | EXTINTOR | 11.09 | CONTRAINCENDIS¦EXTINTOR | PROTECCIÓ CONTRA INCENDIS |  |  |  | ENS.PNA-04433.0EDP.1PB.3SC1. | 1 | EXTINTOR NÚM.11 EXTERIOR JUNT CALDERES | 48804 | 1 | [5 empty] | 2006-09-01 | [42 empty] | Pols seca | 6 | [82 empty] | 36d8f422-0ca9-4ee4-b26d-389e32df09b4 | ab29baa3-02a1-435c-be31-884244bf7e45
Lot 01 | PNA-04433 | PNA-04433 - PRO-11.09 | EXTINTOR | 11.09 | CONTRAINCENDIS¦EXTINTOR | PROTECCIÓ CONTRA INCENDIS |  |  |  | ENS.PNA-04433.0EDP.1PB.3SC1. | 1 | EXTINTOR NÚM.15 EXTERIOR JUNT CALDERES | 26195 | 1 | [5 empty] | 2006-09-01 | [42 empty] | Anhídrid carbònic | 5 | [82 empty] | 36d8f422-0ca9-4ee4-b26d-389e32df09b4 | 33662d28-6c5b-4bdf-b8d9-2de43b367a2a
Lot 01 | PNA-04433 | PNA-04433 - PRO-11.09 | EXTINTOR | 11.09 | CONTRAINCENDIS¦EXTINTOR | PROTECCIÓ CONTRA INCENDIS |  |  |  | ENS.PNA-04433.0EDP.2P1.1PAS. | 1 | EXTINTOR NÚM.18 | 1187 | 1 | [5 empty] | 2006-09-01 | [42 empty] | Pols seca | 6 | [82 empty] | 36d8f422-0ca9-4ee4-b26d-389e32df09b4 | c7143d94-58bd-485e-8eb4-1b7dd5f06aec
Lot 01 | PNA-04433 | PNA-04433 - PRO-11.09 | EXTINTOR | 11.09 | CONTRAINCENDIS¦EXTINTOR | PROTECCIÓ CONTRA INCENDIS |  |  |  | ENS.PNA-04433.0EDP.2P1.1PAS. | 1 | EXTINTOR NÚM.19 JUNT INFORMÀTICA | 11142 | 1 | [5 empty] | 2006-09-01 | [42 empty] | Pols seca | 6 | [82 empty] | 36d8f422-0ca9-4ee4-b26d-389e32df09b4 | c677b12d-5594-417a-bd34-11a7bc250023
Lot 01 | PNA-04433 | PNA-04433 - PRO-11.09 | EXTINTOR | 11.09 | CONTRAINCENDIS¦EXTINTOR | PROTECCIÓ CONTRA INCENDIS |  |  |  | ENS.PNA-04433.0EDP.2P1.1PAS. | 1 | EXTINTOR NÚM.20 JUNT INFORMÀTICA | 13702 | 1 | [5 empty] | 2006-09-01 | [42 empty] | Anhídrid carbònic | 5 | [82 empty] | 36d8f422-0ca9-4ee4-b26d-389e32df09b4 | f065d61a-d862-4a29-ac7c-f5cdc6d21bb1
Lot 01 | PNA-04433 | PNA-04433 - PRO-11.09 | EXTINTOR | 11.09 | CONTRAINCENDIS¦EXTINTOR | PROTECCIÓ CONTRA INCENDIS |  |  |  | ENS.PNA-04433.0EDP.2P1.1PAS. | 1 | EXTINTOR NÚM.21 JUNT AULA ANGLÈS | 11104 | 1 | [5 empty] | 2006-09-01 | [42 empty] | Pols seca | 6 | [82 empty] | 36d8f422-0ca9-4ee4-b26d-389e32df09b4 | ab3c1f7d-eccc-440d-ad73-ae64724e5156
Lot 01 | PNA-04433 | PNA-04433 - PRO-11.09 | EXTINTOR | 11.09 | CONTRAINCENDIS¦EXTINTOR | PROTECCIÓ CONTRA INCENDIS |  |  |  | ENS.PNA-04433.0EDP.2P1.1PAS. | 1 | EXTINTOR NÚM.22 JUNT 4tA | 11137 | 1 | [5 empty] | 2006-09-01 | [42 empty] | Pols seca | 6 | [82 empty] | 36d8f422-0ca9-4ee4-b26d-389e32df09b4 | bef03092-f324-4cfb-9e69-5161e0e12fbd
Lot 01 | PNA-04433 | PNA-04433 - PRO-11.09 | EXTINTOR | 11.09 | CONTRAINCENDIS¦EXTINTOR | PROTECCIÓ CONTRA INCENDIS |  |  |  | ENS.PNA-04433.0EDP.2P1.1PAS. | 1 | EXTINTOR NÚM.23 DAVANT CURIOSITATS | 11153 | 1 | [5 empty] | 2006-09-01 | [42 empty] | Pols seca | 6 | [82 empty] | 36d8f422-0ca9-4ee4-b26d-389e32df09b4 | cdfedc68-4bd6-4846-9d62-c46689043ba9
Lot 01 | PNA-04433 | PNA-04433 - PRO-11.09 | EXTINTOR | 11.09 | CONTRAINCENDIS¦EXTINTOR | PROTECCIÓ CONTRA INCENDIS |  |  |  | ENS.PNA-04433.0EDP.2P1.1PAS. | 1 | EXTINTOR NÚM.24 JUNT AULA CURIOSITATS | 3095 | 1 | [5 empty] | 2006-09-01 | [42 empty] | Anhídrid carbònic | 5 | [82 empty] | 36d8f422-0ca9-4ee4-b26d-389e32df09b4 | 9fac994d-44c2-42e0-adc5-da10f6fc3623
Lot 01 | PNA-04433 | PNA-04433 - PRO-11.09 | EXTINTOR | 11.09 | CONTRAINCENDIS¦EXTINTOR | PROTECCIÓ CONTRA INCENDIS |  |  |  | ENS.PNA-04433.0EDP.2P1.1PAS. | 1 | EXTINTOR NÚM.25 DAVANT 6eB | 22576 | 1 | [5 empty] | 2006-09-01 | [42 empty] | Pols seca | 6 | [82 empty] | 36d8f422-0ca9-4ee4-b26d-389e32df09b4 | f6f48312-e676-4db1-9084-7262eeca1bac
Lot 01 | PNA-04433 | PNA-04433 - PRO-11.09 | EXTINTOR | 11.09 | CONTRAINCENDIS¦EXTINTOR | PROTECCIÓ CONTRA INCENDIS |  |  |  | ENS.PNA-04433.1GIM.1PB.1SG. | 1 | EXTINTOR NÚM.13 | 15972 | 1 | [5 empty] | 2006-09-01 | [42 empty] | Anhídrid carbònic | 5 | [82 empty] | 36d8f422-0ca9-4ee4-b26d-389e32df09b4 | 0047cc53-4578-4133-bde4-47884bbca394
Lot 01 | PNA-04433 | PNA-04433 - PRO-11.09 | EXTINTOR | 11.09 | CONTRAINCENDIS¦EXTINTOR | PROTECCIÓ CONTRA INCENDIS |  |  |  | ENS.PNA-04433.1GIM.1PB.1SG. | 1 | EXTINTOR NÚM.5 | 11129 | 1 | [5 empty] | 2006-09-01 | [42 empty] | Pols seca | 6 | [82 empty] | 36d8f422-0ca9-4ee4-b26d-389e32df09b4 | f58f0440-ea74-4ef6-b76f-2aa437dc2b08
Lot 01 | PNA-04433 | PNA-04433 - PRO-11.09 | EXTINTOR | 11.09 | CONTRAINCENDIS¦EXTINTOR | PROTECCIÓ CONTRA INCENDIS |  |  |  | ENS.PNA-04433.1GIM.1PB.1SG. | 1 | EXTINTOR NÚM.7 | 11139 | 1 | [5 empty] | 2006-09-01 | [42 empty] | Pols seca | 6 | [82 empty] | 36d8f422-0ca9-4ee4-b26d-389e32df09b4 | e4611004-7fc2-4610-a1a1-7e09d74a7d59
Lot 01 | PNA-04433 | PNA-04433 - PRO-34.05 | INSTAL·LACIÓ CONTRA INCENDIS | 34.05 | INSTAL·LACIONS¦INSTAL·LACIÓ CONTRA INCENDIS | PROTECCIÓ CONTRA INCENDIS |  |  |  | ENS.PNA-04433. | 1 | INSTAL·LACIÓ CONTRA INCENDIS |  | 1 | [5 empty] | 2006-09-01 | [126 empty] | 1c230a78-a9a3-4021-af12-a1aabba9dde2 | 6905d279-fad4-4ddc-a983-2116df4af99a
Lot 01 | PNA-04433 | PNA-04433 - SEG-12.01.B.B | DETECTOR DE PRESÈNCIA PER BIVOLUMÈTRICS | 12.01.B.B | SEGURETAT¦DETECTORS¦PRESÈNCIA¦BIVOLUMÈTRICS | SEGURETAT |  |  |  | ENS.PNA-04433.0EDP.1PB. | 8 | DETECTOR INTRUSIÓ PB |  | 1 | [5 empty] | 2006-09-01 | [46 empty] | 1 | [79 empty] | cadb8110-cc1c-44a9-a8dd-0c562d2c26ae | 8a92b664-1386-4aab-8ac3-171ecfe58d4a
Lot 01 | PNA-04433 | PNA-04433 - SEG-12.01.B.B | DETECTOR DE PRESÈNCIA PER BIVOLUMÈTRICS | 12.01.B.B | SEGURETAT¦DETECTORS¦PRESÈNCIA¦BIVOLUMÈTRICS | SEGURETAT |  |  |  | ENS.PNA-04433.0EDP.2P1. | 4 | DETECTOR INTRUSIÓ P1 |  | 1 | [5 empty] | 2006-09-01 | [46 empty] | 1 | [79 empty] | cadb8110-cc1c-44a9-a8dd-0c562d2c26ae | 26f5b829-9f4c-4f31-8718-311013e8acbd
Lot 01 | PNA-04433 | PNA-04433 - SEG-12.01.B.B | DETECTOR DE PRESÈNCIA PER BIVOLUMÈTRICS | 12.01.B.B | SEGURETAT¦DETECTORS¦PRESÈNCIA¦BIVOLUMÈTRICS | SEGURETAT |  |  |  | ENS.PNA-04433.1GIM.1PB. | 1 | DETECTOR INTRUSIÓ GIM |  | 1 | [5 empty] | 2006-09-01 | [46 empty] | 1 | [79 empty] | cadb8110-cc1c-44a9-a8dd-0c562d2c26ae | e9efe37c-eae0-40a2-b3a1-ba98380a3e09
Lot 01 | PNA-04433 | PNA-04433 - SEG-12.01.C | DETECTOR D'IMPULSOS | 12.01.C | SEGURETAT¦DETECTORS¦DETECTOR D'IMPULSOS | SEGURETAT |  |  |  | ENS.PNA-04433.0EDP.1PB. | 2 | DETECTOR LINIAL |  | 1 | [5 empty] | 2006-09-01 | [46 empty] | 1 | [79 empty] | a3451aeb-3541-4230-86b4-e2c6c2d1a440 | 5b74844e-32ab-47d7-b600-57754509b2ff
Lot 01 | PNA-04433 | PNA-04433 - SEG-12.03 | CENTRALS DE DETECCIÓ I ALARMA | 12.03 | SEGURETAT¦CENTRALS DE DETECCIÓ I ALARMA | SEGURETAT |  |  |  | ENS.PNA-04433.0EDP.1PB.1CON. | 1 | CENTRAL INTRUSIÓ |  | 1 |  | PLANA FÀBREGA | CR-80 | NO LEGIBLE |  | 2006-09-01 | [46 empty] | 1 | [79 empty] | 4995f117-35db-4e4e-b924-b598bb829089 | edae7787-0112-4fe4-a32f-407a723f2394
Lot 01 | PNA-04433 | PNA-04433 - SEG-12.03 | CENTRALS DE DETECCIÓ I ALARMA | 12.03 | SEGURETAT¦CENTRALS DE DETECCIÓ I ALARMA | SEGURETAT |  |  |  | ENS.PNA-04433.0EDP.1PB.1CON. | 1 | TECLAT INTRUSIÓ CONSERGERIA |  | 1 |  | PLANA FÀBREGA | LCD. TCR-299 | NO LEGIBLE |  | 2006-09-01 | [46 empty] | 1 | [79 empty] | 4995f117-35db-4e4e-b924-b598bb829089 | f8b94492-7126-4a9f-b847-cf732a2db4b3
Lot 01 | PNA-04433 | PNA-04433 - SEG-12.03 | CENTRALS DE DETECCIÓ I ALARMA | 12.03 | SEGURETAT¦CENTRALS DE DETECCIÓ I ALARMA | SEGURETAT |  |  |  | ENS.PNA-04433.0EDP.1PB.1CON. | 1 | TECLAT INTRUSIÓ SALA QUADRES ELÈCTRICS |  | 1 |  | PLANA FÀBREGA | LCD. TCR-298 | NO LEGIBLE |  | 2006-09-01 | [46 empty] | 1 | [79 empty] | 4995f117-35db-4e4e-b924-b598bb829089 | c94c5d2d-98a3-4e62-9850-326c4562f77d
Lot 01 | PNA-04433 | PNA-04433 - SEG-12.03 | CENTRALS DE DETECCIÓ I ALARMA | 12.03 | SEGURETAT¦CENTRALS DE DETECCIÓ I ALARMA | SEGURETAT |  |  |  | ENS.PNA-04433.0EDP.1PB.1MEN. | 1 | TECLAT INTRUSIÓ MENJADOR |  | 1 |  | PLANA FÀBREGA | LCD. TCR-301 | NO LEGIBLE |  | 2006-09-01 | [46 empty] | 1 | [79 empty] | 4995f117-35db-4e4e-b924-b598bb829089 | a5eee32f-ecf9-4eee-a275-973272b3842e
Lot 01 | PNA-04433 | PNA-04433 - SEG-12.03 | CENTRALS DE DETECCIÓ I ALARMA | 12.03 | SEGURETAT¦CENTRALS DE DETECCIÓ I ALARMA | SEGURETAT |  |  |  | ENS.PNA-04433.0EDP.1PB.1PAS. | 1 | TECLAT INTRUSIÓ INFANTIL |  | 1 |  | PLANA FÀBREGA | LCD. TCR-302 | NO LEGIBLE |  | 2006-09-01 | [46 empty] | 1 | [79 empty] | 4995f117-35db-4e4e-b924-b598bb829089 | ce90e09e-158e-4dff-8779-922361437dee
Lot 01 | PNA-04433 | PNA-04433 - SEG-12.03 | CENTRALS DE DETECCIÓ I ALARMA | 12.03 | SEGURETAT¦CENTRALS DE DETECCIÓ I ALARMA | SEGURETAT |  |  |  | ENS.PNA-04433.0EDP.1PB.1PAS. | 1 | TECLAT INTRUSIÓ PASSADÍS A VESTUARIS |  | 1 |  | PLANA FÀBREGA | LCD. TCR-300 | NO LEGIBLE |  | 2006-09-01 | [46 empty] | 1 | [79 empty] | 4995f117-35db-4e4e-b924-b598bb829089 | 307af23c-8211-438c-9f71-37ff68b3155e
Lot 01 | PNA-04433 | PNA-04433 - SEG-12.05 | SIRENES | 12.05 | SEGURETAT¦SIRENES | SEGURETAT |  |  |  | ENS.PNA-04433.0EDP.5FAÇ. | 1 | SIRENA INTRUSIÓ |  | 1 | [5 empty] | 2006-09-01 | [46 empty] | 1 | [79 empty] | 00e94297-925f-4aa4-a783-2fa504ed868f | 813f7f59-a530-4f29-8e44-a4c7cec850d7
Lot 01 | PNA-04433 | PNA-04433 - SIE-40.02 | CONCENTRADOR DE DADES | 40.02 | SISTEMA INFORMACIÓ ENERGÈTICA¦CONCENTRADOR DE DADES | SIE |  |  |  | ENS.PNA-04433.0EDP.1PB.1CON. | 1 | CONCENTRADOR DE DADES |  | 1 |  | Schneider | MPM-UN | 0080D3 |  | 2015-06-01 | [32 empty] | CONSERGERIA | [93 empty] | 180a8797-f982-4d04-8519-eaf54ff4f03d | 6df3be79-6805-447c-a3bf-dc8d973f1939
Lot 01 | PNA-04433 | PNA-04433 - SIE-40.04.01 | COMPTADOR ELÈCTRIC | 40.04.01 | SISTEMA INFORMACIÓ ENERGÈTICA¦ELEMENTS DE CAMP¦COMPTADOR ELÈCTRIC | SIE |  |  |  | ENS.PNA-04433.0EDP.1PB.1CON. | 1 | COMPTADOR ELÈCTRIC SIE |  | 1 |  | SCHNEIDER | IEM3255 | NO LEGIBLE |  | 2015-06-01 | [27 empty] | Modbus |  |  |  |  | CONSERGERIA | [93 empty] | d8f5d200-561a-4389-9fb1-6335c7393461 | dde3c3ac-223e-47ce-b14f-b1172ebac3cd
Lot 01 | PNA-04433 | PNA-04433 - SIE-40.04.01 | COMPTADOR ELÈCTRIC | 40.04.01 | SISTEMA INFORMACIÓ ENERGÈTICA¦ELEMENTS DE CAMP¦COMPTADOR ELÈCTRIC | SIE |  |  |  | ENS.PNA-04433.3URB.3COM. | 1 | COMPTADOR ELÈCTRIC COMPANYIA |  | 1 |  | CIRCUTOR | CIRWATT 410-UT5C-10C-00 | NO LEGIBLE |  | 2006-09-01 | [27 empty] | Modbus |  |  |  |  | ARMARI COMPTADORS | [93 empty] | d8f5d200-561a-4389-9fb1-6335c7393461 | 76193fc9-7edc-41d7-9c38-88cbfc000340
Lot 01 | PNA-04433 | PNA-04433 - SIE-40.04.02 | COMPTADOR GAS | 40.04.02 | SISTEMA INFORMACIÓ ENERGÈTICA¦ELEMENTS DE CAMP¦COMPTADOR GAS | SIE |  |  |  | ENS.PNA-04433.3URB.3COM. | 1 | COMPTADOR GAS COMPANYIA |  | 1 |  | ELSTER | BK-G40 | NO LEGIBLE |  | 2006-09-01 | [126 empty] | 6e0d93a1-70bb-42e6-ada4-1a655b0c9c59 | 8f73f1fe-2d9e-40da-a2f5-a89ca2772866
Lot 01 | PNA-04433 | PNA-04433 - SIE-40.04.04 | COMPTADOR AIGUA | 40.04.04 | SISTEMA INFORMACIÓ ENERGÈTICA¦ELEMENTS DE CAMP¦COMPTADOR AIGUA | SIE |  |  |  | ENS.PNA-04433.3URB.3COM. | 1 | COMPTADOR AIGUA COMPANYIA |  | 1 |  | ITRON | CYBLE-LRF | NO LEGIBLE |  | 2006-09-01 | [27 empty] | Modbus | [98 empty] | 5a298126-62aa-4f50-8aa7-c5cc074b14bd | 9ec38c62-082d-4e3b-a482-d4cfa98ca16b
Lot 01 | PNA-04433 | PNA-04433 - SIE-40.04.06 | EMISSOR DE POLSOS | 40.04.06 | SISTEMA INFORMACIÓ ENERGÈTICA¦ELEMENTS DE CAMP¦EMISSOR DE POLSOS | SIE |  |  |  | ENS.PNA-04433.3URB.3COM. | 1 | COMPTADOR GAS SIE |  | 1 |  | ELSTER | IN-Z61 | NO LEGIBLE |  | 2015-06-01 | [65 empty] | Gas | [60 empty] | 7c68e807-1c1e-4b5c-94eb-ef1a1b7a0676 | 6f5fd892-ca4d-4200-bb6b-9c99b2d9105f
Lot 01 | PNA-04433 | PNA-04433 - SIE-40.04.09 | SENSOR TEMPERATURA | 40.04.09 | SISTEMA INFORMACIÓ ENERGÈTICA¦ELEMENTS DE CAMP¦SENSOR TEMPERATURA | SIE |  |  |  | ENS.PNA-04433.0EDP.1PB.1CON. | 1 | SENSOR TEMPERATURA INTERIOR |  | 1 |  | SCHNEIDER | STC-200 | NO LEGIBLE |  | 2015-06-01 | [27 empty] | Modbus | [8 empty] | 4-20 mA |  |  | 24 V | [26 empty] | Contacte | [59 empty] | aff7b860-e856-4ee5-92ce-880c23125fb8 | 3bfbbf13-ed15-4c2a-9d99-d9ad08972f5f
Lot 01 | PNA-04433 | PNA-04433 - SIE-40.04.10 | SENSOR HUMITAT | 40.04.10 | SISTEMA INFORMACIÓ ENERGÈTICA¦ELEMENTS DE CAMP¦SENSOR HUMITAT | SIE |  |  |  | ENS.PNA-04433.0EDP.5FAÇ. | 1 | SENSOR TEMPERATURA EXTERIOR |  | 1 |  | SCHNEIDER | SHR-510-T-HE | NO LEGIBLE |  | 2015-06-01 | [27 empty] | Modbus | [8 empty] | 4-20 mA |  |  | 24 V | [58 empty] | Ambient | [27 empty] | 45988236-288e-4f3c-8e3e-eeeadf79d9c6 | ac54a234-fb59-4944-b4f7-9ab4841a518b
Lot 01 | PNA-04433 | PNA-04433 - SIE-40.05 | INSTAL·LACIÓ SISTEMA INFORMACIÓ ENERGÈTICA | 40.05 | SISTEMA INFORMACIÓ ENERGÈTICA¦INSTAL·LACIÓ SISTEMA INFORMACIÓ ENERGÈTICA | SIE |  |  |  | ENS.PNA-04433. | 1 | INSTAL·LACIÓ SISTEMA INFORMACIÓ ENERGÈTICA |  | 1 | [5 empty] | 2015-06-01 | [126 empty] | 04d36f0b-3c0b-4235-8ae1-fe505224048b | daf58c5b-c566-4e1f-8ba4-354d9a07d3e0
Lot 01 | PNA-04433 | PNA-04433 - SIS-41.04.02 | VÀLVULA REGULACIÓ | 41.04.02 | SISTEMA DE CONTROL¦ELEMENTS DE CAMP¦VÀLVULA REGULACIÓ | SISTEMA DE CONTROL |  |  |  | ENS.PNA-04433.0EDP.1PB.3SC2. | 1 | VÀLVULA 3 VIES 1 |  | 1 |  | SAUTER | AR 30W23S F020 | NO LEGIBLE |  | 2006-09-01 | [105 empty] | V3V | Bola | Rosca | [18 empty] | bf571c1f-004b-43d0-bbac-3e781c9836fb | c5c25a16-d2a4-4982-bfdc-b0e71d8bb34a
Lot 01 | PNA-04433 | PNA-04433 - SIS-41.04.02 | VÀLVULA REGULACIÓ | 41.04.02 | SISTEMA DE CONTROL¦ELEMENTS DE CAMP¦VÀLVULA REGULACIÓ | SISTEMA DE CONTROL |  |  |  | ENS.PNA-04433.0EDP.1PB.3SC2. | 1 | VÀLVULA 3 VIES 2 |  | 1 |  | SAUTER | AR 30W23S F020 | NO LEGIBLE |  | 2006-09-01 | [105 empty] | V3V | Bola | Rosca | [18 empty] | bf571c1f-004b-43d0-bbac-3e781c9836fb | 00300b4e-4964-4a82-a886-db090158c469
Lot 01 | PNA-04433 | PNA-04433 - SIS-41.04.02 | VÀLVULA REGULACIÓ | 41.04.02 | SISTEMA DE CONTROL¦ELEMENTS DE CAMP¦VÀLVULA REGULACIÓ | SISTEMA DE CONTROL |  |  |  | ENS.PNA-04433.0EDP.1PB.3SC2. | 1 | VÀLVULA 3 VIES 3 |  | 1 |  | SAUTER | AR 30W23S F020 | NO LEGIBLE |  | 2006-09-01 | [105 empty] | V3V | Bola | Rosca | [18 empty] | bf571c1f-004b-43d0-bbac-3e781c9836fb | e91be378-4cb6-482b-96a3-b412f059bff9
Lot 01 | PNA-04433 | PNA-04433 - SIS-41.04.02 | VÀLVULA REGULACIÓ | 41.04.02 | SISTEMA DE CONTROL¦ELEMENTS DE CAMP¦VÀLVULA REGULACIÓ | SISTEMA DE CONTROL |  |  |  | ENS.PNA-04433.0EDP.1PB.3SC2. | 1 | VÀLVULA 3 VIES 4 |  | 1 |  | SAUTER | AR 30W23S F020 | NO LEGIBLE |  | 2006-09-01 | [105 empty] | V3V | Bola | Rosca | [18 empty] | bf571c1f-004b-43d0-bbac-3e781c9836fb | ac39d674-d6f6-4278-836b-38dbdf4621c1
Lot 01 | PNA-04433 | PNA-04433 - SIS-41.04.02 | VÀLVULA REGULACIÓ | 41.04.02 | SISTEMA DE CONTROL¦ELEMENTS DE CAMP¦VÀLVULA REGULACIÓ | SISTEMA DE CONTROL |  |  |  | ENS.PNA-04433.0EDP.1PB.3SC2. | 1 | VÀLVULA 3 VIES 5 |  | 1 |  | SAUTER | AR 30W23S F020 | NO LEGIBLE |  | 2006-09-01 | [105 empty] | V3V | Bola | Rosca | [18 empty] | bf571c1f-004b-43d0-bbac-3e781c9836fb | 1a3b4638-3375-4cd9-aad0-a2b319dd61c9
Lot 01 | PNA-04433 | PNA-04433 - SIS-41.04.02 | VÀLVULA REGULACIÓ | 41.04.02 | SISTEMA DE CONTROL¦ELEMENTS DE CAMP¦VÀLVULA REGULACIÓ | SISTEMA DE CONTROL |  |  |  | ENS.PNA-04433.0EDP.1PB.3SC2. | 1 | VÀLVULA 3 VIES 6 |  | 1 |  | SAUTER | AVM 234S F132-5 | NO LEGIBLE |  | 2006-09-01 | [105 empty] | V3V | Bola | Rosca | [18 empty] | bf571c1f-004b-43d0-bbac-3e781c9836fb | 990a6499-c397-4b51-9992-3d8267c5bf4a
Lot 01 | PNA-04433 | PNA-04433 - SIS-41.04.02 | VÀLVULA REGULACIÓ | 41.04.02 | SISTEMA DE CONTROL¦ELEMENTS DE CAMP¦VÀLVULA REGULACIÓ | SISTEMA DE CONTROL |  |  |  | ENS.PNA-04433.0EDP.1PB.3SC2. | 1 | VÀLVULA 3 VIES 7 |  | 1 |  | SAUTER | AVM 115SF132 | NO LEGIBLE |  | 2006-09-01 | [105 empty] | V3V | Bola | Rosca | [18 empty] | bf571c1f-004b-43d0-bbac-3e781c9836fb | 29529c6e-c206-46f1-8057-65477e44b41e
Lot 01 | PNA-04433 | PNA-04433 - SIS-41.04.03 | ACTUADOR | 41.04.03 | SISTEMA DE CONTROL¦ELEMENTS DE CAMP¦ACTUADOR | SISTEMA DE CONTROL |  |  |  | ENS.PNA-04433.0EDP.1PB.3SC2. | 1 | ACTUADOR VÀLVULA 3V 1 |  | 1 |  | SAUTER | AR 30W23S F020 | NO LEGIBLE |  | 2006-09-01 | [39 empty] | 24 V | [31 empty] | 4-20 mA | [28 empty] | 3 punts | 1 | [24 empty] | 8687f253-d717-4eff-ab7f-a7bb8ea94452 | e466af98-3b2d-4025-818a-23b89de86459
Lot 01 | PNA-04433 | PNA-04433 - SIS-41.04.03 | ACTUADOR | 41.04.03 | SISTEMA DE CONTROL¦ELEMENTS DE CAMP¦ACTUADOR | SISTEMA DE CONTROL |  |  |  | ENS.PNA-04433.0EDP.1PB.3SC2. | 1 | ACTUADOR VÀLVULA 3V 2 |  | 1 |  | SAUTER | AR 30W23S F020 | NO LEGIBLE |  | 2006-09-01 | [39 empty] | 24 V | [31 empty] | 4-20 mA | [28 empty] | 3 punts | 1 | [24 empty] | 8687f253-d717-4eff-ab7f-a7bb8ea94452 | abd277f1-809b-49e1-ac86-81151815f59f
Lot 01 | PNA-04433 | PNA-04433 - SIS-41.04.03 | ACTUADOR | 41.04.03 | SISTEMA DE CONTROL¦ELEMENTS DE CAMP¦ACTUADOR | SISTEMA DE CONTROL |  |  |  | ENS.PNA-04433.0EDP.1PB.3SC2. | 1 | ACTUADOR VÀLVULA 3V 3 |  | 1 |  | SAUTER | AR 30W23S F020 | NO LEGIBLE |  | 2006-09-01 | [39 empty] | 24 V | [31 empty] | 4-20 mA | [28 empty] | 3 punts | 1 | [24 empty] | 8687f253-d717-4eff-ab7f-a7bb8ea94452 | f2676ca6-6e88-4b0e-9532-7788729c6550
Lot 01 | PNA-04433 | PNA-04433 - SIS-41.04.03 | ACTUADOR | 41.04.03 | SISTEMA DE CONTROL¦ELEMENTS DE CAMP¦ACTUADOR | SISTEMA DE CONTROL |  |  |  | ENS.PNA-04433.0EDP.1PB.3SC2. | 1 | ACTUADOR VÀLVULA 3V 4 |  | 1 |  | SAUTER | AR 30W23S F020 | NO LEGIBLE |  | 2006-09-01 | [39 empty] | 24 V | [31 empty] | 4-20 mA | [28 empty] | 3 punts | 1 | [24 empty] | 8687f253-d717-4eff-ab7f-a7bb8ea94452 | 55a06245-ea51-49fb-a59e-0c6bb22af982
Lot 01 | PNA-04433 | PNA-04433 - SIS-41.04.03 | ACTUADOR | 41.04.03 | SISTEMA DE CONTROL¦ELEMENTS DE CAMP¦ACTUADOR | SISTEMA DE CONTROL |  |  |  | ENS.PNA-04433.0EDP.1PB.3SC2. | 1 | ACTUADOR VÀLVULA 3V 5 |  | 1 |  | SAUTER | AR 30W23S F020 | NO LEGIBLE |  | 2006-09-01 | [39 empty] | 24 V | [31 empty] | 4-20 mA | [28 empty] | 3 punts | 1 | [24 empty] | 8687f253-d717-4eff-ab7f-a7bb8ea94452 | 10870c5c-8992-46a4-89aa-8fdf5fe9774c
Lot 01 | PNA-04433 | PNA-04433 - SIS-41.04.03 | ACTUADOR | 41.04.03 | SISTEMA DE CONTROL¦ELEMENTS DE CAMP¦ACTUADOR | SISTEMA DE CONTROL |  |  |  | ENS.PNA-04433.0EDP.1PB.3SC2. | 1 | ACTUADOR VÀLVULA 3V 6 |  | 1 |  | SAUTER | AVM 234S F132-5 | NO LEGIBLE |  | 2006-09-01 | [39 empty] | 24 V | [31 empty] | 4-20 mA | [28 empty] | 3 punts | 1 | [24 empty] | 8687f253-d717-4eff-ab7f-a7bb8ea94452 | 4053afce-1399-4107-9813-703a45d48486
Lot 01 | PNA-04433 | PNA-04433 - SIS-41.04.03 | ACTUADOR | 41.04.03 | SISTEMA DE CONTROL¦ELEMENTS DE CAMP¦ACTUADOR | SISTEMA DE CONTROL |  |  |  | ENS.PNA-04433.0EDP.1PB.3SC2. | 1 | ACTUADOR VÀLVULA 3V 7 |  | 1 |  | SAUTER | AVM 115SF132 | NO LEGIBLE |  | 2006-09-01 | [39 empty] | 24 V | [31 empty] | 4-20 mA | [28 empty] | 3 punts | 1 | [24 empty] | 8687f253-d717-4eff-ab7f-a7bb8ea94452 | 06e97944-d520-4a81-bc72-34134bb53ee2
Lot 01 | PNA-04433 | PNA-04433 - SOL-26.02.A | SISTEMA DE PLAQUES SOLARS | 26.02 | SOLAR TÈRMICA¦INSTAL·LACIÓ TÈRMICA SOLAR | SOLAR |  |  |  | ENS.PNA-04433.0EDP.4PC.1COB4. | 1 | SISTEMA DE PLAQUES SOLARS |  | 1 | [5 empty] | 2006-09-01 |  |  |  | COLECTOR SOLAR VITOSOL (6 PLAFONS) | [64 empty] | 20 | 15 | [56 empty] | 440e1621-2619-4863-ad51-87d4b5008800 | 6370dbaa-0804-474b-a755-bf8b99ab58cd
Lot 01 | PNA-04433 | PNA-04433 - SOL-26.03 | ACUMULADOR ACS SOLAR | 26.03 | SOLAR TÈRMICA¦ACUMULADOR ACS SOLAR TÈRMICA | LEGIONEL·LA |  |  |  | ENS.PNA-04433.0EDP.1PB.3SC2. | 1 | ACUMULADOR SOLAR |  | 1 |  | LAPESA | 1000L | NO LEGIBLE |  | 2006-09-01 | [9 empty] | > 70 kW | [11 empty] | 1 | [104 empty] | 41952766-d927-4f86-8c9c-1967552fc542 | 2d849660-9e88-43fe-bba9-220a5311bf71
Lot 01 | PNA-04433 | PNA-04433 - SOL-26.05 | BOMBA ACS SOLAR | 26.05 | SOLAR TÈRMICA¦BOMBA ACS SOLAR | SOLAR |  |  |  | ENS.PNA-04433.0EDP.1PB.3SC2. | 1 | BOMBA ACS SOLAR |  | 1 |  | GRUNDFOS | ALPHA2 25-40-130 | NO LEGIBLE |  | 2006-09-01 | [9 empty] | < 70 kW | [34 empty] | Rotor humit | [81 empty] | 8ef10716-a2ad-4598-80ed-3f098717c826 | 44aa2244-df68-4557-9453-0e2f1f1f18ff
Lot 01 | PNA-04433 | PNA-04433 - SOL-26.06 | XARXA DE CANONADES I ACCESSORIS SOLAR | 26.06 | SOLAR TÈRMICA¦XARXA DE CANONADES I ACCESSORIS SOLAR TÉRMICA | SOLAR |  |  |  | ENS.PNA-04433. | 1 | XARXA SOLAR DE CANONADES I ACCESSORIS |  | 1 | [5 empty] | 2006-09-01 | [126 empty] | 9668139d-29f4-4092-acec-09651e32ed4c | 95591851-61b7-4e70-b001-0e68b9ed4fa9
Lot 01 | PNA-04433 | PNA-04433 - VEN-02.02 | CAIXES VENTILACIÓ | 02.02 | ELEMENTS DE CLIMATITZACIÓ¦CAIXES VENTILACIÓ | VENTILACIÓ/EXTRACCIÓ |  |  |  | ENS.PNA-04433.0EDP.1PB.2L06. | 1 | CAIXA VENTILACIÓ BIBLIOTECA |  | 1 |  | MIXVENT | TD | NO LEGIBLE |  | 2006-09-01 | [9 empty] | < 70 kW | 0 |  |  | 0 |  |  | 0 | 50 | [33 empty] | Accionament directe | 0 | 0 | [72 empty] | 47d396de-5a03-4792-b2e4-397a79041f29 | 890d739f-7866-4cf4-8f68-c78e6037613c
Lot 01 | PNA-04433 | PNA-04433 - VEN-02.02 | CAIXES VENTILACIÓ | 02.02 | ELEMENTS DE CLIMATITZACIÓ¦CAIXES VENTILACIÓ | VENTILACIÓ/EXTRACCIÓ |  |  |  | ENS.PNA-04433.0EDP.1PB.2L07. | 1 | CAIXA VENTILACIÓ PROFESSORS PB |  | 1 |  | MIXVENT | TD | NO LEGIBLE |  | 2006-09-01 | [9 empty] | < 70 kW | 0 |  |  | 0 |  |  | 0 | 50 | [33 empty] | Accionament directe | 0 | 0 | [72 empty] | 47d396de-5a03-4792-b2e4-397a79041f29 | 16a3d8be-e35c-4650-8a63-e014772171fa
Lot 01 | PNA-04433 | PNA-04433 - VEN-02.02 | CAIXES VENTILACIÓ | 02.02 | ELEMENTS DE CLIMATITZACIÓ¦CAIXES VENTILACIÓ | VENTILACIÓ/EXTRACCIÓ |  |  |  | ENS.PNA-04433.0EDP.1PB.2L08. | 1 | CAIXA VENTILACIÓ ALUMNES |  | 1 |  | MIXVENT | TD | NO LEGIBLE |  | 2006-09-01 | [9 empty] | < 70 kW | 0 |  |  | 0 |  |  | 0 | 50 | [33 empty] | Accionament directe | 0 | 0 | [72 empty] | 47d396de-5a03-4792-b2e4-397a79041f29 | 1c98fe5b-3544-4990-a5c2-a1643d5d19f3
Lot 01 | PNA-04433 | PNA-04433 - VEN-02.02 | CAIXES VENTILACIÓ | 02.02 | ELEMENTS DE CLIMATITZACIÓ¦CAIXES VENTILACIÓ | VENTILACIÓ/EXTRACCIÓ |  |  |  | ENS.PNA-04433.0EDP.1PB.3CUI. | 1 | CAIXA VENTILACIÓ CUINA |  | 1 |  | MIXVENT | TD | NO LEGIBLE |  | 2006-09-01 | [9 empty] | < 70 kW | 0 |  |  | 0 |  |  | 0 | 50 | [33 empty] | Accionament directe | 0 | 0 | [72 empty] | 47d396de-5a03-4792-b2e4-397a79041f29 | 4e1c1cff-3fda-478d-90dc-103e9db57226
Lot 01 | PNA-04433 | PNA-04433 - VEN-02.02 | CAIXES VENTILACIÓ | 02.02 | ELEMENTS DE CLIMATITZACIÓ¦CAIXES VENTILACIÓ | VENTILACIÓ/EXTRACCIÓ |  |  |  | ENS.PNA-04433.0EDP.1PB.3CUI. | 1 | EXTRACTOR CUINA |  | 1 |  | NO LEGIBLE | NO LEGIBLE | NO LEGIBLE |  | 2006-09-01 | [9 empty] | < 70 kW | 0 |  |  | 0 |  |  | 0 | 50 | [33 empty] | De teulada | 0 | 0 | [72 empty] | 47d396de-5a03-4792-b2e4-397a79041f29 | 51bc8eb3-6d6c-4968-8331-11a638a8c0ab
Lot 01 | PNA-04433 | PNA-04433 - VEN-02.02 | CAIXES VENTILACIÓ | 02.02 | ELEMENTS DE CLIMATITZACIÓ¦CAIXES VENTILACIÓ | VENTILACIÓ/EXTRACCIÓ |  |  |  | ENS.PNA-04433.0EDP.2P1.2L3. | 1 | CAIXA VENTILACIÓ PROFESSORS P1 |  | 1 |  | MIXVENT | TD | NO LEGIBLE |  | 2006-09-01 | [9 empty] | < 70 kW | 0 |  |  | 0 |  |  | 0 | 50 | [33 empty] | Accionament directe | 0 | 0 | [72 empty] | 47d396de-5a03-4792-b2e4-397a79041f29 | 7aa15444-8122-4b43-9778-34da211b2f63
Lot 01 | PNA-04433 | PNA-04433 - VEN-02.02 | CAIXES VENTILACIÓ | 02.02 | ELEMENTS DE CLIMATITZACIÓ¦CAIXES VENTILACIÓ | VENTILACIÓ/EXTRACCIÓ |  |  |  | ENS.PNA-04433.1GIM.1PB.1M1. | 1 | CAIXA VENTILACIÓ GIM M1 |  | 1 |  | MIXVENT | TD | NO LEGIBLE |  | 2006-09-01 | [9 empty] | < 70 kW | 0 |  |  | 0 |  |  | 0 | 50 | [33 empty] | Accionament directe | 0 | 0 | [72 empty] | 47d396de-5a03-4792-b2e4-397a79041f29 | 48063446-6e9f-46c4-b447-381056836466
Lot 01 | PNA-04433 | PNA-04433 - VEN-02.02 | CAIXES VENTILACIÓ | 02.02 | ELEMENTS DE CLIMATITZACIÓ¦CAIXES VENTILACIÓ | VENTILACIÓ/EXTRACCIÓ |  |  |  | ENS.PNA-04433.1GIM.1PB.1M2. | 1 | CAIXA VENTILACIÓ GIM M2 |  | 1 |  | MIXVENT | TD | NO LEGIBLE |  | 2006-09-01 | [9 empty] | < 70 kW | 0 |  |  | 0 |  |  | 0 | 50 | [33 empty] | Accionament directe | 0 | 0 | [72 empty] | 47d396de-5a03-4792-b2e4-397a79041f29 | 4f54eb9c-27fb-4d2f-8060-4fd61321afd5
Lot 03 | PNA-04434 | PNA-04434 - BAI-15.01.A | QUADRES GENERALS | 15.01.A | EQUIPS DE BAIXA TENSIÓ¦QUADRES ELÈCTRICS¦QUADRES GENERALS | BAIXA TENSIÓ |  |  |  | ENS.PNA-04434.EDP.P0.CONS2. | 1 | Quadre elèctric general |  | 1 | [132 empty] | 3be5ed5f-9126-4d35-b816-063361e436a1 | 59a51e58-894a-481f-aee2-21fe388914e7
Lot 03 | PNA-04434 | PNA-04434 - BAI-15.01.B | SUBQUADRES | 15.01.B | EQUIPS DE BAIXA TENSIÓ¦QUADRES ELÈCTRICS¦SUBQUADRES | BAIXA TENSIÓ |  |  |  | ENS.PNA-04434.EDP.P0.CONS1. | 1 | Subquadre sai |  | 1 | [11 empty] | Petit | [120 empty] | 99ca0e4b-52ad-47ed-b004-dfb63a39ee16 | 328e3cc6-c99b-4a96-9427-18cc5f692273
Lot 03 | PNA-04434 | PNA-04434 - BAI-15.01.B | SUBQUADRES | 15.01.B | EQUIPS DE BAIXA TENSIÓ¦QUADRES ELÈCTRICS¦SUBQUADRES | BAIXA TENSIÓ |  |  |  | ENS.PNA-04434.EDP.P0.CUINA. | 1 | Subquadre cuina |  | 1 | [11 empty] | Petit | [120 empty] | 99ca0e4b-52ad-47ed-b004-dfb63a39ee16 | a7f6692b-2956-42ee-b138-14bb6afb97a0
Lot 03 | PNA-04434 | PNA-04434 - BAI-15.01.B | SUBQUADRES | 15.01.B | EQUIPS DE BAIXA TENSIÓ¦QUADRES ELÈCTRICS¦SUBQUADRES | BAIXA TENSIÓ |  |  |  | ENS.PNA-04434.EDP.P0.GIM. | 1 | Subquadre gimnàs |  | 1 | [11 empty] | Petit | [120 empty] | 99ca0e4b-52ad-47ed-b004-dfb63a39ee16 | 97a0668a-114c-4cf6-93aa-59ea4b788291
Lot 03 | PNA-04434 | PNA-04434 - BAI-15.01.B | SUBQUADRES | 15.01.B | EQUIPS DE BAIXA TENSIÓ¦QUADRES ELÈCTRICS¦SUBQUADRES | BAIXA TENSIÓ |  |  |  | ENS.PNA-04434.EDP.P0.SCALDE. | 1 | Subquadre sala de calderes |  | 1 | [11 empty] | Petit | [120 empty] | 99ca0e4b-52ad-47ed-b004-dfb63a39ee16 | 2183d6d7-e51d-41b3-9d3d-e819b7e0e864
Lot 03 | PNA-04434 | PNA-04434 - BAI-15.01.B | SUBQUADRES | 15.01.B | EQUIPS DE BAIXA TENSIÓ¦QUADRES ELÈCTRICS¦SUBQUADRES | BAIXA TENSIÓ |  |  |  | ENS.PNA-04434.EDP.P1.ATAC. | 1 | Subquadre sala informàtica |  | 1 | [11 empty] | Petit | [120 empty] | 99ca0e4b-52ad-47ed-b004-dfb63a39ee16 | c725bb30-182c-420d-9d7f-896ba52cc392
Lot 03 | PNA-04434 | PNA-04434 - BAI-15.05.A | ENDOLLS | 15.05.A | EQUIPS DE BAIXA TENSIÓ¦ENDOLLS I MECANISMES¦ENDOLLS | BAIXA TENSIÓ |  |  |  | ENS.PNA-04434.EDP. | 207 | Endolls |  | 1 | [9 empty] | Endolls empotrats i de superfície | [122 empty] | ec53fd4d-8a17-4a7f-a20e-16666d386265 | cb6ff6cc-bf23-474b-9973-92e486e6c13e
Lot 03 | PNA-04434 | PNA-04434 - BAI-15.05.B | MECANISMES | 15.05.B | EQUIPS DE BAIXA TENSIÓ¦ENDOLLS I MECANISMES¦MECANISMES | BAIXA TENSIÓ |  |  |  | ENS.PNA-04434.EDP. | 134 | Mecanismes |  | 1 | [9 empty] | Mecanismes empotrats i de superfície | [122 empty] | 3107bf05-800b-4ae0-afbf-ae61476b9807 | 71f7cbd9-1065-4893-9358-78fb08e121b4
Lot 03 | PNA-04434 | PNA-04434 - BAI-15.06 | XARXA DE TERRES | 15.06 | EQUIPS DE BAIXA TENSIÓ¦XARXA DE TERRES | BAIXA TENSIÓ |  |  |  | ENS.PNA-04434. | 1 | Xarxa de terres |  | 1 | [9 empty] | Xarxa general de terres de tot l'edifici | [122 empty] | 6237856c-f0c6-44ee-b732-25456a8571be | bf4ed953-7f7f-447a-b353-ab532ce8098c
Lot 03 | PNA-04434 | PNA-04434 - BAI-16.01 | LLUMINÀRIES | 16.01 | IL·LUMINACIÓ¦LLUMINÀRIES | BAIXA TENSIÓ |  |  |  | ENS.PNA-04434.EDP.P0. | 202 | Lluminàries P0 |  | 1 | [9 empty] | Lluminàries de 18w, 36w,58w, aplics, i downlights | [122 empty] | 074ffdc9-a33c-4703-bdce-62cc90af37e5 | 207c09af-87c4-4b76-900a-bbc0633034b9
Lot 03 | PNA-04434 | PNA-04434 - BAI-16.01 | LLUMINÀRIES | 16.01 | IL·LUMINACIÓ¦LLUMINÀRIES | BAIXA TENSIÓ |  |  |  | ENS.PNA-04434.EDP.P1. | 106 | Lluminàries P1 |  | 1 | [9 empty] | Lluminàries de 18w, 36w,58w, aplics, i downlights | [122 empty] | 074ffdc9-a33c-4703-bdce-62cc90af37e5 | 4e38f692-1642-4ea9-8f3b-87f02745bf02
Lot 03 | PNA-04434 | PNA-04434 - BAI-16.02 | EMERGÈNCIA I SENYALITZACIÓ | 16.02 | IL·LUMINACIÓ¦EMERGÈNCIA I SENYALITZACIÓ | BAIXA TENSIÓ |  |  |  | ENS.PNA-04434.EDP.P0. | 62 | Lluminàries d'emergència P0 |  | 1 | [9 empty] | Lluminàries de emergència empotrades i de superfície | [122 empty] | 39d98ad1-811d-479f-9a09-21ab112f55b4 | 138d5f34-8d9b-466e-b580-641f54ae3581
Lot 03 | PNA-04434 | PNA-04434 - BAI-16.02 | EMERGÈNCIA I SENYALITZACIÓ | 16.02 | IL·LUMINACIÓ¦EMERGÈNCIA I SENYALITZACIÓ | BAIXA TENSIÓ |  |  |  | ENS.PNA-04434.EDP.P1. | 21 | Lluminàries d'emergència P1 |  | 1 | [9 empty] | Lluminàries de emergència empotrades i de superfície | [122 empty] | 39d98ad1-811d-479f-9a09-21ab112f55b4 | 0dde2d91-e3bf-4bba-9310-f93558d246e3
Lot 03 | PNA-04434 | PNA-04434 - BAI-16.03 | LUMINÀRIES EXTERIORS | 16.03 | IL·LUMINACIÓ¦LUMINÀRIES EXTERIORS | BAIXA TENSIÓ |  |  |  | ENS.PNA-04434.EDP. | 15 | Lluminàries façana |  | 1 | [9 empty] | Projector 150w d'hal·logenur metàlic | [122 empty] | eed73840-6173-4d5d-8c0f-60c3830288c3 | f046fd0c-e846-43d8-bd1f-36f3466285fc
Lot 03 | PNA-04434 | PNA-04434 - BAI-16.03 | LUMINÀRIES EXTERIORS | 16.03 | IL·LUMINACIÓ¦LUMINÀRIES EXTERIORS | BAIXA TENSIÓ |  |  |  | ENS.PNA-04434.UB. | 16 | Lluminàries pista esportiva |  | 1 | [9 empty] | Projector 400w d'hal·logenur metàlic | [122 empty] | eed73840-6173-4d5d-8c0f-60c3830288c3 | b6331317-ce24-4eeb-b1d6-035aaff8457f
Lot 03 | PNA-04434 | PNA-04434 - BAI-19 | PARALLAMPS | 19 | PARALLAMPS | BAIXA TENSIÓ |  |  |  | ENS.PNA-04434.EDP.PC. | 1 | Parallamps + comptador de llamps |  | 1 | [132 empty] | c37a158a-8dbe-4032-b786-12902cfe03fe | b939c671-8343-4097-b312-66085fed01be
Lot 03 | PNA-04434 | PNA-04434 - BAI-34.10 | INSTAL·LACIÓ BAIXA TENSIÓ | 34.10 | INSTAL·LACIONS¦INSTAL·LACIÓ BAIXA TENSIÓ | BAIXA TENSIÓ |  |  |  | ENS.PNA-04434. | 1 | Instal·ació de baixa tensió |  | 1 | [132 empty] | 9ef86807-d78e-41e9-9e8a-98b5a1dc0a9b | 9a947883-4d81-4dfd-8a46-39c5186263ec
Lot 03 | PNA-04434 | PNA-04434 - CLI-01.03 | CALDERES | 01.03 | GENERADORS D'ENERGIA¦CALDERES | CLIMATITZACIÓ |  |  |  | ENS.PNA-04434.EDP.P0.SCALDE. | 1 | Caldera acs |  | 1 |  | Ferroli | PEGASUS F3 N 51 2S | 0514L20011 | [11 empty] | > 70 kW | 0 |  | 51 | 0 |  |  | 0 | 0 |  |  |  | 0 | [36 empty] | Atmosfèrica | Gas | 0 | 0 | [64 empty] | 0c53dace-209e-42b8-b2a6-df7bf7fa7c36 | 4fcc44f9-e83d-4be0-814a-502f0e7d5c5a
Lot 03 | PNA-04434 | PNA-04434 - CLI-01.03 | CALDERES | 01.03 | GENERADORS D'ENERGIA¦CALDERES | CLIMATITZACIÓ |  |  |  | ENS.PNA-04434.EDP.P0.SCALDE. | 1 | Caldera calefacció |  | 1 |  | Ferroli | PEGASUS F3 N 221 2S | 0535L40032 | [11 empty] | > 70 kW | 0 |  | 221 | 0 |  |  | 0 | 0 |  |  |  | 0 | [36 empty] | Atmosfèrica | Gas | 0 | 0 | [64 empty] | 0c53dace-209e-42b8-b2a6-df7bf7fa7c36 | 749af18f-69cb-43b9-9206-879fc554b295
Lot 03 | PNA-04434 | PNA-04434 - CLI-02.11 | AEROTERMOS | 02.11 | ELEMENTS DE CLIMATITZACIÓ¦AEROTERMOS | CLIMATITZACIÓ |  |  |  | ENS.PNA-04434.EDP.P0.GIM. | 1 | Aerotermo gimnàs 1 |  | 1 |  | Roca | UL-210 | 130020528 | [11 empty] | > 70 kW | [116 empty] | 37621eeb-2211-4be6-9c2a-37422ac14c03 | 580a8e9a-122d-4a5a-999c-2640136277d0
Lot 03 | PNA-04434 | PNA-04434 - CLI-02.11 | AEROTERMOS | 02.11 | ELEMENTS DE CLIMATITZACIÓ¦AEROTERMOS | CLIMATITZACIÓ |  |  |  | ENS.PNA-04434.EDP.P0.GIM. | 1 | Aerotermo gimnàs 2 |  | 1 |  | Roca | UL-210 | 140034644 | [11 empty] | > 70 kW | [116 empty] | 37621eeb-2211-4be6-9c2a-37422ac14c03 | 7beb0d08-cf7e-4983-887e-d80e2272c5fe
Lot 03 | PNA-04434 | PNA-04434 - CLI-02.11 | AEROTERMOS | 02.11 | ELEMENTS DE CLIMATITZACIÓ¦AEROTERMOS | CLIMATITZACIÓ |  |  |  | ENS.PNA-04434.EDP.P0.GIM. | 1 | Aerotermo gimnàs 3 |  | 1 |  | Roca | UL-210 | 140034842 | [11 empty] | > 70 kW | [116 empty] | 37621eeb-2211-4be6-9c2a-37422ac14c03 | fe0115ca-a03d-410b-a892-a9bafca88f9f
Lot 03 | PNA-04434 | PNA-04434 - CLI-02.11 | AEROTERMOS | 02.11 | ELEMENTS DE CLIMATITZACIÓ¦AEROTERMOS | CLIMATITZACIÓ |  |  |  | ENS.PNA-04434.EDP.P0.GIM. | 1 | Aerotermo gimnàs 4 |  | 1 |  | Roca | UL-210 | 130018981 | [11 empty] | > 70 kW | [116 empty] | 37621eeb-2211-4be6-9c2a-37422ac14c03 | ee84d23a-f0f7-40b6-b00c-8c516a11a7ee
Lot 03 | PNA-04434 | PNA-04434 - CLI-02.13 | RADIADORS D'AIGUA | 02.13 | ELEMENTS DE CLIMATITZACIÓ¦RADIADORS D'AIGUA | CLIMATITZACIÓ |  |  |  | ENS.PNA-04434.EDP.P0. | 41 | Radiadors P0 |  | 1 | [15 empty] | > 70 kW | [116 empty] | c1622a5a-4bdd-4562-a867-e37a802ae500 | 40f4e22f-814f-464a-be42-b7837c3959ff
Lot 03 | PNA-04434 | PNA-04434 - CLI-02.13 | RADIADORS D'AIGUA | 02.13 | ELEMENTS DE CLIMATITZACIÓ¦RADIADORS D'AIGUA | CLIMATITZACIÓ |  |  |  | ENS.PNA-04434.EDP.P1. | 24 | Radiadors P1 |  | 1 | [15 empty] | > 70 kW | [116 empty] | c1622a5a-4bdd-4562-a867-e37a802ae500 | 3429f7da-1428-43f8-8039-c01cf13e4c2d
Lot 03 | PNA-04434 | PNA-04434 - CLI-03.02 | BOMBES CIRCULACIÓ ACS I CLIMA | 03.02 | BOMBES I GRUPS DE PRESSIÓ¦BOMBES CIRCULACIÓ ACS I CLIMA | CLIMATITZACIÓ |  |  |  | ENS.PNA-04434.EDP.P0.SCALDE. | 1 | Bomba 1 circuit calefacció P0 |  | 1 |  | Dab | KLP 40/1200 T | (sense dades) | [11 empty] | > 70 kW | [34 empty] | Rotor sec | [81 empty] | c82468a4-2155-4f47-b679-1565d48cc393 | 2f434636-6f53-4105-a1b6-9049e8e5f9f1
Lot 03 | PNA-04434 | PNA-04434 - CLI-03.02 | BOMBES CIRCULACIÓ ACS I CLIMA | 03.02 | BOMBES I GRUPS DE PRESSIÓ¦BOMBES CIRCULACIÓ ACS I CLIMA | CLIMATITZACIÓ |  |  |  | ENS.PNA-04434.EDP.P0.SCALDE. | 1 | Bomba 2 circuit calefacció P0 |  | 1 |  | Dab | KLP 40/1200 T | (sense dades) | [11 empty] | > 70 kW | [34 empty] | Rotor sec | [81 empty] | c82468a4-2155-4f47-b679-1565d48cc393 | f70e5b0c-b6af-488f-89c5-3228fbdd2cdc
Lot 03 | PNA-04434 | PNA-04434 - CLI-03.02 | BOMBES CIRCULACIÓ ACS I CLIMA | 03.02 | BOMBES I GRUPS DE PRESSIÓ¦BOMBES CIRCULACIÓ ACS I CLIMA | CLIMATITZACIÓ |  |  |  | ENS.PNA-04434.EDP.P0.SCALDE. | 1 | Bomba 3 circuit calefacció P0 |  | 1 |  | Dab | KLP 65/1200 T | (sense dades) | [11 empty] | > 70 kW | [34 empty] | Rotor sec | [81 empty] | c82468a4-2155-4f47-b679-1565d48cc393 | a19817ba-f0b5-4ebf-ace6-c2173b0e9e8c
Lot 03 | PNA-04434 | PNA-04434 - CLI-03.02 | BOMBES CIRCULACIÓ ACS I CLIMA | 03.02 | BOMBES I GRUPS DE PRESSIÓ¦BOMBES CIRCULACIÓ ACS I CLIMA | CLIMATITZACIÓ |  |  |  | ENS.PNA-04434.EDP.P0.SCALDE. | 1 | Bomba 4 circuit calefacció P1 |  | 1 |  | Dab | KLP 65/1200 T | (sense dades) | [11 empty] | > 70 kW | [34 empty] | Rotor sec | [81 empty] | c82468a4-2155-4f47-b679-1565d48cc393 | 81d816ea-0007-4e40-8034-0fb7a634d269
Lot 03 | PNA-04434 | PNA-04434 - CLI-03.02 | BOMBES CIRCULACIÓ ACS I CLIMA | 03.02 | BOMBES I GRUPS DE PRESSIÓ¦BOMBES CIRCULACIÓ ACS I CLIMA | CLIMATITZACIÓ |  |  |  | ENS.PNA-04434.EDP.P0.SCALDE. | 1 | Bomba 5 primari caldera calefacció |  | 1 |  | Dab | KLP 50/1200 T | (sense dades) | [11 empty] | > 70 kW | [34 empty] | Rotor sec | [81 empty] | c82468a4-2155-4f47-b679-1565d48cc393 | 83a6ff2f-ee3a-49f7-b15f-5a0390359453
Lot 03 | PNA-04434 | PNA-04434 - CLI-03.02 | BOMBES CIRCULACIÓ ACS I CLIMA | 03.02 | BOMBES I GRUPS DE PRESSIÓ¦BOMBES CIRCULACIÓ ACS I CLIMA | CLIMATITZACIÓ |  |  |  | ENS.PNA-04434.EDP.P0.SCALDE. | 1 | Bomba 6 primari caldera calefacció |  | 1 |  | Dab | KLP 50/1200 T | (sense dades) | [11 empty] | > 70 kW | [34 empty] | Rotor sec | [81 empty] | c82468a4-2155-4f47-b679-1565d48cc393 | a9be61d5-3eb9-4aa8-b4a3-b4958a7b0437
Lot 03 | PNA-04434 | PNA-04434 - CLI-03.02 | BOMBES CIRCULACIÓ ACS I CLIMA | 03.02 | BOMBES I GRUPS DE PRESSIÓ¦BOMBES CIRCULACIÓ ACS I CLIMA | CLIMATITZACIÓ |  |  |  | ENS.PNA-04434.EDP.P0.SCALDE. | 1 | Bomba 7 primari acs |  | 1 |  | Dab | KLP 50/1200 T | (sense dades) | [11 empty] | > 70 kW | [34 empty] | Rotor sec | [81 empty] | c82468a4-2155-4f47-b679-1565d48cc393 | a3fadfb0-7909-4816-a82c-5e9450cca9ca
Lot 03 | PNA-04434 | PNA-04434 - CLI-03.02 | BOMBES CIRCULACIÓ ACS I CLIMA | 03.02 | BOMBES I GRUPS DE PRESSIÓ¦BOMBES CIRCULACIÓ ACS I CLIMA | CLIMATITZACIÓ |  |  |  | ENS.PNA-04434.EDP.P0.SCALDE. | 1 | Bomba 8 circuit calefacció gimnàs |  | 1 |  | Dab | KLP 40/1200 T | (sense dades) | [11 empty] | > 70 kW | [34 empty] | Rotor sec | [81 empty] | c82468a4-2155-4f47-b679-1565d48cc393 | f80d8929-f63d-4c77-8252-01c341eab7b3
Lot 03 | PNA-04434 | PNA-04434 - CLI-33 | QUALITAT AMBIENTAL EN INTERIORS | 33 | QUALITAT AMBIENTAL EN INTERIORS | CLIMATITZACIÓ |  |  |  | ENS.PNA-04434. | 1 | Qualitat ambiental en interiors |  | 1 | [15 empty] | > 70 kW | [116 empty] | b1637d85-7e3e-469f-aeae-d4c58b44dcc7 | b1dcfb68-26e7-4508-be7e-61634dcb93a5
Lot 03 | PNA-04434 | PNA-04434 - CLI-34.01 | INSTAL·LACIÓ CLIMATITZACIÓ | 34.01 | INSTAL·LACIONS¦INSTAL·LACIÓ CLIMATITZACIÓ | CLIMATITZACIÓ |  |  |  | ENS.PNA-04434. | 1 | Instal·lació de climatització |  | 1 | [15 empty] | > 70 kW | [10 empty] | Calor | [105 empty] | a91f7301-7020-446b-82e2-5f08b2357c41 | cc762ac4-8bbc-4559-b643-f2005c6b6958
Lot 03 | PNA-04434 | PNA-04434 - COM-17.01.B | ALTAVEUS | 17.01.B | EQUIPS COMUNICACIONS¦MEGAFONIA¦ALTAVEUS | COMUNICACIONS |  |  |  | ENS.PNA-04434.EDP.P0. | 12 | Altaveus P0 |  | 1 | [132 empty] | 0f59105f-4951-4bc8-bf08-35fcb736e1fb | 5fc0bc43-c1fa-4b92-b483-ffcbf0196055
Lot 03 | PNA-04434 | PNA-04434 - COM-17.01.B | ALTAVEUS | 17.01.B | EQUIPS COMUNICACIONS¦MEGAFONIA¦ALTAVEUS | COMUNICACIONS |  |  |  | ENS.PNA-04434.EDP.P1. | 2 | Altaveus P1 |  | 1 | [132 empty] | 0f59105f-4951-4bc8-bf08-35fcb736e1fb | 04602ef4-0963-424e-8c20-47df9f88f82a
Lot 03 | PNA-04434 | PNA-04434 - COM-17.01.C | RACKS MEGAFONIA | 17.01.C | EQUIPS COMUNICACIONS¦MEGAFONIA¦RACKS | COMUNICACIONS |  |  |  | ENS.PNA-04434.EDP.P0.CONS1. | 1 | Rack megafonia |  | 1 | [132 empty] | e0f0db3b-8df8-47d3-b005-4e6691542a67 | cc907a71-e032-404f-9f12-31ab5614a52b
Lot 03 | PNA-04434 | PNA-04434 - COM-17.05.A | ANTENA | 17.05.A | EQUIPS COMUNICACIONS¦TELEVISIÓ-FM¦ANTENA | COMUNICACIONS |  |  |  | ENS.PNA-04434.EDP.PC.C1. | 1 | Antena tv |  | 1 | [132 empty] | 30405fbe-d76c-434f-979e-87d1c39333b7 | 4dc1577c-525e-464e-bb18-9e2437a3aed4
Lot 03 | PNA-04434 | PNA-04434 - COM-17.05.E | PRESA TV / FM | 17.05.E | EQUIPS COMUNICACIONS¦TELEVISIÓ-FM¦PRESA TV / FM | COMUNICACIONS |  |  |  | ENS.PNA-04434.EDP.P0. | 2 | Presa tv P0 |  | 1 | [132 empty] | 3373514f-ada2-428e-b4b2-168f85231c14 | 25fdc25b-77cb-46d9-aad3-0400c195bc38
Lot 03 | PNA-04434 | PNA-04434 - COM-17.05.E | PRESA TV / FM | 17.05.E | EQUIPS COMUNICACIONS¦TELEVISIÓ-FM¦PRESA TV / FM | COMUNICACIONS |  |  |  | ENS.PNA-04434.EDP.P1. | 1 | Presa tv P1 |  | 1 | [132 empty] | 3373514f-ada2-428e-b4b2-168f85231c14 | a00e8b86-0d60-4753-9952-37962f79ed5e
Lot 03 | PNA-04434 | PNA-04434 - COM-17.07 | PORTERS I AVISOS | 17.07 | EQUIPS COMUNICACIONS¦PORTERS I AVISOS | COMUNICACIONS |  |  |  | ENS.PNA-04434.EDP.P0.CONS1. | 1 | Telèfon porter consergería |  | 1 | [132 empty] | ef30c5c2-74a4-4592-b089-37cf9c7e7a35 | e42a72d1-b1b6-45aa-81dd-6566928bead8
Lot 03 | PNA-04434 | PNA-04434 - COM-17.07 | PORTERS I AVISOS | 17.07 | EQUIPS COMUNICACIONS¦PORTERS I AVISOS | COMUNICACIONS |  |  |  | ENS.PNA-04434.EDP.P0.CUINA. | 1 | Telèfon porter cuina |  | 1 | [132 empty] | ef30c5c2-74a4-4592-b089-37cf9c7e7a35 | 955a85f3-5c89-479e-b2f3-79d17ac83c5e
Lot 03 | PNA-04434 | PNA-04434 - COM-17.07 | PORTERS I AVISOS | 17.07 | EQUIPS COMUNICACIONS¦PORTERS I AVISOS | COMUNICACIONS |  |  |  | ENS.PNA-04434.UB. | 1 | Porter consergería |  | 1 | [132 empty] | ef30c5c2-74a4-4592-b089-37cf9c7e7a35 | fc0cf3de-acca-444e-9ffb-635659c3b0b0
Lot 03 | PNA-04434 | PNA-04434 - COM-17.07 | PORTERS I AVISOS | 17.07 | EQUIPS COMUNICACIONS¦PORTERS I AVISOS | COMUNICACIONS |  |  |  | ENS.PNA-04434.UB. | 1 | Porter cuina |  | 1 | [132 empty] | ef30c5c2-74a4-4592-b089-37cf9c7e7a35 | 25dadf9d-6eb3-42b3-ba14-ab80e6811f6a
Lot 03 | PNA-04434 | PNA-04434 - COM-17.09.A | RACK VEU I DADES | 17.09.A | EQUIPS COMUNICACIONS¦VEU I DADES¦RACK | COMUNICACIONS |  |  |  | ENS.PNA-04434.EDP.P0.CONS1. | 1 | Rack veu i dades |  | 1 | [132 empty] | 9c0c8eab-d3d5-4e8c-bb51-a7f7937b2537 | 8d8f1b30-93a9-4db0-bcb7-cbf1ec6f9834
Lot 03 | PNA-04434 | PNA-04434 - COM-17.09.B | PRESES VEU I DADES | 17.09.B | EQUIPS COMUNICACIONS¦VEU I DADES¦ PRESES | COMUNICACIONS |  |  |  | ENS.PNA-04434.EDP.P0. | 52 | Preses de veu i dades P0 |  | 1 | [132 empty] | 09f95e12-18e6-4f6f-937a-cc4e1b32116c | 8b897aaf-bd95-478c-acb2-82048d712255
Lot 03 | PNA-04434 | PNA-04434 - COM-17.09.B | PRESES VEU I DADES | 17.09.B | EQUIPS COMUNICACIONS¦VEU I DADES¦ PRESES | COMUNICACIONS |  |  |  | ENS.PNA-04434.EDP.P1. | 44 | Preses de veu i dades P1 |  | 1 | [132 empty] | 09f95e12-18e6-4f6f-937a-cc4e1b32116c | 48eb677b-25f6-461c-931e-c855ea8243c9
Lot 03 | PNA-04434 | PNA-04434 - FON-01.05 | TERMOS | 01.05 | GENERADORS D'ENERGIA¦TERMOS | LEGIONEL·LA |  |  |  | ENS.PNA-04434.EDP.P0.AINF1. | 1 | Termo wc aula p3 |  | 1 |  | Greenheiss | TL 30L | 8020160222 | [11 empty] | > 70 kW | 0 |  |  | 0 |  |  | 0 | 50 |  |  |  | 0.05 | [104 empty] | f2c530e3-9b7d-472f-be42-956ab2af1e62 | b412c18e-b554-454f-b0f4-168e66a9f2a0
Lot 03 | PNA-04434 | PNA-04434 - FON-01.05 | TERMOS | 01.05 | GENERADORS D'ENERGIA¦TERMOS | LEGIONEL·LA |  |  |  | ENS.PNA-04434.EDP.P0.WCMEST. | 1 | Termo wc direcció |  | 1 |  | Greenheiss | TV/H 50l ErP V2 | 20190708488 | [11 empty] | > 70 kW | 0 |  |  | 0 |  |  | 0 | 50 |  |  |  | 0.03 | [104 empty] | f2c530e3-9b7d-472f-be42-956ab2af1e62 | ea525e08-1f79-40f0-a0aa-554507061a66
Lot 03 | PNA-04434 | PNA-04434 - FON-04.02 | DIPÒSIT EXPANSIÓ | 04.02 | FLUIDS I GASOS¦DIPÒSIT EXPANSIÓ | FONTANERIA |  |  |  | ENS.PNA-04434.EDP.P0.SCALDE. | 1 | Dipòsit d'expansió calefacció |  | 1 |  | Waft | 100 L | 113540-31 | [11 empty] | > 70 kW | [11 empty] | 0.1 | 0 | [103 empty] | 9aa6cf13-80ac-4e54-bef9-e9622e942d3c | bb3fac2a-855f-427d-9eba-b0901f93a8c9
Lot 03 | PNA-04434 | PNA-04434 - FON-04.02 | DIPÒSIT EXPANSIÓ | 04.02 | FLUIDS I GASOS¦DIPÒSIT EXPANSIÓ | FONTANERIA |  |  |  | ENS.PNA-04434.EDP.P0.SCALDE. | 1 | Dipòsit d'expansió primariacs |  | 1 |  | Roca | VASOFLEX 50L | 23.3004740 | [11 empty] | > 70 kW | [11 empty] | 0.05 | 0 | [103 empty] | 9aa6cf13-80ac-4e54-bef9-e9622e942d3c | 5750a362-1335-4872-8528-1dfebe36f9fa
Lot 03 | PNA-04434 | PNA-04434 - FON-04.05 | DIPÒSIT ACUMULADOR ACS | 04.05 | FLUIDS I GASOS¦DIPÒSIT ACUMULADOR ACS | LEGIONEL·LA |  |  |  | ENS.PNA-04434.EDP.P0.SCALDE. | 1 | Dipòsit acomulador acs |  | 1 |  | LKN | ES21000 | (sense dades) | [11 empty] | > 70 kW | [11 empty] | 1 | [104 empty] | 332d675f-b52e-4df2-96bc-84cbd4be33c6 | 557dd123-ba43-4252-9738-e90750c61050
Lot 03 | PNA-04434 | PNA-04434 - FON-10.01.A | AIGÜERES | 10.01.A | APARELLS SANITARIS I AIXETERIA¦APARELLS SANITARIS¦AIGÜERES | FONTANERIA |  |  |  | ENS.PNA-04434.EDP.P0. | 2 | Aigüeres cuina |  | 1 | [132 empty] | 4cc5f442-1053-4add-ad86-df8ce13d8d42 | b68f372b-2574-43ec-b2be-718234361739
Lot 03 | PNA-04434 | PNA-04434 - FON-10.01.B | PLATS DE DUTXA | 10.01.B | APARELLS SANITARIS I AIXETERIA¦APARELLS SANITARIS¦PLATS DE DUTXA | FONTANERIA |  |  |  | ENS.PNA-04434.EDP.P0. | 1 | Banyera p3 |  | 1 | [132 empty] | d48b2b93-29a5-4b49-bcbc-9e92fe2e4d44 | b4751d5a-5c22-432e-b3bd-f5baa436ac4b
Lot 03 | PNA-04434 | PNA-04434 - FON-10.01.B | PLATS DE DUTXA | 10.01.B | APARELLS SANITARIS I AIXETERIA¦APARELLS SANITARIS¦PLATS DE DUTXA | FONTANERIA |  |  |  | ENS.PNA-04434.EDP.P0. | 2 | Plats de dutxa |  | 1 | [132 empty] | d48b2b93-29a5-4b49-bcbc-9e92fe2e4d44 | f2da78a5-fcd3-4748-b192-18574f1573fb
Lot 03 | PNA-04434 | PNA-04434 - FON-10.01.C | URINARIS | 10.01.C | APARELLS SANITARIS I AIXETERIA¦APARELLS SANITARIS¦URINARIS | FONTANERIA |  |  |  | ENS.PNA-04434.EDP.P1. | 3 | Urinaris wc nens P1 |  | 1 | [132 empty] | 79f51a5b-d029-48cb-b629-220216eaed6e | 7128d471-8b58-478f-b6a4-1266d0678ece
Lot 03 | PNA-04434 | PNA-04434 - FON-10.01.D | INODOR | 10.01.D | APARELLS SANITARIS I AIXETERIA¦APARELLS SANITARIS¦INODOR | FONTANERIA |  |  |  | ENS.PNA-04434.EDP.P0. | 18 | Inodor P0 |  | 1 | [29 empty] | Motxilla | [102 empty] | 79442d69-a72e-49d2-a767-1496840553e1 | 8a6e4585-e3b7-42cf-965a-d93255cad4f0
Lot 03 | PNA-04434 | PNA-04434 - FON-10.01.D | INODOR | 10.01.D | APARELLS SANITARIS I AIXETERIA¦APARELLS SANITARIS¦INODOR | FONTANERIA |  |  |  | ENS.PNA-04434.EDP.P1. | 7 | Inodor P1 |  | 1 | [29 empty] | Motxilla | [102 empty] | 79442d69-a72e-49d2-a767-1496840553e1 | e4b44e0e-9a3f-4485-a46a-4830deaaf5c0
Lot 03 | PNA-04434 | PNA-04434 - FON-10.01.E | ABOCADOR | 10.01.E | APARELLS SANITARIS I AIXETERIA¦APARELLS SANITARIS¦ABOCADOR | FONTANERIA |  |  |  | ENS.PNA-04434.EDP.P0. | 2 | Abocador P0 |  | 1 | [132 empty] | 12686550-5c9a-49ac-a03e-8667d0da1f3f | e8a09ec7-0454-4669-bcc5-9073ba0e78ce
Lot 03 | PNA-04434 | PNA-04434 - FON-10.01.E | ABOCADOR | 10.01.E | APARELLS SANITARIS I AIXETERIA¦APARELLS SANITARIS¦ABOCADOR | FONTANERIA |  |  |  | ENS.PNA-04434.EDP.P1. | 1 | Abocador P1 |  | 1 | [132 empty] | 12686550-5c9a-49ac-a03e-8667d0da1f3f | 0f3686ff-d8fc-48c7-af5f-d0641325cbfa
Lot 03 | PNA-04434 | PNA-04434 - FON-10.01.F | LAVABOS | 10.01.F | APARELLS SANITARIS I AIXETERIA¦APARELLS SANITARIS¦LAVABOS | FONTANERIA |  |  |  | ENS.PNA-04434.EDP.P0. | 26 | Lavabos P0 |  | 1 | [132 empty] | 1944f2d4-7c79-4071-a485-4f084892f86e | 0c48b0dd-16db-4207-8017-bbbe1532a776
Lot 03 | PNA-04434 | PNA-04434 - FON-10.01.F | LAVABOS | 10.01.F | APARELLS SANITARIS I AIXETERIA¦APARELLS SANITARIS¦LAVABOS | FONTANERIA |  |  |  | ENS.PNA-04434.EDP.P1. | 13 | Lavabos P1 |  | 1 | [132 empty] | 1944f2d4-7c79-4071-a485-4f084892f86e | 3ad224fa-db77-4727-930e-25c7e44a1245
Lot 03 | PNA-04434 | PNA-04434 - FON-10.02.B | AIXETES ACS | 10.02.B | APARELLS SANITARIS I AIXETERIA¦AIXETERIA¦AIXETES ACS | LEGIONEL·LA |  |  |  | ENS.PNA-04434.EDP.P0. | 18 | Aixetes monomando acs |  | 1 | [30 empty] | Monocomandament | [101 empty] | 0bca1702-258e-46ad-9572-7baa08c9a237 | 3e44c190-c5dc-4fad-9386-65192144cc28
Lot 03 | PNA-04434 | PNA-04434 - FON-10.02.C | AIXETES AFS | 10.02.C | APARELLS SANITARIS I AIXETERIA¦AIXETERIA¦AIXETES AFS | LEGIONEL·LA |  |  |  | ENS.PNA-04434.EDP.P0. | 20 | Aixetes de bola afs P0 |  | 1 | [30 empty] | De bola | [101 empty] | 0b9cf692-0a16-489c-9352-41b9a6dd0009 | 27792586-0d08-4735-a31f-78a1818c4590
Lot 03 | PNA-04434 | PNA-04434 - FON-10.02.C | AIXETES AFS | 10.02.C | APARELLS SANITARIS I AIXETERIA¦AIXETERIA¦AIXETES AFS | LEGIONEL·LA |  |  |  | ENS.PNA-04434.EDP.P0. | 26 | Pulsadors afs P0 |  | 1 | [30 empty] | Polsador | [101 empty] | 0b9cf692-0a16-489c-9352-41b9a6dd0009 | ba3c5be8-d9d7-4c2a-8e8f-af908930702d
Lot 03 | PNA-04434 | PNA-04434 - FON-10.02.C | AIXETES AFS | 10.02.C | APARELLS SANITARIS I AIXETERIA¦AIXETERIA¦AIXETES AFS | LEGIONEL·LA |  |  |  | ENS.PNA-04434.EDP.P1. | 8 | Aixetes de bola afs P1 |  | 1 | [30 empty] | De bola | [101 empty] | 0b9cf692-0a16-489c-9352-41b9a6dd0009 | cf4c6e48-f8bd-428e-9268-99bd73a062f9
Lot 03 | PNA-04434 | PNA-04434 - FON-10.02.C | AIXETES AFS | 10.02.C | APARELLS SANITARIS I AIXETERIA¦AIXETERIA¦AIXETES AFS | LEGIONEL·LA |  |  |  | ENS.PNA-04434.EDP.P1. | 15 | Pulsadors afs P1 |  | 1 | [30 empty] | Polsador | [101 empty] | 0b9cf692-0a16-489c-9352-41b9a6dd0009 | 3ae800a1-a23f-4401-b2de-97e9ceeac519
Lot 03 | PNA-04434 | PNA-04434 - FON-34.02 | INSTAL·LACIÓ ACS | 34.02 | INSTAL·LACIONS¦INSTAL·LACIÓ ACS | LEGIONEL·LA |  |  |  | ENS.PNA-04434. | 1 | Instal·lació acs |  | 1 | [15 empty] | > 70 kW | [116 empty] | 2b26868a-d5a4-498f-9a79-a596ee222f98 | fd7dbdc9-c6bf-48a0-b4c1-0e2dca4e5f07
Lot 03 | PNA-04434 | PNA-04434 - FON-34.03 | INSTAL·LACIÓ AFS | 34.03 | INSTAL·LACIONS¦INSTAL·LACIÓ AFS | LEGIONEL·LA |  |  |  | ENS.PNA-04434. | 1 | Instal·lació afs |  | 1 | [132 empty] | 298f63db-515e-45a8-9f54-e43721c9b285 | 729e63ee-68d3-47fe-9342-2fc996c582f1
Lot 03 | PNA-04434 | PNA-04434 - GAS-34.04 | INSTAL·LACIÓ GAS | 34.04 | INSTAL·LACIONS¦INSTAL·LACIÓ GAS | GAS COMBUSTIBLE |  |  |  | ENS.PNA-04434. | 1 | Instal·lació de gas |  | 1 | [132 empty] | 3268e13b-7011-45ef-ba2d-acfe18103b87 | 83a8cd7c-7ac8-4622-9a28-f702596e2271
Lot 03 | PNA-04434 | PNA-04434 - OBR-21.01.B | MECANISMES BATENTS | 21.01.B | ACCESOS¦PORTES AUTOMÀTIQUES¦MECANISMES BATENTS | OBRA CIVIL |  |  |  | ENS.PNA-04434.EDP.P1.E01. | 5 | Finestres batents elèctriques P1 |  | 1 |  | (sense dades) | (sense dades) | [76 empty] | 25 | [52 empty] | b9b3a763-843c-431c-ba7c-30ab4fdf47b5 | 38900545-8119-45ea-b428-2e620e0a63b1
Lot 03 | PNA-04434 | PNA-04434 - PRO-11.03 | PULSADORS D'ALARMA PCI | 11.03 | CONTRAINCENDIS¦PULSADORS D'ALARMA | PROTECCIÓ CONTRA INCENDIS |  |  |  | ENS.PNA-04434.EDP.P0. | 4 | Pulsador contraincendis P0 |  | 1 | [132 empty] | 76384914-96a6-44fa-ac99-70875a407add | 21009645-e070-43f4-a33a-e6fee112ce85
Lot 03 | PNA-04434 | PNA-04434 - PRO-11.03 | PULSADORS D'ALARMA PCI | 11.03 | CONTRAINCENDIS¦PULSADORS D'ALARMA | PROTECCIÓ CONTRA INCENDIS |  |  |  | ENS.PNA-04434.EDP.P1. | 1 | Pulsador contraincendis P1 |  | 1 | [132 empty] | 76384914-96a6-44fa-ac99-70875a407add | 36643a16-36c4-4d9a-8bc0-ed35f9b6b2e1
Lot 03 | PNA-04434 | PNA-04434 - PRO-11.04 | SIRENES ALARMES PCI | 11.04 | CONTRAINCENDIS¦SIRENES ALARMES | PROTECCIÓ CONTRA INCENDIS |  |  |  | ENS.PNA-04434.EDP.P0. | 5 | Sirena contraincendis P0 |  | 1 | [132 empty] | f17ca9f8-3a7a-4a0b-ad91-4f4e9693b640 | 69c6ed0f-0c2b-4246-8894-ac331e507a75
Lot 03 | PNA-04434 | PNA-04434 - PRO-11.04 | SIRENES ALARMES PCI | 11.04 | CONTRAINCENDIS¦SIRENES ALARMES | PROTECCIÓ CONTRA INCENDIS |  |  |  | ENS.PNA-04434.EDP.P1. | 1 | Sirena contraincendis P1 |  | 1 | [132 empty] | f17ca9f8-3a7a-4a0b-ad91-4f4e9693b640 | 3203433a-6167-43a8-bf59-46338c56ef79
Lot 03 | PNA-04434 | PNA-04434 - PRO-11.04 | SIRENES ALARMES PCI | 11.04 | CONTRAINCENDIS¦SIRENES ALARMES | PROTECCIÓ CONTRA INCENDIS |  |  |  | ENS.PNA-04434.UB. | 1 | Sirena contraincendis exterior |  | 1 | [132 empty] | f17ca9f8-3a7a-4a0b-ad91-4f4e9693b640 | cb7c66df-1be3-46d7-b4cb-56097620ce78
Lot 03 | PNA-04434 | PNA-04434 - PRO-11.06 | CENTRALS DETECCIÓ PCI | 11.06 | CONTRAINCENDIS¦CENTRALS DETECCIÓ | PROTECCIÓ CONTRA INCENDIS |  |  |  | ENS.PNA-04434.EDP.P0.CONS2. | 1 | Centraleta contraincendis |  | 1 |  | Plana fàbrega | 7508 | 050729 | [128 empty] | f94b0258-4c2a-4328-b1c3-47417be9b346 | ef9f216a-1670-46a7-ba5a-b6376c9e992e
Lot 03 | PNA-04434 | PNA-04434 - PRO-11.07 | BIE | 11.07 | CONTRAINCENDIS¦EQUIPS MÀNEGA | PROTECCIÓ CONTRA INCENDIS |  |  |  | ENS.PNA-04434.EDP.P0.E01. | 1 | Bie 1 passadís infantil |  | 1 | [9 empty] | descripción de materiales, medidas y puntos interesantes del equipo. | [122 empty] | c7a6dd42-9460-4a9d-af04-0002fa093141 | 9fdda73e-60f1-40ff-8b2d-e3ba3cf9c8ef
Lot 03 | PNA-04434 | PNA-04434 - PRO-11.07 | BIE | 11.07 | CONTRAINCENDIS¦EQUIPS MÀNEGA | PROTECCIÓ CONTRA INCENDIS |  |  |  | ENS.PNA-04434.EDP.P0.E02. | 1 | Bie 2 passadís consergería |  | 1 | [9 empty] | descripción de materiales, medidas y puntos interesantes del equipo. | [122 empty] | c7a6dd42-9460-4a9d-af04-0002fa093141 | 5ffb9243-a88c-49bd-8c96-88a6dec5a126
Lot 03 | PNA-04434 | PNA-04434 - PRO-11.07 | BIE | 11.07 | CONTRAINCENDIS¦EQUIPS MÀNEGA | PROTECCIÓ CONTRA INCENDIS |  |  |  | ENS.PNA-04434.EDP.P0.E02. | 1 | Bie 3 Passadís sala calderes |  | 1 | [9 empty] | descripción de materiales, medidas y puntos interesantes del equipo. | [122 empty] | c7a6dd42-9460-4a9d-af04-0002fa093141 | 144c14fb-b694-425a-be89-1c0b11c35cb2
Lot 03 | PNA-04434 | PNA-04434 - PRO-11.07 | BIE | 11.07 | CONTRAINCENDIS¦EQUIPS MÀNEGA | PROTECCIÓ CONTRA INCENDIS |  |  |  | ENS.PNA-04434.EDP.P0.GIM. | 1 | Bie 6 gimnàs |  | 1 | [9 empty] | descripción de materiales, medidas y puntos interesantes del equipo. | [122 empty] | c7a6dd42-9460-4a9d-af04-0002fa093141 | 16000d46-ff3f-46a8-a7c1-5f0ab12f7e80
Lot 03 | PNA-04434 | PNA-04434 - PRO-11.07 | BIE | 11.07 | CONTRAINCENDIS¦EQUIPS MÀNEGA | PROTECCIÓ CONTRA INCENDIS |  |  |  | ENS.PNA-04434.EDP.P1.E01. | 1 | Bie 4 passadís dreta P1 |  | 1 | [9 empty] | descripción de materiales, medidas y puntos interesantes del equipo. | [122 empty] | c7a6dd42-9460-4a9d-af04-0002fa093141 | abd762b7-0586-4b61-8570-ed2414f62bad
Lot 03 | PNA-04434 | PNA-04434 - PRO-11.07 | BIE | 11.07 | CONTRAINCENDIS¦EQUIPS MÀNEGA | PROTECCIÓ CONTRA INCENDIS |  |  |  | ENS.PNA-04434.EDP.P1.E01. | 1 | Bie 5 passadís esquerra P1 |  | 1 | [9 empty] | descripción de materiales, medidas y puntos interesantes del equipo. | [122 empty] | c7a6dd42-9460-4a9d-af04-0002fa093141 | 08920728-513b-4014-bdde-ea8e1a0c6d11
Lot 03 | PNA-04434 | PNA-04434 - PRO-11.09 | EXTINTOR | 11.09 | CONTRAINCENDIS¦EXTINTOR | PROTECCIÓ CONTRA INCENDIS |  |  |  | ENS.PNA-04434.EDP.P0.BIBLI. | 1 | Extintor abc 21 biblioteca | 14400 | 1 | [48 empty] | Pols seca | 6 | [82 empty] | 61edde6c-a00c-4477-8d3f-42dfe17a251e | 09065deb-cef9-405a-8cf9-56bdbf177a9b
Lot 03 | PNA-04434 | PNA-04434 - PRO-11.09 | EXTINTOR | 11.09 | CONTRAINCENDIS¦EXTINTOR | PROTECCIÓ CONTRA INCENDIS |  |  |  | ENS.PNA-04434.EDP.P0.CONS2. | 1 | Extintor abc 17 consergería | 1659170 | 1 | [48 empty] | Pols seca | 6 | [82 empty] | 61edde6c-a00c-4477-8d3f-42dfe17a251e | bad4e5f4-4ed3-4a5e-8656-52b338fe8521
Lot 03 | PNA-04434 | PNA-04434 - PRO-11.09 | EXTINTOR | 11.09 | CONTRAINCENDIS¦EXTINTOR | PROTECCIÓ CONTRA INCENDIS |  |  |  | ENS.PNA-04434.EDP.P0.CONS2. | 1 | Extintor co2 consergería | 9098989 | 1 | [48 empty] | Anhídrid carbònic | 5 | [82 empty] | 61edde6c-a00c-4477-8d3f-42dfe17a251e | 22fd6033-b647-44e9-b787-b38e8222abe5
Lot 03 | PNA-04434 | PNA-04434 - PRO-11.09 | EXTINTOR | 11.09 | CONTRAINCENDIS¦EXTINTOR | PROTECCIÓ CONTRA INCENDIS |  |  |  | ENS.PNA-04434.EDP.P0.CUINA. | 1 | Extintor abc 2 cuina | 900235 | 1 | [48 empty] | Pols seca | 6 | [82 empty] | 61edde6c-a00c-4477-8d3f-42dfe17a251e | 3449214f-3df4-446d-8967-1d886cf42f41
Lot 03 | PNA-04434 | PNA-04434 - PRO-11.09 | EXTINTOR | 11.09 | CONTRAINCENDIS¦EXTINTOR | PROTECCIÓ CONTRA INCENDIS |  |  |  | ENS.PNA-04434.EDP.P0.CUINA. | 1 | Extintor co2 22 cuina | 1259017 | 1 | [48 empty] | Anhídrid carbònic | 5 | [82 empty] | 61edde6c-a00c-4477-8d3f-42dfe17a251e | 09a980b1-eb1a-4916-9cf6-9ba918262e90
Lot 03 | PNA-04434 | PNA-04434 - PRO-11.09 | EXTINTOR | 11.09 | CONTRAINCENDIS¦EXTINTOR | PROTECCIÓ CONTRA INCENDIS |  |  |  | ENS.PNA-04434.EDP.P0.DESP2. | 1 | Extintor abc 1 secretaría | 594036 | 1 | [48 empty] | Pols seca | 6 | [82 empty] | 61edde6c-a00c-4477-8d3f-42dfe17a251e | f8af5b73-cd64-4cb5-adab-6fb3925d7c9a
Lot 03 | PNA-04434 | PNA-04434 - PRO-11.09 | EXTINTOR | 11.09 | CONTRAINCENDIS¦EXTINTOR | PROTECCIÓ CONTRA INCENDIS |  |  |  | ENS.PNA-04434.EDP.P0.E01. | 1 | Extintor abc 3 passadís infantil P0 | 688 | 1 | [48 empty] | Pols seca | 6 | [82 empty] | 61edde6c-a00c-4477-8d3f-42dfe17a251e | 3a098ada-d8fa-4597-9561-3f4e11f83284
Lot 03 | PNA-04434 | PNA-04434 - PRO-11.09 | EXTINTOR | 11.09 | CONTRAINCENDIS¦EXTINTOR | PROTECCIÓ CONTRA INCENDIS |  |  |  | ENS.PNA-04434.EDP.P0.E02. | 1 | Extintor abc 10 Passadís P0 aula projectes | 626 | 1 | [48 empty] | Pols seca | 6 | [82 empty] | 61edde6c-a00c-4477-8d3f-42dfe17a251e | d56ab3aa-43a6-499e-a9d2-261723a5f253
Lot 03 | PNA-04434 | PNA-04434 - PRO-11.09 | EXTINTOR | 11.09 | CONTRAINCENDIS¦EXTINTOR | PROTECCIÓ CONTRA INCENDIS |  |  |  | ENS.PNA-04434.EDP.P0.E02. | 1 | Extintor abc 13 passadís P0 menjador | 815 | 1 | [48 empty] | Pols seca | 6 | [82 empty] | 61edde6c-a00c-4477-8d3f-42dfe17a251e | 50632c44-2a6c-4590-8fc5-5bc0cd86c016
Lot 03 | PNA-04434 | PNA-04434 - PRO-11.09 | EXTINTOR | 11.09 | CONTRAINCENDIS¦EXTINTOR | PROTECCIÓ CONTRA INCENDIS |  |  |  | ENS.PNA-04434.EDP.P0.E02. | 1 | Extintor abc 16 passadís P0 fons | 938 | 1 | [48 empty] | Pols seca | 6 | [82 empty] | 61edde6c-a00c-4477-8d3f-42dfe17a251e | 2a15968c-6852-477c-80cb-bbf36842c77e
Lot 03 | PNA-04434 | PNA-04434 - PRO-11.09 | EXTINTOR | 11.09 | CONTRAINCENDIS¦EXTINTOR | PROTECCIÓ CONTRA INCENDIS |  |  |  | ENS.PNA-04434.EDP.P0.E02. | 1 | Extintor abc 18 passadís P0 davant consergería | 2399 | 1 | [48 empty] | Pols seca | 6 | [82 empty] | 61edde6c-a00c-4477-8d3f-42dfe17a251e | 657360ea-1242-44ed-9661-7bcf3dd152bd
Lot 03 | PNA-04434 | PNA-04434 - PRO-11.09 | EXTINTOR | 11.09 | CONTRAINCENDIS¦EXTINTOR | PROTECCIÓ CONTRA INCENDIS |  |  |  | ENS.PNA-04434.EDP.P0.E02. | 1 | Extintor abc 7 passadís P0 escala | 1852 | 1 | [48 empty] | Pols seca | 6 | [82 empty] | 61edde6c-a00c-4477-8d3f-42dfe17a251e | 48efaaf4-925b-48e8-b2b1-2d35dcbbec43
Lot 03 | PNA-04434 | PNA-04434 - PRO-11.09 | EXTINTOR | 11.09 | CONTRAINCENDIS¦EXTINTOR | PROTECCIÓ CONTRA INCENDIS |  |  |  | ENS.PNA-04434.EDP.P0.GIM. | 1 | Extintor abc 19 gimnàs esquerra | 2415 | 1 | [48 empty] | Pols seca | 6 | [82 empty] | 61edde6c-a00c-4477-8d3f-42dfe17a251e | c9756613-ad94-4671-a458-035565bdd998
Lot 03 | PNA-04434 | PNA-04434 - PRO-11.09 | EXTINTOR | 11.09 | CONTRAINCENDIS¦EXTINTOR | PROTECCIÓ CONTRA INCENDIS |  |  |  | ENS.PNA-04434.EDP.P0.GIM. | 1 | Extintor abc 5 magatzem gimnàs | 236 | 1 | [48 empty] | Pols seca | 6 | [82 empty] | 61edde6c-a00c-4477-8d3f-42dfe17a251e | b011cee4-3716-4d9c-b64b-07cf9e0c609e
Lot 03 | PNA-04434 | PNA-04434 - PRO-11.09 | EXTINTOR | 11.09 | CONTRAINCENDIS¦EXTINTOR | PROTECCIÓ CONTRA INCENDIS |  |  |  | ENS.PNA-04434.EDP.P0.GIM. | 1 | Extintor abc 6 gimnàs dreta | 401 | 1 | [48 empty] | Pols seca | 6 | [82 empty] | 61edde6c-a00c-4477-8d3f-42dfe17a251e | f4e7c1ca-9386-4e15-aa6e-582b562787da
Lot 03 | PNA-04434 | PNA-04434 - PRO-11.09 | EXTINTOR | 11.09 | CONTRAINCENDIS¦EXTINTOR | PROTECCIÓ CONTRA INCENDIS |  |  |  | ENS.PNA-04434.EDP.P0.GIM. | 1 | Extintor abc 9 magatzem gimnàs | 515 | 1 | [48 empty] | Pols seca | 6 | [82 empty] | 61edde6c-a00c-4477-8d3f-42dfe17a251e | 26fb7437-f328-49be-91f6-0ad1a0148f6e
Lot 03 | PNA-04434 | PNA-04434 - PRO-11.09 | EXTINTOR | 11.09 | CONTRAINCENDIS¦EXTINTOR | PROTECCIÓ CONTRA INCENDIS |  |  |  | ENS.PNA-04434.EDP.P0.MENJ. | 1 | Extintor abc 14 menjador | 542 | 1 | [48 empty] | Pols seca | 6 | [82 empty] | 61edde6c-a00c-4477-8d3f-42dfe17a251e | 6a58680e-5d14-4544-945b-9796c65234bc
Lot 03 | PNA-04434 | PNA-04434 - PRO-11.09 | EXTINTOR | 11.09 | CONTRAINCENDIS¦EXTINTOR | PROTECCIÓ CONTRA INCENDIS |  |  |  | ENS.PNA-04434.EDP.P0.SCALDE. | 1 | Extintor abc 11 sala de calderes | 643 | 1 | [48 empty] | Pols seca | 6 | [82 empty] | 61edde6c-a00c-4477-8d3f-42dfe17a251e | 63eb5e57-47ce-4c2a-8e62-2508a64a607c
Lot 03 | PNA-04434 | PNA-04434 - PRO-11.09 | EXTINTOR | 11.09 | CONTRAINCENDIS¦EXTINTOR | PROTECCIÓ CONTRA INCENDIS |  |  |  | ENS.PNA-04434.EDP.P0.SCALDE. | 1 | Extintor co2 sala de calderes | 1258995 | 1 | [48 empty] | Anhídrid carbònic | 5 | [82 empty] | 61edde6c-a00c-4477-8d3f-42dfe17a251e | a2791380-b8c5-4661-9805-8f82c21acbbb
Lot 03 | PNA-04434 | PNA-04434 - PRO-11.09 | EXTINTOR | 11.09 | CONTRAINCENDIS¦EXTINTOR | PROTECCIÓ CONTRA INCENDIS |  |  |  | ENS.PNA-04434.EDP.P1.E01. | 1 | Extintor abc 12 passadís infantil fons | 688 | 1 | [48 empty] | Pols seca | 6 | [82 empty] | 61edde6c-a00c-4477-8d3f-42dfe17a251e | 0da33caf-9452-460d-81a6-871516caecbc
Lot 03 | PNA-04434 | PNA-04434 - PRO-11.09 | EXTINTOR | 11.09 | CONTRAINCENDIS¦EXTINTOR | PROTECCIÓ CONTRA INCENDIS |  |  |  | ENS.PNA-04434.EDP.P1.E01. | 1 | Extintor abc 15 passadís P1 centre | 931 | 1 | [48 empty] | Pols seca | 6 | [82 empty] | 61edde6c-a00c-4477-8d3f-42dfe17a251e | e9805f9b-55d2-4d7d-b70d-4f3ae8f67c80
Lot 03 | PNA-04434 | PNA-04434 - PRO-11.09 | EXTINTOR | 11.09 | CONTRAINCENDIS¦EXTINTOR | PROTECCIÓ CONTRA INCENDIS |  |  |  | ENS.PNA-04434.EDP.P1.E01. | 1 | Extintor abc 20 passadís P1 fons | 800 | 1 | [48 empty] | Pols seca | 6 | [82 empty] | 61edde6c-a00c-4477-8d3f-42dfe17a251e | 0b258422-2c03-4272-9ab3-191395e28589
Lot 03 | PNA-04434 | PNA-04434 - PRO-11.09 | EXTINTOR | 11.09 | CONTRAINCENDIS¦EXTINTOR | PROTECCIÓ CONTRA INCENDIS |  |  |  | ENS.PNA-04434.EDP.P1.E01. | 1 | Extintor abc 4 passadís P1 esquerra | 133 | 1 | [48 empty] | Pols seca | 6 | [82 empty] | 61edde6c-a00c-4477-8d3f-42dfe17a251e | bb70e37b-2a70-47a6-9bb9-c85173d00757
Lot 03 | PNA-04434 | PNA-04434 - PRO-11.09 | EXTINTOR | 11.09 | CONTRAINCENDIS¦EXTINTOR | PROTECCIÓ CONTRA INCENDIS |  |  |  | ENS.PNA-04434.EDP.P1.E01. | 1 | Extintor abc 8 passadís P1 dreta | 469 | 1 | [48 empty] | Pols seca | 6 | [82 empty] | 61edde6c-a00c-4477-8d3f-42dfe17a251e | 2876b868-0a2b-42e8-b9cd-cd55bd624f2d
Lot 03 | PNA-04434 | PNA-04434 - PRO-11.10.A | EXTINTOR AUTOMÀTIC | 11.10.A | CONTRAINCENDIS¦EXTINCIÓ AUTOMÀTICA¦EXTINTOR AUTOMÀTIC | PROTECCIÓ CONTRA INCENDIS |  |  |  | ENS.PNA-04434.EDP.P0.CUINA. | 1 | Extintor 1 automàtic co2 campana cuina |  | 1 | [132 empty] | b91e4b6a-fe0a-4950-8c51-b145fae0ebb8 | db1f056b-c827-497f-82a7-fb416c643155
Lot 03 | PNA-04434 | PNA-04434 - PRO-11.10.A | EXTINTOR AUTOMÀTIC | 11.10.A | CONTRAINCENDIS¦EXTINCIÓ AUTOMÀTICA¦EXTINTOR AUTOMÀTIC | PROTECCIÓ CONTRA INCENDIS |  |  |  | ENS.PNA-04434.EDP.P0.CUINA. | 1 | Extintor 2 automàtic co2 campana cuina |  | 1 | [132 empty] | b91e4b6a-fe0a-4950-8c51-b145fae0ebb8 | 13017366-ee0c-4bf1-a94e-c9f5d258594d
Lot 03 | PNA-04434 | PNA-04434 - PRO-11.10.A | EXTINTOR AUTOMÀTIC | 11.10.A | CONTRAINCENDIS¦EXTINCIÓ AUTOMÀTICA¦EXTINTOR AUTOMÀTIC | PROTECCIÓ CONTRA INCENDIS |  |  |  | ENS.PNA-04434.EDP.P0.CUINA. | 1 | Extintor 3 automàtic co2 campana cuina |  | 1 | [132 empty] | b91e4b6a-fe0a-4950-8c51-b145fae0ebb8 | 9960f78f-5bfd-4ad4-b660-cfa38db28042
Lot 03 | PNA-04434 | PNA-04434 - PRO-34.05 | INSTAL·LACIÓ CONTRA INCENDIS | 34.05 | INSTAL·LACIONS¦INSTAL·LACIÓ CONTRA INCENDIS | PROTECCIÓ CONTRA INCENDIS |  |  |  | ENS.PNA-04434. | 1 | Instal·lació contraincendis |  | 1 | [132 empty] | 936c5e43-b55a-49a2-85ed-1938939e8e75 | 67e2a6b4-9321-432c-8127-f81db982d600
Lot 03 | PNA-04434 | PNA-04434 - SAN-09.01 | XARXA DE SANEJAMENT | 09.01 | SANEJAMENT¦XARXA DE SANEJAMENT | SANEJAMENT |  |  |  | ENS.PNA-04434. | 1 | Xarxa de sanejament d'aigues grises |  | 1 | [132 empty] | 51a422d9-ff7f-4c7f-89e7-57446ce86f75 | 8bcb9fd4-81f1-40fe-96cc-b3d5dab43cc2
Lot 03 | PNA-04434 | PNA-04434 - SAN-09.01 | XARXA DE SANEJAMENT | 09.01 | SANEJAMENT¦XARXA DE SANEJAMENT | SANEJAMENT |  |  |  | ENS.PNA-04434. | 1 | Xarxa de sanejament d'aigues pluvials |  | 1 | [132 empty] | 51a422d9-ff7f-4c7f-89e7-57446ce86f75 | e6579d46-aa72-4282-b0ee-3635313619da
Lot 03 | PNA-04434 | PNA-04434 - SAN-09.03 | REIXES I ACCESSORIS | 09.03 | SANEJAMENT¦REIXES I ACCESSORIS | SANEJAMENT |  |  |  | ENS.PNA-04434.EDP.P0. | 2 | Sumidero P0 |  | 1 | [132 empty] | 7d9f665c-8a61-4195-a1e8-4ee763dc7ded | 88e283c0-7dc0-4d86-95ff-468895fb54a7
Lot 03 | PNA-04434 | PNA-04434 - SAN-09.03 | REIXES I ACCESSORIS | 09.03 | SANEJAMENT¦REIXES I ACCESSORIS | SANEJAMENT |  |  |  | ENS.PNA-04434.UB. | 1 | Reixes de sanejament pati |  | 1 | [132 empty] | 7d9f665c-8a61-4195-a1e8-4ee763dc7ded | bb0907dc-3797-42a7-a4a9-08db8c5ecc84
Lot 03 | PNA-04434 | PNA-04434 - SEG-12.01.B.B | DETECTOR DE PRESÈNCIA PER BIVOLUMÈTRICS | 12.01.B.B | SEGURETAT¦DETECTORS¦PRESÈNCIA¦BIVOLUMÈTRICS | SEGURETAT |  |  |  | ENS.PNA-04434.EDP.P0. | 13 | Detectors de presència biovolumètrics P0 |  | 1 | [52 empty] | 1 | [79 empty] | ab1e0559-2885-435d-a89a-63ea41e21366 | 3c3111cc-6f46-4467-a21d-801134b75f11
Lot 03 | PNA-04434 | PNA-04434 - SEG-12.01.B.B | DETECTOR DE PRESÈNCIA PER BIVOLUMÈTRICS | 12.01.B.B | SEGURETAT¦DETECTORS¦PRESÈNCIA¦BIVOLUMÈTRICS | SEGURETAT |  |  |  | ENS.PNA-04434.EDP.P1. | 2 | Detectors de presència biovolumètrics P1 |  | 1 | [52 empty] | 1 | [79 empty] | ab1e0559-2885-435d-a89a-63ea41e21366 | 8162d0e9-b642-496d-af49-760649729edb
Lot 03 | PNA-04434 | PNA-04434 - SEG-12.03 | CENTRALS DE DETECCIÓ I ALARMA | 12.03 | SEGURETAT¦CENTRALS DE DETECCIÓ I ALARMA | SEGURETAT |  |  |  | ENS.PNA-04434.EDP.P0.CONS2. | 1 | Central de deteccií i alarma + teclat a consergería i a gimnàs |  | 1 |  | Caddx | NetworX NX-8E | (sense dades) | [48 empty] | 1 | [79 empty] | 56be9abd-e74d-44dc-b8c0-83aee7f2e93f | 42720694-61a3-4b14-8afb-98dc515581a1
Lot 03 | PNA-04434 | PNA-04434 - SEG-12.05 | SIRENES | 12.05 | SEGURETAT¦SIRENES | SEGURETAT |  |  |  | ENS.PNA-04434.EDP.P0. | 2 | Sirena interior |  | 1 | [52 empty] | 1 | [79 empty] | b226e4f9-3e3e-47dd-bf8c-d5f0fad07629 | 7b8b1062-a268-4d73-b663-4ad589d7aeed
Lot 03 | PNA-04434 | PNA-04434 - SEG-12.05 | SIRENES | 12.05 | SEGURETAT¦SIRENES | SEGURETAT |  |  |  | ENS.PNA-04434.UB. | 1 | Sirena exterior |  | 1 | [52 empty] | 1 | [79 empty] | b226e4f9-3e3e-47dd-bf8c-d5f0fad07629 | 19e78fb6-4c96-49c9-aec4-b09c67477111
Lot 03 | PNA-04434 | PNA-04434 - SIE-40.02 | CONCENTRADOR DE DADES | 40.02 | SISTEMA INFORMACIÓ ENERGÈTICA¦CONCENTRADOR DE DADES | SIE |  |  |  | ENS.PNA-04434.EDP.P0.CONS2. | 1 | CONCENTRADOR DE DADES |  | 1 |  | Schneider | MPM-UN | (sense dades) | [34 empty] | Quadre general | [93 empty] | d234657c-519f-433e-b557-6799f23d8735 | f27a62cf-1efe-4069-ab77-ee961ac3857c
Lot 03 | PNA-04434 | PNA-04434 - SIE-40.04.01 | COMPTADOR ELÈCTRIC | 40.04.01 | SISTEMA INFORMACIÓ ENERGÈTICA¦ELEMENTS DE CAMP¦COMPTADOR ELÈCTRIC | SIE |  |  |  | ENS.PNA-04434.EDP.P0.CONS2. | 1 | Comptador elèctric |  | 1 |  | Schneider | IEM 3255 | (sense dades) | [29 empty] | M-BUS |  |  |  |  | Quadre general | [93 empty] | ec13ad69-1a5a-499a-a18d-ca012b3a9525 | a6cea832-3e82-4f88-a0cb-47cc60cec6cb
Lot 03 | PNA-04434 | PNA-04434 - SIE-40.04.01 | COMPTADOR ELÈCTRIC | 40.04.01 | SISTEMA INFORMACIÓ ENERGÈTICA¦ELEMENTS DE CAMP¦COMPTADOR ELÈCTRIC | SIE |  |  |  | ENS.PNA-04434.UB.SQ. | 1 | Comptador elèctric companyia |  | 1 |  | Actaris | SL7000 | 053006962 | [128 empty] | ec13ad69-1a5a-499a-a18d-ca012b3a9525 | 866609dd-35ab-4ce2-8e74-d35fcf22ad44
Lot 03 | PNA-04434 | PNA-04434 - SIE-40.04.02 | COMPTADOR GAS | 40.04.02 | SISTEMA INFORMACIÓ ENERGÈTICA¦ELEMENTS DE CAMP¦COMPTADOR GAS | SIE |  |  |  | ENS.PNA-04434.UB.SQ. | 1 | Comptador de gas |  | 1 |  | Elster | IN-Z61 | (sense dades) | [128 empty] | a490836c-13f9-4f4d-915c-2f1b9bb4a812 | 19c80172-0c7c-4b84-94e0-fbbaea09ce95
Lot 03 | PNA-04434 | PNA-04434 - SIE-40.04.02 | COMPTADOR GAS | 40.04.02 | SISTEMA INFORMACIÓ ENERGÈTICA¦ELEMENTS DE CAMP¦COMPTADOR GAS | SIE |  |  |  | ENS.PNA-04434.UB.SQ. | 1 | Comptador de gas companyia |  | 1 |  | Elster | BK-G40 | 15116397 | [128 empty] | a490836c-13f9-4f4d-915c-2f1b9bb4a812 | 0349d34c-bc61-45da-ab8a-3e448e505ea4
Lot 03 | PNA-04434 | PNA-04434 - SIE-40.04.04 | COMPTADOR AIGUA | 40.04.04 | SISTEMA INFORMACIÓ ENERGÈTICA¦ELEMENTS DE CAMP¦COMPTADOR AIGUA | SIE |  |  |  | ENS.PNA-04434.UB.SQ. | 1 | Comptador aigua companyia |  | 1 |  | Sensus | WP-Dynamic 50 | 9631783-05 | [128 empty] | d1602586-5b87-4937-bcef-af1641a43fd7 | 86536923-9eca-4cac-86c5-c6fa3feab4b4
Lot 03 | PNA-04434 | PNA-04434 - SIE-40.04.09 | SENSOR TEMPERATURA | 40.04.09 | SISTEMA INFORMACIÓ ENERGÈTICA¦ELEMENTS DE CAMP¦SENSOR TEMPERATURA | SIE |  |  |  | ENS.PNA-04434.EDP.P0.SCALDE. | 1 | Sonda de temperatura impulsió calefacció |  | 1 |  | Schneider | STC-200 | (sense dades) | [29 empty] | M-BUS | [8 empty] | Termistor |  |  | 24 V | [26 empty] | Immersió | [59 empty] | 51c87541-b253-4821-b78a-dad584d15229 | 88c44556-63bd-4ca4-9370-bb317629d715
Lot 03 | PNA-04434 | PNA-04434 - SIE-40.04.09 | SENSOR TEMPERATURA | 40.04.09 | SISTEMA INFORMACIÓ ENERGÈTICA¦ELEMENTS DE CAMP¦SENSOR TEMPERATURA | SIE |  |  |  | ENS.PNA-04434.EDP.P0.SCALDE. | 1 | Sonda de temperatura retorn calefacció |  | 1 |  | Schneider | STC-200 | (sense dades) | [29 empty] | M-BUS | [8 empty] | Termistor |  |  | 24 V | [26 empty] | Immersió | [59 empty] | 51c87541-b253-4821-b78a-dad584d15229 | a82c3792-9373-426d-9db5-1398d78afa01
Lot 03 | PNA-04434 | PNA-04434 - SIE-40.04.11 | SENSOR COMBINAT | 40.04.11 | SISTEMA INFORMACIÓ ENERGÈTICA¦ELEMENTS DE CAMP¦SENSOR COMBINAT | SIE |  |  |  | ENS.PNA-04434.EDP.P0.E02. | 1 | Sonda combinada interior |  | 1 |  | Schneider | SHR510-T | (sense dades) | [29 empty] | M-BUS | [5 empty] | Temperatura | Humitat |  | Termistor | Protocol |  | 24 V | [58 empty] | Ambient | 2 | [26 empty] | e1964999-5b76-4eb0-a4ae-6a32df733ce8 | 8f1d5b68-3af2-4e0a-a50a-a2ecf4df35a5
Lot 03 | PNA-04434 | PNA-04434 - SIE-40.04.11 | SENSOR COMBINAT | 40.04.11 | SISTEMA INFORMACIÓ ENERGÈTICA¦ELEMENTS DE CAMP¦SENSOR COMBINAT | SIE |  |  |  | ENS.PNA-04434.UB.PT2. | 1 | Sonda combinada exterior |  | 1 |  | Schneider | SHO101-T5 | (sense dades) | [29 empty] | M-BUS | [5 empty] | Temperatura | Humitat |  | Termistor | Protocol |  | 24 V | [58 empty] | Exterior | 2 | [26 empty] | e1964999-5b76-4eb0-a4ae-6a32df733ce8 | e3de76b2-7dee-4987-84ba-5d855ad6294d
Lot 03 | PNA-04434 | PNA-04434 - SOL-26.02.A | SISTEMA DE PLAQUES SOLARS | 26.02 | SOLAR TÈRMICA¦INSTAL·LACIÓ TÈRMICA SOLAR | SOLAR |  |  |  | ENS.PNA-04434.EDP.PC. | 1 | Sistema de plaques solars |  | 1 | [9 empty] | 7 plaques solars | [64 empty] | 20 | 17.5 | [56 empty] | 84175271-bbc9-4a35-ab16-22a6f8d44f40 | c560bf1a-0faa-44fa-9b5e-da21f6671255
Lot 03 | PNA-04434 | PNA-04434 - SOL-26.06 | XARXA DE CANONADES I ACCESSORIS SOLAR | 26.06 | SOLAR TÈRMICA¦XARXA DE CANONADES I ACCESSORIS SOLAR TÉRMICA | SOLAR |  |  |  | ENS.PNA-04434. | 1 | Xarxa de canonades i accessoris |  | 1 | [132 empty] | b33fbcae-4245-4910-9f84-e6196341de59 | f1adb1cf-f068-43d0-a890-cb7f04095e82
Lot 03 | PNA-04434 | PNA-04434 - TRA-20.01.A | ASCENSORS ELÈCTRICS | 20.01.A | TRANSPORT¦ASCENSORS¦ELÈCTRICS | TRANSPORT |  |  |  | ENS.PNA-04434.EDP.P0.E02. | 1 | Ascensor, RAE: 135706 |  | 1 |  | Orona | (sense dades) | RAE: 135706 | [50 empty] | 0 | 630 | 1 | [75 empty] | 348dfd9b-d547-4ada-8164-478df8826f1e | 4bae3ae2-ce2d-4b29-9930-e2a798ef321e
Lot 03 | PNA-04434 | PNA-04434 - VAR-10.03.E | BARRES DE SUPORT | 10.03.E | APARELLS SANITARIS I AIXETERIA¦ACCESSORIS¦BARRES DE SUPORT | VARIS |  |  |  | ENS.PNA-04434.EDP.P0. | 2 | Barres de suport P0 |  | 1 | [132 empty] | a47fe99b-9b07-4f17-ac9e-bdbb8cba72d9 | a787347a-7542-41b9-bd6e-85c55e4f771d
Lot 03 | PNA-04434 | PNA-04434 - VAR-10.03.E | BARRES DE SUPORT | 10.03.E | APARELLS SANITARIS I AIXETERIA¦ACCESSORIS¦BARRES DE SUPORT | VARIS |  |  |  | ENS.PNA-04434.EDP.P1. | 1 | Barres de suport P1 |  | 1 | [132 empty] | a47fe99b-9b07-4f17-ac9e-bdbb8cba72d9 | a1ed0040-92bf-4328-a73d-00e6fe845ac4
Lot 03 | PNA-04434 | PNA-04434 - VEN-02.02 | CAIXES VENTILACIÓ | 02.02 | ELEMENTS DE CLIMATITZACIÓ¦CAIXES VENTILACIÓ | VENTILACIÓ/EXTRACCIÓ |  |  |  | ENS.PNA-04434.EDP.P0.AINF1. | 1 | Extractor wc p3 |  | 1 |  | S&P | TD-160/100N | (sense dades) | [11 empty] | > 70 kW | 0 |  |  | 0 |  |  | 0 | 50 | [33 empty] | Accionament directe | 0 | 0 | [72 empty] | bd38c41e-e51e-47e2-9789-c05ca4c4c5c8 | b6ee94b0-0f2c-4cf2-9cf8-c339fe8a08fc
Lot 03 | PNA-04434 | PNA-04434 - VEN-02.02 | CAIXES VENTILACIÓ | 02.02 | ELEMENTS DE CLIMATITZACIÓ¦CAIXES VENTILACIÓ | VENTILACIÓ/EXTRACCIÓ |  |  |  | ENS.PNA-04434.EDP.P0.AINF2. | 1 | Extractor wc p4 |  | 1 |  | S&P | TD-160/100N | (sense dades) | [11 empty] | > 70 kW | 0 |  |  | 0 |  |  | 0 | 50 | [33 empty] | Accionament directe | 0 | 0 | [72 empty] | bd38c41e-e51e-47e2-9789-c05ca4c4c5c8 | 11ba6008-b4b6-44d5-a930-6ed89900b7bb
Lot 03 | PNA-04434 | PNA-04434 - VEN-02.02 | CAIXES VENTILACIÓ | 02.02 | ELEMENTS DE CLIMATITZACIÓ¦CAIXES VENTILACIÓ | VENTILACIÓ/EXTRACCIÓ |  |  |  | ENS.PNA-04434.EDP.P0.AINF3. | 1 | Extractor wc p5 |  | 1 |  | S&P | TD-160/100N | (sense dades) | [11 empty] | > 70 kW | 0 |  |  | 0 |  |  | 0 | 50 | [33 empty] | Accionament directe | 0 | 0 | [72 empty] | bd38c41e-e51e-47e2-9789-c05ca4c4c5c8 | 848a3500-cdc6-4760-85d3-4826bd489ee3
Lot 03 | PNA-04434 | PNA-04434 - VEN-02.02 | CAIXES VENTILACIÓ | 02.02 | ELEMENTS DE CLIMATITZACIÓ¦CAIXES VENTILACIÓ | VENTILACIÓ/EXTRACCIÓ |  |  |  | ENS.PNA-04434.EDP.P0.CUINA. | 1 | Extracció campana cuina |  | 1 |  | Lluis Capdevila | ITTC 10/10 | 71941 | [11 empty] | > 70 kW | 0 |  |  | 0 |  |  | 0 | 50 | [33 empty] | Transmissió per corretges | 0 | 0 | [72 empty] | bd38c41e-e51e-47e2-9789-c05ca4c4c5c8 | 7bf6f7e4-893f-4c63-931c-669f622b7762
Lot 03 | PNA-04434 | PNA-04434 - VEN-02.02 | CAIXES VENTILACIÓ | 02.02 | ELEMENTS DE CLIMATITZACIÓ¦CAIXES VENTILACIÓ | VENTILACIÓ/EXTRACCIÓ |  |  |  | ENS.PNA-04434.EDP.P0.VEST. | 1 | Extractor wc i vestidors nenes |  | 1 |  | S&P | TD-160/100N | (sense dades) | [11 empty] | > 70 kW | 0 |  |  | 0 |  |  | 0 | 50 | [33 empty] | Accionament directe | 0 | 0 | [72 empty] | bd38c41e-e51e-47e2-9789-c05ca4c4c5c8 | 9bac02fa-6bf8-4935-ad8b-fef44761a111
Lot 03 | PNA-04434 | PNA-04434 - VEN-02.02 | CAIXES VENTILACIÓ | 02.02 | ELEMENTS DE CLIMATITZACIÓ¦CAIXES VENTILACIÓ | VENTILACIÓ/EXTRACCIÓ |  |  |  | ENS.PNA-04434.EDP.P0.VEST. | 1 | Extractor wc i vestidors nens |  | 1 |  | S&P | TD-160/100N | (sense dades) | [11 empty] | > 70 kW | 0 |  |  | 0 |  |  | 0 | 50 | [33 empty] | Accionament directe | 0 | 0 | [72 empty] | bd38c41e-e51e-47e2-9789-c05ca4c4c5c8 | 58cc362e-3f2c-405f-84e7-375f4892f341
Lot 03 | PNA-04434 | PNA-04434 - VEN-02.02 | CAIXES VENTILACIÓ | 02.02 | ELEMENTS DE CLIMATITZACIÓ¦CAIXES VENTILACIÓ | VENTILACIÓ/EXTRACCIÓ |  |  |  | ENS.PNA-04434.EDP.P0.WCAMPA. | 1 | Extractor wc ampa |  | 1 |  | S&P | TD-160/100N | (sense dades) | [11 empty] | > 70 kW | 0 |  |  | 0 |  |  | 0 | 50 | [33 empty] | Accionament directe | 0 | 0 | [72 empty] | bd38c41e-e51e-47e2-9789-c05ca4c4c5c8 | 785c7047-a062-46a1-8a59-30b306a072f5
Lot 03 | PNA-04434 | PNA-04434 - VEN-02.02 | CAIXES VENTILACIÓ | 02.02 | ELEMENTS DE CLIMATITZACIÓ¦CAIXES VENTILACIÓ | VENTILACIÓ/EXTRACCIÓ |  |  |  | ENS.PNA-04434.EDP.P0.WCMEST. | 1 | Extractor wc direcció |  | 1 |  | S&P | TD-500/150 | (sense dades) | [11 empty] | > 70 kW | 0 |  |  | 0 |  |  | 0 | 50 | [33 empty] | Accionament directe | 0 | 0 | [72 empty] | bd38c41e-e51e-47e2-9789-c05ca4c4c5c8 | 5ac7e4e5-e3c6-4269-bb8d-1cab27636182
Lot 03 | PNA-04434 | PNA-04434 - VEN-02.02 | CAIXES VENTILACIÓ | 02.02 | ELEMENTS DE CLIMATITZACIÓ¦CAIXES VENTILACIÓ | VENTILACIÓ/EXTRACCIÓ |  |  |  | ENS.PNA-04434.EDP.P0.WCMESTNF. | 1 | Extractor wc mestres infantil |  | 1 |  | S&P | TD-160/100N | (sense dades) | [11 empty] | > 70 kW | 0 |  |  | 0 |  |  | 0 | 50 | [33 empty] | Accionament directe | 0 | 0 | [72 empty] | bd38c41e-e51e-47e2-9789-c05ca4c4c5c8 | f0de1dc6-a3d3-4437-b1a3-30b3c7559bc2
Lot 03 | PNA-04434 | PNA-04434 - VEN-02.02 | CAIXES VENTILACIÓ | 02.02 | ELEMENTS DE CLIMATITZACIÓ¦CAIXES VENTILACIÓ | VENTILACIÓ/EXTRACCIÓ |  |  |  | ENS.PNA-04434.EDP.P0.WCSALMES. | 1 | Extractor wc sala mestres |  | 1 |  | S&P | TD-160/100N | (sense dades) | [11 empty] | > 70 kW | 0 |  |  | 0 |  |  | 0 | 50 | [33 empty] | Accionament directe | 0 | 0 | [72 empty] | bd38c41e-e51e-47e2-9789-c05ca4c4c5c8 | 23d82163-3e00-4030-9437-1718623f7290
Lot 03 | PNA-04434 | PNA-04434 - VEN-02.02 | CAIXES VENTILACIÓ | 02.02 | ELEMENTS DE CLIMATITZACIÓ¦CAIXES VENTILACIÓ | VENTILACIÓ/EXTRACCIÓ |  |  |  | ENS.PNA-04434.EDP.P1.WCMEST. | 1 | Extracor wc mestres P1 |  | 1 |  | S&P | TD-160/100N | (sense dades) | [11 empty] | > 70 kW | 0 |  |  | 0 |  |  | 0 | 50 | [33 empty] | Accionament directe | 0 | 0 | [72 empty] | bd38c41e-e51e-47e2-9789-c05ca4c4c5c8 | 8ba77300-8360-4f84-af8b-806289671133
Lot 03 | PNA-04434 | PNA-04434 - VEN-02.02 | CAIXES VENTILACIÓ | 02.02 | ELEMENTS DE CLIMATITZACIÓ¦CAIXES VENTILACIÓ | VENTILACIÓ/EXTRACCIÓ |  |  |  | ENS.PNA-04434.EDP.P1.WCNENES. | 1 | Extractor wc nenes P1 |  | 1 |  | S&P | TD-500/150 | (sense dades) | [11 empty] | > 70 kW | 0 |  |  | 0 |  |  | 0 | 50 | [33 empty] | Accionament directe | 0 | 0 | [72 empty] | bd38c41e-e51e-47e2-9789-c05ca4c4c5c8 | 8f240b8b-57ee-4eb7-a35c-11245e0665b3
Lot 03 | PNA-04434 | PNA-04434 - VEN-02.02 | CAIXES VENTILACIÓ | 02.02 | ELEMENTS DE CLIMATITZACIÓ¦CAIXES VENTILACIÓ | VENTILACIÓ/EXTRACCIÓ |  |  |  | ENS.PNA-04434.EDP.P1.WCNENS. | 1 | Extractor wc nens P1 |  | 1 |  | S&P | TD-500/150 | (sense dades) | [11 empty] | > 70 kW | 0 |  |  | 0 |  |  | 0 | 50 | [33 empty] | Accionament directe | 0 | 0 | [72 empty] | bd38c41e-e51e-47e2-9789-c05ca4c4c5c8 | 7c7b6ec2-9891-453f-8cb8-cc9376386d8f
Lot 03 | PNA-04434 | PNA-04434 - VEN-02.16 | BOCA EXTRACCIÓ BANY | 02.16 | ELEMENTS DE CLIMATITZACIÓ¦BOCA EXTRACCIÓ BANY | VENTILACIÓ/EXTRACCIÓ |  |  |  | ENS.PNA-04434.EDP.P0. | 19 | Boca extracció bany P0 |  | 1 | [15 empty] | > 70 kW | [116 empty] | 632b3109-a45e-4544-bd5c-dfc5b973e75e | 91871a64-1bf5-481f-92af-5efe1110e441
Lot 03 | PNA-04434 | PNA-04434 - VEN-02.16 | BOCA EXTRACCIÓ BANY | 02.16 | ELEMENTS DE CLIMATITZACIÓ¦BOCA EXTRACCIÓ BANY | VENTILACIÓ/EXTRACCIÓ |  |  |  | ENS.PNA-04434.EDP.P1. | 4 | Boca extracció bany P1 |  | 1 | [15 empty] | > 70 kW | [116 empty] | 632b3109-a45e-4544-bd5c-dfc5b973e75e | ecfa02b1-76b0-41a3-914d-428041fa2369
Lot 01 | PNA-05376 | PNA-05376 - BAI-15.01.A | QUADRES GENERALS | 15.01.A | EQUIPS DE BAIXA TENSIÓ¦QUADRES ELÈCTRICS¦QUADRES GENERALS | BAIXA TENSIÓ |  |  |  | ENS.PNA-05376.01EDB.0PB.1CONS. | 1 | Quadre General de Distribuició (Q.G.D),Consergeria, Planta Baixa | - | 1 | [5 empty] | 2008-02-01 | [126 empty] | dacdeea3-90c3-4032-8966-ece410e05d99 | d535e0fc-a933-40e6-a9cb-37e4f0b273d1
Lot 01 | PNA-05376 | PNA-05376 - BAI-15.01.B | SUBQUADRES | 15.01.B | EQUIPS DE BAIXA TENSIÓ¦QUADRES ELÈCTRICS¦SUBQUADRES | BAIXA TENSIÓ |  |  |  | ENS.PNA-05376.01EDB.0PB.1CONS. | 1 | Subquadre (Q.S.SAI) Sai, Planta Baixa | - | 1 | [5 empty] | 2008-02-01 | [5 empty] | Petit | [120 empty] | fe723e1c-4fa4-4cb0-b8ec-c3d45df8c5b3 | 2fbc069d-6105-402b-a71c-c07f8d6d3ecd
Lot 01 | PNA-05376 | PNA-05376 - BAI-15.01.B | SUBQUADRES | 15.01.B | EQUIPS DE BAIXA TENSIÓ¦QUADRES ELÈCTRICS¦SUBQUADRES | BAIXA TENSIÓ |  |  |  | ENS.PNA-05376.02EDC.0PB.1CUIN. | 1 | Subquadre (Q.S.CUINA) Cuina, Planta Baixa | - | 1 | [5 empty] | 2008-02-01 | [5 empty] | Standard | [120 empty] | fe723e1c-4fa4-4cb0-b8ec-c3d45df8c5b3 | 14be0bbc-25ec-4f3d-ac63-2ca40e3d5034
Lot 01 | PNA-05376 | PNA-05376 - BAI-15.01.B | SUBQUADRES | 15.01.B | EQUIPS DE BAIXA TENSIÓ¦QUADRES ELÈCTRICS¦SUBQUADRES | BAIXA TENSIÓ |  |  |  | ENS.PNA-05376.02EDC.0PB.1GIMN. | 1 | Subquadre (Q.S.P1) Planta 1, Planta 1 | - | 1 | [5 empty] | 2008-02-01 | [5 empty] | Standard | [120 empty] | fe723e1c-4fa4-4cb0-b8ec-c3d45df8c5b3 | 436a6503-2935-48fb-ba3a-fd254a83afaa
Lot 01 | PNA-05376 | PNA-05376 - BAI-15.01.B | SUBQUADRES | 15.01.B | EQUIPS DE BAIXA TENSIÓ¦QUADRES ELÈCTRICS¦SUBQUADRES | BAIXA TENSIÓ |  |  |  | ENS.PNA-05376.02EDC.0PB.3STAC. | 1 | Subquadre (Q.S.SOL) Instalació Solar , Planta Baixa | - | 1 | [5 empty] | 2008-02-01 | [5 empty] | Petit | [120 empty] | fe723e1c-4fa4-4cb0-b8ec-c3d45df8c5b3 | fd2351ec-60f0-4446-a152-b3a69e0cdb53
Lot 01 | PNA-05376 | PNA-05376 - BAI-15.01.B | SUBQUADRES | 15.01.B | EQUIPS DE BAIXA TENSIÓ¦QUADRES ELÈCTRICS¦SUBQUADRES | BAIXA TENSIÓ |  |  |  | ENS.PNA-05376.02EDC.0PB.3STSC. | 1 | Subquadre (Q.S.CAL) Calderes , Sala Calderes, Planta Baixa | - | 1 | [5 empty] | 2008-02-01 | [5 empty] | Petit | [120 empty] | fe723e1c-4fa4-4cb0-b8ec-c3d45df8c5b3 | 666bcd35-e537-41cf-bf41-bea92b3ee6b0
Lot 01 | PNA-05376 | PNA-05376 - BAI-15.01.B | SUBQUADRES | 15.01.B | EQUIPS DE BAIXA TENSIÓ¦QUADRES ELÈCTRICS¦SUBQUADRES | BAIXA TENSIÓ |  |  |  | ENS.PNA-05376.02EDC.1P1. | 1 | Subquadre (Q.S.ASC) Ascensor, Planta 1 | - | 1 | [5 empty] | 2008-02-01 | [5 empty] | Petit | [120 empty] | fe723e1c-4fa4-4cb0-b8ec-c3d45df8c5b3 | dccc6847-7065-45f6-82ae-32edf411dbf6
Lot 01 | PNA-05376 | PNA-05376 - BAI-15.01.B | SUBQUADRES | 15.01.B | EQUIPS DE BAIXA TENSIÓ¦QUADRES ELÈCTRICS¦SUBQUADRES | BAIXA TENSIÓ |  |  |  | ENS.PNA-05376.02EDC.1P1. | 1 | Subquadre (Q.S.GIM) Gimnas, Planta Baixa | - | 1 | [5 empty] | 2008-02-01 | [5 empty] | Standard | [120 empty] | fe723e1c-4fa4-4cb0-b8ec-c3d45df8c5b3 | e47da4e3-3461-4c23-9a9a-7932db30f736
Lot 01 | PNA-05376 | PNA-05376 - BAI-15.03 | SISTEMES ALIMENTACIÓ ININTERRUMPIDA | 15.03 | EQUIPS DE BAIXA TENSIÓ¦SISTEMES ALIMENTACIÓ ININTERRUMPIDA | BAIXA TENSIÓ |  |  |  | ENS.PNA-05376.01EDB.0PB.1CONS. | 1 | SAI , Consergeria, Planta Baixa | - | 1 | [5 empty] | 2008-02-01 | [7 empty] | 0 | [118 empty] | f88b1994-cc31-4b07-9f23-745266e42da4 | e85d4852-39d2-46e6-9a34-e91d21563c46
Lot 01 | PNA-05376 | PNA-05376 - BAI-15.05.A | ENDOLLS | 15.05.A | EQUIPS DE BAIXA TENSIÓ¦ENDOLLS I MECANISMES¦ENDOLLS | BAIXA TENSIÓ |  |  |  | ENS.PNA-05376.00EDA.0PB. | 45 | Endolls Planta Baixa EDA | - | 1 | [5 empty] | 2008-02-01 |  |  |  | Endolls | [122 empty] | fdf25ec6-b852-416c-b58a-94f5053db6ea | ed0bf174-30fa-47fb-a2db-a89ed2aa44a8
Lot 01 | PNA-05376 | PNA-05376 - BAI-15.05.A | ENDOLLS | 15.05.A | EQUIPS DE BAIXA TENSIÓ¦ENDOLLS I MECANISMES¦ENDOLLS | BAIXA TENSIÓ |  |  |  | ENS.PNA-05376.00EDA.1P1. | 43 | Endolls Planta 1 EDA | - | 1 | [5 empty] | 2008-02-01 |  |  |  | Endolls | [122 empty] | fdf25ec6-b852-416c-b58a-94f5053db6ea | 7d37298a-6c1a-4186-abfc-4aa27ed7423a
Lot 01 | PNA-05376 | PNA-05376 - BAI-15.05.A | ENDOLLS | 15.05.A | EQUIPS DE BAIXA TENSIÓ¦ENDOLLS I MECANISMES¦ENDOLLS | BAIXA TENSIÓ |  |  |  | ENS.PNA-05376.01EDB.0PB. | 63 | Endolls Planta Baixa EDB | - | 1 | [5 empty] | 2008-02-01 |  |  |  | Endolls | [122 empty] | fdf25ec6-b852-416c-b58a-94f5053db6ea | c3475832-91d4-4fd0-842f-9152e9406c8d
Lot 01 | PNA-05376 | PNA-05376 - BAI-15.05.A | ENDOLLS | 15.05.A | EQUIPS DE BAIXA TENSIÓ¦ENDOLLS I MECANISMES¦ENDOLLS | BAIXA TENSIÓ |  |  |  | ENS.PNA-05376.01EDB.1P1. | 61 | Endolls Planta 1 EDB | - | 1 | [5 empty] | 2008-02-01 |  |  |  | Endolls | [122 empty] | fdf25ec6-b852-416c-b58a-94f5053db6ea | 2dc888a3-dda5-4520-bc7e-3383c9f1398e
Lot 01 | PNA-05376 | PNA-05376 - BAI-15.05.A | ENDOLLS | 15.05.A | EQUIPS DE BAIXA TENSIÓ¦ENDOLLS I MECANISMES¦ENDOLLS | BAIXA TENSIÓ |  |  |  | ENS.PNA-05376.02EDC.0PB. | 72 | Endolls Planta Baixa EDC | - | 1 | [5 empty] | 2008-02-01 |  |  |  | Endolls | [122 empty] | fdf25ec6-b852-416c-b58a-94f5053db6ea | a2917443-fba3-4865-a212-60f1942e4f8b
Lot 01 | PNA-05376 | PNA-05376 - BAI-15.05.A | ENDOLLS | 15.05.A | EQUIPS DE BAIXA TENSIÓ¦ENDOLLS I MECANISMES¦ENDOLLS | BAIXA TENSIÓ |  |  |  | ENS.PNA-05376.02EDC.1P1. | 70 | Endolls Planta 1 EDC | - | 1 | [5 empty] | 2008-02-01 |  |  |  | Endolls | [122 empty] | fdf25ec6-b852-416c-b58a-94f5053db6ea | df0fc49e-c17b-49b0-a514-f05fc3e1d15c
Lot 01 | PNA-05376 | PNA-05376 - BAI-15.05.B | MECANISMES | 15.05.B | EQUIPS DE BAIXA TENSIÓ¦ENDOLLS I MECANISMES¦MECANISMES | BAIXA TENSIÓ |  |  |  | ENS.PNA-05376.00EDA.0PB. | 17 | Mecanismes Interruptors Planta Baixa EDA | - | 1 | [5 empty] | 2008-02-01 |  |  |  | Interruptors | [122 empty] | 90c56b0a-fac7-496d-bfef-65a06facd050 | 3f4b89ae-1756-4c4d-8ccd-08919c86b277
Lot 01 | PNA-05376 | PNA-05376 - BAI-15.05.B | MECANISMES | 15.05.B | EQUIPS DE BAIXA TENSIÓ¦ENDOLLS I MECANISMES¦MECANISMES | BAIXA TENSIÓ |  |  |  | ENS.PNA-05376.00EDA.1P1. | 18 | Mecanismes Interruptors Planta 1 EDA | - | 1 | [5 empty] | 2008-02-01 |  |  |  | Interruptors | [122 empty] | 90c56b0a-fac7-496d-bfef-65a06facd050 | 46ee5cf3-4835-426a-af85-a572b0632bec
Lot 01 | PNA-05376 | PNA-05376 - BAI-15.05.B | MECANISMES | 15.05.B | EQUIPS DE BAIXA TENSIÓ¦ENDOLLS I MECANISMES¦MECANISMES | BAIXA TENSIÓ |  |  |  | ENS.PNA-05376.01EDB.0PB. | 24 | Mecanismes Interruptors Planta Baixa EDB | - | 1 | [5 empty] | 2008-02-01 |  |  |  | Interruptors | [122 empty] | 90c56b0a-fac7-496d-bfef-65a06facd050 | dfa2c11a-0299-4000-a6b5-76cd0ea8561f
Lot 01 | PNA-05376 | PNA-05376 - BAI-15.05.B | MECANISMES | 15.05.B | EQUIPS DE BAIXA TENSIÓ¦ENDOLLS I MECANISMES¦MECANISMES | BAIXA TENSIÓ |  |  |  | ENS.PNA-05376.01EDB.1P1. | 26 | Mecanismes Interruptors Planta 1 EDB | - | 1 | [5 empty] | 2008-02-01 |  |  |  | Interruptors | [122 empty] | 90c56b0a-fac7-496d-bfef-65a06facd050 | 5ec825b7-dd5b-443f-ada1-a44b8ea06f42
Lot 01 | PNA-05376 | PNA-05376 - BAI-15.05.B | MECANISMES | 15.05.B | EQUIPS DE BAIXA TENSIÓ¦ENDOLLS I MECANISMES¦MECANISMES | BAIXA TENSIÓ |  |  |  | ENS.PNA-05376.02EDC.0PB. | 28 | Mecanismes Interruptors Planta Baixa EDC | - | 1 | [5 empty] | 2008-02-01 |  |  |  | Interruptors | [122 empty] | 90c56b0a-fac7-496d-bfef-65a06facd050 | a9bc3b78-d37d-4ed1-8e5d-0f4b1f5f7b84
Lot 01 | PNA-05376 | PNA-05376 - BAI-15.05.B | MECANISMES | 15.05.B | EQUIPS DE BAIXA TENSIÓ¦ENDOLLS I MECANISMES¦MECANISMES | BAIXA TENSIÓ |  |  |  | ENS.PNA-05376.02EDC.1P1. | 29 | Mecanismes Interruptors Planta 1 EDC | - | 1 | [5 empty] | 2008-02-01 |  |  |  | Interruptors | [122 empty] | 90c56b0a-fac7-496d-bfef-65a06facd050 | f19c4216-ce93-445a-acc6-b48835030f45
Lot 01 | PNA-05376 | PNA-05376 - BAI-15.06 | XARXA DE TERRES | 15.06 | EQUIPS DE BAIXA TENSIÓ¦XARXA DE TERRES | BAIXA TENSIÓ |  |  |  | ENS.PNA-05376.03URB. | 1 | Xarxa de Terres | - | 1 | [5 empty] | 2008-02-01 |  |  |  | Cu 35mm² | [122 empty] | a1e349ee-57d0-4312-bcbb-93a5fe919bfa | 05329bdd-9448-4491-917a-f97e5e7bb936
Lot 01 | PNA-05376 | PNA-05376 - BAI-16.01 | LLUMINÀRIES | 16.01 | IL·LUMINACIÓ¦LLUMINÀRIES | BAIXA TENSIÓ |  |  |  | ENS.PNA-05376.00EDA.0PB. | 104 | Lluminàries Planta Baixa EDA | - | 1 | [5 empty] | 2008-02-01 |  |  |  | Fluorescente | [122 empty] | 70a83011-b907-475f-b584-64f56fcee5ec | 9f0bde34-6a82-4654-b0f8-7a044e6491dd
Lot 01 | PNA-05376 | PNA-05376 - BAI-16.01 | LLUMINÀRIES | 16.01 | IL·LUMINACIÓ¦LLUMINÀRIES | BAIXA TENSIÓ |  |  |  | ENS.PNA-05376.00EDA.1P1. | 82 | Lluminàries Planta 1 EDA | - | 1 | [5 empty] | 2008-02-01 |  |  |  | Fluorescente | [122 empty] | 70a83011-b907-475f-b584-64f56fcee5ec | 2bc9c2d5-62cf-4168-899d-c775f8f97f98
Lot 01 | PNA-05376 | PNA-05376 - BAI-16.01 | LLUMINÀRIES | 16.01 | IL·LUMINACIÓ¦LLUMINÀRIES | BAIXA TENSIÓ |  |  |  | ENS.PNA-05376.01EDB.0PB. | 146 | Lluminàries Planta Baixa EDB | - | 1 | [5 empty] | 2008-02-01 |  |  |  | Fluorescente | [122 empty] | 70a83011-b907-475f-b584-64f56fcee5ec | cc9a8f1d-b3fa-4136-be01-829d2661f6e5
Lot 01 | PNA-05376 | PNA-05376 - BAI-16.01 | LLUMINÀRIES | 16.01 | IL·LUMINACIÓ¦LLUMINÀRIES | BAIXA TENSIÓ |  |  |  | ENS.PNA-05376.01EDB.1P1. | 115 | Lluminàries Planta 1 EDB | - | 1 | [5 empty] | 2008-02-01 |  |  |  | Fluorescente | [122 empty] | 70a83011-b907-475f-b584-64f56fcee5ec | 1197c3f0-7825-49ff-b254-8cb4bfcfa30b
Lot 01 | PNA-05376 | PNA-05376 - BAI-16.01 | LLUMINÀRIES | 16.01 | IL·LUMINACIÓ¦LLUMINÀRIES | BAIXA TENSIÓ |  |  |  | ENS.PNA-05376.02EDC.0PB. | 167 | Lluminàries Planta Baixa EDC | - | 1 | [5 empty] | 2008-02-01 |  |  |  | Fluorescente | [122 empty] | 70a83011-b907-475f-b584-64f56fcee5ec | 88428c8e-97ba-4ecf-8ed2-52ab3f620d04
Lot 01 | PNA-05376 | PNA-05376 - BAI-16.01 | LLUMINÀRIES | 16.01 | IL·LUMINACIÓ¦LLUMINÀRIES | BAIXA TENSIÓ |  |  |  | ENS.PNA-05376.02EDC.1P1. | 130 | Lluminàries Planta 1 EDC | - | 1 | [5 empty] | 2008-02-01 |  |  |  | Fluorescente | [122 empty] | 70a83011-b907-475f-b584-64f56fcee5ec | 6b62f727-3c94-4e08-9d3d-66bee6690a70
Lot 01 | PNA-05376 | PNA-05376 - BAI-16.02 | EMERGÈNCIA I SENYALITZACIÓ | 16.02 | IL·LUMINACIÓ¦EMERGÈNCIA I SENYALITZACIÓ | BAIXA TENSIÓ |  |  |  | ENS.PNA-05376.00EDA.0PB. | 9 | Emergències, Planta Baixa EDA | - | 1 | [5 empty] | 2008-02-01 |  |  |  | Fluorescente 16W | [122 empty] | 1e215276-c246-4aa2-873c-40ae949da760 | ba94d7fc-963f-49cf-be07-5d498d274859
Lot 01 | PNA-05376 | PNA-05376 - BAI-16.02 | EMERGÈNCIA I SENYALITZACIÓ | 16.02 | IL·LUMINACIÓ¦EMERGÈNCIA I SENYALITZACIÓ | BAIXA TENSIÓ |  |  |  | ENS.PNA-05376.00EDA.1P1. | 6 | Emergències, Planta 1 EDA | - | 1 | [5 empty] | 2008-02-01 |  |  |  | Fluorescente 16W | [122 empty] | 1e215276-c246-4aa2-873c-40ae949da760 | 024d1e60-bf5c-461e-a6f5-2bc049bf20dc
Lot 01 | PNA-05376 | PNA-05376 - BAI-16.02 | EMERGÈNCIA I SENYALITZACIÓ | 16.02 | IL·LUMINACIÓ¦EMERGÈNCIA I SENYALITZACIÓ | BAIXA TENSIÓ |  |  |  | ENS.PNA-05376.01EDB.0PB. | 23 | Emergències, Planta Baixa EDB | - | 1 | [5 empty] | 2008-02-01 |  |  |  | Fluorescente 16W | [122 empty] | 1e215276-c246-4aa2-873c-40ae949da760 | 68507c78-9ecf-4df7-8e20-8391e08670ab
Lot 01 | PNA-05376 | PNA-05376 - BAI-16.02 | EMERGÈNCIA I SENYALITZACIÓ | 16.02 | IL·LUMINACIÓ¦EMERGÈNCIA I SENYALITZACIÓ | BAIXA TENSIÓ |  |  |  | ENS.PNA-05376.01EDB.1P1. | 13 | Emergències, Planta 1 EDB | - | 1 | [5 empty] | 2008-02-01 |  |  |  | Fluorescente 16W | [122 empty] | 1e215276-c246-4aa2-873c-40ae949da760 | d4af512c-16f7-48a9-a6d7-35300b454179
Lot 01 | PNA-05376 | PNA-05376 - BAI-16.02 | EMERGÈNCIA I SENYALITZACIÓ | 16.02 | IL·LUMINACIÓ¦EMERGÈNCIA I SENYALITZACIÓ | BAIXA TENSIÓ |  |  |  | ENS.PNA-05376.02EDC.0PB. | 26 | Emergències, Planta Baixa EDC | - | 1 | [5 empty] | 2008-02-01 |  |  |  | Fluorescente 16W | [122 empty] | 1e215276-c246-4aa2-873c-40ae949da760 | cd768690-b651-4003-b880-f57554a72a9d
Lot 01 | PNA-05376 | PNA-05376 - BAI-16.02 | EMERGÈNCIA I SENYALITZACIÓ | 16.02 | IL·LUMINACIÓ¦EMERGÈNCIA I SENYALITZACIÓ | BAIXA TENSIÓ |  |  |  | ENS.PNA-05376.02EDC.1P1. | 10 | Emergències, Planta 1 EDC | - | 1 | [5 empty] | 2008-02-01 |  |  |  | Fluorescente 16W | [122 empty] | 1e215276-c246-4aa2-873c-40ae949da760 | 969accde-3a40-4985-a652-d77202cbc452
Lot 01 | PNA-05376 | PNA-05376 - BAI-16.03 | LUMINÀRIES EXTERIORS | 16.03 | IL·LUMINACIÓ¦LUMINÀRIES EXTERIORS | BAIXA TENSIÓ |  |  |  | ENS.PNA-05376.03URB. | 40 | Luminàries Exteriors | - | 1 | [5 empty] | 2008-02-01 |  |  |  | Reflectores | [122 empty] | cdc44173-6610-44fe-849d-e58e2e0e13ab | b89da91b-9b80-44d0-bbbe-bad5bd1f13f0
Lot 01 | PNA-05376 | PNA-05376 - BAI-19 | PARALLAMPS | 19 | PARALLAMPS | BAIXA TENSIÓ |  |  |  | ENS.PNA-05376.02EDC.2CO. | 1 | Parallamps | - | 1 | [5 empty] | 2008-02-01 | [126 empty] | b2962af7-43cc-4900-a1ad-96693287dc29 | 911a6d51-c44b-43e2-9814-7302f6665b43
Lot 01 | PNA-05376 | PNA-05376 - BAI-34.10 | INSTAL·LACIÓ BAIXA TENSIÓ | 34.10 | INSTAL·LACIONS¦INSTAL·LACIÓ BAIXA TENSIÓ | BAIXA TENSIÓ |  |  |  | ENS.PNA-05376.03URB. | 1 | Instal·lació Baixa Tensió | - | 1 | [5 empty] | 2008-02-01 | [126 empty] | a60a1c53-c572-4aa4-928a-b0dd7a148954 | a61df902-018c-4aa9-ab4b-daa3d344790e
Lot 01 | PNA-05376 | PNA-05376 - CLI-01.03 | CALDERES | 01.03 | GENERADORS D'ENERGIA¦CALDERES | CLIMATITZACIÓ |  |  |  | ENS.PNA-05376.02EDC.0PB.3STSC. | 1 | Caldera PB | 4550301301 | 1 |  | Sime | Brava Slim HE 25 ErP | 4550301301 |  | 2008-02-01 | [9 empty] | > 70 kW | 0 |  | 24 | 0 |  |  | 0 | 0 |  |  |  | 0 | [36 empty] | Condensació | Gas | 0 | 0 | [64 empty] | 8b6f9020-c6b7-4843-b254-7dbe7fc6c17e | 8602cc11-ac33-44a6-a21a-5c8eb05ff04b
Lot 01 | PNA-05376 | PNA-05376 - CLI-01.03 | CALDERES | 01.03 | GENERADORS D'ENERGIA¦CALDERES | CLIMATITZACIÓ |  |  |  | ENS.PNA-05376.02EDC.0PB.3STSC. | 1 | Caldera PB 2 | 0641140119 | 1 |  | Ferroli | F3N 255 2S | 0641140119 |  | 2008-02-01 | [9 empty] | > 70 kW | 0 |  | 255 | 0 |  |  | 0 | 0 |  |  |  | 0 | [36 empty] | Condensació | Gas | 0 | 0 | [64 empty] | 8b6f9020-c6b7-4843-b254-7dbe7fc6c17e | a61d7f7a-5990-4022-a896-cde8eda021c8
Lot 01 | PNA-05376 | PNA-05376 - CLI-01.04.A | A.A. UNITATS INTERIORS | 01.04.A | GENERADORS D'ENERGIA¦APARELLS AUTÒNOMS¦A.A. UNITATS INTERIORS | CLIMATITZACIÓ |  |  |  | ENS.PNA-05376.00EDA.1P1.1AUIN. | 1 | A.A Unitat Interior, Informatica, Planta 1 | No es disposa de aquesta informació | 1 |  | Fujitsu | ASY24FBBN | E003282 |  | 2008-02-01 | [9 empty] | < 70 kW | 0 | 2.9 | 3.7 | 0 | 0 | 5.01 | 0 | 50 | R410A | [107 empty] | c7a0426f-c370-4769-a53e-030691793a98 | fd401fa6-814e-4bf4-afc3-bce2be600e1d
Lot 01 | PNA-05376 | PNA-05376 - CLI-01.04.A | A.A. UNITATS INTERIORS | 01.04.A | GENERADORS D'ENERGIA¦APARELLS AUTÒNOMS¦A.A. UNITATS INTERIORS | CLIMATITZACIÓ |  |  |  | ENS.PNA-05376.01EDB.0PB.1CAPE. | 1 | A.A Unitat Interior, Cap D'estudis, Planta Baixa | No es disposa de aquesta informació | 1 |  | SEI | SEI2-4500-INV | No es disposa de aquesta informació |  | 2008-02-01 | [9 empty] | < 70 kW | 0 | 5.86 | 7.03 | 0 | 0 | 5.01 | 0 | 50 | R410A | [107 empty] | c7a0426f-c370-4769-a53e-030691793a98 | 0c2df9eb-8159-4c61-b158-bb23942a6c9f
Lot 01 | PNA-05376 | PNA-05376 - CLI-01.04.A | A.A. UNITATS INTERIORS | 01.04.A | GENERADORS D'ENERGIA¦APARELLS AUTÒNOMS¦A.A. UNITATS INTERIORS | CLIMATITZACIÓ |  |  |  | ENS.PNA-05376.01EDB.0PB.1CONS. | 1 | A.A Unitat Interior, Consergeria, Planta Baixa | No es disposa de aquesta informació | 1 |  | SEI | SEI2-4500-INV | No es disposa de aquesta informació |  | 2008-02-01 | [9 empty] | < 70 kW | 0 | 5.86 | 7.03 | 0 | 0 | 5.01 | 0 | 50 | R410A | [107 empty] | c7a0426f-c370-4769-a53e-030691793a98 | 9be36420-7fee-4b55-a871-5b81862be14b
Lot 01 | PNA-05376 | PNA-05376 - CLI-01.04.A | A.A. UNITATS INTERIORS | 01.04.A | GENERADORS D'ENERGIA¦APARELLS AUTÒNOMS¦A.A. UNITATS INTERIORS | CLIMATITZACIÓ |  |  |  | ENS.PNA-05376.01EDB.0PB.1DIRE. | 1 | A.A Unitat Interior, Direcció, Planta Baixa | No es disposa de aquesta informació | 1 |  | SEI | SEI2-4500-INV | No es disposa de aquesta informació |  | 2008-02-01 | [9 empty] | < 70 kW | 0 | 5.86 | 7.03 | 0 | 0 | 5.01 | 0 | 50 | R410A | [107 empty] | c7a0426f-c370-4769-a53e-030691793a98 | b8dc7322-e7c2-492a-810a-170f54b18ced
Lot 01 | PNA-05376 | PNA-05376 - CLI-01.04.A | A.A. UNITATS INTERIORS | 01.04.A | GENERADORS D'ENERGIA¦APARELLS AUTÒNOMS¦A.A. UNITATS INTERIORS | CLIMATITZACIÓ |  |  |  | ENS.PNA-05376.01EDB.0PB.1SAPR. | 1 | A.A Unitat Interior, Sala Mestres Planta Baixa | No es disposa de aquesta informació | 1 |  | Fujitsu | ASY24FBBN | E003309 |  | 2008-02-01 | [9 empty] | < 70 kW | 0 | 2.9 | 3.7 | 0 | 0 | 5.01 | 0 | 50 | R410A | [107 empty] | c7a0426f-c370-4769-a53e-030691793a98 | 9bb5270e-0896-4c4e-8823-ebf8a7930a58
Lot 01 | PNA-05376 | PNA-05376 - CLI-02.04 | CONDUCTES AIRE | 02.04 | ELEMENTS DE CLIMATITZACIÓ¦CONDUCTES AIRE | CLIMATITZACIÓ |  |  |  | ENS.PNA-05376.03URB. | 1 | Conductes D'Aire | - | 1 | [5 empty] | 2008-02-01 |  |  |  | Ventilació | [5 empty] | > 70 kW | [116 empty] | 4ef065b3-7279-474c-a871-b1f396f7fb07 | 3433c7ff-8a0f-4f7c-b62b-5ca158aef7c4
Lot 01 | PNA-05376 | PNA-05376 - CLI-02.05 | REIXES I DIFUSORS D'AIRE | 02.05 | ELEMENTS DE CLIMATITZACIÓ¦REIXES I DIFUSORS D'AIRE | CLIMATITZACIÓ |  |  |  | ENS.PNA-05376.03URB. | 1 | Reixes de Extracció i Difusors D'Aire | - | 1 | [5 empty] | 2008-02-01 |  |  |  | Ventilació | [5 empty] | > 70 kW | [116 empty] | fde4df1e-7ca3-4dd4-87b7-7eaea3290059 | 138b479e-611e-432d-a9d6-bc3239d1e9cc
Lot 01 | PNA-05376 | PNA-05376 - CLI-02.11 | AEROTERMOS | 02.11 | ELEMENTS DE CLIMATITZACIÓ¦AEROTERMOS | CLIMATITZACIÓ |  |  |  | ENS.PNA-05376.02EDC.0PB.1GIMN. | 1 | Aerotermo Gimnas, Planta Baixa | - | 1 |  | BAXI ROCA | no llegible | no llegible |  | 2008-02-01 | [9 empty] | > 70 kW | [116 empty] | b9c47c7e-a0a2-43ad-acc7-2237584dc62d | ba71bef6-5c9c-4f95-ba02-b2369445f5b5
Lot 01 | PNA-05376 | PNA-05376 - CLI-02.11 | AEROTERMOS | 02.11 | ELEMENTS DE CLIMATITZACIÓ¦AEROTERMOS | CLIMATITZACIÓ |  |  |  | ENS.PNA-05376.02EDC.0PB.1GIMN. | 1 | Aerotermo Gimnas, Planta Baixa 2 | - | 1 |  | BAXI ROCA | no llegible | no llegible |  | 2008-02-01 | [9 empty] | > 70 kW | [116 empty] | b9c47c7e-a0a2-43ad-acc7-2237584dc62d | 7210987e-4225-422d-a3de-ec58f7071992
Lot 01 | PNA-05376 | PNA-05376 - CLI-02.13 | RADIADORS D'AIGUA | 02.13 | ELEMENTS DE CLIMATITZACIÓ¦RADIADORS D'AIGUA | CLIMATITZACIÓ |  |  |  | ENS.PNA-05376.00EDA.0PB. | 12 | Radiadors Planta Baixa EDA | - | 1 | [5 empty] | 2008-02-01 | [9 empty] | > 70 kW | [116 empty] | afb79591-c7c3-40d5-a061-41ba67de0ab6 | 1e1dad46-f38f-4487-8b3a-d404b18ca350
Lot 01 | PNA-05376 | PNA-05376 - CLI-02.13 | RADIADORS D'AIGUA | 02.13 | ELEMENTS DE CLIMATITZACIÓ¦RADIADORS D'AIGUA | CLIMATITZACIÓ |  |  |  | ENS.PNA-05376.00EDA.1P1. | 11 | Radiadors Planta 1 EDA | - | 1 | [5 empty] | 2008-02-01 | [9 empty] | > 70 kW | [116 empty] | afb79591-c7c3-40d5-a061-41ba67de0ab6 | 25c2b04f-c505-41ea-aada-fd5746025930
Lot 01 | PNA-05376 | PNA-05376 - CLI-02.13 | RADIADORS D'AIGUA | 02.13 | ELEMENTS DE CLIMATITZACIÓ¦RADIADORS D'AIGUA | CLIMATITZACIÓ |  |  |  | ENS.PNA-05376.01EDB.0PB. | 17 | Radiadors Planta Baixa EDB | - | 1 | [5 empty] | 2008-02-01 | [9 empty] | > 70 kW | [116 empty] | afb79591-c7c3-40d5-a061-41ba67de0ab6 | 5464e2c6-0de3-4619-ac06-07206f79bbcf
Lot 01 | PNA-05376 | PNA-05376 - CLI-02.13 | RADIADORS D'AIGUA | 02.13 | ELEMENTS DE CLIMATITZACIÓ¦RADIADORS D'AIGUA | CLIMATITZACIÓ |  |  |  | ENS.PNA-05376.01EDB.1P1. | 16 | Radiadors Planta 1 EDB | - | 1 | [5 empty] | 2008-02-01 | [9 empty] | > 70 kW | [116 empty] | afb79591-c7c3-40d5-a061-41ba67de0ab6 | d2efcfd9-6f95-4941-bbfd-1c39ec81d076
Lot 01 | PNA-05376 | PNA-05376 - CLI-02.13 | RADIADORS D'AIGUA | 02.13 | ELEMENTS DE CLIMATITZACIÓ¦RADIADORS D'AIGUA | CLIMATITZACIÓ |  |  |  | ENS.PNA-05376.02EDC.0PB. | 19 | Radiadors Planta Baixa EDC | - | 1 | [5 empty] | 2008-02-01 | [9 empty] | > 70 kW | [116 empty] | afb79591-c7c3-40d5-a061-41ba67de0ab6 | 15d5fa4d-3c10-4d9c-8ae7-f12dd9efcf4c
Lot 01 | PNA-05376 | PNA-05376 - CLI-02.13 | RADIADORS D'AIGUA | 02.13 | ELEMENTS DE CLIMATITZACIÓ¦RADIADORS D'AIGUA | CLIMATITZACIÓ |  |  |  | ENS.PNA-05376.02EDC.1P1. | 18 | Radiadors Planta 1 EDC | - | 1 | [5 empty] | 2008-02-01 | [9 empty] | > 70 kW | [116 empty] | afb79591-c7c3-40d5-a061-41ba67de0ab6 | 3742fea1-ac34-4cf4-8d48-c7587ece421a
Lot 01 | PNA-05376 | PNA-05376 - CLI-03.02 | BOMBES CIRCULACIÓ ACS I CLIMA | 03.02 | BOMBES I GRUPS DE PRESSIÓ¦BOMBES CIRCULACIÓ ACS I CLIMA | CLIMATITZACIÓ |  |  |  | ENS.PNA-05376.02EDC.0PB.3STAC. | 1 | Bomba, Sala de Instal·lacions Solar, Planta Baixa | 4511367 | 1 |  | Roca | AT25/4-3P | 4511367 |  | 2008-02-01 | [9 empty] | > 70 kW | [34 empty] | Rotor humit | [81 empty] | c2fb3016-e9bb-4e8a-a3eb-1bf0dd7c5c18 | 2ccf3592-0308-4db4-bb47-30e7c021a066
Lot 01 | PNA-05376 | PNA-05376 - CLI-03.02 | BOMBES CIRCULACIÓ ACS I CLIMA | 03.02 | BOMBES I GRUPS DE PRESSIÓ¦BOMBES CIRCULACIÓ ACS I CLIMA | CLIMATITZACIÓ |  |  |  | ENS.PNA-05376.02EDC.0PB.3STAC. | 1 | Bomba, Sala de Instal·lacions Solar, Planta Baixa 2 | 22011W14 | 1 |  | Roca | SB-10YA | 22011W14 |  | 2008-02-01 | [9 empty] | > 70 kW | [34 empty] | Rotor humit | [81 empty] | c2fb3016-e9bb-4e8a-a3eb-1bf0dd7c5c18 | 8cab7ae8-e355-4f2c-b491-e3a8701773d3
Lot 01 | PNA-05376 | PNA-05376 - CLI-03.02 | BOMBES CIRCULACIÓ ACS I CLIMA | 03.02 | BOMBES I GRUPS DE PRESSIÓ¦BOMBES CIRCULACIÓ ACS I CLIMA | CLIMATITZACIÓ |  |  |  | ENS.PNA-05376.02EDC.0PB.3STAC. | 1 | Bomba, Sala Instal·lacions Solar, Planta Baixa | 220626917 | 1 |  | Roca | SB-10YA | 220626917 |  | 2008-02-01 | [9 empty] | > 70 kW | [34 empty] | Rotor humit | [81 empty] | c2fb3016-e9bb-4e8a-a3eb-1bf0dd7c5c18 | 52b77be7-02db-4366-a254-99044e37746a
Lot 01 | PNA-05376 | PNA-05376 - CLI-03.02 | BOMBES CIRCULACIÓ ACS I CLIMA | 03.02 | BOMBES I GRUPS DE PRESSIÓ¦BOMBES CIRCULACIÓ ACS I CLIMA | CLIMATITZACIÓ |  |  |  | ENS.PNA-05376.02EDC.0PB.3STSC. | 1 | Bomba Roca, Sala Calderes, Planta Baixa | 227098344 | 1 |  | Roca | PC 1065/RU3342 | 227098344 |  | 2008-02-01 | [9 empty] | > 70 kW | [34 empty] | Rotor humit | [81 empty] | c2fb3016-e9bb-4e8a-a3eb-1bf0dd7c5c18 | 3689341b-11e8-44e4-ba20-0a2d3660bb99
Lot 01 | PNA-05376 | PNA-05376 - CLI-03.02 | BOMBES CIRCULACIÓ ACS I CLIMA | 03.02 | BOMBES I GRUPS DE PRESSIÓ¦BOMBES CIRCULACIÓ ACS I CLIMA | CLIMATITZACIÓ |  |  |  | ENS.PNA-05376.02EDC.0PB.3STSC. | 1 | Bomba Roca, Sala Calderes, Planta Baixa 2 | 227094609 | 1 |  | Roca | MC65 | 227094609 |  | 2008-02-01 | [9 empty] | > 70 kW | [34 empty] | Rotor humit | [81 empty] | c2fb3016-e9bb-4e8a-a3eb-1bf0dd7c5c18 | 168ad6ed-86fd-4bf0-af34-485ec1a3123e
Lot 01 | PNA-05376 | PNA-05376 - CLI-03.02 | BOMBES CIRCULACIÓ ACS I CLIMA | 03.02 | BOMBES I GRUPS DE PRESSIÓ¦BOMBES CIRCULACIÓ ACS I CLIMA | CLIMATITZACIÓ |  |  |  | ENS.PNA-05376.02EDC.0PB.3STSC. | 1 | Bomba Roca, Sala Calderes, Planta Baixa 3 | 227094609 | 1 |  | Roca | MC65 | 227094609 |  | 2008-02-01 | [9 empty] | > 70 kW | [34 empty] | Rotor humit | [81 empty] | c2fb3016-e9bb-4e8a-a3eb-1bf0dd7c5c18 | c89a5e25-0965-4e4c-8cba-8c80e23e0b19
Lot 01 | PNA-05376 | PNA-05376 - CLI-03.02 | BOMBES CIRCULACIÓ ACS I CLIMA | 03.02 | BOMBES I GRUPS DE PRESSIÓ¦BOMBES CIRCULACIÓ ACS I CLIMA | CLIMATITZACIÓ |  |  |  | ENS.PNA-05376.02EDC.0PB.3STSC. | 1 | Bomba Roca, Sala Calderes, Planta Baixa 4 | 227094605 | 1 |  | Roca | MC65 | 227094605 |  | 2008-02-01 | [9 empty] | > 70 kW | [34 empty] | Rotor humit | [81 empty] | c2fb3016-e9bb-4e8a-a3eb-1bf0dd7c5c18 | 832a43fb-c196-4b9f-b4b6-bb3b01644022
Lot 01 | PNA-05376 | PNA-05376 - CLI-03.02 | BOMBES CIRCULACIÓ ACS I CLIMA | 03.02 | BOMBES I GRUPS DE PRESSIÓ¦BOMBES CIRCULACIÓ ACS I CLIMA | CLIMATITZACIÓ |  |  |  | ENS.PNA-05376.02EDC.0PB.3STSC. | 1 | Bomba Roca, Sala Calderes, Planta Baixa 5 | 227094683 | 1 |  | Roca | MC65 | 227094683 |  | 2008-02-01 | [9 empty] | > 70 kW | [34 empty] | Rotor humit | [81 empty] | c2fb3016-e9bb-4e8a-a3eb-1bf0dd7c5c18 | 12102126-5ef9-4eb3-a97f-bec3bd6bd7c0
Lot 01 | PNA-05376 | PNA-05376 - CLI-03.02 | BOMBES CIRCULACIÓ ACS I CLIMA | 03.02 | BOMBES I GRUPS DE PRESSIÓ¦BOMBES CIRCULACIÓ ACS I CLIMA | CLIMATITZACIÓ |  |  |  | ENS.PNA-05376.02EDC.0PB.3STSC. | 1 | Bomba Roca, Sala Calderes, Planta Baixa 6 | 227094604 | 1 |  | Roca | MC65 | 227094604 |  | 2008-02-01 | [9 empty] | > 70 kW | [34 empty] | Rotor humit | [81 empty] | c2fb3016-e9bb-4e8a-a3eb-1bf0dd7c5c18 | be4d6442-7736-4ea2-a04b-e948e9970099
Lot 01 | PNA-05376 | PNA-05376 - CLI-03.02 | BOMBES CIRCULACIÓ ACS I CLIMA | 03.02 | BOMBES I GRUPS DE PRESSIÓ¦BOMBES CIRCULACIÓ ACS I CLIMA | CLIMATITZACIÓ |  |  |  | ENS.PNA-05376.02EDC.0PB.3STSC. | 1 | Bomba, Sala de Calderes, Planta Baixa | 18100233 | 1 |  | SEI | CTV 32-80-18 | 18100233 |  | 2008-02-01 | [9 empty] | > 70 kW | [34 empty] | Rotor humit | [81 empty] | c2fb3016-e9bb-4e8a-a3eb-1bf0dd7c5c18 | 99488d44-37b8-4cf2-9500-592f4456c8df
Lot 01 | PNA-05376 | PNA-05376 - CLI-34.01 | INSTAL·LACIÓ CLIMATITZACIÓ | 34.01 | INSTAL·LACIONS¦INSTAL·LACIÓ CLIMATITZACIÓ | CLIMATITZACIÓ |  |  |  | ENS.PNA-05376.03URB. | 1 | Instal·lació Climatització | - | 1 | [5 empty] | 2008-02-01 | [9 empty] | > 70 kW | [10 empty] | Calor | [105 empty] | 633911c0-76e3-4207-83e8-7faa56b34227 | e67a9ad6-2fe5-47d8-a683-10fef41133d4
Lot 01 | PNA-05376 | PNA-05376 - COM-17.01.B | ALTAVEUS | 17.01.B | EQUIPS COMUNICACIONS¦MEGAFONIA¦ALTAVEUS | COMUNICACIONS |  |  |  | ENS.PNA-05376.00EDA.0PB. | 7 | Altaveus Planta Baixa | - | 1 | [5 empty] | 2008-02-01 |  |  |  | Altaveu Encastable | [122 empty] | 4ce0e986-5d96-41b9-9c61-fe02228042f6 | 27b8ec58-09fb-470a-96b4-3366df463316
Lot 01 | PNA-05376 | PNA-05376 - COM-17.01.B | ALTAVEUS | 17.01.B | EQUIPS COMUNICACIONS¦MEGAFONIA¦ALTAVEUS | COMUNICACIONS |  |  |  | ENS.PNA-05376.00EDA.1P1. | 7 | Altaveus Planta 1 | - | 1 | [5 empty] | 2008-02-01 |  |  |  | Altaveu Encastable | [122 empty] | 4ce0e986-5d96-41b9-9c61-fe02228042f6 | 34cc18a9-0ae8-4113-a5bd-7204f521bc84
Lot 01 | PNA-05376 | PNA-05376 - COM-17.01.B | ALTAVEUS | 17.01.B | EQUIPS COMUNICACIONS¦MEGAFONIA¦ALTAVEUS | COMUNICACIONS |  |  |  | ENS.PNA-05376.01EDB.0PB. | 8 | Altaveus Planta Baixa | - | 1 | [5 empty] | 2008-02-01 |  |  |  | Altaveu Encastable | [122 empty] | 4ce0e986-5d96-41b9-9c61-fe02228042f6 | 8be9f29a-4868-477d-a4b2-1aeb419873a0
Lot 01 | PNA-05376 | PNA-05376 - COM-17.01.B | ALTAVEUS | 17.01.B | EQUIPS COMUNICACIONS¦MEGAFONIA¦ALTAVEUS | COMUNICACIONS |  |  |  | ENS.PNA-05376.01EDB.1P1. | 7 | Altaveus Planta 1 | - | 1 | [5 empty] | 2008-02-01 |  |  |  | Altaveu Encastable | [122 empty] | 4ce0e986-5d96-41b9-9c61-fe02228042f6 | d72bdaae-9c5e-4379-83e3-3f622b5a32e8
Lot 01 | PNA-05376 | PNA-05376 - COM-17.01.B | ALTAVEUS | 17.01.B | EQUIPS COMUNICACIONS¦MEGAFONIA¦ALTAVEUS | COMUNICACIONS |  |  |  | ENS.PNA-05376.02EDC.0PB. | 12 | Altaveus Planta Baixa | - | 1 | [5 empty] | 2008-02-01 |  |  |  | Altaveu Encastable | [122 empty] | 4ce0e986-5d96-41b9-9c61-fe02228042f6 | c9efe407-d64f-4e4a-9879-eb5a61f063f6
Lot 01 | PNA-05376 | PNA-05376 - COM-17.01.B | ALTAVEUS | 17.01.B | EQUIPS COMUNICACIONS¦MEGAFONIA¦ALTAVEUS | COMUNICACIONS |  |  |  | ENS.PNA-05376.02EDC.1P1. | 7 | Altaveus Planta 1 | - | 1 | [5 empty] | 2008-02-01 |  |  |  | Altaveu Encastable | [122 empty] | 4ce0e986-5d96-41b9-9c61-fe02228042f6 | 7025726e-4b9a-4738-ad56-d1bb78eec966
Lot 01 | PNA-05376 | PNA-05376 - COM-17.01.C | RACKS MEGAFONIA | 17.01.C | EQUIPS COMUNICACIONS¦MEGAFONIA¦RACKS | COMUNICACIONS |  |  |  | ENS.PNA-05376.01EDB.0PB.1CONS. | 1 | Rack Megafonia, Consergeria, Planta Baixa | - | 1 | [5 empty] | 2008-02-01 | [126 empty] | 065f0e35-1fae-42b1-baec-034bed5a3bde | 472ef5ce-8641-4712-b730-da8ea53e2568
Lot 01 | PNA-05376 | PNA-05376 - COM-17.05.A | ANTENA | 17.05.A | EQUIPS COMUNICACIONS¦TELEVISIÓ-FM¦ANTENA | COMUNICACIONS |  |  |  | ENS.PNA-05376.02EDC.2CO. | 1 | Antena TV/FM | - | 1 | [5 empty] | 2008-02-01 | [126 empty] | 2e19f76c-2993-48a5-adec-ca4efe2c0354 | 48d92dd3-f2a9-459b-8322-8713975dacf2
Lot 01 | PNA-05376 | PNA-05376 - COM-17.05.E | PRESA TV / FM | 17.05.E | EQUIPS COMUNICACIONS¦TELEVISIÓ-FM¦PRESA TV / FM | COMUNICACIONS |  |  |  | ENS.PNA-05376.00EDA.1P1. | 1 | Preses TV/FM Planta 1 | - | 1 | [5 empty] | 2008-02-01 | [126 empty] | f0dc1571-6c3b-49aa-b1c4-dcbd0d091bee | 6942c04b-5d6c-433e-a7d7-d5e7d46bb6b1
Lot 01 | PNA-05376 | PNA-05376 - COM-17.05.E | PRESA TV / FM | 17.05.E | EQUIPS COMUNICACIONS¦TELEVISIÓ-FM¦PRESA TV / FM | COMUNICACIONS |  |  |  | ENS.PNA-05376.01EDB.0PB. | 1 | Preses TV/FM Planta Baixa b | - | 1 | [5 empty] | 2008-02-01 | [126 empty] | f0dc1571-6c3b-49aa-b1c4-dcbd0d091bee | 76e563fd-15a9-4c7c-b293-1262e866b633
Lot 01 | PNA-05376 | PNA-05376 - COM-17.05.E | PRESA TV / FM | 17.05.E | EQUIPS COMUNICACIONS¦TELEVISIÓ-FM¦PRESA TV / FM | COMUNICACIONS |  |  |  | ENS.PNA-05376.02EDC.0PB. | 2 | Preses TV/FM Planta Baixa c | - | 1 | [5 empty] | 2008-02-01 | [126 empty] | f0dc1571-6c3b-49aa-b1c4-dcbd0d091bee | b50f948b-0f29-48d8-af05-55d64a141e0f
Lot 01 | PNA-05376 | PNA-05376 - COM-17.09.A | RACK VEU I DADES | 17.09.A | EQUIPS COMUNICACIONS¦VEU I DADES¦RACK | COMUNICACIONS |  |  |  | ENS.PNA-05376.01EDB.0PB.1CONS. | 1 | Rack de Veu i Dades, Consergeria, Planta Baixa | - | 1 | [5 empty] | 2008-02-01 | [126 empty] | 5b587929-be0e-4407-bba0-fdb5990dd4a3 | eeac61e4-0cc2-499d-982c-4725ccb26b30
Lot 01 | PNA-05376 | PNA-05376 - COM-17.09.B | PRESES VEU I DADES | 17.09.B | EQUIPS COMUNICACIONS¦VEU I DADES¦ PRESES | COMUNICACIONS |  |  |  | ENS.PNA-05376.00EDA.0PB. | 8 | Preses de Veu i Dades, Planta Baixa EDA | - | 1 | [5 empty] | 2008-02-01 | [126 empty] | d52e9958-07f0-4ed5-b7f3-cf7c5f12d88d | 424ca23c-2212-4ddf-a547-bcd133b180ec
Lot 01 | PNA-05376 | PNA-05376 - COM-17.09.B | PRESES VEU I DADES | 17.09.B | EQUIPS COMUNICACIONS¦VEU I DADES¦ PRESES | COMUNICACIONS |  |  |  | ENS.PNA-05376.00EDA.1P1. | 30 | Preses de Veu i Dades, Planta 1 EDA | - | 1 | [5 empty] | 2008-02-01 | [126 empty] | d52e9958-07f0-4ed5-b7f3-cf7c5f12d88d | 68ea82d0-98dc-4c87-ac1b-9b15f8e24ca5
Lot 01 | PNA-05376 | PNA-05376 - COM-17.09.B | PRESES VEU I DADES | 17.09.B | EQUIPS COMUNICACIONS¦VEU I DADES¦ PRESES | COMUNICACIONS |  |  |  | ENS.PNA-05376.01EDB.0PB. | 40 | Preses de Veu i Dades, Planta Baixa EDB | - | 1 | [5 empty] | 2008-02-01 | [126 empty] | d52e9958-07f0-4ed5-b7f3-cf7c5f12d88d | 17ecaf98-97a9-4c64-81a6-c0ba044b6fa5
Lot 01 | PNA-05376 | PNA-05376 - COM-17.09.B | PRESES VEU I DADES | 17.09.B | EQUIPS COMUNICACIONS¦VEU I DADES¦ PRESES | COMUNICACIONS |  |  |  | ENS.PNA-05376.01EDB.1P1. | 22 | Preses de Veu i Dades, Planta 1 EDB | - | 1 | [5 empty] | 2008-02-01 | [126 empty] | d52e9958-07f0-4ed5-b7f3-cf7c5f12d88d | 545d9588-691d-491d-ad8c-b9256a4b0818
Lot 01 | PNA-05376 | PNA-05376 - COM-17.09.B | PRESES VEU I DADES | 17.09.B | EQUIPS COMUNICACIONS¦VEU I DADES¦ PRESES | COMUNICACIONS |  |  |  | ENS.PNA-05376.02EDC.0PB. | 20 | Preses de Veu i Dades, Planta Baixa EDC | - | 1 | [5 empty] | 2008-02-01 | [126 empty] | d52e9958-07f0-4ed5-b7f3-cf7c5f12d88d | 5c34a6a3-c4dc-41b2-bf68-6c5076780622
Lot 01 | PNA-05376 | PNA-05376 - COM-17.09.B | PRESES VEU I DADES | 17.09.B | EQUIPS COMUNICACIONS¦VEU I DADES¦ PRESES | COMUNICACIONS |  |  |  | ENS.PNA-05376.02EDC.1P1. | 14 | Preses de Veu i Dades, Planta 1 EDC | - | 1 | [5 empty] | 2008-02-01 | [126 empty] | d52e9958-07f0-4ed5-b7f3-cf7c5f12d88d | b3f7b54f-e4c1-40b2-9652-17da91b2660a
Lot 01 | PNA-05376 | PNA-05376 - FON-01.05 | TERMOS | 01.05 | GENERADORS D'ENERGIA¦TERMOS | LEGIONEL·LA |  |  |  | ENS.PNA-05376.01EDB.0PB. | 1 | Termo Elèctric, D3-A, Planta Baixa | No es disposa de aquesta informació | 1 |  | Simat | D3A | No es disposa de aquesta informació |  | 2008-02-01 | [9 empty] | > 70 kW | 0 |  |  | 0 |  |  | 0 | 50 |  |  |  | 0.15 | [104 empty] | dd61947b-b722-4e50-a7e5-ae7903310d1a | a421fdac-eff4-44ab-86ea-bb332a21771c
Lot 01 | PNA-05376 | PNA-05376 - FON-01.05 | TERMOS | 01.05 | GENERADORS D'ENERGIA¦TERMOS | LEGIONEL·LA |  |  |  | ENS.PNA-05376.02EDC.0PB.1CUIN. | 1 | Termo Elèctric, Cuina, Planta Baixa | 961218200301095 | 1 |  | Junkers | ES10062000WJU M1X-KNWVB | 961218200301095 |  | 2008-02-01 | [9 empty] | > 70 kW | 0 |  |  | 0 |  |  | 0 | 50 |  |  |  | 0.1 | [104 empty] | dd61947b-b722-4e50-a7e5-ae7903310d1a | 19aed319-c741-46ae-9296-945e2fdf2ae4
Lot 01 | PNA-05376 | PNA-05376 - FON-01.05 | TERMOS | 01.05 | GENERADORS D'ENERGIA¦TERMOS | LEGIONEL·LA |  |  |  | ENS.PNA-05376.02EDC.1P1. | 1 | Termo Elèctric, Planta 1 | No es disposa de aquesta informació | 1 |  | Greenheiss | TV/MSE 50L | No es disposa de aquesta informació |  | 2008-02-01 | [9 empty] | > 70 kW | 0 |  |  | 0 |  |  | 0 | 50 |  |  |  | 0.05 | [104 empty] | dd61947b-b722-4e50-a7e5-ae7903310d1a | cede52e4-09dc-4237-aa91-4ce3d4a1a7ab
Lot 01 | PNA-05376 | PNA-05376 - FON-04.02 | DIPÒSIT EXPANSIÓ | 04.02 | FLUIDS I GASOS¦DIPÒSIT EXPANSIÓ | FONTANERIA |  |  |  | ENS.PNA-05376.02EDC.0PB.3STAC. | 1 | Dipòsit Expansió, Sala de Instal·lacions Solar, Planta Baixa | 234000362 | 1 |  | Roca | Vasoflex Solar 25L | 234000362 |  | 2008-02-01 | [9 empty] | > 70 kW | [11 empty] | 0.025 | 0 | [103 empty] | 5a5c93ae-1076-44ee-a40b-5d4012295297 | 89dd784c-c8a2-48e0-9dcc-41b7e3b56c02
Lot 01 | PNA-05376 | PNA-05376 - FON-04.02 | DIPÒSIT EXPANSIÓ | 04.02 | FLUIDS I GASOS¦DIPÒSIT EXPANSIÓ | FONTANERIA |  |  |  | ENS.PNA-05376.02EDC.0PB.3STSC. | 1 | Dipòsit Expansió, Sala de Calderes, Planta Baixa | 004108 | 1 |  | Zilimet | 130-CAL-PRO | 004108 |  | 2008-02-01 | [9 empty] | > 70 kW | [11 empty] | 0.15 | 0 | [103 empty] | 5a5c93ae-1076-44ee-a40b-5d4012295297 | e298435e-020b-43a7-a1d3-bff65f3df31b
Lot 01 | PNA-05376 | PNA-05376 - FON-04.05 | DIPÒSIT ACUMULADOR ACS | 04.05 | FLUIDS I GASOS¦DIPÒSIT ACUMULADOR ACS | LEGIONEL·LA |  |  |  | ENS.PNA-05376.02EDC.0PB.3STSC. | 1 | Acumulador, Sala de Instal·lacions Solar, Planta Baixa | CV0074645 | 1 |  | Lapesa | CV500M2 | CV0074645 |  | 2008-02-01 | [9 empty] | > 70 kW | [11 empty] | 0.49 | [104 empty] | 1f9e3c5c-720b-4eda-9843-1db9f211be39 | 454463ac-1b18-4967-ae5c-a6c0febd6ad1
Lot 01 | PNA-05376 | PNA-05376 - FON-10.01.A | AIGÜERES | 10.01.A | APARELLS SANITARIS I AIXETERIA¦APARELLS SANITARIS¦AIGÜERES | FONTANERIA |  |  |  | ENS.PNA-05376.02EDC.0PB. | 1 | Aigüeres Planta Baixa | - | 1 | [5 empty] | 2008-02-01 | [126 empty] | 9d274147-23f6-4dd2-a1b0-bd6a75234deb | 422caf99-d2b3-4eac-9155-fd53b9fc900d
Lot 01 | PNA-05376 | PNA-05376 - FON-10.01.B | PLATS DE DUTXA | 10.01.B | APARELLS SANITARIS I AIXETERIA¦APARELLS SANITARIS¦PLATS DE DUTXA | FONTANERIA |  |  |  | ENS.PNA-05376.01EDB.0PB. | 1 | Plats de Dutxa Planta Baixa | - | 1 | [5 empty] | 2008-02-01 | [126 empty] | 9d5c79b7-5974-4b1c-820b-01dda6153a54 | d0067061-30e5-4d95-a9a4-ac6fddb7c831
Lot 01 | PNA-05376 | PNA-05376 - FON-10.01.B | PLATS DE DUTXA | 10.01.B | APARELLS SANITARIS I AIXETERIA¦APARELLS SANITARIS¦PLATS DE DUTXA | FONTANERIA |  |  |  | ENS.PNA-05376.01EDB.1P1. | 1 | Plats de Dutxa Planta 1 | - | 1 | [5 empty] | 2008-02-01 | [126 empty] | 9d5c79b7-5974-4b1c-820b-01dda6153a54 | 830eb738-c4ae-4e20-af51-c51cffb1aa53
Lot 01 | PNA-05376 | PNA-05376 - FON-10.01.D | INODOR | 10.01.D | APARELLS SANITARIS I AIXETERIA¦APARELLS SANITARIS¦INODOR | FONTANERIA |  |  |  | ENS.PNA-05376.00EDA.0PB. | 6 | Inodors Planta Baixa EDA | - | 1 | [5 empty] | 2008-02-01 | [23 empty] | Motxilla | [102 empty] | 0620a577-dd8b-4f0d-a995-045d75974577 | e848dfe5-90f9-4122-94af-479b634451f7
Lot 01 | PNA-05376 | PNA-05376 - FON-10.01.D | INODOR | 10.01.D | APARELLS SANITARIS I AIXETERIA¦APARELLS SANITARIS¦INODOR | FONTANERIA |  |  |  | ENS.PNA-05376.01EDB.0PB. | 8 | Inodors Planta Baixa EDB | - | 1 | [5 empty] | 2008-02-01 | [23 empty] | Motxilla | [102 empty] | 0620a577-dd8b-4f0d-a995-045d75974577 | 4063f53c-a152-4623-a599-cee5482f8270
Lot 01 | PNA-05376 | PNA-05376 - FON-10.01.D | INODOR | 10.01.D | APARELLS SANITARIS I AIXETERIA¦APARELLS SANITARIS¦INODOR | FONTANERIA |  |  |  | ENS.PNA-05376.01EDB.1P1. | 7 | Inodors Planta 1 EDB | - | 1 | [5 empty] | 2008-02-01 | [23 empty] | Motxilla | [102 empty] | 0620a577-dd8b-4f0d-a995-045d75974577 | ebb55495-b1c4-43ca-ae37-e535c2526fc9
Lot 01 | PNA-05376 | PNA-05376 - FON-10.01.D | INODOR | 10.01.D | APARELLS SANITARIS I AIXETERIA¦APARELLS SANITARIS¦INODOR | FONTANERIA |  |  |  | ENS.PNA-05376.02EDC.0PB. | 6 | Inodors Planta Baixa EDC | - | 1 | [5 empty] | 2008-02-01 | [23 empty] | Motxilla | [102 empty] | 0620a577-dd8b-4f0d-a995-045d75974577 | de2e4284-6752-4453-bde5-61129cd87bc6
Lot 01 | PNA-05376 | PNA-05376 - FON-10.01.D | INODOR | 10.01.D | APARELLS SANITARIS I AIXETERIA¦APARELLS SANITARIS¦INODOR | FONTANERIA |  |  |  | ENS.PNA-05376.02EDC.1P1. | 7 | Inodors Planta 1 EDC | - | 1 | [5 empty] | 2008-02-01 | [23 empty] | Motxilla | [102 empty] | 0620a577-dd8b-4f0d-a995-045d75974577 | ff501e4a-6c3f-4801-97d6-85888bd39cdd
Lot 01 | PNA-05376 | PNA-05376 - FON-10.01.E | ABOCADOR | 10.01.E | APARELLS SANITARIS I AIXETERIA¦APARELLS SANITARIS¦ABOCADOR | FONTANERIA |  |  |  | ENS.PNA-05376.01EDB.0PB. | 1 | Abocaodors Planta Baixa | - | 1 | [5 empty] | 2008-02-01 | [126 empty] | d2eae902-15c8-41df-8acf-b06c911e1c33 | b4651120-4b76-4b8b-a9ba-f1f6fb998806
Lot 01 | PNA-05376 | PNA-05376 - FON-10.01.E | ABOCADOR | 10.01.E | APARELLS SANITARIS I AIXETERIA¦APARELLS SANITARIS¦ABOCADOR | FONTANERIA |  |  |  | ENS.PNA-05376.02EDC.1P1. | 1 | Abocaodors Planta 1 | - | 1 | [5 empty] | 2008-02-01 | [126 empty] | d2eae902-15c8-41df-8acf-b06c911e1c33 | 4ac2fac8-5860-4efb-9bff-63d1ba35dcfc
Lot 01 | PNA-05376 | PNA-05376 - FON-10.01.F | LAVABOS | 10.01.F | APARELLS SANITARIS I AIXETERIA¦APARELLS SANITARIS¦LAVABOS | FONTANERIA |  |  |  | ENS.PNA-05376.00EDA.0PB. | 6 | Lavabos Planta Baixa EDA | - | 1 | [5 empty] | 2008-02-01 | [126 empty] | 49582ae2-2d69-450e-9182-890342c275e1 | c7abb452-dd40-462d-a721-36ce1f09abfb
Lot 01 | PNA-05376 | PNA-05376 - FON-10.01.F | LAVABOS | 10.01.F | APARELLS SANITARIS I AIXETERIA¦APARELLS SANITARIS¦LAVABOS | FONTANERIA |  |  |  | ENS.PNA-05376.00EDA.1P1. | 2 | Lavabos Planta 1 EDA | - | 1 | [5 empty] | 2008-02-01 | [126 empty] | 49582ae2-2d69-450e-9182-890342c275e1 | 917f6a76-1b02-4201-bf2a-c27e46fd7214
Lot 01 | PNA-05376 | PNA-05376 - FON-10.01.F | LAVABOS | 10.01.F | APARELLS SANITARIS I AIXETERIA¦APARELLS SANITARIS¦LAVABOS | FONTANERIA |  |  |  | ENS.PNA-05376.01EDB.0PB. | 8 | Lavabos Planta Baixa EDB | - | 1 | [5 empty] | 2008-02-01 | [126 empty] | 49582ae2-2d69-450e-9182-890342c275e1 | e9ca4a98-9054-40f9-8c9c-e4e9668f4ffd
Lot 01 | PNA-05376 | PNA-05376 - FON-10.01.F | LAVABOS | 10.01.F | APARELLS SANITARIS I AIXETERIA¦APARELLS SANITARIS¦LAVABOS | FONTANERIA |  |  |  | ENS.PNA-05376.01EDB.1P1. | 10 | Lavabos Planta 1 EDB | - | 1 | [5 empty] | 2008-02-01 | [126 empty] | 49582ae2-2d69-450e-9182-890342c275e1 | bfaa59e8-1b25-4a8d-b4a2-f0c7d3457b73
Lot 01 | PNA-05376 | PNA-05376 - FON-10.01.F | LAVABOS | 10.01.F | APARELLS SANITARIS I AIXETERIA¦APARELLS SANITARIS¦LAVABOS | FONTANERIA |  |  |  | ENS.PNA-05376.02EDC.0PB. | 17 | Lavabos Planta Baixa EDC | - | 1 | [5 empty] | 2008-02-01 | [126 empty] | 49582ae2-2d69-450e-9182-890342c275e1 | ae346a62-a44f-45b8-ae47-163221f6caa9
Lot 01 | PNA-05376 | PNA-05376 - FON-10.01.F | LAVABOS | 10.01.F | APARELLS SANITARIS I AIXETERIA¦APARELLS SANITARIS¦LAVABOS | FONTANERIA |  |  |  | ENS.PNA-05376.02EDC.1P1. | 7 | Lavabos Planta 1 EDC | - | 1 | [5 empty] | 2008-02-01 | [126 empty] | 49582ae2-2d69-450e-9182-890342c275e1 | 61f29af0-a7db-45da-8463-1b8ae3bfcfec
Lot 01 | PNA-05376 | PNA-05376 - FON-10.02.B | AIXETES ACS | 10.02.B | APARELLS SANITARIS I AIXETERIA¦AIXETERIA¦AIXETES ACS | LEGIONEL·LA |  |  |  | ENS.PNA-05376.01EDB.0PB. | 3 | Aixetes ACS Planta Baixa EDB | - | 1 | [5 empty] | 2008-02-01 | [24 empty] | Polsador | [101 empty] | 4649f519-b344-4d59-8117-49e988c3355f | a48b13bd-aebb-44a6-8b0b-728c6ad44c48
Lot 01 | PNA-05376 | PNA-05376 - FON-10.02.B | AIXETES ACS | 10.02.B | APARELLS SANITARIS I AIXETERIA¦AIXETERIA¦AIXETES ACS | LEGIONEL·LA |  |  |  | ENS.PNA-05376.01EDB.1P1. | 1 | Aixetes ACS Planta 1 | - | 1 | [5 empty] | 2008-02-01 | [24 empty] | Polsador | [101 empty] | 4649f519-b344-4d59-8117-49e988c3355f | 514a11ef-e3c7-4b25-a368-cb1e38857e30
Lot 01 | PNA-05376 | PNA-05376 - FON-10.02.B | AIXETES ACS | 10.02.B | APARELLS SANITARIS I AIXETERIA¦AIXETERIA¦AIXETES ACS | LEGIONEL·LA |  |  |  | ENS.PNA-05376.02EDC.0PB. | 14 | Aixetes ACS Planta Baixa EDC | - | 1 | [5 empty] | 2008-02-01 | [24 empty] | Polsador | [101 empty] | 4649f519-b344-4d59-8117-49e988c3355f | 37e98886-bd52-4161-afc6-27a86464ff46
Lot 01 | PNA-05376 | PNA-05376 - FON-10.02.C | AIXETES AFS | 10.02.C | APARELLS SANITARIS I AIXETERIA¦AIXETERIA¦AIXETES AFS | LEGIONEL·LA |  |  |  | ENS.PNA-05376.00EDA.0PB. | 8 | Aixetes AFS Planta Baixa EDA | - | 1 | [5 empty] | 2008-02-01 | [24 empty] | Polsador | [101 empty] | 9e89bf2d-2083-415c-8411-a6fef1454ea7 | d40f7c08-d700-482e-9579-a6b2d29e7d3c
Lot 01 | PNA-05376 | PNA-05376 - FON-10.02.C | AIXETES AFS | 10.02.C | APARELLS SANITARIS I AIXETERIA¦AIXETERIA¦AIXETES AFS | LEGIONEL·LA |  |  |  | ENS.PNA-05376.00EDA.1P1. | 2 | Aixetes AFS Planta 1 EDA | - | 1 | [5 empty] | 2008-02-01 | [24 empty] | Polsador | [101 empty] | 9e89bf2d-2083-415c-8411-a6fef1454ea7 | 2a8dfbab-6754-4e7e-bf2d-21a6fc718e96
Lot 01 | PNA-05376 | PNA-05376 - FON-10.02.C | AIXETES AFS | 10.02.C | APARELLS SANITARIS I AIXETERIA¦AIXETERIA¦AIXETES AFS | LEGIONEL·LA |  |  |  | ENS.PNA-05376.01EDB.0PB. | 9 | Aixetes AFS Planta Baixa EDB | - | 1 | [5 empty] | 2008-02-01 | [24 empty] | Polsador | [101 empty] | 9e89bf2d-2083-415c-8411-a6fef1454ea7 | 0155c9a8-1add-4955-a78f-340bd373ab7c
Lot 01 | PNA-05376 | PNA-05376 - FON-10.02.C | AIXETES AFS | 10.02.C | APARELLS SANITARIS I AIXETERIA¦AIXETERIA¦AIXETES AFS | LEGIONEL·LA |  |  |  | ENS.PNA-05376.01EDB.1P1. | 13 | Aixetes AFS Planta 1 EDB | - | 1 | [5 empty] | 2008-02-01 | [24 empty] | Polsador | [101 empty] | 9e89bf2d-2083-415c-8411-a6fef1454ea7 | 73f212a8-b887-4a6a-b0c6-c7f7b731afa1
Lot 01 | PNA-05376 | PNA-05376 - FON-10.02.C | AIXETES AFS | 10.02.C | APARELLS SANITARIS I AIXETERIA¦AIXETERIA¦AIXETES AFS | LEGIONEL·LA |  |  |  | ENS.PNA-05376.02EDC.0PB. | 21 | Aixetes AFS Planta Baixa EDC | - | 1 | [5 empty] | 2008-02-01 | [24 empty] | Polsador | [101 empty] | 9e89bf2d-2083-415c-8411-a6fef1454ea7 | 01bf2af8-39eb-4be7-a8e6-24da5c280555
Lot 01 | PNA-05376 | PNA-05376 - FON-10.02.C | AIXETES AFS | 10.02.C | APARELLS SANITARIS I AIXETERIA¦AIXETERIA¦AIXETES AFS | LEGIONEL·LA |  |  |  | ENS.PNA-05376.02EDC.1P1. | 9 | Aixetes AFS Planta 1 EDC | - | 1 | [5 empty] | 2008-02-01 | [24 empty] | Polsador | [101 empty] | 9e89bf2d-2083-415c-8411-a6fef1454ea7 | fddb2922-48d2-401e-96a0-fe907211f9aa
Lot 01 | PNA-05376 | PNA-05376 - FON-34.02 | INSTAL·LACIÓ ACS | 34.02 | INSTAL·LACIONS¦INSTAL·LACIÓ ACS | LEGIONEL·LA |  |  |  | ENS.PNA-05376.03URB. | 1 | Instal·lació ACS | - | 1 | [5 empty] | 2008-02-01 | [9 empty] | > 70 kW | [116 empty] | 2350f529-4dda-4543-aecd-0e73931423fb | c766af53-6f67-48e1-800f-f3af6ba4bab2
Lot 01 | PNA-05376 | PNA-05376 - FON-34.03 | INSTAL·LACIÓ AFS | 34.03 | INSTAL·LACIONS¦INSTAL·LACIÓ AFS | LEGIONEL·LA |  |  |  | ENS.PNA-05376.03URB. | 1 | Instal·lació AFS | - | 1 | [5 empty] | 2008-02-01 | [126 empty] | 1a7d6b9a-63cc-4986-95bd-8b4665c75901 | 54bdef50-712f-48ef-a25c-6bd8298590b0
Lot 01 | PNA-05376 | PNA-05376 - GAS-06.04.A | GAS | 41.07.A | SISTEMA DE CONTROL¦CENTRALS DE DETECCIÓ¦GAS | GAS COMBUSTIBLE |  |  |  | ENS.PNA-05376.03URB. | 1 | Instal·lació de Gas | - | 1 | [5 empty] | 2008-02-01 | [126 empty] | 0ac30273-4125-4f87-87a4-454c0cc1f993 | bf5631db-0ff8-4b18-9263-5dbb70566376
Lot 01 | PNA-05376 | PNA-05376 - PRO-04.06 | DIPÒSIT INCENDIS | 04.06 | FLUIDS I GASOS¦DIPÒSIT INCENDIS | LEGIONEL·LA |  |  |  | ENS.PNA-05376.03URB. | 1 | Dipósit Incendis | - | 1 | [5 empty] | 2008-02-01 | [21 empty] | 16 | [104 empty] | 1991024a-e9bb-4434-9c76-411b4bfcd7fa | bd5976fa-8b6b-4f2d-a727-0acbeea8e947
Lot 01 | PNA-05376 | PNA-05376 - PRO-11.03 | PULSADORS D'ALARMA PCI | 11.03 | CONTRAINCENDIS¦PULSADORS D'ALARMA | PROTECCIÓ CONTRA INCENDIS |  |  |  | ENS.PNA-05376.00EDA.0PB. | 1 | Polsadors D'Alarma Planta Baixa a | - | 1 | [5 empty] | 2008-02-01 | [126 empty] | 678fa257-86b8-475e-9708-f9be56709e14 | bbf2b342-6fc3-4a11-b49c-231f766d07c1
Lot 01 | PNA-05376 | PNA-05376 - PRO-11.03 | PULSADORS D'ALARMA PCI | 11.03 | CONTRAINCENDIS¦PULSADORS D'ALARMA | PROTECCIÓ CONTRA INCENDIS |  |  |  | ENS.PNA-05376.00EDA.1P1. | 1 | Polsadors D'Alarma Planta 1 a | - | 1 | [5 empty] | 2008-02-01 | [126 empty] | 678fa257-86b8-475e-9708-f9be56709e14 | 51e93ea3-a415-45ce-a24f-2c9acad21139
Lot 01 | PNA-05376 | PNA-05376 - PRO-11.03 | PULSADORS D'ALARMA PCI | 11.03 | CONTRAINCENDIS¦PULSADORS D'ALARMA | PROTECCIÓ CONTRA INCENDIS |  |  |  | ENS.PNA-05376.01EDB.0PB. | 3 | Polsadors D'Alarma Planta Baixa b | - | 1 | [5 empty] | 2008-02-01 | [126 empty] | 678fa257-86b8-475e-9708-f9be56709e14 | 7a722e1e-0b88-4062-8470-680bdddc9e59
Lot 01 | PNA-05376 | PNA-05376 - PRO-11.03 | PULSADORS D'ALARMA PCI | 11.03 | CONTRAINCENDIS¦PULSADORS D'ALARMA | PROTECCIÓ CONTRA INCENDIS |  |  |  | ENS.PNA-05376.01EDB.1P1. | 1 | Polsadors D'Alarma Planta 1 b | - | 1 | [5 empty] | 2008-02-01 | [126 empty] | 678fa257-86b8-475e-9708-f9be56709e14 | a72e80ed-595c-4606-81a5-6580a316c06c
Lot 01 | PNA-05376 | PNA-05376 - PRO-11.03 | PULSADORS D'ALARMA PCI | 11.03 | CONTRAINCENDIS¦PULSADORS D'ALARMA | PROTECCIÓ CONTRA INCENDIS |  |  |  | ENS.PNA-05376.02EDC.0PB. | 2 | Polsadors D'Alarma Planta Baixa c | - | 1 | [5 empty] | 2008-02-01 | [126 empty] | 678fa257-86b8-475e-9708-f9be56709e14 | 5141f869-3a9a-4b58-af03-e5adfc846bc9
Lot 01 | PNA-05376 | PNA-05376 - PRO-11.03 | PULSADORS D'ALARMA PCI | 11.03 | CONTRAINCENDIS¦PULSADORS D'ALARMA | PROTECCIÓ CONTRA INCENDIS |  |  |  | ENS.PNA-05376.02EDC.1P1. | 1 | Polsadors D'Alarma Planta 1 c | - | 1 | [5 empty] | 2008-02-01 | [126 empty] | 678fa257-86b8-475e-9708-f9be56709e14 | 45dca1d1-b004-4d44-82b3-71ca04dfe1e9
Lot 01 | PNA-05376 | PNA-05376 - PRO-11.04 | SIRENES ALARMES PCI | 11.04 | CONTRAINCENDIS¦SIRENES ALARMES | PROTECCIÓ CONTRA INCENDIS |  |  |  | ENS.PNA-05376.00EDA.0PB. | 1 | Sirenes Alrmes Planta Baixa EDA | - | 1 | [5 empty] | 2008-02-01 | [126 empty] | 636408c4-89ad-44e6-9f73-5965f8684b4b | ee9cc7ce-8226-4110-b9a8-43d69b747832
Lot 01 | PNA-05376 | PNA-05376 - PRO-11.04 | SIRENES ALARMES PCI | 11.04 | CONTRAINCENDIS¦SIRENES ALARMES | PROTECCIÓ CONTRA INCENDIS |  |  |  | ENS.PNA-05376.00EDA.1P1. | 1 | Sirenes Alrmes Planta 1 EDA | - | 1 | [5 empty] | 2008-02-01 | [126 empty] | 636408c4-89ad-44e6-9f73-5965f8684b4b | 6ecbc022-6768-4a47-9ed8-4079cd8602fb
Lot 01 | PNA-05376 | PNA-05376 - PRO-11.04 | SIRENES ALARMES PCI | 11.04 | CONTRAINCENDIS¦SIRENES ALARMES | PROTECCIÓ CONTRA INCENDIS |  |  |  | ENS.PNA-05376.01EDB.0PB. | 3 | Sirenes Alrmes Planta Baixa EDB | - | 1 | [5 empty] | 2008-02-01 | [126 empty] | 636408c4-89ad-44e6-9f73-5965f8684b4b | 6e9d3745-6d95-485f-b328-945f34bd70f0
Lot 01 | PNA-05376 | PNA-05376 - PRO-11.04 | SIRENES ALARMES PCI | 11.04 | CONTRAINCENDIS¦SIRENES ALARMES | PROTECCIÓ CONTRA INCENDIS |  |  |  | ENS.PNA-05376.01EDB.1P1. | 1 | Sirenes Alrmes Planta 1 EDB | - | 1 | [5 empty] | 2008-02-01 | [126 empty] | 636408c4-89ad-44e6-9f73-5965f8684b4b | 6c808ae6-f4c7-4734-b04b-a1b2a4976c1f
Lot 01 | PNA-05376 | PNA-05376 - PRO-11.04 | SIRENES ALARMES PCI | 11.04 | CONTRAINCENDIS¦SIRENES ALARMES | PROTECCIÓ CONTRA INCENDIS |  |  |  | ENS.PNA-05376.02EDC.0PB. | 2 | Sirenes Alrmes Planta Baixa EDC | - | 1 | [5 empty] | 2008-02-01 | [126 empty] | 636408c4-89ad-44e6-9f73-5965f8684b4b | ac2831cb-c022-443b-b8ad-1f081e47f22b
Lot 01 | PNA-05376 | PNA-05376 - PRO-11.04 | SIRENES ALARMES PCI | 11.04 | CONTRAINCENDIS¦SIRENES ALARMES | PROTECCIÓ CONTRA INCENDIS |  |  |  | ENS.PNA-05376.02EDC.1P1. | 1 | Sirenes Alrmes Planta 1 EDC | - | 1 | [5 empty] | 2008-02-01 | [126 empty] | 636408c4-89ad-44e6-9f73-5965f8684b4b | 5bf78fa7-e8c1-40b5-aef0-f9c6c042340f
Lot 01 | PNA-05376 | PNA-05376 - PRO-11.06 | CENTRALS DETECCIÓ PCI | 11.06 | CONTRAINCENDIS¦CENTRALS DETECCIÓ | PROTECCIÓ CONTRA INCENDIS |  |  |  | ENS.PNA-05376.01EDB.0PB.1CONS. | 1 | Central de Detecció Incendis, Consergeria, Planta Baixa |  | 1 |  | Aguilera Electrónica | AEF-8 | no llegible |  | 2008-02-01 | [126 empty] | 2a4fa32e-0420-41b9-882c-d82bf3f186f7 | f2df01d0-bbc0-4e35-9697-0660f800b6cf
Lot 01 | PNA-05376 | PNA-05376 - PRO-11.07 | BIE | 11.07 | CONTRAINCENDIS¦EQUIPS MÀNEGA | PROTECCIÓ CONTRA INCENDIS |  |  |  | ENS.PNA-05376.00EDA.0PB.0PASS. | 1 | BIE, Passadis Planta Baixa | 80552 | 1 | [5 empty] | 2006-01-01 |  |  |  | descripción de materiales, medidas y puntos interesantes del equipo. | [122 empty] | 8b292087-0a80-4152-a241-a56096768d3d | 499db327-4967-4eb1-97d9-c5226ae41236
Lot 01 | PNA-05376 | PNA-05376 - PRO-11.07 | BIE | 11.07 | CONTRAINCENDIS¦EQUIPS MÀNEGA | PROTECCIÓ CONTRA INCENDIS |  |  |  | ENS.PNA-05376.00EDA.0PB.0PASS. | 1 | BIE, Passadis Planta Baixa | N/D | 1 | [5 empty] | 2006-01-01 |  |  |  | descripción de materiales, medidas y puntos interesantes del equipo. | [122 empty] | 8b292087-0a80-4152-a241-a56096768d3d | 29488abe-85e8-4743-8429-cfdf5a2627fa
Lot 01 | PNA-05376 | PNA-05376 - PRO-11.07 | BIE | 11.07 | CONTRAINCENDIS¦EQUIPS MÀNEGA | PROTECCIÓ CONTRA INCENDIS |  |  |  | ENS.PNA-05376.00EDA.1P1.0PASS. | 1 | BIE, Passadis Planta 1 | 20150 | 1 | [5 empty] | 2006-01-01 |  |  |  | descripción de materiales, medidas y puntos interesantes del equipo. | [122 empty] | 8b292087-0a80-4152-a241-a56096768d3d | ceb6ba11-062f-4ac1-a4b1-ac656ff2f030
Lot 01 | PNA-05376 | PNA-05376 - PRO-11.07 | BIE | 11.07 | CONTRAINCENDIS¦EQUIPS MÀNEGA | PROTECCIÓ CONTRA INCENDIS |  |  |  | ENS.PNA-05376.01EDB.0PB.1PATU. | 1 | BIE, Passadis Planta Baixa | N/D | 1 | [5 empty] | 2006-01-01 |  |  |  | descripción de materiales, medidas y puntos interesantes del equipo. | [122 empty] | 8b292087-0a80-4152-a241-a56096768d3d | dcd1013f-d88d-416e-b1b1-8fcd3d454283
Lot 01 | PNA-05376 | PNA-05376 - PRO-11.07 | BIE | 11.07 | CONTRAINCENDIS¦EQUIPS MÀNEGA | PROTECCIÓ CONTRA INCENDIS |  |  |  | ENS.PNA-05376.01EDB.1P1.0PASS. | 1 | BIE, Passadis Planta 1 | 8054 | 1 | [5 empty] | 2006-01-01 |  |  |  | descripción de materiales, medidas y puntos interesantes del equipo. | [122 empty] | 8b292087-0a80-4152-a241-a56096768d3d | 470dc505-daaa-46f0-a72d-132fd8fff380
Lot 01 | PNA-05376 | PNA-05376 - PRO-11.07 | BIE | 11.07 | CONTRAINCENDIS¦EQUIPS MÀNEGA | PROTECCIÓ CONTRA INCENDIS |  |  |  | ENS.PNA-05376.02EDC.0PB.0PASS. | 1 | BIE, Passadis Planta Baixa | 853 | 1 | [5 empty] | 2006-01-01 |  |  |  | descripción de materiales, medidas y puntos interesantes del equipo. | [122 empty] | 8b292087-0a80-4152-a241-a56096768d3d | fa1689cd-e0ed-4de6-aa53-2efb99c6a741
Lot 01 | PNA-05376 | PNA-05376 - PRO-11.07 | BIE | 11.07 | CONTRAINCENDIS¦EQUIPS MÀNEGA | PROTECCIÓ CONTRA INCENDIS |  |  |  | ENS.PNA-05376.02EDC.0PB.1GIMN. | 1 | BIE, Gimnas Planta Baixa | 23177 | 1 | [5 empty] | 2011-01-01 |  |  |  | descripción de materiales, medidas y puntos interesantes del equipo. | [122 empty] | 8b292087-0a80-4152-a241-a56096768d3d | 3de6a346-5626-44d6-8d5d-4bd8de2bfbd8
Lot 01 | PNA-05376 | PNA-05376 - PRO-11.07 | BIE | 11.07 | CONTRAINCENDIS¦EQUIPS MÀNEGA | PROTECCIÓ CONTRA INCENDIS |  |  |  | ENS.PNA-05376.02EDC.0PB.1MENJ. | 1 | BIE, Menjador Planta Baixa | 14248 | 1 | [5 empty] | 2006-01-01 |  |  |  | descripción de materiales, medidas y puntos interesantes del equipo. | [122 empty] | 8b292087-0a80-4152-a241-a56096768d3d | 1e6b1350-b2b2-4fc7-a6ad-1811c5a7204b
Lot 01 | PNA-05376 | PNA-05376 - PRO-11.07 | BIE | 11.07 | CONTRAINCENDIS¦EQUIPS MÀNEGA | PROTECCIÓ CONTRA INCENDIS |  |  |  | ENS.PNA-05376.02EDC.1P1.0PASS. | 1 | BIE, Passadis Planta 1 | 8047 | 1 | [5 empty] | 2006-01-01 |  |  |  | descripción de materiales, medidas y puntos interesantes del equipo. | [122 empty] | 8b292087-0a80-4152-a241-a56096768d3d | b0909e5d-b7f3-4b77-af2d-0083517f6cb1
Lot 01 | PNA-05376 | PNA-05376 - PRO-11.09 | EXTINTOR | 11.09 | CONTRAINCENDIS¦EXTINTOR | PROTECCIÓ CONTRA INCENDIS |  |  |  | ENS.PNA-05376.00EDA.0PB.0PASS. | 1 | Extintor, Passadis Planta Baixa | 51 | 1 | [5 empty] | 2005-07-01 | [42 empty] | Pols seca | 6 | [82 empty] | 5d965932-dcf9-4889-96eb-bc612e4db6b4 | 92175961-3962-4f84-adff-75f5dd724c4f
Lot 01 | PNA-05376 | PNA-05376 - PRO-11.09 | EXTINTOR | 11.09 | CONTRAINCENDIS¦EXTINTOR | PROTECCIÓ CONTRA INCENDIS |  |  |  | ENS.PNA-05376.00EDA.0PB.0PASS. | 1 | Extintor, Passadis Planta Baixa | 64 | 1 | [5 empty] | 2006-01-01 | [42 empty] | Pols seca | 6 | [82 empty] | 5d965932-dcf9-4889-96eb-bc612e4db6b4 | edb1c872-190d-4773-b209-b7dafbcf9e01
Lot 01 | PNA-05376 | PNA-05376 - PRO-11.09 | EXTINTOR | 11.09 | CONTRAINCENDIS¦EXTINTOR | PROTECCIÓ CONTRA INCENDIS |  |  |  | ENS.PNA-05376.00EDA.0PB.0PASS. | 1 | Extintor, Passadis Planta Baixa | 6106 | 1 | [5 empty] | 2011-01-01 | [42 empty] | Pols seca | 6 | [82 empty] | 5d965932-dcf9-4889-96eb-bc612e4db6b4 | 7b3b27c8-2c20-4dbd-a0a6-4fb813f08d3b
Lot 01 | PNA-05376 | PNA-05376 - PRO-11.09 | EXTINTOR | 11.09 | CONTRAINCENDIS¦EXTINTOR | PROTECCIÓ CONTRA INCENDIS |  |  |  | ENS.PNA-05376.00EDA.1P1.0PASS. | 1 | Extintor, Passadis Planta 1 | 6134 | 1 | [5 empty] | 2011-01-01 | [42 empty] | Pols seca | 6 | [82 empty] | 5d965932-dcf9-4889-96eb-bc612e4db6b4 | c93b5c60-eaec-4058-9af8-dd474830ce5d
Lot 01 | PNA-05376 | PNA-05376 - PRO-11.09 | EXTINTOR | 11.09 | CONTRAINCENDIS¦EXTINTOR | PROTECCIÓ CONTRA INCENDIS |  |  |  | ENS.PNA-05376.00EDA.1P1.0PASS. | 1 | Extintor, Passadis Planta 1 | 268 | 1 | [5 empty] | 2011-01-01 | [42 empty] | Pols seca | 6 | [82 empty] | 5d965932-dcf9-4889-96eb-bc612e4db6b4 | 2613f547-c668-406e-a067-f92cf7e12c79
Lot 01 | PNA-05376 | PNA-05376 - PRO-11.09 | EXTINTOR | 11.09 | CONTRAINCENDIS¦EXTINTOR | PROTECCIÓ CONTRA INCENDIS |  |  |  | ENS.PNA-05376.01EDB.0PB. | 1 | Extintor, Consergeria Planta Baixa | 15207 | 1 | [5 empty] | 2014-01-01 | [42 empty] | Anhídrid carbònic | 5 | [82 empty] | 5d965932-dcf9-4889-96eb-bc612e4db6b4 | 98300e97-9180-4fed-890a-341080b28a49
Lot 01 | PNA-05376 | PNA-05376 - PRO-11.09 | EXTINTOR | 11.09 | CONTRAINCENDIS¦EXTINTOR | PROTECCIÓ CONTRA INCENDIS |  |  |  | ENS.PNA-05376.01EDB.0PB.1PATU. | 1 | Extintor, Passadis Planta Baixa | 2034 | 1 | [5 empty] | 2011-01-01 | [42 empty] | Pols seca | 6 | [82 empty] | 5d965932-dcf9-4889-96eb-bc612e4db6b4 | fb7286b4-7423-4186-b5b1-19fa1d2efcee
Lot 01 | PNA-05376 | PNA-05376 - PRO-11.09 | EXTINTOR | 11.09 | CONTRAINCENDIS¦EXTINTOR | PROTECCIÓ CONTRA INCENDIS |  |  |  | ENS.PNA-05376.01EDB.0PB.1PATU. | 1 | Extintor, Passadis Planta Baixa | 6116 | 1 | [5 empty] | 2011-01-01 | [42 empty] | Pols seca | 6 | [82 empty] | 5d965932-dcf9-4889-96eb-bc612e4db6b4 | 2ac815cb-e947-499c-8c08-9be4c19ce72d
Lot 01 | PNA-05376 | PNA-05376 - PRO-11.09 | EXTINTOR | 11.09 | CONTRAINCENDIS¦EXTINTOR | PROTECCIÓ CONTRA INCENDIS |  |  |  | ENS.PNA-05376.01EDB.1P1.0PASS. | 1 | Extintor, Passadis Planta 1 | 1354 | 1 | [5 empty] | 2011-01-01 | [42 empty] | Pols seca | 6 | [82 empty] | 5d965932-dcf9-4889-96eb-bc612e4db6b4 | f08f92fc-f320-467e-934a-ac24ff984b26
Lot 01 | PNA-05376 | PNA-05376 - PRO-11.09 | EXTINTOR | 11.09 | CONTRAINCENDIS¦EXTINTOR | PROTECCIÓ CONTRA INCENDIS |  |  |  | ENS.PNA-05376.01EDB.1P1.0PASS. | 1 | Extintor, Passadis Planta 1 | 6275 | 1 | [5 empty] | 2011-01-01 | [42 empty] | Pols seca | 6 | [82 empty] | 5d965932-dcf9-4889-96eb-bc612e4db6b4 | c03a55dc-3228-4597-8cd1-fd632664fdc3
Lot 01 | PNA-05376 | PNA-05376 - PRO-11.09 | EXTINTOR | 11.09 | CONTRAINCENDIS¦EXTINTOR | PROTECCIÓ CONTRA INCENDIS |  |  |  | ENS.PNA-05376.02EDC.0PB. | 1 | Extintor, Sala Informatica Planta 1 | 15516 | 1 | [5 empty] | 2011-01-01 | [42 empty] | Anhídrid carbònic | 5 | [82 empty] | 5d965932-dcf9-4889-96eb-bc612e4db6b4 | 7329e430-bf51-4551-bef8-f02c1511a3b4
Lot 01 | PNA-05376 | PNA-05376 - PRO-11.09 | EXTINTOR | 11.09 | CONTRAINCENDIS¦EXTINTOR | PROTECCIÓ CONTRA INCENDIS |  |  |  | ENS.PNA-05376.02EDC.0PB.0PASS. | 1 | Extintor, Passadis Planta Baixa | 199 | 1 | [5 empty] | 2011-01-01 | [42 empty] | Pols seca | 6 | [82 empty] | 5d965932-dcf9-4889-96eb-bc612e4db6b4 | 503b91a5-d639-4b0a-95b5-672546723ddc
Lot 01 | PNA-05376 | PNA-05376 - PRO-11.09 | EXTINTOR | 11.09 | CONTRAINCENDIS¦EXTINTOR | PROTECCIÓ CONTRA INCENDIS |  |  |  | ENS.PNA-05376.02EDC.0PB.1BIBL. | 1 | Extintor, Biblioteca | 6263 | 1 | [5 empty] | 2011-01-01 | [42 empty] | Pols seca | 6 | [82 empty] | 5d965932-dcf9-4889-96eb-bc612e4db6b4 | b9f43ca7-01b5-49ad-b81c-37f5ee11a0ec
Lot 01 | PNA-05376 | PNA-05376 - PRO-11.09 | EXTINTOR | 11.09 | CONTRAINCENDIS¦EXTINTOR | PROTECCIÓ CONTRA INCENDIS |  |  |  | ENS.PNA-05376.02EDC.0PB.1CUIN. | 1 | Extintor, Cuina Planta Baixa | 4655 | 1 | [5 empty] | 2011-01-01 | [42 empty] | Pols seca | 6 | [82 empty] | 5d965932-dcf9-4889-96eb-bc612e4db6b4 | e9a16a94-c8f2-4c52-bce0-29fe3bba1e0f
Lot 01 | PNA-05376 | PNA-05376 - PRO-11.09 | EXTINTOR | 11.09 | CONTRAINCENDIS¦EXTINTOR | PROTECCIÓ CONTRA INCENDIS |  |  |  | ENS.PNA-05376.02EDC.0PB.1GIMN. | 1 | Extintor, Gimnas Planta Baixa | 50304 | 1 | [5 empty] | 2010-01-01 | [42 empty] | Pols seca | 6 | [82 empty] | 5d965932-dcf9-4889-96eb-bc612e4db6b4 | f907acd1-18d8-4cd5-bee8-0e97852cc7cb
Lot 01 | PNA-05376 | PNA-05376 - PRO-11.09 | EXTINTOR | 11.09 | CONTRAINCENDIS¦EXTINTOR | PROTECCIÓ CONTRA INCENDIS |  |  |  | ENS.PNA-05376.02EDC.0PB.1MENJ. | 1 | Extintor, Mejador Planta Baixa | 1486 | 1 | [5 empty] | 2011-01-01 | [42 empty] | Pols seca | 6 | [82 empty] | 5d965932-dcf9-4889-96eb-bc612e4db6b4 | cca97dac-9564-46c8-820b-ebf1f247c27c
Lot 01 | PNA-05376 | PNA-05376 - PRO-11.09 | EXTINTOR | 11.09 | CONTRAINCENDIS¦EXTINTOR | PROTECCIÓ CONTRA INCENDIS |  |  |  | ENS.PNA-05376.02EDC.0PB.3STSC. | 1 | Extintor, Sala Calderes Planta Baixa | 58 | 1 | [5 empty] | 2011-01-01 | [42 empty] | Pols seca | 6 | [82 empty] | 5d965932-dcf9-4889-96eb-bc612e4db6b4 | 44f2e11c-6ec8-4435-b637-852c16d22a20
Lot 01 | PNA-05376 | PNA-05376 - PRO-11.09 | EXTINTOR | 11.09 | CONTRAINCENDIS¦EXTINTOR | PROTECCIÓ CONTRA INCENDIS |  |  |  | ENS.PNA-05376.02EDC.0PB.3STSC. | 1 | Extintor, Sala Calderes Planta Baixa | 5308 | 1 | [5 empty] | 2011-01-01 | [42 empty] | Pols seca | 6 | [82 empty] | 5d965932-dcf9-4889-96eb-bc612e4db6b4 | 6b266d0a-343b-4417-8d3d-a0749f2ffa1e
Lot 01 | PNA-05376 | PNA-05376 - PRO-11.09 | EXTINTOR | 11.09 | CONTRAINCENDIS¦EXTINTOR | PROTECCIÓ CONTRA INCENDIS |  |  |  | ENS.PNA-05376.02EDC.1P1.0PASS. | 1 | Extintor, Passadis Planta 1 | 1384 | 1 | [5 empty] | 2011-01-01 | [42 empty] | Pols seca | 6 | [82 empty] | 5d965932-dcf9-4889-96eb-bc612e4db6b4 | c7102b22-3c5a-4a02-9eb4-570b025a415f
Lot 01 | PNA-05376 | PNA-05376 - PRO-11.09 | EXTINTOR | 11.09 | CONTRAINCENDIS¦EXTINTOR | PROTECCIÓ CONTRA INCENDIS |  |  |  | ENS.PNA-05376.02EDC.1P1.0PASS. | 1 | Extintor, Passadis Planta 1 | 6313 | 1 | [5 empty] | 2011-01-01 | [42 empty] | Pols seca | 6 | [82 empty] | 5d965932-dcf9-4889-96eb-bc612e4db6b4 | 2b314419-a95c-4896-a723-b5125357e906
Lot 01 | PNA-05376 | PNA-05376 - PRO-34.05 | INSTAL·LACIÓ CONTRA INCENDIS | 34.05 | INSTAL·LACIONS¦INSTAL·LACIÓ CONTRA INCENDIS | PROTECCIÓ CONTRA INCENDIS |  |  |  | ENS.PNA-05376.03URB. | 1 | Instal·lació Contra Incendis | - | 1 | [5 empty] | 2008-02-01 | [126 empty] | 41efa33a-0266-4e3f-bb68-3e9c6555c66e | a091a41a-18c5-4cb9-9899-9ddbbf9eddf3
Lot 01 | PNA-05376 | PNA-05376 - SAN-09.01 | XARXA DE SANEJAMENT | 09.01 | SANEJAMENT¦XARXA DE SANEJAMENT | SANEJAMENT |  |  |  | ENS.PNA-05376.03URB. | 1 | Xarxa de Sanejament | - | 1 | [5 empty] | 2008-02-01 |  |  |  | Sanejament Urb | [122 empty] | a6106b5c-add6-4357-a1c9-61605b9d7075 | 32005c1b-8e18-43a8-bfef-d0441bfcfdee
Lot 01 | PNA-05376 | PNA-05376 - SAN-09.03 | REIXES I ACCESSORIS | 09.03 | SANEJAMENT¦REIXES I ACCESSORIS | SANEJAMENT |  |  |  | ENS.PNA-05376.03URB. | 3 | Reixes i Accesoris | - | 1 | [5 empty] | 2008-02-01 | [126 empty] | 3142be46-759e-4da7-be9d-3cecf4e435ac | 848f9906-7c40-4937-a175-f361d9347172
Lot 01 | PNA-05376 | PNA-05376 - SEG-12.01.B.B | DETECTOR DE PRESÈNCIA PER BIVOLUMÈTRICS | 12.01.B.B | SEGURETAT¦DETECTORS¦PRESÈNCIA¦BIVOLUMÈTRICS | SEGURETAT |  |  |  | ENS.PNA-05376.00EDA.0PB. | 5 | Detectors de Presècia Volumètrics de Seguretat, Planta Baixa EDA | - | 1 | [5 empty] | 2008-02-01 | [46 empty] | 1 | [79 empty] | e7f97cbc-8606-4ada-8920-85dd6bd0e1fd | 6248ee57-1007-4d5d-9862-57a4c4301ca5
Lot 01 | PNA-05376 | PNA-05376 - SEG-12.01.B.B | DETECTOR DE PRESÈNCIA PER BIVOLUMÈTRICS | 12.01.B.B | SEGURETAT¦DETECTORS¦PRESÈNCIA¦BIVOLUMÈTRICS | SEGURETAT |  |  |  | ENS.PNA-05376.00EDA.1P1. | 3 | Detectors de Presècia Volumètrics de Seguretat, Planta 1 EDA | - | 1 | [5 empty] | 2008-02-01 | [46 empty] | 1 | [79 empty] | e7f97cbc-8606-4ada-8920-85dd6bd0e1fd | 0bbe7066-d87a-4c5f-83e6-58d4d2004203
Lot 01 | PNA-05376 | PNA-05376 - SEG-12.01.B.B | DETECTOR DE PRESÈNCIA PER BIVOLUMÈTRICS | 12.01.B.B | SEGURETAT¦DETECTORS¦PRESÈNCIA¦BIVOLUMÈTRICS | SEGURETAT |  |  |  | ENS.PNA-05376.01EDB.0PB. | 12 | Detectors de Presècia Volumètrics de Seguretat, Planta Baixa EDB | - | 1 | [5 empty] | 2008-02-01 | [46 empty] | 1 | [79 empty] | e7f97cbc-8606-4ada-8920-85dd6bd0e1fd | 802718a1-3372-4f04-b99b-a979e967caaa
Lot 01 | PNA-05376 | PNA-05376 - SEG-12.01.B.B | DETECTOR DE PRESÈNCIA PER BIVOLUMÈTRICS | 12.01.B.B | SEGURETAT¦DETECTORS¦PRESÈNCIA¦BIVOLUMÈTRICS | SEGURETAT |  |  |  | ENS.PNA-05376.02EDC.0PB. | 3 | Detectors de Presècia Volumètrics de Seguretat, Planta Baixa EDC | - | 1 | [5 empty] | 2008-02-01 | [46 empty] | 1 | [79 empty] | e7f97cbc-8606-4ada-8920-85dd6bd0e1fd | e83c1b91-2c21-4694-be17-44169445c909
Lot 01 | PNA-05376 | PNA-05376 - SEG-12.01.B.B | DETECTOR DE PRESÈNCIA PER BIVOLUMÈTRICS | 12.01.B.B | SEGURETAT¦DETECTORS¦PRESÈNCIA¦BIVOLUMÈTRICS | SEGURETAT |  |  |  | ENS.PNA-05376.02EDC.1P1. | 2 | Detectors de Presècia Volumètrics de Seguretat, Planta 1 EDC | - | 1 | [5 empty] | 2008-02-01 | [46 empty] | 1 | [79 empty] | e7f97cbc-8606-4ada-8920-85dd6bd0e1fd | bfd1a280-6ee9-4c05-87ad-ba60d8698b5b
Lot 01 | PNA-05376 | PNA-05376 - SEG-12.02.B | PULSADORS OBERTURA PORTES | 12.02.B | SEGURETAT¦ALTRES ELEMENTS¦PULSADORS OBERTURA PORTES | SEGURETAT |  |  |  | ENS.PNA-05376.02EDC.0PB. | 14 | Polsador Obertura de Portes Planta Baixa | - | 1 | [5 empty] | 2008-02-01 | [46 empty] | 1 | [79 empty] | 570048a9-1854-4de5-b015-d3eb699194a2 | 9f84c321-b3f4-45bc-8e53-abdbdab8a737
Lot 01 | PNA-05376 | PNA-05376 - SEG-12.03 | CENTRALS DE DETECCIÓ I ALARMA | 12.03 | SEGURETAT¦CENTRALS DE DETECCIÓ I ALARMA | SEGURETAT |  |  |  | ENS.PNA-05376.01EDB.0PB.1CONS. | 1 | Central de Detecció i Alarma | No es disposa de Aquesta informació | 1 |  | Caddx NetworX NX-8 | Caddx NetworX NX-8 | no llegible |  | 2008-02-01 | [46 empty] | 1 | [79 empty] | 915e547e-2de3-42e0-bc7f-5c4678d9a3da | d46dc720-093e-4df9-9777-f75ebfd25446
Lot 01 | PNA-05376 | PNA-05376 - SEG-12.03 | CENTRALS DE DETECCIÓ I ALARMA | 12.03 | SEGURETAT¦CENTRALS DE DETECCIÓ I ALARMA | SEGURETAT |  |  |  | ENS.PNA-05376.01EDB.0PB.1CONS. | 1 | Central de Detecció i Alarma (Teclat), Consergeria, Planta Baixa | No es disposa de Aquesta informació | 1 |  | Caddx NetworX NX-8 | Caddx NetworX NX-8 | no llegible |  | 2008-02-01 | [46 empty] | 1 | [79 empty] | 915e547e-2de3-42e0-bc7f-5c4678d9a3da | 85f80134-4782-4485-a7bb-d68eba945bf9
Lot 01 | PNA-05376 | PNA-05376 - SEG-12.05 | SIRENES | 12.05 | SEGURETAT¦SIRENES | SEGURETAT |  |  |  | ENS.PNA-05376.02EDC.0PB. | 3 | Sirenes Seguirtat, Planta Baixa | - | 1 | [5 empty] | 2008-02-01 | [46 empty] | 1 | [79 empty] | 064ff8ca-70d8-4860-a84c-aac0438ef67d | 8e93d5f9-2652-482b-b43d-abda770e7d88
Lot 01 | PNA-05376 | PNA-05376 - SEG-12.05 | SIRENES | 12.05 | SEGURETAT¦SIRENES | SEGURETAT |  |  |  | ENS.PNA-05376.02EDC.1P1. | 2 | Sirenes Seguirtat, Planta 1 | - | 1 | [5 empty] | 2008-02-01 | [46 empty] | 1 | [79 empty] | 064ff8ca-70d8-4860-a84c-aac0438ef67d | 6ea93258-85ea-46c3-b2b1-db4832673b65
Lot 01 | PNA-05376 | PNA-05376 - SIE-40.01 | QUADRE MONITORITZACIÓ | 40.01 | SISTEMA INFORMACIÓ ENERGÈTICA¦QUADRE MONITORITZACIÓ | SIE |  |  |  | ENS.PNA-05376.01EDB.0PB.1CONS. | 1 | Quadre Monitorització SIE, Consergeria, Planta baixa | - | 1 |  | Schneider Electri |  |  |  | 2008-02-01 | [102 empty] | 1 x 0,5 m | [23 empty] | d9c3b662-4d6c-4aa8-9620-be0d3abad320 | daa88eb2-c471-4cd9-96db-624c573e3d51
Lot 01 | PNA-05376 | PNA-05376 - SIE-40.02 | CONCENTRADOR DE DADES | 40.02 | SISTEMA INFORMACIÓ ENERGÈTICA¦CONCENTRADOR DE DADES | SIE |  |  |  | ENS.PNA-05376.01EDB.0PB.1CONS. | 1 | CONCENTRADOR DE DADES |  | 1 |  | Circutor | Line-EDS-Cloud | no llegible |  | 2008-02-01 | [32 empty] | Sala Elèctrica CONSERGERIA | [93 empty] | 874822e4-1c4b-4088-bb0f-2404caad54ac | 58e0dfc0-943c-4095-9667-d41bf2d09d07
Lot 01 | PNA-05376 | PNA-05376 - SIE-40.04.01 | COMPTADOR ELÈCTRIC | 40.04.01 | SISTEMA INFORMACIÓ ENERGÈTICA¦ELEMENTS DE CAMP¦COMPTADOR ELÈCTRIC | SIE |  |  |  | ENS.PNA-05376.01EDB.0PB.1CONS. | 1 | Comptador Elèctric (Analitzador de Xarxes), Consergeria, Planta Baixa | No es disposa de aquesta informació | 1 |  | Schneider Electric | iEM3255 | no llegible |  | 2008-02-01 | [27 empty] | Modbus |  |  |  |  | Sala Elèctrica CONSERGERIA | [93 empty] | d685ce80-ff46-4e18-8573-687193a88f77 | 9eeb4ef5-14a2-43a9-a9df-179defec4e45
Lot 01 | PNA-05376 | PNA-05376 - SIE-40.04.01 | COMPTADOR ELÈCTRIC | 40.04.01 | SISTEMA INFORMACIÓ ENERGÈTICA¦ELEMENTS DE CAMP¦COMPTADOR ELÈCTRIC | SIE |  |  |  | ENS.PNA-05376.03URB.3ACOM. | 1 | Comptador Elèctric (Conmpanyia) | No es disposa de aquesta informació | 1 |  | Iltron | ACE662B1 | 088507228 |  | 2008-02-01 | [27 empty] | Bus propietari |  |  |  |  | Sala Elèctrica CONSERGERIA Armari Medidors | [93 empty] | d685ce80-ff46-4e18-8573-687193a88f77 | 113df075-ba4d-4f30-bb69-131dc077a380
Lot 01 | PNA-05376 | PNA-05376 - SIE-40.04.02 | COMPTADOR GAS | 40.04.02 | SISTEMA INFORMACIÓ ENERGÈTICA¦ELEMENTS DE CAMP¦COMPTADOR GAS | SIE |  |  |  | ENS.PNA-05376.03URB.3ACOM. | 1 | Comptador de Gas (Conmpanyia) | 6309002099 | 1 |  | Actaris | G40 | 6309002099 |  | 2008-02-01 | [126 empty] | 96f885a3-3414-4baa-8592-19170b6b6c79 | f8accbb4-12bf-430b-b883-c8c1a225b4ca
Lot 01 | PNA-05376 | PNA-05376 - SIE-40.04.04 | COMPTADOR AIGUA | 40.04.04 | SISTEMA INFORMACIÓ ENERGÈTICA¦ELEMENTS DE CAMP¦COMPTADOR AIGUA | SIE |  |  |  | ENS.PNA-05376.02EDC.0PB.3STSC. | 1 | Comptador de Aigua | 6.131.107 | 1 |  | Residia Jet | D78 | 6.131.107 |  | 2008-02-01 | [27 empty] | Bus propietari | [98 empty] | 0f5bc1e3-2898-412c-8d2a-b9ced4ce9737 | a5e339ca-96bb-492a-85e6-35651bb170d4
Lot 01 | PNA-05376 | PNA-05376 - SIE-40.04.06 | EMISSOR DE POLSOS | 40.04.06 | SISTEMA INFORMACIÓ ENERGÈTICA¦ELEMENTS DE CAMP¦EMISSOR DE POLSOS | SIE |  |  |  | ENS.PNA-05376.03URB.3ACOM. | 1 | Emissor de polsos | 951-858-04 | 1 |  | Itrón | EN60079 | 951-858-04 |  | 2008-02-01 | [65 empty] | Gas | [60 empty] | 1d6719e5-3301-4ec8-a8c5-f93c2b637fd7 | 9657feee-4fc2-44af-ab52-af5f9645c919
Lot 01 | PNA-05376 | PNA-05376 - SIE-40.04.09 | SENSOR TEMPERATURA | 40.04.09 | SISTEMA INFORMACIÓ ENERGÈTICA¦ELEMENTS DE CAMP¦SENSOR TEMPERATURA | SIE |  |  |  | ENS.PNA-05376.02EDC.0PB.3STSC. | 1 | Sonda de Impulsió Calefacció, Sala de Calderes, Planta Baixa | No es disposa de aquesta informació | 1 |  | Schneider Electric | STC200 | no llegible |  | 2008-02-01 | [27 empty] | RF | [8 empty] | Termistor |  |  | 230 V | [26 empty] | Contacte | [59 empty] | 8c0b3062-98f7-4fcc-a622-d978ac19f713 | e7c20820-a224-40e1-a820-a1f1fe59fb68
Lot 01 | PNA-05376 | PNA-05376 - SIE-40.04.09 | SENSOR TEMPERATURA | 40.04.09 | SISTEMA INFORMACIÓ ENERGÈTICA¦ELEMENTS DE CAMP¦SENSOR TEMPERATURA | SIE |  |  |  | ENS.PNA-05376.02EDC.0PB.3STSC. | 1 | Sonda de retorn Calefacció , Sala de Calderes, Planta Baixa | No es disposa de aquesta informació | 1 |  | Schneider Electric | STC200 | no llegible |  | 2008-02-01 | [27 empty] | RF | [8 empty] | Termistor |  |  | 230 V | [26 empty] | Contacte | [59 empty] | 8c0b3062-98f7-4fcc-a622-d978ac19f713 | b38c480a-fe93-4f80-bc07-1392e09b426e
Lot 01 | PNA-05376 | PNA-05376 - SIE-40.04.11 | SENSOR COMBINAT | 40.04.11 | SISTEMA INFORMACIÓ ENERGÈTICA¦ELEMENTS DE CAMP¦SENSOR COMBINAT | SIE |  |  |  | ENS.PNA-05376.02EDC.0PB.0ENTR. | 1 | Sensor Combinat, Interior, Hall accés principal, Planta Baixa | No es disposa de aquesta informació | 1 |  | Schneider Electric | SHR510-T | no llegible |  | 2008-02-01 | [27 empty] | Bus propietari | [5 empty] | Temperatura | Humitat |  | Termistor | 0-10 Vdc |  | 24 V | [58 empty] | Ambient | 2 | [26 empty] | 60cdc6e3-2702-4898-9ec1-0b6cc2fe48aa | 94d9b9e1-69dd-4bd0-90b0-22a6fc2e9fb8
Lot 01 | PNA-05376 | PNA-05376 - SIE-40.04.11 | SENSOR COMBINAT | 40.04.11 | SISTEMA INFORMACIÓ ENERGÈTICA¦ELEMENTS DE CAMP¦SENSOR COMBINAT | SIE |  |  |  | ENS.PNA-05376.02EDC.0PB.3STSC. | 1 | Sensor Combinat, Exterior Sala de Calderes, Planta Baixa | No es disposa de aquesta informació | 1 |  | Schneider Electric | SHO101-T5 | no llegible |  | 2008-02-01 | [27 empty] | Bus propietari | [5 empty] | Temperatura | Humitat |  | Termistor | 4-20 mA |  | 24 V | [58 empty] | Exterior | 2 | [26 empty] | 60cdc6e3-2702-4898-9ec1-0b6cc2fe48aa | 5761d8ef-e3d5-4248-9581-5c8a029c92c4
Lot 01 | PNA-05376 | PNA-05376 - SOL-26.02.A | SISTEMA DE PLAQUES SOLARS | 26.02 | SOLAR TÈRMICA¦INSTAL·LACIÓ TÈRMICA SOLAR | SOLAR |  |  |  | ENS.PNA-05376.02EDC.0PB.3STAC. | 1 | Instal·lació Solar Tèrmica | - | 1 | [5 empty] | 2008-02-01 |  |  |  | Escosol 2300, 18,4 m², [8 Captadores] | [64 empty] | 20 | 18.4 | [56 empty] | 4c09788a-6a3f-4c54-8c23-8d163e1ce8fa | 081d03e1-067b-4d30-b642-af56901769e0
Lot 01 | PNA-05376 | PNA-05376 - SOL-26.03 | ACUMULADOR ACS SOLAR | 26.03 | SOLAR TÈRMICA¦ACUMULADOR ACS SOLAR TÈRMICA | LEGIONEL·LA |  |  |  | ENS.PNA-05376.02EDC.0PB.3STAC. | 1 | Acumulador, Sala Instalaciones Planta Baixa | CV0014133 | 1 |  | Lapesa | CV1000M1 | CV0014133 |  | 2008-02-01 | [9 empty] | > 70 kW | [11 empty] | 1 | [104 empty] | e1832d31-5db3-4d4a-8fad-8e04d959c456 | 0718bad4-8187-4209-9325-39b883d70bbb
Lot 01 | PNA-05376 | PNA-05376 - SOL-26.06 | XARXA DE CANONADES I ACCESSORIS SOLAR | 26.06 | SOLAR TÈRMICA¦XARXA DE CANONADES I ACCESSORIS SOLAR TÉRMICA | SOLAR |  |  |  | ENS.PNA-05376.02EDC.2CO. | 1 | Xarxa de Canonades i Accesoris Solar | - | 1 | [5 empty] | 2008-02-01 | [126 empty] | 8e9c37cc-c126-455f-9816-9a8908e0a443 | 93f252ff-b8bc-4230-8205-171c2871f119
Lot 01 | PNA-05376 | PNA-05376 - SOL-42.01 | INSTAL·LACIÓ FOTOVOLTAICA | 42.01 | FOTOVOLTAICA¦INSTAL·LACIÓ FOTOVOLTAICA | FOTOVOLTAICA |  |  |  | ENS.PNA-05376.03URB. | 1 | Instal·lació Fotovoltaica | - | 1 | [5 empty] | 2008-02-01 |  |  |  | 50 paneles | [122 empty] | 9dd8fa1a-698b-4bfb-8764-07fbd34f62c0 | a80e4095-905d-4a1f-963c-56a6c9c39b97
Lot 01 | PNA-05376 | PNA-05376 - TRA-20.01.A | ASCENSORS ELÈCTRICS | 20.01.A | TRANSPORT¦ASCENSORS¦ELÈCTRICS | TRANSPORT |  |  |  | ENS.PNA-05376.02EDC.0AS. | 1 | Ascensor | RAE-10-80139331 | 1 |  | ORONA | ADVANCE | RAE-10-80139331 |  | 2008-02-01 | [48 empty] | 1 | 630 | 2 | [75 empty] | d6b59717-0709-4c44-b017-770dfb1d4e9a | d0bc3efb-ac76-4502-94e1-b7dae863193d
Lot 01 | PNA-05378 | PNA-05378 - BAI-15.01.A | QUADRES GENERALS | 15.01.A | EQUIPS DE BAIXA TENSIÓ¦QUADRES ELÈCTRICS¦QUADRES GENERALS | BAIXA TENSIÓ |  |  |  | ENS.PNA-05378.0EDP.1PB.1S. | 1 | QUADRE GENERAL |  | 1 | [132 empty] | 69e1ddad-f34c-4342-a533-4b2fa58c58f9 | 61e1cd4c-62e3-41c3-9049-4fa89260ce15
Lot 01 | PNA-05378 | PNA-05378 - BAI-15.01.B | SUBQUADRES | 15.01.B | EQUIPS DE BAIXA TENSIÓ¦QUADRES ELÈCTRICS¦SUBQUADRES | BAIXA TENSIÓ |  |  |  | ENS.PNA-05378.0EDP.0ASC. | 1 | SUBQUADRE ASCENSOR |  | 1 | [11 empty] | Standard | [120 empty] | 795d87d2-b0ac-49fb-b763-5945f77cf49a | 9c7f97db-039b-4122-9d84-b119b4a787a0
Lot 01 | PNA-05378 | PNA-05378 - BAI-15.01.B | SUBQUADRES | 15.01.B | EQUIPS DE BAIXA TENSIÓ¦QUADRES ELÈCTRICS¦SUBQUADRES | BAIXA TENSIÓ |  |  |  | ENS.PNA-05378.0EDP.1PB.1PAS. | 1 | SUBQUADRE PLANTA PRIMERA |  | 1 | [11 empty] | Standard | [120 empty] | 795d87d2-b0ac-49fb-b763-5945f77cf49a | ea50d279-ddcd-4024-b711-e4c9652c2a0d
Lot 01 | PNA-05378 | PNA-05378 - BAI-15.01.B | SUBQUADRES | 15.01.B | EQUIPS DE BAIXA TENSIÓ¦QUADRES ELÈCTRICS¦SUBQUADRES | BAIXA TENSIÓ |  |  |  | ENS.PNA-05378.0EDP.1PB.1S. | 1 | SUBQUADRE IL·LUMINACIÓ EXTERIOR |  | 1 | [11 empty] | Standard | [120 empty] | 795d87d2-b0ac-49fb-b763-5945f77cf49a | e596865d-292b-488e-8f89-c6cc9239002f
Lot 01 | PNA-05378 | PNA-05378 - BAI-15.01.B | SUBQUADRES | 15.01.B | EQUIPS DE BAIXA TENSIÓ¦QUADRES ELÈCTRICS¦SUBQUADRES | BAIXA TENSIÓ |  |  |  | ENS.PNA-05378.0EDP.1PB.1S. | 1 | SUBQUADRE PLANTA BAIXA |  | 1 | [11 empty] | Standard | [120 empty] | 795d87d2-b0ac-49fb-b763-5945f77cf49a | 4bc2f243-5c55-4c7f-9a38-0474d192942b
Lot 01 | PNA-05378 | PNA-05378 - BAI-15.01.B | SUBQUADRES | 15.01.B | EQUIPS DE BAIXA TENSIÓ¦QUADRES ELÈCTRICS¦SUBQUADRES | BAIXA TENSIÓ |  |  |  | ENS.PNA-05378.0EDP.1PB.1S. | 1 | SUBQUADRE SAI |  | 1 | [11 empty] | Standard | [120 empty] | 795d87d2-b0ac-49fb-b763-5945f77cf49a | fe8c8594-fd4e-4b59-b257-cf5d896f3836
Lot 01 | PNA-05378 | PNA-05378 - BAI-15.01.B | SUBQUADRES | 15.01.B | EQUIPS DE BAIXA TENSIÓ¦QUADRES ELÈCTRICS¦SUBQUADRES | BAIXA TENSIÓ |  |  |  | ENS.PNA-05378.0EDP.1PB.3CUI. | 1 | SUBQUADRE CUINA |  | 1 | [11 empty] | Standard | [120 empty] | 795d87d2-b0ac-49fb-b763-5945f77cf49a | 1cb0554b-b47c-4189-8ec8-fe1f331882a0
Lot 01 | PNA-05378 | PNA-05378 - BAI-15.01.B | SUBQUADRES | 15.01.B | EQUIPS DE BAIXA TENSIÓ¦QUADRES ELÈCTRICS¦SUBQUADRES | BAIXA TENSIÓ |  |  |  | ENS.PNA-05378.0EDP.1PB.3SC1. | 1 | SUBQUADRE SALA CALDERES 2 |  | 1 | [11 empty] | Standard | [120 empty] | 795d87d2-b0ac-49fb-b763-5945f77cf49a | ba289ac5-25fc-4323-bc1e-f8fffab38c3b
Lot 01 | PNA-05378 | PNA-05378 - BAI-15.01.B | SUBQUADRES | 15.01.B | EQUIPS DE BAIXA TENSIÓ¦QUADRES ELÈCTRICS¦SUBQUADRES | BAIXA TENSIÓ |  |  |  | ENS.PNA-05378.0EDP.1PB.3SC2. | 1 | SUBQUADRE SALA CALDERES 1 |  | 1 | [11 empty] | Standard | [120 empty] | 795d87d2-b0ac-49fb-b763-5945f77cf49a | 756a332b-630a-4894-9700-f6723f686076
Lot 01 | PNA-05378 | PNA-05378 - BAI-15.01.B | SUBQUADRES | 15.01.B | EQUIPS DE BAIXA TENSIÓ¦QUADRES ELÈCTRICS¦SUBQUADRES | BAIXA TENSIÓ |  |  |  | ENS.PNA-05378.0EDP.2P1.1SI. | 1 | AUBQUADRE AULA INFORMÀTICA |  | 1 | [11 empty] | Standard | [120 empty] | 795d87d2-b0ac-49fb-b763-5945f77cf49a | 808c39c9-cd4d-4b61-985f-4ab3dd7bc80a
Lot 01 | PNA-05378 | PNA-05378 - BAI-15.01.B | SUBQUADRES | 15.01.B | EQUIPS DE BAIXA TENSIÓ¦QUADRES ELÈCTRICS¦SUBQUADRES | BAIXA TENSIÓ |  |  |  | ENS.PNA-05378.1EDI.0P1.1PAS. | 1 | SUBQUADRE PLANTA INFANTIL |  | 1 | [11 empty] | Gran | [120 empty] | 795d87d2-b0ac-49fb-b763-5945f77cf49a | 45b402da-77a0-4ce1-87cb-1d229aaf61a5
Lot 01 | PNA-05378 | PNA-05378 - BAI-15.01.B | SUBQUADRES | 15.01.B | EQUIPS DE BAIXA TENSIÓ¦QUADRES ELÈCTRICS¦SUBQUADRES | BAIXA TENSIÓ |  |  |  | ENS.PNA-05378.2GIM.0PB. | 1 | SUBQUADRE GIMNÀS |  | 1 | [11 empty] | Standard | [120 empty] | 795d87d2-b0ac-49fb-b763-5945f77cf49a | e87bd14d-2a07-4594-b85f-d7963b3a49b5
Lot 01 | PNA-05378 | PNA-05378 - BAI-15.05.A | ENDOLLS | 15.05.A | EQUIPS DE BAIXA TENSIÓ¦ENDOLLS I MECANISMES¦ENDOLLS | BAIXA TENSIÓ |  |  |  | ENS.PNA-05378. | 362 | ENDOLLS |  | 1 | [9 empty] | SIMON 27/SCHNEIDER/BTICINO | [122 empty] | 04e910bf-627c-4e86-b2fd-ee19864d1658 | 0cc5b394-d4e8-4cb6-834b-7bfb74fb946e
Lot 01 | PNA-05378 | PNA-05378 - BAI-15.05.B | MECANISMES | 15.05.B | EQUIPS DE BAIXA TENSIÓ¦ENDOLLS I MECANISMES¦MECANISMES | BAIXA TENSIÓ |  |  |  | ENS.PNA-05378. | 118 | INTERRUPTORS |  | 1 | [9 empty] | SIMON 27/SCHNEIDER/BTICINO | [122 empty] | 036c8040-202b-44a9-9f89-098a79ca722e | 393e11d3-e588-4052-ac0c-0ec39840e667
Lot 01 | PNA-05378 | PNA-05378 - BAI-15.06 | XARXA DE TERRES | 15.06 | EQUIPS DE BAIXA TENSIÓ¦XARXA DE TERRES | BAIXA TENSIÓ |  |  |  | ENS.PNA-05378. | 1 | XARXA DE PRESA A TERRA |  | 1 | [9 empty] | 40 PIQUETAS | [122 empty] | a2726c70-a3b1-4e26-b06e-ead000c036ff | 8ac80db5-c6af-46b1-828d-02592974e8f6
Lot 01 | PNA-05378 | PNA-05378 - BAI-16.01 | LLUMINÀRIES | 16.01 | IL·LUMINACIÓ¦LLUMINÀRIES | BAIXA TENSIÓ |  |  |  | ENS.PNA-05378.0EDP.1PB. | 69 | LLUMINÀRIES PB |  | 1 | [9 empty] | 58W//36W/18W | [122 empty] | d4f13c06-e56d-460f-b204-dd45fa29f983 | e7f98ff7-b3b6-436d-8e25-13c1f185c650
Lot 01 | PNA-05378 | PNA-05378 - BAI-16.01 | LLUMINÀRIES | 16.01 | IL·LUMINACIÓ¦LLUMINÀRIES | BAIXA TENSIÓ |  |  |  | ENS.PNA-05378.0EDP.2P1. | 159 | LLUMINÀRIES P1 |  | 1 | [9 empty] | 58W//36W/18W | [122 empty] | d4f13c06-e56d-460f-b204-dd45fa29f983 | 44646911-87e1-452f-b9b2-099eab7b5768
Lot 01 | PNA-05378 | PNA-05378 - BAI-16.01 | LLUMINÀRIES | 16.01 | IL·LUMINACIÓ¦LLUMINÀRIES | BAIXA TENSIÓ |  |  |  | ENS.PNA-05378.1EDI.0P1. | 95 | LLUMINÀRIES INF |  | 1 | [9 empty] | 58W//36W/18W | [122 empty] | d4f13c06-e56d-460f-b204-dd45fa29f983 | 4acc6402-d140-43d8-841a-f415fc5c2e4f
Lot 01 | PNA-05378 | PNA-05378 - BAI-16.01 | LLUMINÀRIES | 16.01 | IL·LUMINACIÓ¦LLUMINÀRIES | BAIXA TENSIÓ |  |  |  | ENS.PNA-05378.2GIM.0PB. | 27 | LLUMINÀRIES GIM |  | 1 | [9 empty] | 58W//36W/18W | [122 empty] | d4f13c06-e56d-460f-b204-dd45fa29f983 | 98c42cb9-b030-45fb-bf9a-99b2d5cf8116
Lot 01 | PNA-05378 | PNA-05378 - BAI-16.02 | EMERGÈNCIA I SENYALITZACIÓ | 16.02 | IL·LUMINACIÓ¦EMERGÈNCIA I SENYALITZACIÓ | BAIXA TENSIÓ |  |  |  | ENS.PNA-05378.0EDP.1PB. | 50 | EMERGÈNCIES PB |  | 1 | [9 empty] | 90/110 LM | [122 empty] | f46fc4ee-677a-40e9-ad12-13a3544b188c | 9e0fe194-542a-4b68-b4a9-4ecb97d7730c
Lot 01 | PNA-05378 | PNA-05378 - BAI-16.02 | EMERGÈNCIA I SENYALITZACIÓ | 16.02 | IL·LUMINACIÓ¦EMERGÈNCIA I SENYALITZACIÓ | BAIXA TENSIÓ |  |  |  | ENS.PNA-05378.0EDP.2P1. | 33 | EMERGÈNCIES P1 |  | 1 | [9 empty] | 90/110 LM | [122 empty] | f46fc4ee-677a-40e9-ad12-13a3544b188c | 16c3f713-ad1a-4865-84c3-601cc4657c68
Lot 01 | PNA-05378 | PNA-05378 - BAI-16.02 | EMERGÈNCIA I SENYALITZACIÓ | 16.02 | IL·LUMINACIÓ¦EMERGÈNCIA I SENYALITZACIÓ | BAIXA TENSIÓ |  |  |  | ENS.PNA-05378.1EDI.0P1. | 38 | EMERGÈNCIES INF |  | 1 | [9 empty] | 90/110 LM | [122 empty] | f46fc4ee-677a-40e9-ad12-13a3544b188c | 1ed0ed96-43bd-4259-b977-b32b1d8d47ee
Lot 01 | PNA-05378 | PNA-05378 - BAI-16.02 | EMERGÈNCIA I SENYALITZACIÓ | 16.02 | IL·LUMINACIÓ¦EMERGÈNCIA I SENYALITZACIÓ | BAIXA TENSIÓ |  |  |  | ENS.PNA-05378.2GIM.0PB. | 23 | EMERGÈNCIES GIM |  | 1 | [9 empty] | 90/110 LM | [122 empty] | f46fc4ee-677a-40e9-ad12-13a3544b188c | d7c718b2-a31a-4bc2-ba88-1cab53117df3
Lot 01 | PNA-05378 | PNA-05378 - BAI-16.03 | LUMINÀRIES EXTERIORS | 16.03 | IL·LUMINACIÓ¦LUMINÀRIES EXTERIORS | BAIXA TENSIÓ |  |  |  | ENS.PNA-05378.3URB. | 32 | LLUMINÀRIES EXTERIORS |  | 1 | [9 empty] | IEP IL·LUMINACIÓ FO2 | [122 empty] | 8d556a86-91a6-42ad-9998-5ee1c2acb3c8 | c71636ee-f8fa-47d3-ba4d-b99c50e39625
Lot 01 | PNA-05378 | PNA-05378 - BAI-19 | PARALLAMPS | 19 | PARALLAMPS | BAIXA TENSIÓ |  |  |  | ENS.PNA-05378.1EDI.1PC. | 1 | INSTAL·LACIÓ DE PARALLAMPS |  | 1 | [132 empty] | 9fa432aa-f2a8-436c-a95f-e006062542f0 | 6482a4b5-40b5-4963-a350-a59738abcec2
Lot 01 | PNA-05378 | PNA-05378 - BAI-34.10 | INSTAL·LACIÓ BAIXA TENSIÓ | 34.10 | INSTAL·LACIONS¦INSTAL·LACIÓ BAIXA TENSIÓ | BAIXA TENSIÓ |  |  |  | ENS.PNA-05378. | 1 | INSTAL·LACIÓ BAIXA TENSIÓ |  | 1 | [132 empty] | abcdf67a-1d18-4f65-9adf-cfe8891beb1f | d181647f-70c0-4c70-85d6-765dcab304f0
Lot 01 | PNA-05378 | PNA-05378 - CLI-01.03 | CALDERES | 01.03 | GENERADORS D'ENERGIA¦CALDERES | CLIMATITZACIÓ |  |  |  | ENS.PNA-05378.0EDP.1PB.3SC1. | 1 | CALDERA ACS | 2 | 1 |  | FERROLI | PEGASUS F2 N85 2S | 0622L20093 | [11 empty] | > 70 kW | 0 |  | 93 | 0 |  |  | 0 | 0 |  |  |  | 0 | [36 empty] | Atmosfèrica | Gas | 0 | 0 | [64 empty] | b19b6524-5bcb-47a9-aabb-b618eebf188f | 21679304-aa0a-452b-b5e7-4888d9a16e26
Lot 01 | PNA-05378 | PNA-05378 - CLI-01.03 | CALDERES | 01.03 | GENERADORS D'ENERGIA¦CALDERES | CLIMATITZACIÓ |  |  |  | ENS.PNA-05378.0EDP.1PB.3SC2. | 1 | CALDERA CALEFACCIÓ | 1 | 1 |  | FERROLI | PEGASUS F3 N 255 2S | 0514L40152 | [11 empty] | > 70 kW | 0 |  | 280 | 0 |  |  | 0 | 0 |  |  |  | 0 | [36 empty] | Atmosfèrica | Gas | 0 | 0 | [64 empty] | b19b6524-5bcb-47a9-aabb-b618eebf188f | 40327802-5715-4d9d-b3d7-d00654778c6b
Lot 01 | PNA-05378 | PNA-05378 - CLI-02.10 | DEPÒSITS D'INÈRCIA | 02.10 | ELEMENTS DE CLIMATITZACIÓ¦DEPÒSITS D'INÈRCIA | CLIMATITZACIÓ |  |  |  | ENS.PNA-05378.0EDP.1PB.3SC1. | 1 | DEPÒSIT INÈRCIA 100 |  | 1 |  | IDROGAS | AR0100 | 080603207AR0100 | [11 empty] | < 70 kW | [11 empty] | 0.1 | 0 | [37 empty] | 0 | [65 empty] | d6ae7792-a5ae-462b-b409-7abc43fedc63 | b8e1eddc-be1f-4f40-99e4-bf0a79ce1ff5
Lot 01 | PNA-05378 | PNA-05378 - CLI-02.10 | DEPÒSITS D'INÈRCIA | 02.10 | ELEMENTS DE CLIMATITZACIÓ¦DEPÒSITS D'INÈRCIA | CLIMATITZACIÓ |  |  |  | ENS.PNA-05378.0EDP.1PB.3SC2. | 1 | DEPÒSIT INÈRCIA 200 |  | 1 |  | IDROGAS | AR0200 | 080603208AR0200 | [11 empty] | < 70 kW | [11 empty] | 0.2 | 0 | [37 empty] | 0 | [65 empty] | d6ae7792-a5ae-462b-b409-7abc43fedc63 | b4d4707e-7684-46ed-9dc9-29f421746ac7
Lot 01 | PNA-05378 | PNA-05378 - CLI-02.11 | AEROTERMOS | 02.11 | ELEMENTS DE CLIMATITZACIÓ¦AEROTERMOS | CLIMATITZACIÓ |  |  |  | ENS.PNA-05378.2GIM. | 1 | AEROTERMO 1 |  | 1 |  | ROCA | UL-210 | NO LEGIBLE | [11 empty] | < 70 kW | [116 empty] | f743afdf-4066-4b23-84d7-976ba8b28dbe | 9a52d546-405e-4f74-b64d-14169bb275c3
Lot 01 | PNA-05378 | PNA-05378 - CLI-02.11 | AEROTERMOS | 02.11 | ELEMENTS DE CLIMATITZACIÓ¦AEROTERMOS | CLIMATITZACIÓ |  |  |  | ENS.PNA-05378.2GIM. | 1 | AEROTERMO 2 |  | 1 |  | ROCA | UL-210 | NO LEGIBLE | [11 empty] | < 70 kW | [116 empty] | f743afdf-4066-4b23-84d7-976ba8b28dbe | 280d433b-b0e0-49e7-a636-591c0919991b
Lot 01 | PNA-05378 | PNA-05378 - CLI-02.11 | AEROTERMOS | 02.11 | ELEMENTS DE CLIMATITZACIÓ¦AEROTERMOS | CLIMATITZACIÓ |  |  |  | ENS.PNA-05378.2GIM. | 1 | AEROTERMO 3 |  | 1 |  | ROCA | UL-210 | NO LEGIBLE | [11 empty] | < 70 kW | [116 empty] | f743afdf-4066-4b23-84d7-976ba8b28dbe | bcc8a5ee-0b34-4333-8bed-cdce6a9174ff
Lot 01 | PNA-05378 | PNA-05378 - CLI-02.13 | RADIADORS D'AIGUA | 02.13 | ELEMENTS DE CLIMATITZACIÓ¦RADIADORS D'AIGUA | CLIMATITZACIÓ |  |  |  | ENS.PNA-05378.0EDP.1PB. | 33 | RADIADORS PB |  | 1 | [15 empty] | < 70 kW | [116 empty] | bfe04054-b29e-4f85-997e-26ae20f22965 | 46f49a7d-2b49-45d5-b843-a24793551b2f
Lot 01 | PNA-05378 | PNA-05378 - CLI-02.13 | RADIADORS D'AIGUA | 02.13 | ELEMENTS DE CLIMATITZACIÓ¦RADIADORS D'AIGUA | CLIMATITZACIÓ |  |  |  | ENS.PNA-05378.0EDP.2P1. | 45 | RADIADORS P1 |  | 1 | [15 empty] | < 70 kW | [116 empty] | bfe04054-b29e-4f85-997e-26ae20f22965 | d09555b4-c134-404c-a729-cb5c924cf7c8
Lot 01 | PNA-05378 | PNA-05378 - CLI-02.13 | RADIADORS D'AIGUA | 02.13 | ELEMENTS DE CLIMATITZACIÓ¦RADIADORS D'AIGUA | CLIMATITZACIÓ |  |  |  | ENS.PNA-05378.1EDI.0P1. | 26 | RADIADORS INF |  | 1 | [15 empty] | < 70 kW | [116 empty] | bfe04054-b29e-4f85-997e-26ae20f22965 | 0d2a03ca-0041-4f71-9ac6-24fec18be2ca
Lot 01 | PNA-05378 | PNA-05378 - CLI-02.13 | RADIADORS D'AIGUA | 02.13 | ELEMENTS DE CLIMATITZACIÓ¦RADIADORS D'AIGUA | CLIMATITZACIÓ |  |  |  | ENS.PNA-05378.2GIM. | 7 | RADIADORS VESTUARIS |  | 1 | [15 empty] | < 70 kW | [116 empty] | bfe04054-b29e-4f85-997e-26ae20f22965 | 11ab65e6-a2fd-4d36-bcfc-18cfecc630a6
Lot 01 | PNA-05378 | PNA-05378 - CLI-03.02 | BOMBES CIRCULACIÓ ACS I CLIMA | 03.02 | BOMBES I GRUPS DE PRESSIÓ¦BOMBES CIRCULACIÓ ACS I CLIMA | CLIMATITZACIÓ |  |  |  | ENS.PNA-05378.0EDP.1PB.3SC1. | 1 | BOMBA CALEFACCIÓ |  | 1 |  | GRUNDFOS | UPS 25-40-180 | 96281384 | [11 empty] | < 70 kW | [34 empty] | Rotor humit | [81 empty] | 7a60f55d-591d-4847-90e2-41468effd281 | 2cc8a9d4-f214-469d-a864-9b0483ca3653
Lot 01 | PNA-05378 | PNA-05378 - CLI-03.02 | BOMBES CIRCULACIÓ ACS I CLIMA | 03.02 | BOMBES I GRUPS DE PRESSIÓ¦BOMBES CIRCULACIÓ ACS I CLIMA | CLIMATITZACIÓ |  |  |  | ENS.PNA-05378.0EDP.1PB.3SC1. | 1 | BOMBA CIRCUIT CALDERA |  | 1 |  | GRUNDFOS | UPS 32-50-180 | 52021521 | [11 empty] | < 70 kW | [34 empty] | Rotor humit | [81 empty] | 7a60f55d-591d-4847-90e2-41468effd281 | b29ca9d8-0231-4291-a4f2-b7225b54562f
Lot 01 | PNA-05378 | PNA-05378 - CLI-03.02 | BOMBES CIRCULACIÓ ACS I CLIMA | 03.02 | BOMBES I GRUPS DE PRESSIÓ¦BOMBES CIRCULACIÓ ACS I CLIMA | CLIMATITZACIÓ |  |  |  | ENS.PNA-05378.0EDP.1PB.3SC1. | 1 | BOMBA PRIMARI ACS VESTUARIS |  | 1 |  | GRUNDFOS | UPS 25-60-B-180 | 96281498 | [11 empty] | < 70 kW | [34 empty] | Rotor humit | [81 empty] | 7a60f55d-591d-4847-90e2-41468effd281 | 87e41a3d-204c-4462-9806-8fa47a814908
Lot 01 | PNA-05378 | PNA-05378 - CLI-03.02 | BOMBES CIRCULACIÓ ACS I CLIMA | 03.02 | BOMBES I GRUPS DE PRESSIÓ¦BOMBES CIRCULACIÓ ACS I CLIMA | CLIMATITZACIÓ |  |  |  | ENS.PNA-05378.0EDP.1PB.3SC1. | 1 | BOMBA PRIMARI ACUMULADOR ACS |  | 1 |  | GRUNDFOS | UPS 32-50-180 | 522021521 | [11 empty] | < 70 kW | [34 empty] | Rotor humit | [81 empty] | 7a60f55d-591d-4847-90e2-41468effd281 | 54d15b57-bb8c-452f-b590-fbf21cef6c37
Lot 01 | PNA-05378 | PNA-05378 - CLI-03.02 | BOMBES CIRCULACIÓ ACS I CLIMA | 03.02 | BOMBES I GRUPS DE PRESSIÓ¦BOMBES CIRCULACIÓ ACS I CLIMA | CLIMATITZACIÓ |  |  |  | ENS.PNA-05378.0EDP.1PB.3SC1. | 1 | BOMBA PRIMARI CALDERA |  | 1 |  | GRUNDFOS | UPS 32-50-180 | 52021521 | [11 empty] | < 70 kW | [34 empty] | Rotor humit | [81 empty] | 7a60f55d-591d-4847-90e2-41468effd281 | e6aa2b6b-e081-4f5a-9ee8-6935e63e2bfe
Lot 01 | PNA-05378 | PNA-05378 - CLI-03.02 | BOMBES CIRCULACIÓ ACS I CLIMA | 03.02 | BOMBES I GRUPS DE PRESSIÓ¦BOMBES CIRCULACIÓ ACS I CLIMA | CLIMATITZACIÓ |  |  |  | ENS.PNA-05378.0EDP.1PB.3SC2. | 1 | BOMBA 1 CIRCUIT CALEFACCIÓ |  | 1 |  | GRUNDFOS | UPSD 32-50-180 | 52021521 | [11 empty] | < 70 kW | [34 empty] | Rotor humit | [81 empty] | 7a60f55d-591d-4847-90e2-41468effd281 | becaa0c1-fdeb-43d2-8ba0-be1f59ee90ab
Lot 01 | PNA-05378 | PNA-05378 - CLI-03.02 | BOMBES CIRCULACIÓ ACS I CLIMA | 03.02 | BOMBES I GRUPS DE PRESSIÓ¦BOMBES CIRCULACIÓ ACS I CLIMA | CLIMATITZACIÓ |  |  |  | ENS.PNA-05378.0EDP.1PB.3SC2. | 1 | BOMBA 2 CIRCUIT CALEFACCIÓ |  | 1 |  | GRUNDFOS | UPSD 32-50-180 | 52021521 | [11 empty] | < 70 kW | [34 empty] | Rotor humit | [81 empty] | 7a60f55d-591d-4847-90e2-41468effd281 | 7e93cca9-fee1-497e-ae60-8ecf768b8d1a
Lot 01 | PNA-05378 | PNA-05378 - CLI-03.02 | BOMBES CIRCULACIÓ ACS I CLIMA | 03.02 | BOMBES I GRUPS DE PRESSIÓ¦BOMBES CIRCULACIÓ ACS I CLIMA | CLIMATITZACIÓ |  |  |  | ENS.PNA-05378.0EDP.1PB.3SC2. | 1 | BOMBA 3 CIRCUIT CALEFACCIÓ |  | 1 |  | GRUNDFOS | UPSD 32-50-180 | 52021521 | [11 empty] | < 70 kW | [34 empty] | Rotor humit | [81 empty] | 7a60f55d-591d-4847-90e2-41468effd281 | 3335cb99-866a-4582-88e4-938eed9db7c3
Lot 01 | PNA-05378 | PNA-05378 - CLI-03.02 | BOMBES CIRCULACIÓ ACS I CLIMA | 03.02 | BOMBES I GRUPS DE PRESSIÓ¦BOMBES CIRCULACIÓ ACS I CLIMA | CLIMATITZACIÓ |  |  |  | ENS.PNA-05378.0EDP.1PB.3SC2. | 1 | BOMBA 4 CIRCUIT CALEFACCIÓ |  | 1 |  | GRUNDFOS | UPSD 32-50-220 | 52991203 | [11 empty] | < 70 kW | [34 empty] | Rotor humit | [81 empty] | 7a60f55d-591d-4847-90e2-41468effd281 | 52a046ab-00f8-4031-b0b0-358442c9d7b3
Lot 01 | PNA-05378 | PNA-05378 - CLI-03.02 | BOMBES CIRCULACIÓ ACS I CLIMA | 03.02 | BOMBES I GRUPS DE PRESSIÓ¦BOMBES CIRCULACIÓ ACS I CLIMA | CLIMATITZACIÓ |  |  |  | ENS.PNA-05378.0EDP.1PB.3SC2. | 1 | BOMBA PRIMARI |  | 1 |  | GRUNDFOS | D32-120F | 96408961 | [11 empty] | < 70 kW | [34 empty] | Rotor humit | [81 empty] | 7a60f55d-591d-4847-90e2-41468effd281 | d347d9cb-d34b-4b71-ace0-1b008ebd8199
Lot 01 | PNA-05378 | PNA-05378 - CLI-33 | QUALITAT AMBIENTAL EN INTERIORS | 33 | QUALITAT AMBIENTAL EN INTERIORS | CLIMATITZACIÓ |  |  |  | ENS.PNA-05378. | 1 | QUALITAT AMBIENTAL EN INTERIORS |  | 1 | [15 empty] | < 70 kW | [116 empty] | d68388ff-af0d-4364-be78-062bf322bbc6 | a93c0a76-f5c8-46e8-b7b5-7b4ad8a1b698
Lot 01 | PNA-05378 | PNA-05378 - CLI-34.01 | INSTAL·LACIÓ CLIMATITZACIÓ | 34.01 | INSTAL·LACIONS¦INSTAL·LACIÓ CLIMATITZACIÓ | CLIMATITZACIÓ |  |  |  | ENS.PNA-05378. | 1 | INSTAL·LACIÓ DE CLIMATITZACIÓ |  | 1 | [15 empty] | > 70 kW | [10 empty] | Calor | [105 empty] | 7ffc264d-3f99-43d8-9f93-d8c856f33f16 | 0ea0e5eb-1c07-4d9e-b9a2-ca2092187af3
Lot 01 | PNA-05378 | PNA-05378 - COM-17.01.B | ALTAVEUS | 17.01.B | EQUIPS COMUNICACIONS¦MEGAFONIA¦ALTAVEUS | COMUNICACIONS |  |  |  | ENS.PNA-05378.0EDP.1PB. | 10 | ALTAVEUS PB |  | 1 | [9 empty] | 6W | [122 empty] | cc78ab90-7acd-4e8e-bd3c-5c90e0584409 | bffb1a17-aa90-4ac4-808f-7ca7be596fdb
Lot 01 | PNA-05378 | PNA-05378 - COM-17.01.B | ALTAVEUS | 17.01.B | EQUIPS COMUNICACIONS¦MEGAFONIA¦ALTAVEUS | COMUNICACIONS |  |  |  | ENS.PNA-05378.0EDP.2P1. | 4 | ALTAVEUS P1 |  | 1 | [9 empty] | 6W | [122 empty] | cc78ab90-7acd-4e8e-bd3c-5c90e0584409 | e2e2f57d-f74c-42d7-9247-1c2be3a18ca2
Lot 01 | PNA-05378 | PNA-05378 - COM-17.01.B | ALTAVEUS | 17.01.B | EQUIPS COMUNICACIONS¦MEGAFONIA¦ALTAVEUS | COMUNICACIONS |  |  |  | ENS.PNA-05378.1EDI.0P1. | 6 | ALTAVEUS INF |  | 1 | [9 empty] | 6W | [122 empty] | cc78ab90-7acd-4e8e-bd3c-5c90e0584409 | 1ec3fead-80e9-44e0-83bc-b79533e28d18
Lot 01 | PNA-05378 | PNA-05378 - COM-17.01.B | ALTAVEUS | 17.01.B | EQUIPS COMUNICACIONS¦MEGAFONIA¦ALTAVEUS | COMUNICACIONS |  |  |  | ENS.PNA-05378.2GIM.0PB. | 6 | ALTAVEUS GIM |  | 1 | [9 empty] | 6W | [122 empty] | cc78ab90-7acd-4e8e-bd3c-5c90e0584409 | 459a2591-9022-4a7e-b1c6-feee5b848d87
Lot 01 | PNA-05378 | PNA-05378 - COM-17.01.C | RACKS MEGAFONIA | 17.01.C | EQUIPS COMUNICACIONS¦MEGAFONIA¦RACKS | COMUNICACIONS |  |  |  | ENS.PNA-05378.0EDP.1PB.1CON. | 1 | CENTRALETA MEGAFONIA |  | 1 | [132 empty] | 5d21fb2f-7303-47b1-9802-db03a6a1e70a | 828a131f-1b9d-4d73-85c4-253f7567ffac
Lot 01 | PNA-05378 | PNA-05378 - COM-17.02.A | CENTRALETA DE TELEFONIA | 17.02.A | EQUIPS COMUNICACIONS¦TELEFONIA¦CENTRALETA | COMUNICACIONS |  |  |  | ENS.PNA-05378.0EDP.1PB.1CON. | 1 | CENTRALETA TELEFONIA |  | 1 |  | NO LEGIBLE | NO LEGIBLE | [129 empty] | b3f8dc1c-d9bd-49a0-a712-be927003ba92 | c35e9664-49e6-42ae-b2b6-bce05d5dda11
Lot 01 | PNA-05378 | PNA-05378 - COM-17.05.A | ANTENA | 17.05.A | EQUIPS COMUNICACIONS¦TELEVISIÓ-FM¦ANTENA | COMUNICACIONS |  |  |  | ENS.PNA-05378.1EDI.1PC. | 1 | ANTENA TV |  | 1 | [132 empty] | 7309a5fa-0924-48a7-8796-74516a054f62 | ce0e5882-3136-4556-b1c4-364edc88e68c
Lot 01 | PNA-05378 | PNA-05378 - COM-17.05.E | PRESA TV / FM | 17.05.E | EQUIPS COMUNICACIONS¦TELEVISIÓ-FM¦PRESA TV / FM | COMUNICACIONS |  |  |  | ENS.PNA-05378.0EDP.1PB. | 3 | PRESA TV PB |  | 1 | [132 empty] | 85143e82-7f08-4a87-9ff8-0e2c8763d90f | 961e1e04-0ad0-4e04-9cad-241c0f665bb2
Lot 01 | PNA-05378 | PNA-05378 - COM-17.05.E | PRESA TV / FM | 17.05.E | EQUIPS COMUNICACIONS¦TELEVISIÓ-FM¦PRESA TV / FM | COMUNICACIONS |  |  |  | ENS.PNA-05378.1EDI.0P1. | 1 | PRESA TV INF |  | 1 | [132 empty] | 85143e82-7f08-4a87-9ff8-0e2c8763d90f | f5b52eee-77fd-4bc0-a917-221cd9173a06
Lot 01 | PNA-05378 | PNA-05378 - COM-17.05.E | PRESA TV / FM | 17.05.E | EQUIPS COMUNICACIONS¦TELEVISIÓ-FM¦PRESA TV / FM | COMUNICACIONS |  |  |  | ENS.PNA-05378.2GIM.0PB. | 1 | PRESA TV GIM |  | 1 | [132 empty] | 85143e82-7f08-4a87-9ff8-0e2c8763d90f | 533ae215-83bf-4da2-a4f5-d362011c42e6
Lot 01 | PNA-05378 | PNA-05378 - COM-17.07 | PORTERS I AVISOS | 17.07 | EQUIPS COMUNICACIONS¦PORTERS I AVISOS | COMUNICACIONS |  |  |  | ENS.PNA-05378.0EDP.1PB.1CON. | 1 | VIDEOPORTER |  | 1 | [132 empty] | bb8142d5-074f-404b-a57d-8c401371b6ae | 072fd4e2-243e-4ec1-9c93-8e7cd9df90d1
Lot 01 | PNA-05378 | PNA-05378 - COM-17.07 | PORTERS I AVISOS | 17.07 | EQUIPS COMUNICACIONS¦PORTERS I AVISOS | COMUNICACIONS |  |  |  | ENS.PNA-05378.3URB.1PXI. | 1 | PORTER AUTOMÀTIC |  | 1 | [132 empty] | bb8142d5-074f-404b-a57d-8c401371b6ae | 7504c349-33f7-447c-adfa-7ccf8a5a917a
Lot 01 | PNA-05378 | PNA-05378 - COM-17.09.A | RACK VEU I DADES | 17.09.A | EQUIPS COMUNICACIONS¦VEU I DADES¦RACK | COMUNICACIONS |  |  |  | ENS.PNA-05378.0EDP.1PB.1S. | 1 | RACK PRINCIPAL |  | 1 | [132 empty] | 62829b1f-2e14-491e-9d4a-3b24c300cb45 | 9cfb6dc6-04c4-4dc3-a0b6-a5883941822e
Lot 01 | PNA-05378 | PNA-05378 - COM-17.09.A | RACK VEU I DADES | 17.09.A | EQUIPS COMUNICACIONS¦VEU I DADES¦RACK | COMUNICACIONS |  |  |  | ENS.PNA-05378.0EDP.2P1.1SI. | 1 | RACK INFORMÀTICA |  | 1 | [132 empty] | 62829b1f-2e14-491e-9d4a-3b24c300cb45 | b1df9150-b688-44b3-b3cd-c803ccd9ed36
Lot 01 | PNA-05378 | PNA-05378 - COM-17.09.B | PRESES VEU I DADES | 17.09.B | EQUIPS COMUNICACIONS¦VEU I DADES¦ PRESES | COMUNICACIONS |  |  |  | ENS.PNA-05378.0EDP.1PB. | 38 | RJ-45 P0 |  | 1 | [132 empty] | efedb110-3b88-4da4-8a9c-778fe1f71338 | 5183b1dc-8f82-49a6-9af5-107c917c756c
Lot 01 | PNA-05378 | PNA-05378 - COM-17.09.B | PRESES VEU I DADES | 17.09.B | EQUIPS COMUNICACIONS¦VEU I DADES¦ PRESES | COMUNICACIONS |  |  |  | ENS.PNA-05378.0EDP.2P1. | 60 | RJ-45 P1 |  | 1 | [132 empty] | efedb110-3b88-4da4-8a9c-778fe1f71338 | 82af231c-b435-4bce-ac46-6310a7f886ae
Lot 01 | PNA-05378 | PNA-05378 - COM-17.09.B | PRESES VEU I DADES | 17.09.B | EQUIPS COMUNICACIONS¦VEU I DADES¦ PRESES | COMUNICACIONS |  |  |  | ENS.PNA-05378.1EDI.0P1. | 16 | RJ-45 INF |  | 1 | [132 empty] | efedb110-3b88-4da4-8a9c-778fe1f71338 | fc619b74-9795-47df-9e5b-d953f6e12e07
Lot 01 | PNA-05378 | PNA-05378 - COM-17.09.B | PRESES VEU I DADES | 17.09.B | EQUIPS COMUNICACIONS¦VEU I DADES¦ PRESES | COMUNICACIONS |  |  |  | ENS.PNA-05378.2GIM. | 2 | RJ-45 GIM |  | 1 | [132 empty] | efedb110-3b88-4da4-8a9c-778fe1f71338 | fec75caf-7dcb-4075-a301-f26557a5687c
Lot 01 | PNA-05378 | PNA-05378 - FON-01.05 | TERMOS | 01.05 | GENERADORS D'ENERGIA¦TERMOS | LEGIONEL·LA |  |  |  | ENS.PNA-05378.0EDP.1PB.1L1. | 1 | TERMO NETEJA |  | 1 |  | GREENHEIS | TV/M/SE 20L | 8020120706 | [11 empty] | < 70 kW | 0 |  |  | 0 |  |  | 0 | 50 |  |  |  | 0.02 | [104 empty] | 1270ac8f-6831-448b-88c1-e6274053f811 | b04446cc-60e6-493d-beb9-4fea5d0b8dce
Lot 01 | PNA-05378 | PNA-05378 - FON-01.05 | TERMOS | 01.05 | GENERADORS D'ENERGIA¦TERMOS | LEGIONEL·LA |  |  |  | ENS.PNA-05378.0EDP.1PB.3CUI. | 1 | TERMO CUINA |  | 1 |  | GREENHEIS | TV/M/SE 50L | NO LEGIBLE | [11 empty] | < 70 kW | 0 |  |  | 0 |  |  | 0 | 50 |  |  |  | 0.05 | [104 empty] | 1270ac8f-6831-448b-88c1-e6274053f811 | 8d507c0c-b4b6-4b77-ab2f-cf8ac9f20cec
Lot 01 | PNA-05378 | PNA-05378 - FON-01.05 | TERMOS | 01.05 | GENERADORS D'ENERGIA¦TERMOS | LEGIONEL·LA |  |  |  | ENS.PNA-05378.1EDI.0P1.2L4. | 1 | TERMO P3 |  | 1 |  | THISA | THISA 50 | 086992808110401077155 | [11 empty] | < 70 kW | 0 |  |  | 0 |  |  | 0 | 50 |  |  |  | 0.05 | [104 empty] | 1270ac8f-6831-448b-88c1-e6274053f811 | 9c90e379-8893-47d0-b914-11ab5eb2ead4
Lot 01 | PNA-05378 | PNA-05378 - FON-04.02 | DIPÒSIT EXPANSIÓ | 04.02 | FLUIDS I GASOS¦DIPÒSIT EXPANSIÓ | FONTANERIA |  |  |  | ENS.PNA-05378.0EDP.1PB.3SC1. | 1 | VAS EXPANSIÓ ACS |  | 1 |  | IBAIONDO | 100 AMR-P 10BAR | 4061600021 | [11 empty] | < 70 kW | [11 empty] | 0.1 | 0 | [103 empty] | 2ab75875-c6ee-4da1-b070-7f3007294425 | 34ecb045-fbfe-46c8-b964-8a0d94db367a
Lot 01 | PNA-05378 | PNA-05378 - FON-04.02 | DIPÒSIT EXPANSIÓ | 04.02 | FLUIDS I GASOS¦DIPÒSIT EXPANSIÓ | FONTANERIA |  |  |  | ENS.PNA-05378.0EDP.1PB.3SC1. | 1 | VAS EXPANSIÓ ACS 2 |  | 1 |  | IBAIONDO | 50CMF | 4082410196 | [11 empty] | < 70 kW | [11 empty] | 0.05 | 0 | [103 empty] | 2ab75875-c6ee-4da1-b070-7f3007294425 | d313be89-109d-45bc-85af-e63628fe6441
Lot 01 | PNA-05378 | PNA-05378 - FON-04.02 | DIPÒSIT EXPANSIÓ | 04.02 | FLUIDS I GASOS¦DIPÒSIT EXPANSIÓ | FONTANERIA |  |  |  | ENS.PNA-05378.0EDP.1PB.3SC2. | 1 | VAS EXPANSIÓ CALEFACCIÓ |  | 1 |  | IBAIONDO | 140L CMF | 407718001 | [11 empty] | < 70 kW | [11 empty] | 0.14 | 0 | [103 empty] | 2ab75875-c6ee-4da1-b070-7f3007294425 | 3d0624f6-f163-43cd-abc1-29e459f50a1d
Lot 01 | PNA-05378 | PNA-05378 - FON-04.05 | DIPÒSIT ACUMULADOR ACS | 04.05 | FLUIDS I GASOS¦DIPÒSIT ACUMULADOR ACS | LEGIONEL·LA |  |  |  | ENS.PNA-05378.0EDP.1PB.3SC1. | 1 | ACUMULADOR ACS |  | 1 |  | CIPRIANI | SCAMBIATORI ISF500 | 6492 | [11 empty] | > 70 kW | [11 empty] | 0.5 | [104 empty] | 77645857-e844-419b-9a52-a1de8d9387fe | 690a8797-240e-4e2b-a2e6-3e115d314f41
Lot 01 | PNA-05378 | PNA-05378 - FON-10.01.A | AIGÜERES | 10.01.A | APARELLS SANITARIS I AIXETERIA¦APARELLS SANITARIS¦AIGÜERES | FONTANERIA |  |  |  | ENS.PNA-05378.0EDP.1PB. | 3 | AIGÜERA CUINA |  | 1 | [132 empty] | 7db33bcb-3ec3-4903-8f91-e6c3f89ce09e | 8c4f740e-de29-4868-ae07-9ca34517d013
Lot 01 | PNA-05378 | PNA-05378 - FON-10.01.B | PLATS DE DUTXA | 10.01.B | APARELLS SANITARIS I AIXETERIA¦APARELLS SANITARIS¦PLATS DE DUTXA | FONTANERIA |  |  |  | ENS.PNA-05378.0EDP.1PB. | 3 | PLAT DUTXA |  | 1 | [132 empty] | 1bf659ef-48ce-4151-970e-69d861a430cf | e7cb0100-b6ca-45ae-8e4d-505f28bf0549
Lot 01 | PNA-05378 | PNA-05378 - FON-10.01.B | PLATS DE DUTXA | 10.01.B | APARELLS SANITARIS I AIXETERIA¦APARELLS SANITARIS¦PLATS DE DUTXA | FONTANERIA |  |  |  | ENS.PNA-05378.1EDI.0P1. | 3 | BANYERA/PLAT DE DUTXA |  | 1 | [132 empty] | 1bf659ef-48ce-4151-970e-69d861a430cf | af3e1af2-9820-4769-8271-5ed1076404cf
Lot 01 | PNA-05378 | PNA-05378 - FON-10.01.C | URINARIS | 10.01.C | APARELLS SANITARIS I AIXETERIA¦APARELLS SANITARIS¦URINARIS | FONTANERIA |  |  |  | ENS.PNA-05378.0EDP.2P1. | 3 | URINARIS P1 |  | 1 | [132 empty] | f5f757b4-a498-43b0-8c83-8e27ba83794b | 9ff1f8fb-9d3e-45d9-ab25-dc3670b1b544
Lot 01 | PNA-05378 | PNA-05378 - FON-10.01.D | INODOR | 10.01.D | APARELLS SANITARIS I AIXETERIA¦APARELLS SANITARIS¦INODOR | FONTANERIA |  |  |  | ENS.PNA-05378.0EDP.1PB. | 8 | WC PB |  | 1 | [29 empty] | Motxilla | [102 empty] | a59dbf05-e7c1-4e06-a254-d183a72204a1 | 25c5779a-512c-4792-8d35-cc65ce1da0c4
Lot 01 | PNA-05378 | PNA-05378 - FON-10.01.D | INODOR | 10.01.D | APARELLS SANITARIS I AIXETERIA¦APARELLS SANITARIS¦INODOR | FONTANERIA |  |  |  | ENS.PNA-05378.0EDP.2P1. | 9 | WC P1 |  | 1 | [29 empty] | Motxilla | [102 empty] | a59dbf05-e7c1-4e06-a254-d183a72204a1 | 0e6c5253-d2f7-461f-86b1-03e1e93c28db
Lot 01 | PNA-05378 | PNA-05378 - FON-10.01.D | INODOR | 10.01.D | APARELLS SANITARIS I AIXETERIA¦APARELLS SANITARIS¦INODOR | FONTANERIA |  |  |  | ENS.PNA-05378.1EDI.0P1. | 10 | WC INF |  | 1 | [29 empty] | Motxilla | [102 empty] | a59dbf05-e7c1-4e06-a254-d183a72204a1 | 4d5210ff-76c2-480a-96be-6ce1458c7f80
Lot 01 | PNA-05378 | PNA-05378 - FON-10.01.D | INODOR | 10.01.D | APARELLS SANITARIS I AIXETERIA¦APARELLS SANITARIS¦INODOR | FONTANERIA |  |  |  | ENS.PNA-05378.2GIM.0PB. | 4 | WC GIM |  | 1 | [29 empty] | Motxilla | [102 empty] | a59dbf05-e7c1-4e06-a254-d183a72204a1 | 546178e2-e7ef-462c-8807-a3741c1e9cb7
Lot 01 | PNA-05378 | PNA-05378 - FON-10.01.E | ABOCADOR | 10.01.E | APARELLS SANITARIS I AIXETERIA¦APARELLS SANITARIS¦ABOCADOR | FONTANERIA |  |  |  | ENS.PNA-05378.0EDP.1PB. | 2 | ABOCADOR PB |  | 1 | [132 empty] | 9cb63819-f0c5-4434-8909-65b21bd39818 | c377e1d7-cf82-4081-b17d-5c6c5a109630
Lot 01 | PNA-05378 | PNA-05378 - FON-10.01.E | ABOCADOR | 10.01.E | APARELLS SANITARIS I AIXETERIA¦APARELLS SANITARIS¦ABOCADOR | FONTANERIA |  |  |  | ENS.PNA-05378.0EDP.2P1. | 1 | ABOCADOR P1 |  | 1 | [132 empty] | 9cb63819-f0c5-4434-8909-65b21bd39818 | 495cf89a-2451-47e0-bc26-c6d5468858a6
Lot 01 | PNA-05378 | PNA-05378 - FON-10.01.F | LAVABOS | 10.01.F | APARELLS SANITARIS I AIXETERIA¦APARELLS SANITARIS¦LAVABOS | FONTANERIA |  |  |  | ENS.PNA-05378.0EDP.1PB. | 20 | PICA PB |  | 1 | [132 empty] | 4d8fd3d7-4427-4312-aa9d-5529c7fd8aab | 71840445-52b7-4f0e-b813-d93e92f01b15
Lot 01 | PNA-05378 | PNA-05378 - FON-10.01.F | LAVABOS | 10.01.F | APARELLS SANITARIS I AIXETERIA¦APARELLS SANITARIS¦LAVABOS | FONTANERIA |  |  |  | ENS.PNA-05378.0EDP.2P1. | 16 | PICA P1 |  | 1 | [132 empty] | 4d8fd3d7-4427-4312-aa9d-5529c7fd8aab | 34543193-48ff-4c1e-b180-8f6131398c9e
Lot 01 | PNA-05378 | PNA-05378 - FON-10.01.F | LAVABOS | 10.01.F | APARELLS SANITARIS I AIXETERIA¦APARELLS SANITARIS¦LAVABOS | FONTANERIA |  |  |  | ENS.PNA-05378.1EDI.0P1. | 10 | PICA INF |  | 1 | [132 empty] | 4d8fd3d7-4427-4312-aa9d-5529c7fd8aab | 802fe8ef-5d55-42c5-82b0-fdbd6e8c9440
Lot 01 | PNA-05378 | PNA-05378 - FON-10.02.B | AIXETES ACS | 10.02.B | APARELLS SANITARIS I AIXETERIA¦AIXETERIA¦AIXETES ACS | LEGIONEL·LA |  |  |  | ENS.PNA-05378.0EDP.1PB. | 5 | AIXETA ACS INF |  | 1 | [30 empty] | Polsador | [101 empty] | 889c8746-4a88-4b66-ba50-c699130b22f5 | 305f6f9d-1835-4f57-8432-a40182226175
Lot 01 | PNA-05378 | PNA-05378 - FON-10.02.B | AIXETES ACS | 10.02.B | APARELLS SANITARIS I AIXETERIA¦AIXETERIA¦AIXETES ACS | LEGIONEL·LA |  |  |  | ENS.PNA-05378.1EDI.0P1. | 3 | AIXETA ACS P1 |  | 1 | [30 empty] | Polsador | [101 empty] | 889c8746-4a88-4b66-ba50-c699130b22f5 | aa65aab0-edf4-4ac0-8393-66032d7d9e31
Lot 01 | PNA-05378 | PNA-05378 - FON-10.02.B | AIXETES ACS | 10.02.B | APARELLS SANITARIS I AIXETERIA¦AIXETERIA¦AIXETES ACS | LEGIONEL·LA |  |  |  | ENS.PNA-05378.2GIM.0PB. | 15 | AIXETA ACS PB |  | 1 | [30 empty] | Polsador | [101 empty] | 889c8746-4a88-4b66-ba50-c699130b22f5 | f952f255-f47f-4228-9766-785e5534e7e7
Lot 01 | PNA-05378 | PNA-05378 - FON-10.02.C | AIXETES AFS | 10.02.C | APARELLS SANITARIS I AIXETERIA¦AIXETERIA¦AIXETES AFS | LEGIONEL·LA |  |  |  | ENS.PNA-05378.0EDP.1PB. | 28 | AIXETA AFS PB |  | 1 | [30 empty] | Polsador | [101 empty] | 1153f8c2-9f99-45f4-ba90-a0697f7609c2 | 38558432-c489-4788-bae3-53095225b85d
Lot 01 | PNA-05378 | PNA-05378 - FON-10.02.C | AIXETES AFS | 10.02.C | APARELLS SANITARIS I AIXETERIA¦AIXETERIA¦AIXETES AFS | LEGIONEL·LA |  |  |  | ENS.PNA-05378.0EDP.2P1. | 34 | AIXETA AFS P1 |  | 1 | [30 empty] | Polsador | [101 empty] | 1153f8c2-9f99-45f4-ba90-a0697f7609c2 | eea4dec8-595a-456d-b452-4e7c983468dd
Lot 01 | PNA-05378 | PNA-05378 - FON-10.02.C | AIXETES AFS | 10.02.C | APARELLS SANITARIS I AIXETERIA¦AIXETERIA¦AIXETES AFS | LEGIONEL·LA |  |  |  | ENS.PNA-05378.1EDI.0P1. | 15 | AIXETA AFS INF |  | 1 | [30 empty] | Polsador | [101 empty] | 1153f8c2-9f99-45f4-ba90-a0697f7609c2 | 9d05c495-e863-492c-9052-cf9c77e8d4ed
Lot 01 | PNA-05378 | PNA-05378 - FON-10.02.C | AIXETES AFS | 10.02.C | APARELLS SANITARIS I AIXETERIA¦AIXETERIA¦AIXETES AFS | LEGIONEL·LA |  |  |  | ENS.PNA-05378.2GIM.0PB. | 13 | AIXETA AFS GIM |  | 1 | [30 empty] | Polsador | [101 empty] | 1153f8c2-9f99-45f4-ba90-a0697f7609c2 | f2363a9c-a06f-4d5c-86f4-6e29b9cb93ed
Lot 01 | PNA-05378 | PNA-05378 - FON-10.02.C | AIXETES AFS | 10.02.C | APARELLS SANITARIS I AIXETERIA¦AIXETERIA¦AIXETES AFS | LEGIONEL·LA |  |  |  | ENS.PNA-05378.3URB. | 2 | FONT |  | 1 | [30 empty] | Polsador | [101 empty] | 1153f8c2-9f99-45f4-ba90-a0697f7609c2 | e6a8c6bd-8f7e-4e46-9653-d1f89719dd24
Lot 01 | PNA-05378 | PNA-05378 - FON-34.02 | INSTAL·LACIÓ ACS | 34.02 | INSTAL·LACIONS¦INSTAL·LACIÓ ACS | LEGIONEL·LA |  |  |  | ENS.PNA-05378. | 1 | INSTAL·LACIÓ ACS |  | 1 | [15 empty] | > 70 kW | [116 empty] | 0aca8971-98f9-4e39-95a9-2a418b2c324b | ec193632-a920-4835-b009-c9b3c6ca7aa3
Lot 01 | PNA-05378 | PNA-05378 - FON-34.03 | INSTAL·LACIÓ AFS | 34.03 | INSTAL·LACIONS¦INSTAL·LACIÓ AFS | LEGIONEL·LA |  |  |  | ENS.PNA-05378. | 1 | INSTAL·LACIÓ AFCH |  | 1 | [132 empty] | 1c42aa3f-d978-4e50-86b0-00f2cad2eb2d | 5ca3e861-f47f-4721-96de-febb9e39f773
Lot 01 | PNA-05378 | PNA-05378 - GAS-34.04 | INSTAL·LACIÓ GAS | 34.04 | INSTAL·LACIONS¦INSTAL·LACIÓ GAS | GAS COMBUSTIBLE |  |  |  | ENS.PNA-05378. | 1 | INSTAL·LACIÓ GAS |  | 1 | [132 empty] | f0cd9369-d0b4-499a-803f-0405e37d1175 | 9a1ae368-25fb-4fc1-8597-be9cfcebc84b
Lot 01 | PNA-05378 | PNA-05378 - PRO-11.03 | PULSADORS D'ALARMA PCI | 11.03 | CONTRAINCENDIS¦PULSADORS D'ALARMA | PROTECCIÓ CONTRA INCENDIS |  |  |  | ENS.PNA-05378.0EDP.1PB. | 2 | PULSADOR ALARMA PB |  | 1 | [132 empty] | 3a915cd5-9036-464a-9382-1b1993240bdb | 04df4f24-3da9-40f6-80bb-edbfa232fa62
Lot 01 | PNA-05378 | PNA-05378 - PRO-11.03 | PULSADORS D'ALARMA PCI | 11.03 | CONTRAINCENDIS¦PULSADORS D'ALARMA | PROTECCIÓ CONTRA INCENDIS |  |  |  | ENS.PNA-05378.0EDP.2P1. | 2 | PULSADOR ALARMA P1 |  | 1 | [132 empty] | 3a915cd5-9036-464a-9382-1b1993240bdb | c2e357a0-1f89-46d7-a5e7-dea6174cac5f
Lot 01 | PNA-05378 | PNA-05378 - PRO-11.03 | PULSADORS D'ALARMA PCI | 11.03 | CONTRAINCENDIS¦PULSADORS D'ALARMA | PROTECCIÓ CONTRA INCENDIS |  |  |  | ENS.PNA-05378.1EDI.0P1. | 2 | PULSADOR ALARMA INF |  | 1 | [132 empty] | 3a915cd5-9036-464a-9382-1b1993240bdb | ad5e1fde-7f60-4290-b82d-1af06ab520c7
Lot 01 | PNA-05378 | PNA-05378 - PRO-11.03 | PULSADORS D'ALARMA PCI | 11.03 | CONTRAINCENDIS¦PULSADORS D'ALARMA | PROTECCIÓ CONTRA INCENDIS |  |  |  | ENS.PNA-05378.2GIM.0PB. | 1 | PULSADOR ALARMA GIM |  | 1 | [132 empty] | 3a915cd5-9036-464a-9382-1b1993240bdb | a1967b0c-7994-4fb4-9f86-d1b16f0f638f
Lot 01 | PNA-05378 | PNA-05378 - PRO-11.04 | SIRENES ALARMES PCI | 11.04 | CONTRAINCENDIS¦SIRENES ALARMES | PROTECCIÓ CONTRA INCENDIS |  |  |  | ENS.PNA-05378.0EDP.1PB. | 3 | SIRENES PB |  | 1 | [132 empty] | 418012c1-af37-4334-8671-1ba38d46f97f | 8b037cc8-d80b-420f-84f5-1db56b57df8e
Lot 01 | PNA-05378 | PNA-05378 - PRO-11.04 | SIRENES ALARMES PCI | 11.04 | CONTRAINCENDIS¦SIRENES ALARMES | PROTECCIÓ CONTRA INCENDIS |  |  |  | ENS.PNA-05378.0EDP.2P1. | 2 | SIRENES P1 |  | 1 | [132 empty] | 418012c1-af37-4334-8671-1ba38d46f97f | 354dc0cf-4565-46e8-a7c3-c5f433e0f513
Lot 01 | PNA-05378 | PNA-05378 - PRO-11.04 | SIRENES ALARMES PCI | 11.04 | CONTRAINCENDIS¦SIRENES ALARMES | PROTECCIÓ CONTRA INCENDIS |  |  |  | ENS.PNA-05378.1EDI.0P1. | 2 | SIRENES INF |  | 1 | [132 empty] | 418012c1-af37-4334-8671-1ba38d46f97f | d904ccad-1f48-4665-bbb7-2cd4e6762644
Lot 01 | PNA-05378 | PNA-05378 - PRO-11.04 | SIRENES ALARMES PCI | 11.04 | CONTRAINCENDIS¦SIRENES ALARMES | PROTECCIÓ CONTRA INCENDIS |  |  |  | ENS.PNA-05378.2GIM.0PB. | 2 | SIRENES GIM |  | 1 | [132 empty] | 418012c1-af37-4334-8671-1ba38d46f97f | 4908441c-52c7-47ec-9a96-aa1ec752eed5
Lot 01 | PNA-05378 | PNA-05378 - PRO-11.06 | CENTRALS DETECCIÓ PCI | 11.06 | CONTRAINCENDIS¦CENTRALS DETECCIÓ | PROTECCIÓ CONTRA INCENDIS |  |  |  | ENS.PNA-05378.0EDP.1PB.1CON. | 1 | CENTRAL DETECCIÓ PCI |  | 1 |  | KILSEN | NK704 | NO LEGIBLE | [128 empty] | 9f997f3d-f9ae-4cff-a068-2692fcf5f4e1 | f11a1a0f-436f-4b72-9b06-d2ef547d7c4c
Lot 01 | PNA-05378 | PNA-05378 - PRO-11.07 | BIE | 11.07 | CONTRAINCENDIS¦EQUIPS MÀNEGA | PROTECCIÓ CONTRA INCENDIS |  |  |  | ENS.PNA-05378.0EDP.1PB.1PAS. | 1 | BIE nº 1 | 1073 | 1 | [9 empty] | descripción de materiales, medidas y puntos interesantes del equipo. | [122 empty] | ea8a7984-d649-4ade-809b-9bc8b58f87e9 | 41362c8e-6f66-4092-b9ce-8ee9e2a085dd
Lot 01 | PNA-05378 | PNA-05378 - PRO-11.07 | BIE | 11.07 | CONTRAINCENDIS¦EQUIPS MÀNEGA | PROTECCIÓ CONTRA INCENDIS |  |  |  | ENS.PNA-05378.0EDP.1PB.1PAS. | 1 | BIE nº 2 | 1074 | 1 | [9 empty] | descripción de materiales, medidas y puntos interesantes del equipo. | [122 empty] | ea8a7984-d649-4ade-809b-9bc8b58f87e9 | 9d95f109-dcdb-4ab0-bfd6-08894006b7c7
Lot 01 | PNA-05378 | PNA-05378 - PRO-11.07 | BIE | 11.07 | CONTRAINCENDIS¦EQUIPS MÀNEGA | PROTECCIÓ CONTRA INCENDIS |  |  |  | ENS.PNA-05378.1EDI.0P1.1PAS. | 1 | BIE nº 3 | 1075 | 1 | [9 empty] | descripción de materiales, medidas y puntos interesantes del equipo. | [122 empty] | ea8a7984-d649-4ade-809b-9bc8b58f87e9 | 305ab96f-c3ec-43d8-a13c-b84822ef1fe7
Lot 01 | PNA-05378 | PNA-05378 - PRO-11.07 | BIE | 11.07 | CONTRAINCENDIS¦EQUIPS MÀNEGA | PROTECCIÓ CONTRA INCENDIS |  |  |  | ENS.PNA-05378.1EDI.0P1.1PAS. | 1 | BIE nº 4 | 1076 | 1 | [9 empty] | descripción de materiales, medidas y puntos interesantes del equipo. | [122 empty] | ea8a7984-d649-4ade-809b-9bc8b58f87e9 | 5dee4688-7191-4445-937a-dc9340213928
Lot 01 | PNA-05378 | PNA-05378 - PRO-11.07 | BIE | 11.07 | CONTRAINCENDIS¦EQUIPS MÀNEGA | PROTECCIÓ CONTRA INCENDIS |  |  |  | ENS.PNA-05378.1EDI.0P1.1PAS. | 1 | BIE nº 5 | 1077 | 1 | [9 empty] | descripción de materiales, medidas y puntos interesantes del equipo. | [122 empty] | ea8a7984-d649-4ade-809b-9bc8b58f87e9 | 1c90e781-4b7a-4a54-8d4f-a3edfd811a19
Lot 01 | PNA-05378 | PNA-05378 - PRO-11.07 | BIE | 11.07 | CONTRAINCENDIS¦EQUIPS MÀNEGA | PROTECCIÓ CONTRA INCENDIS |  |  |  | ENS.PNA-05378.1EDI.0P1.1PAS. | 1 | BIE nº 6 | 1078 | 1 | [9 empty] | descripción de materiales, medidas y puntos interesantes del equipo. | [122 empty] | ea8a7984-d649-4ade-809b-9bc8b58f87e9 | 6feb8bbd-9971-4e97-9738-5f74d553bd54
Lot 01 | PNA-05378 | PNA-05378 - PRO-11.07 | BIE | 11.07 | CONTRAINCENDIS¦EQUIPS MÀNEGA | PROTECCIÓ CONTRA INCENDIS |  |  |  | ENS.PNA-05378.2GIM.0PB. | 1 | BIE nº 7 | 1079 | 1 | [9 empty] | descripción de materiales, medidas y puntos interesantes del equipo. | [122 empty] | ea8a7984-d649-4ade-809b-9bc8b58f87e9 | 641d0da7-7b7b-45d2-8fd9-6b80a4e9965d
Lot 01 | PNA-05378 | PNA-05378 - PRO-11.09 | EXTINTOR | 11.09 | CONTRAINCENDIS¦EXTINTOR | PROTECCIÓ CONTRA INCENDIS |  |  |  | ENS.PNA-05378.0EDP.1PB.1CON. | 1 | Extintor nº 15 | 8148 | 1 | [48 empty] | Pols seca | 5 | [82 empty] | 7f405f17-2405-4b8b-96e4-162b8a26e801 | 7fdc92e7-2ea8-4e63-acd2-5ca2c2e3aaeb
Lot 01 | PNA-05378 | PNA-05378 - PRO-11.09 | EXTINTOR | 11.09 | CONTRAINCENDIS¦EXTINTOR | PROTECCIÓ CONTRA INCENDIS |  |  |  | ENS.PNA-05378.0EDP.1PB.1PAS. | 1 | Extintor nº 2 | 8135 | 1 | [48 empty] | Anhídrid carbònic | 6 | [82 empty] | 7f405f17-2405-4b8b-96e4-162b8a26e801 | 1d8f380c-2c2e-47d5-b697-89795d90e348
Lot 01 | PNA-05378 | PNA-05378 - PRO-11.09 | EXTINTOR | 11.09 | CONTRAINCENDIS¦EXTINTOR | PROTECCIÓ CONTRA INCENDIS |  |  |  | ENS.PNA-05378.0EDP.1PB.1PAS. | 1 | Extintor nº 3 | 8136 | 1 | [48 empty] | Anhídrid carbònic | 6 | [82 empty] | 7f405f17-2405-4b8b-96e4-162b8a26e801 | b9b8324a-e8db-42cf-8f06-1567e7e02241
Lot 01 | PNA-05378 | PNA-05378 - PRO-11.09 | EXTINTOR | 11.09 | CONTRAINCENDIS¦EXTINTOR | PROTECCIÓ CONTRA INCENDIS |  |  |  | ENS.PNA-05378.0EDP.1PB.1PAS. | 1 | Extintor nº 5 | 8138 | 1 | [48 empty] | Anhídrid carbònic | 6 | [82 empty] | 7f405f17-2405-4b8b-96e4-162b8a26e801 | c2deaedd-d1d3-4a6d-9c11-d73419f14ed3
Lot 01 | PNA-05378 | PNA-05378 - PRO-11.09 | EXTINTOR | 11.09 | CONTRAINCENDIS¦EXTINTOR | PROTECCIÓ CONTRA INCENDIS |  |  |  | ENS.PNA-05378.0EDP.1PB.1PAS. | 1 | Extintor nº 7 | 8140 | 1 | [48 empty] | Anhídrid carbònic | 6 | [82 empty] | 7f405f17-2405-4b8b-96e4-162b8a26e801 | 3c748a0e-fdba-4b68-9a06-762e9523533a
Lot 01 | PNA-05378 | PNA-05378 - PRO-11.09 | EXTINTOR | 11.09 | CONTRAINCENDIS¦EXTINTOR | PROTECCIÓ CONTRA INCENDIS |  |  |  | ENS.PNA-05378.0EDP.1PB.3CUI. | 1 | Extintor nº 16 | 8149 | 1 | [48 empty] | Pols seca | 5 | [82 empty] | 7f405f17-2405-4b8b-96e4-162b8a26e801 | a93a35b1-9446-4f77-90b8-36c6cdc7639a
Lot 01 | PNA-05378 | PNA-05378 - PRO-11.09 | EXTINTOR | 11.09 | CONTRAINCENDIS¦EXTINTOR | PROTECCIÓ CONTRA INCENDIS |  |  |  | ENS.PNA-05378.0EDP.1PB.3CUI. | 1 | Extintor nº 17 | 467 | 1 | [48 empty] | Anhídrid carbònic | 6 | [82 empty] | 7f405f17-2405-4b8b-96e4-162b8a26e801 | 04cf3e3d-e6e9-4362-9124-e1c391b0f929
Lot 01 | PNA-05378 | PNA-05378 - PRO-11.09 | EXTINTOR | 11.09 | CONTRAINCENDIS¦EXTINTOR | PROTECCIÓ CONTRA INCENDIS |  |  |  | ENS.PNA-05378.0EDP.1PB.3CUI. | 1 | Extintor nº 9 | 8142 | 1 | [48 empty] | Anhídrid carbònic | 6 | [82 empty] | 7f405f17-2405-4b8b-96e4-162b8a26e801 | 90b1071a-dea3-418a-82d8-52d49510eaeb
Lot 01 | PNA-05378 | PNA-05378 - PRO-11.09 | EXTINTOR | 11.09 | CONTRAINCENDIS¦EXTINTOR | PROTECCIÓ CONTRA INCENDIS |  |  |  | ENS.PNA-05378.0EDP.1PB.3SC1. | 1 | Extintor nº 18 | 468 | 1 | [48 empty] | Pols seca | 5 | [82 empty] | 7f405f17-2405-4b8b-96e4-162b8a26e801 | 802c682a-fcc8-4874-8afe-2c651308385d
Lot 01 | PNA-05378 | PNA-05378 - PRO-11.09 | EXTINTOR | 11.09 | CONTRAINCENDIS¦EXTINTOR | PROTECCIÓ CONTRA INCENDIS |  |  |  | ENS.PNA-05378.0EDP.1PB.3SC2. | 1 | Extintor nº 10 | 8143 | 1 | [48 empty] | Anhídrid carbònic | 6 | [82 empty] | 7f405f17-2405-4b8b-96e4-162b8a26e801 | 6a747eaa-3cf5-44c8-8e00-93e10037133f
Lot 01 | PNA-05378 | PNA-05378 - PRO-11.09 | EXTINTOR | 11.09 | CONTRAINCENDIS¦EXTINTOR | PROTECCIÓ CONTRA INCENDIS |  |  |  | ENS.PNA-05378.0EDP.1PB.3SC2. | 1 | Extintor nº 13 | 8146 | 1 | [48 empty] | Anhídrid carbònic | 6 | [82 empty] | 7f405f17-2405-4b8b-96e4-162b8a26e801 | 88f5c835-dc84-41de-a09c-7386ee2503ec
Lot 01 | PNA-05378 | PNA-05378 - PRO-11.09 | EXTINTOR | 11.09 | CONTRAINCENDIS¦EXTINTOR | PROTECCIÓ CONTRA INCENDIS |  |  |  | ENS.PNA-05378.0EDP.1PB.3SC2. | 1 | Extintor nº 19 | 469 | 1 | [48 empty] | Anhídrid carbònic | 6 | [82 empty] | 7f405f17-2405-4b8b-96e4-162b8a26e801 | a7d1d7a3-6d64-460f-ad5c-ad7d5c023b7d
Lot 01 | PNA-05378 | PNA-05378 - PRO-11.09 | EXTINTOR | 11.09 | CONTRAINCENDIS¦EXTINTOR | PROTECCIÓ CONTRA INCENDIS |  |  |  | ENS.PNA-05378.1EDI.0P1.1PAS. | 1 | Extintor nº 1 | 8134 | 1 | [48 empty] | Anhídrid carbònic | 6 | [82 empty] | 7f405f17-2405-4b8b-96e4-162b8a26e801 | 6104f7cf-b753-456c-ba7f-166eebb5b59a
Lot 01 | PNA-05378 | PNA-05378 - PRO-11.09 | EXTINTOR | 11.09 | CONTRAINCENDIS¦EXTINTOR | PROTECCIÓ CONTRA INCENDIS |  |  |  | ENS.PNA-05378.1EDI.0P1.1PAS. | 1 | Extintor nº 11 | 8144 | 1 | [48 empty] | Anhídrid carbònic | 6 | [82 empty] | 7f405f17-2405-4b8b-96e4-162b8a26e801 | 6122af43-323d-48bc-b575-194473376b5d
Lot 01 | PNA-05378 | PNA-05378 - PRO-11.09 | EXTINTOR | 11.09 | CONTRAINCENDIS¦EXTINTOR | PROTECCIÓ CONTRA INCENDIS |  |  |  | ENS.PNA-05378.1EDI.0P1.1PAS. | 1 | Extintor nº 12 | 8145 | 1 | [48 empty] | Anhídrid carbònic | 6 | [82 empty] | 7f405f17-2405-4b8b-96e4-162b8a26e801 | 144b513e-d44e-4f2d-bf96-f733a1a73144
Lot 01 | PNA-05378 | PNA-05378 - PRO-11.09 | EXTINTOR | 11.09 | CONTRAINCENDIS¦EXTINTOR | PROTECCIÓ CONTRA INCENDIS |  |  |  | ENS.PNA-05378.1EDI.0P1.1PAS. | 1 | Extintor nº 14 | 8147 | 1 | [48 empty] | Anhídrid carbònic | 6 | [82 empty] | 7f405f17-2405-4b8b-96e4-162b8a26e801 | edff6795-c4a5-4a4a-9551-aa1beeca069d
Lot 01 | PNA-05378 | PNA-05378 - PRO-11.09 | EXTINTOR | 11.09 | CONTRAINCENDIS¦EXTINTOR | PROTECCIÓ CONTRA INCENDIS |  |  |  | ENS.PNA-05378.1EDI.0P1.1PAS. | 1 | Extintor nº 4 | 8137 | 1 | [48 empty] | Anhídrid carbònic | 6 | [82 empty] | 7f405f17-2405-4b8b-96e4-162b8a26e801 | 6e8a534b-b37c-4423-a04a-49277ef92d78
Lot 01 | PNA-05378 | PNA-05378 - PRO-11.09 | EXTINTOR | 11.09 | CONTRAINCENDIS¦EXTINTOR | PROTECCIÓ CONTRA INCENDIS |  |  |  | ENS.PNA-05378.1EDI.0P1.1PAS. | 1 | Extintor nº 8 | 8141 | 1 | [48 empty] | Anhídrid carbònic | 6 | [82 empty] | 7f405f17-2405-4b8b-96e4-162b8a26e801 | 3a99655f-e8bd-4c4f-a215-bf4d23c563a4
Lot 01 | PNA-05378 | PNA-05378 - PRO-11.09 | EXTINTOR | 11.09 | CONTRAINCENDIS¦EXTINTOR | PROTECCIÓ CONTRA INCENDIS |  |  |  | ENS.PNA-05378.2GIM.0PB. | 1 | Extintor nº 6 | 8139 | 1 | [48 empty] | Anhídrid carbònic | 6 | [82 empty] | 7f405f17-2405-4b8b-96e4-162b8a26e801 | dff93584-27e7-49bd-ba35-8facbf95a326
Lot 01 | PNA-05378 | PNA-05378 - PRO-11.10.A | EXTINTOR AUTOMÀTIC | 11.10.A | CONTRAINCENDIS¦EXTINCIÓ AUTOMÀTICA¦EXTINTOR AUTOMÀTIC | PROTECCIÓ CONTRA INCENDIS |  |  |  | ENS.PNA-05378.0EDP.1PB.3CUI. | 1 | EXTINCIÓ PER CAMPANA DE CUINA |  | 1 | [132 empty] | 9030a495-6acc-4863-8e92-e04193eb50c2 | ec9d4569-150f-4e23-8b3f-8a6054ea7397
Lot 01 | PNA-05378 | PNA-05378 - PRO-34.05 | INSTAL·LACIÓ CONTRA INCENDIS | 34.05 | INSTAL·LACIONS¦INSTAL·LACIÓ CONTRA INCENDIS | PROTECCIÓ CONTRA INCENDIS |  |  |  | ENS.PNA-05378. | 1 | INSTAL·LACIÓ PCI |  | 1 | [132 empty] | 146f7911-9aa9-4725-a397-4998167a3ad5 | 4e49f9c3-f161-4ae7-8ac7-ff466b7e57fe
Lot 01 | PNA-05378 | PNA-05378 - SAN-09.01 | XARXA DE SANEJAMENT | 09.01 | SANEJAMENT¦XARXA DE SANEJAMENT | SANEJAMENT |  |  |  | ENS.PNA-05378. | 1 | XARXA DE PLUVIALS |  | 1 | [9 empty] | XARXA DE PLUVIALS | [122 empty] | d6032c66-1e58-45aa-adfa-81cc93e14e10 | dad3172f-07bf-4c77-865d-5937e1525d0c
Lot 01 | PNA-05378 | PNA-05378 - SAN-09.01 | XARXA DE SANEJAMENT | 09.01 | SANEJAMENT¦XARXA DE SANEJAMENT | SANEJAMENT |  |  |  | ENS.PNA-05378. | 1 | XARXA DE SANEJAMENT |  | 1 | [9 empty] | XARXA DE SANEJAMENT | [122 empty] | d6032c66-1e58-45aa-adfa-81cc93e14e10 | 352bf99c-94de-4dc8-9126-9f13c15e5c93
Lot 01 | PNA-05378 | PNA-05378 - SAN-09.03 | REIXES I ACCESSORIS | 09.03 | SANEJAMENT¦REIXES I ACCESSORIS | SANEJAMENT |  |  |  | ENS.PNA-05378.2GIM.1PC. | 1 | SISTEMA DE REIXES PLUVIALS |  | 1 | [132 empty] | c96bf255-346e-4c67-9ceb-1d54a093dd27 | 9e065498-ac44-4e16-bea5-6032d35fcb76
Lot 01 | PNA-05378 | PNA-05378 - SAN-09.04 | ARQUETA SEPARADORA D'OLIS | 09.04 | SANEJAMENT¦ARQUETA SEPARADORA D'OLIS | SANEJAMENT |  |  |  | ENS.PNA-05378.0EDP.1PB.3CUI. | 1 | POU DE GREIXOS |  | 1 | [132 empty] | f69bf613-4f0a-4ade-bef4-cd74885e7bfd | 44edcf41-ce7e-48a7-8648-ea6e584ce333
Lot 01 | PNA-05378 | PNA-05378 - SEG-12.01.B.B | DETECTOR DE PRESÈNCIA PER BIVOLUMÈTRICS | 12.01.B.B | SEGURETAT¦DETECTORS¦PRESÈNCIA¦BIVOLUMÈTRICS | SEGURETAT |  |  |  | ENS.PNA-05378.0EDP.1PB. | 19 | DETECTOR BIVOLUMÈTRIC PB |  | 1 | [52 empty] | 1 | [79 empty] | 5eaa747d-7b9c-4501-aa71-b592ffa940bb | 2fd95e32-9824-4207-801b-f6c231e97b81
Lot 01 | PNA-05378 | PNA-05378 - SEG-12.01.B.B | DETECTOR DE PRESÈNCIA PER BIVOLUMÈTRICS | 12.01.B.B | SEGURETAT¦DETECTORS¦PRESÈNCIA¦BIVOLUMÈTRICS | SEGURETAT |  |  |  | ENS.PNA-05378.0EDP.2P1. | 3 | DETECTOR BIVOLUMÈTRIC P1 |  | 1 | [52 empty] | 1 | [79 empty] | 5eaa747d-7b9c-4501-aa71-b592ffa940bb | c58f5ee0-4d7c-4984-845c-fd7978c15aae
Lot 01 | PNA-05378 | PNA-05378 - SEG-12.01.B.B | DETECTOR DE PRESÈNCIA PER BIVOLUMÈTRICS | 12.01.B.B | SEGURETAT¦DETECTORS¦PRESÈNCIA¦BIVOLUMÈTRICS | SEGURETAT |  |  |  | ENS.PNA-05378.1EDI.0P1. | 9 | DETECTOR BIVOLUMÈTRIC INF |  | 1 | [52 empty] | 1 | [79 empty] | 5eaa747d-7b9c-4501-aa71-b592ffa940bb | dff0ef9b-4947-437a-95ea-412c945bcc7f
Lot 01 | PNA-05378 | PNA-05378 - SEG-12.01.B.B | DETECTOR DE PRESÈNCIA PER BIVOLUMÈTRICS | 12.01.B.B | SEGURETAT¦DETECTORS¦PRESÈNCIA¦BIVOLUMÈTRICS | SEGURETAT |  |  |  | ENS.PNA-05378.2GIM.0PB. | 3 | DETECTOR BIVOLUMÈTRIC GIM |  | 1 | [52 empty] | 1 | [79 empty] | 5eaa747d-7b9c-4501-aa71-b592ffa940bb | f621cb71-ac6a-4059-b81b-05bef18d9b8e
Lot 01 | PNA-05378 | PNA-05378 - SEG-12.03 | CENTRALS DE DETECCIÓ I ALARMA | 12.03 | SEGURETAT¦CENTRALS DE DETECCIÓ I ALARMA | SEGURETAT |  |  |  | ENS.PNA-05378.0EDP.1PB.1BIBLIO. | 1 | TECLAT BIBLIOTECA |  | 1 |  | PLANA FABREGA | LCD NX-148 E | NO LEGIBLE | [48 empty] | 1 | [79 empty] | 02579c59-8e2e-4a25-8136-f68a1127f324 | 772258d5-2aee-44a6-a516-22eda61852a6
Lot 01 | PNA-05378 | PNA-05378 - SEG-12.03 | CENTRALS DE DETECCIÓ I ALARMA | 12.03 | SEGURETAT¦CENTRALS DE DETECCIÓ I ALARMA | SEGURETAT |  |  |  | ENS.PNA-05378.0EDP.1PB.1CON. | 1 | CENTRAL DETECCIÓ I ALARMA |  | 1 |  | PLANA FABREGA | CR-180 | NO LEGIBLE | [48 empty] | 1 | [79 empty] | 02579c59-8e2e-4a25-8136-f68a1127f324 | 102aacfc-5676-48d0-b148-1d8347718e19
Lot 01 | PNA-05378 | PNA-05378 - SEG-12.03 | CENTRALS DE DETECCIÓ I ALARMA | 12.03 | SEGURETAT¦CENTRALS DE DETECCIÓ I ALARMA | SEGURETAT |  |  |  | ENS.PNA-05378.0EDP.1PB.1CON. | 1 | TECLAT CONSERGERIA |  | 1 |  | PLANA FABREGA | LCD NX-148 E | NO LEGIBLE | [48 empty] | 1 | [79 empty] | 02579c59-8e2e-4a25-8136-f68a1127f324 | ed4b2bd5-311d-4a84-8ae6-d72d12b9fb2b
Lot 01 | PNA-05378 | PNA-05378 - SEG-12.03 | CENTRALS DE DETECCIÓ I ALARMA | 12.03 | SEGURETAT¦CENTRALS DE DETECCIÓ I ALARMA | SEGURETAT |  |  |  | ENS.PNA-05378.0EDP.1PB.3CUI. | 1 | TECLAT CUINA |  | 1 |  | PLANA FABREGA | LCD NX-148 E | NO LEGIBLE | [48 empty] | 1 | [79 empty] | 02579c59-8e2e-4a25-8136-f68a1127f324 | 2c29cd0e-1cf1-41e3-8a37-8c818d0770fd
Lot 01 | PNA-05378 | PNA-05378 - SEG-12.03 | CENTRALS DE DETECCIÓ I ALARMA | 12.03 | SEGURETAT¦CENTRALS DE DETECCIÓ I ALARMA | SEGURETAT |  |  |  | ENS.PNA-05378.2GIM.0PB.1SG. | 1 | TECLAT GIMNÀS |  | 1 |  | PLANA FABREGA | LCD NX-148 E | NO LEGIBLE | [48 empty] | 1 | [79 empty] | 02579c59-8e2e-4a25-8136-f68a1127f324 | c837fee3-fef0-4309-bf72-659fcf96734c
Lot 01 | PNA-05378 | PNA-05378 - SEG-12.05 | SIRENES | 12.05 | SEGURETAT¦SIRENES | SEGURETAT |  |  |  | ENS.PNA-05378.0EDP.1PB. | 2 | SIRENA ALARMA EDP PB |  | 1 | [52 empty] | 1 | [79 empty] | e1db6142-f284-4aa0-b953-1d8743c6feab | d430431a-b23f-4196-b4b8-a25472e2e1d0
Lot 01 | PNA-05378 | PNA-05378 - SEG-12.05 | SIRENES | 12.05 | SEGURETAT¦SIRENES | SEGURETAT |  |  |  | ENS.PNA-05378.0EDP.2P1. | 2 | SIRENA ALARMA EDP P1 |  | 1 | [52 empty] | 1 | [79 empty] | e1db6142-f284-4aa0-b953-1d8743c6feab | 4acbe5d3-0e87-4481-b902-1a35b90efef9
Lot 01 | PNA-05378 | PNA-05378 - SEG-12.05 | SIRENES | 12.05 | SEGURETAT¦SIRENES | SEGURETAT |  |  |  | ENS.PNA-05378.1EDI.0P1. | 2 | SIRENA ALARMA EDI P1 |  | 1 | [52 empty] | 1 | [79 empty] | e1db6142-f284-4aa0-b953-1d8743c6feab | 9b121469-b03b-4464-9cdb-83a6b8134983
Lot 01 | PNA-05378 | PNA-05378 - SEG-12.05 | SIRENES | 12.05 | SEGURETAT¦SIRENES | SEGURETAT |  |  |  | ENS.PNA-05378.1EDI.3FAÇ. | 2 | SIRENA ALARMA EXTERIOR |  | 1 | [52 empty] | 1 | [79 empty] | e1db6142-f284-4aa0-b953-1d8743c6feab | 16b552a1-c422-41b8-b0ba-2e6ce51a798d
Lot 01 | PNA-05378 | PNA-05378 - SEG-12.05 | SIRENES | 12.05 | SEGURETAT¦SIRENES | SEGURETAT |  |  |  | ENS.PNA-05378.2GIM.0PB. | 1 | SIRENA ALARMA GYM |  | 1 | [52 empty] | 1 | [79 empty] | e1db6142-f284-4aa0-b953-1d8743c6feab | cbc8860b-427e-4d02-9b2e-b2c0003cd339
Lot 01 | PNA-05378 | PNA-05378 - SIE-40.02 | CONCENTRADOR DE DADES | 40.02 | SISTEMA INFORMACIÓ ENERGÈTICA¦CONCENTRADOR DE DADES | SIE |  |  |  | ENS.PNA-05378.0EDP.1PB.1CON. | 1 | CONCENTRADOR DE DADES |  | 1 |  | Schneider | MPM-UN | 0080E4 | [34 empty] | CONSERGERIA | [93 empty] | 89a8287b-196d-4505-bd93-d66f58ee2ff7 | ac41a983-e317-4860-8c96-d6b0d74a98bd
Lot 01 | PNA-05378 | PNA-05378 - SIE-40.04.01 | COMPTADOR ELÈCTRIC | 40.04.01 | SISTEMA INFORMACIÓ ENERGÈTICA¦ELEMENTS DE CAMP¦COMPTADOR ELÈCTRIC | SIE |  |  |  | ENS.PNA-05378.0EDP.1PB.1CON. | 1 | COMPTADOR ELÈCTRIC SIE |  | 1 |  | SCHNEIDER | IEM3255 | NO LEGIBLE | [29 empty] | Modbus |  |  |  |  | CONSERGERIA | [93 empty] | b455882f-908b-4f18-aaca-ae902998f300 | bcea1f05-0aa7-4681-a4df-8af6b790ff34
Lot 01 | PNA-05378 | PNA-05378 - SIE-40.04.01 | COMPTADOR ELÈCTRIC | 40.04.01 | SISTEMA INFORMACIÓ ENERGÈTICA¦ELEMENTS DE CAMP¦COMPTADOR ELÈCTRIC | SIE |  |  |  | ENS.PNA-05378.3URB.3COM. | 1 | COMPTADOR ELÈCTRIC COMPANYIA |  | 1 |  | CIRCUTOR | CIRWATT | NO LEGIBLE | [29 empty] | Modbus |  |  |  |  | ARMARI COMPTADORS | [93 empty] | b455882f-908b-4f18-aaca-ae902998f300 | 250c70e7-4e99-4899-9f78-ebc0d70d72a3
Lot 01 | PNA-05378 | PNA-05378 - SIE-40.04.02 | COMPTADOR GAS | 40.04.02 | SISTEMA INFORMACIÓ ENERGÈTICA¦ELEMENTS DE CAMP¦COMPTADOR GAS | SIE |  |  |  | ENS.PNA-05378.3URB.3COM. | 1 | COMPTADOR GAS COMPANYIA |  | 1 |  | ELSTER | BK-G40 | NO LEGIBLE | [128 empty] | 47314d09-e73a-4c83-9298-47effd119b8c | dd96663a-2e10-4e7b-a97d-9b54a98246e8
Lot 01 | PNA-05378 | PNA-05378 - SIE-40.04.04 | COMPTADOR AIGUA | 40.04.04 | SISTEMA INFORMACIÓ ENERGÈTICA¦ELEMENTS DE CAMP¦COMPTADOR AIGUA | SIE |  |  |  | ENS.PNA-05378.3URB.3COM. | 1 | COMPTADOR AIGUA COMPANYIA |  | 1 |  | ITRON | CYBLE-LRF | NO LEGIBLE | [29 empty] | Modbus | [98 empty] | 9a4a7b96-7b36-4f71-9ca8-d4d49887ef9f | 926b5c3f-ff62-4c71-880a-dc5c58539539
Lot 01 | PNA-05378 | PNA-05378 - SIE-40.04.06 | EMISSOR DE POLSOS | 40.04.06 | SISTEMA INFORMACIÓ ENERGÈTICA¦ELEMENTS DE CAMP¦EMISSOR DE POLSOS | SIE |  |  |  | ENS.PNA-05378.3URB.3COM. | 1 | COMPTADOR GAS SIE |  | 1 |  | ELSTER | IN-Z61 | NO LEGIBLE | [67 empty] | Gas | [60 empty] | 54cf4f91-a645-4928-9369-026292cd3d1b | cf9d5ad2-2553-4690-b365-ba0fe3eb2d7b
Lot 01 | PNA-05378 | PNA-05378 - SIS-41.04.02 | VÀLVULA REGULACIÓ | 41.04.02 | SISTEMA DE CONTROL¦ELEMENTS DE CAMP¦VÀLVULA REGULACIÓ | SISTEMA DE CONTROL |  |  |  | ENS.PNA-05378.0EDP.1PB.3SC1. | 1 | VÀLVULA TRES VIES 3 |  | 1 |  | SAUTER | AVM115 F120 | NO LEGIBLE | [107 empty] | V3V | Bola | Brida | 54 | 3800 | [16 empty] | 2e43f390-ac8d-453a-be35-ab268629237d | 1f8e05f8-f915-4a14-974b-efa763b8c26b
Lot 01 | PNA-05378 | PNA-05378 - SIS-41.04.02 | VÀLVULA REGULACIÓ | 41.04.02 | SISTEMA DE CONTROL¦ELEMENTS DE CAMP¦VÀLVULA REGULACIÓ | SISTEMA DE CONTROL |  |  |  | ENS.PNA-05378.0EDP.1PB.3SC2. | 1 | VÀLVULA TRES VIES 1 |  | 1 |  | SAUTER | AVM124F 130 A0737 | NO LEGIBLE | [107 empty] | V3V | Bola | Brida | 42 | 2100 | [16 empty] | 2e43f390-ac8d-453a-be35-ab268629237d | 6d1a9004-2a0a-4005-9ca2-9c5cf2df8bc2
Lot 01 | PNA-05378 | PNA-05378 - SIS-41.04.02 | VÀLVULA REGULACIÓ | 41.04.02 | SISTEMA DE CONTROL¦ELEMENTS DE CAMP¦VÀLVULA REGULACIÓ | SISTEMA DE CONTROL |  |  |  | ENS.PNA-05378.0EDP.1PB.3SC2. | 1 | VÀLVULA TRES VIES 2 |  | 1 |  | SAUTER | AVM115 F120 | NO LEGIBLE | [107 empty] | V3V | Bola | Brida | 42 | 2500 | [16 empty] | 2e43f390-ac8d-453a-be35-ab268629237d | 902ec6f8-9c7f-4415-9318-9fc97cf831f9
Lot 01 | PNA-05378 | PNA-05378 - SIS-41.04.03 | ACTUADOR | 41.04.03 | SISTEMA DE CONTROL¦ELEMENTS DE CAMP¦ACTUADOR | SISTEMA DE CONTROL |  |  |  | ENS.PNA-05378.0EDP.1PB.3SC1. | 1 | ACTUADOR V3V 3 |  | 1 |  | SAUTER | AVM115 F120 | NO LEGIBLE | [41 empty] | 24 V | [31 empty] | 4-20 mA | [28 empty] | Proporcional | 1 | [24 empty] | 82ed906a-4dfa-46a3-917c-07b6d76d9840 | 615df364-90da-41d4-8d28-396acf43b21b
Lot 01 | PNA-05378 | PNA-05378 - SIS-41.04.03 | ACTUADOR | 41.04.03 | SISTEMA DE CONTROL¦ELEMENTS DE CAMP¦ACTUADOR | SISTEMA DE CONTROL |  |  |  | ENS.PNA-05378.0EDP.1PB.3SC2. | 1 | ACTUADOR V3V 1 |  | 1 |  | SAUTER | AVM124F 130 A0737 | NO LEGIBLE | [41 empty] | 24 V | [31 empty] | 4-20 mA | [28 empty] | Proporcional | 1 | [24 empty] | 82ed906a-4dfa-46a3-917c-07b6d76d9840 | 0874770c-e9c9-427b-be9a-1d26081bc2b7
Lot 01 | PNA-05378 | PNA-05378 - SIS-41.04.03 | ACTUADOR | 41.04.03 | SISTEMA DE CONTROL¦ELEMENTS DE CAMP¦ACTUADOR | SISTEMA DE CONTROL |  |  |  | ENS.PNA-05378.0EDP.1PB.3SC2. | 1 | ACTUADOR V3V 2 |  | 1 |  | SAUTER | AVM115 F120 | NO LEGIBLE | [41 empty] | 24 V | [31 empty] | 4-20 mA | [28 empty] | Proporcional | 1 | [24 empty] | 82ed906a-4dfa-46a3-917c-07b6d76d9840 | 5118c178-3609-4f8e-a4af-03cf8a276422
Lot 01 | PNA-05378 | PNA-05378 - SOL-26.02.A | SISTEMA DE PLAQUES SOLARS | 26.02 | SOLAR TÈRMICA¦INSTAL·LACIÓ TÈRMICA SOLAR | SOLAR |  |  |  | ENS.PNA-05378.1EDI.1PC. | 1 | SISTEMA DE PLAQUES SOLARS |  | 1 | [9 empty] | 8 PLAQUES SOLAR | [64 empty] | 20 | 250 | [56 empty] | 0725de7f-ca21-41a8-93f6-dccefff62a0f | 2da76448-1105-459c-b936-1174c5f89e75
Lot 01 | PNA-05378 | PNA-05378 - SOL-26.03 | ACUMULADOR ACS SOLAR | 26.03 | SOLAR TÈRMICA¦ACUMULADOR ACS SOLAR TÈRMICA | LEGIONEL·LA |  |  |  | ENS.PNA-05378.0EDP.1PB.3SC1. | 1 | ACUMULADOR SOLAR |  | 1 |  | AQUAFLEX | MRVE 1000FI310 | 2014/140204 | [11 empty] | > 70 kW | [11 empty] | 1 | [104 empty] | 90126947-6b74-4da2-90d8-adcb4b783728 | 22cd5406-f8de-4f56-892f-aac20e8c3cef
Lot 01 | PNA-05378 | PNA-05378 - SOL-26.05 | BOMBA ACS SOLAR | 26.05 | SOLAR TÈRMICA¦BOMBA ACS SOLAR | SOLAR |  |  |  | ENS.PNA-05378.0EDP.1PB.3SC1. | 1 | BOMBA SOLAR 1 |  | 1 |  | GRUNDFOS | UPS 25-40-180 | 96281498 | [11 empty] | < 70 kW | [34 empty] | Rotor humit | [81 empty] | ba352b8d-ef95-40f2-8501-9e636d624f16 | 7f105ebc-02e3-4a72-bb4e-a428aeb9ca14
Lot 01 | PNA-05378 | PNA-05378 - SOL-26.05 | BOMBA ACS SOLAR | 26.05 | SOLAR TÈRMICA¦BOMBA ACS SOLAR | SOLAR |  |  |  | ENS.PNA-05378.0EDP.1PB.3SC1. | 1 | BOMBA SOLAR 2 |  | 1 |  | GRUNDFOS | UPS 25-60B-180 | 96281398 | [11 empty] | < 70 kW | [34 empty] | Rotor humit | [81 empty] | ba352b8d-ef95-40f2-8501-9e636d624f16 | daaa12ce-8bce-4e56-a3e1-b3b4af649f9f
Lot 01 | PNA-05378 | PNA-05378 - SOL-26.06 | XARXA DE CANONADES I ACCESSORIS SOLAR | 26.06 | SOLAR TÈRMICA¦XARXA DE CANONADES I ACCESSORIS SOLAR TÉRMICA | SOLAR |  |  |  | ENS.PNA-05378. | 1 | XARXA DE CANONADES I ACCESSORIS SOLAR |  | 1 | [132 empty] | 07182c9f-c57a-4377-a567-0c228ce32c65 | 12115a6f-8d82-48c0-971a-e99005d8b835
Lot 01 | PNA-05378 | PNA-05378 - SOL-42.01 | INSTAL·LACIÓ FOTOVOLTAICA | 42.01 | FOTOVOLTAICA¦INSTAL·LACIÓ FOTOVOLTAICA | FOTOVOLTAICA |  |  |  | ENS.PNA-05378. | 1 | INSTAL·LACIÓ FOTOVOLTAICA |  | 1 | [9 empty] | INSTAL·LACIÓ FOTOVOLTAICA A EDIFICI PRIMÀRIA | [122 empty] | 517156c3-5f10-48f7-b69b-d70c6c4ae14d | 5aff8a37-5b1c-4abd-8081-6f848aed0d7a
Lot 01 | PNA-05378 | PNA-05378 - TRA-20.01.A | ASCENSORS ELÈCTRICS | 20.01.A | TRANSPORT¦ASCENSORS¦ELÈCTRICS | TRANSPORT |  |  |  | ENS.PNA-05378.0EDP.0ASC. | 1 | ASCENSOR |  | 1 |  | ORONA | M322 | RAE: 080130818 | [50 empty] | 1 | 630 | 2 | [75 empty] | 28a43c3f-8692-4df0-b560-9428d5e82ef0 | eb03b369-42f6-4cfb-90dd-9b55b331db00
Lot 01 | PNA-05378 | PNA-05378 - VEN-02.02 | CAIXES VENTILACIÓ | 02.02 | ELEMENTS DE CLIMATITZACIÓ¦CAIXES VENTILACIÓ | VENTILACIÓ/EXTRACCIÓ |  |  |  | ENS.PNA-05378.0EDP.1PB.3CUI. | 1 | EXTRACTOR CUINA |  | 1 |  | NO LEGIBLE | NO LEGIBLE | NO LEGIBLE | [11 empty] | < 70 kW | 0 |  |  | 0 |  |  | 0 | 50 | [33 empty] | De teulada | 0 | 0 | [72 empty] | 912744b9-bf58-433b-befb-108e024d7aa6 | 8f94a443-8a77-4ac3-bd98-23a53d32cf0e
Lot 01 | PNA-05556 | PNA-05556 - BAI-15.01.A | QUADRES GENERALS | 15.01.A | EQUIPS DE BAIXA TENSIÓ¦QUADRES ELÈCTRICS¦QUADRES GENERALS | BAIXA TENSIÓ |  |  |  | ENS.PNA-05556.00EDP.1PB.3STQG. | 1 | Quadre General de B.T, Sala Eléctric, Planta Baixa |  | 1 | [5 empty] | 2008-06-01 | [126 empty] | 9c3ef6b5-c803-4b62-b929-ac48e4ff2240 | ae234761-3e6b-4e00-8cb1-3c51964b6245
Lot 01 | PNA-05556 | PNA-05556 - BAI-15.01.B | SUBQUADRES | 15.01.B | EQUIPS DE BAIXA TENSIÓ¦QUADRES ELÈCTRICS¦SUBQUADRES | BAIXA TENSIÓ |  |  |  | ENS.PNA-05556.00EDP.0AS. | 1 | Sub Quadre Ascensor SQAS, Planta 1 |  | 1 | [5 empty] | 2008-06-01 | [5 empty] | Petit | [120 empty] | e505c939-f48b-4815-b3e6-01aecac8ceda | 2488d92b-f23b-4670-9e93-60c974031e4b
Lot 01 | PNA-05556 | PNA-05556 - BAI-15.01.B | SUBQUADRES | 15.01.B | EQUIPS DE BAIXA TENSIÓ¦QUADRES ELÈCTRICS¦SUBQUADRES | BAIXA TENSIÓ |  |  |  | ENS.PNA-05556.00EDP.1PB.0PASD. | 1 | Sub Quadre Planta 1 SQP1, Passadissos Planta 1 |  | 1 | [5 empty] | 2008-06-01 | [5 empty] | Standard | [120 empty] | e505c939-f48b-4815-b3e6-01aecac8ceda | 14f4cb50-8c77-44e0-95b4-c50c7a24c856
Lot 01 | PNA-05556 | PNA-05556 - BAI-15.01.B | SUBQUADRES | 15.01.B | EQUIPS DE BAIXA TENSIÓ¦QUADRES ELÈCTRICS¦SUBQUADRES | BAIXA TENSIÓ |  |  |  | ENS.PNA-05556.00EDP.1PB.0PASD. | 1 | Sub Quadre Planta Baixa SQPB, Sala Elèctric, Planta Baixa |  | 1 | [5 empty] | 2008-06-01 | [5 empty] | Gran | [120 empty] | e505c939-f48b-4815-b3e6-01aecac8ceda | 8d5eef33-7b48-485e-a5d6-6c7be4dfbf91
Lot 01 | PNA-05556 | PNA-05556 - BAI-15.01.B | SUBQUADRES | 15.01.B | EQUIPS DE BAIXA TENSIÓ¦QUADRES ELÈCTRICS¦SUBQUADRES | BAIXA TENSIÓ |  |  |  | ENS.PNA-05556.00EDP.1PB.1CONS. | 1 | Sub Quadre Comandament CT, Consergeria, Planta Baixa |  | 1 | [5 empty] | 2008-06-01 | [5 empty] | Standard | [120 empty] | e505c939-f48b-4815-b3e6-01aecac8ceda | 637fe06d-24de-494c-a7a5-4293615f39d0
Lot 01 | PNA-05556 | PNA-05556 - BAI-15.01.B | SUBQUADRES | 15.01.B | EQUIPS DE BAIXA TENSIÓ¦QUADRES ELÈCTRICS¦SUBQUADRES | BAIXA TENSIÓ |  |  |  | ENS.PNA-05556.00EDP.1PB.1CUIN. | 1 | Sub Quadre Cuina Menjador SQCU, Magatzem Cuina, Planta Baixa |  | 1 | [5 empty] | 2008-06-01 | [5 empty] | Standard | [120 empty] | e505c939-f48b-4815-b3e6-01aecac8ceda | f007bf28-8d91-48b8-8de6-e970185f2438
Lot 01 | PNA-05556 | PNA-05556 - BAI-15.01.B | SUBQUADRES | 15.01.B | EQUIPS DE BAIXA TENSIÓ¦QUADRES ELÈCTRICS¦SUBQUADRES | BAIXA TENSIÓ |  |  |  | ENS.PNA-05556.00EDP.1PB.1GIMN. | 1 | Sub Quadre Gimnàs SQGI, Gimnas Planta Baixa |  | 1 | [5 empty] | 2008-06-01 | [5 empty] | Standard | [120 empty] | e505c939-f48b-4815-b3e6-01aecac8ceda | b83855d4-8d1e-4cd4-b018-8d0b1021f593
Lot 01 | PNA-05556 | PNA-05556 - BAI-15.01.B | SUBQUADRES | 15.01.B | EQUIPS DE BAIXA TENSIÓ¦QUADRES ELÈCTRICS¦SUBQUADRES | BAIXA TENSIÓ |  |  |  | ENS.PNA-05556.00EDP.1PB.1SAIN. | 1 | Sub Quadre Informàtica SQIN, Aula Informàtica, Planta Baixa |  | 1 | [5 empty] | 2008-06-01 | [5 empty] | Standard | [120 empty] | e505c939-f48b-4815-b3e6-01aecac8ceda | dfc1033a-645f-4dbc-aa16-f98f282e1779
Lot 01 | PNA-05556 | PNA-05556 - BAI-15.01.B | SUBQUADRES | 15.01.B | EQUIPS DE BAIXA TENSIÓ¦QUADRES ELÈCTRICS¦SUBQUADRES | BAIXA TENSIÓ |  |  |  | ENS.PNA-05556.00EDP.1PB.1SAIN. | 1 | Sub Quadre SAI Informàtica, Aula Informàtica, Planta Baixa |  | 1 | [5 empty] | 2008-06-01 | [5 empty] | Standard | [120 empty] | e505c939-f48b-4815-b3e6-01aecac8ceda | 868105b2-7778-4a3b-b211-22b31544dbeb
Lot 01 | PNA-05556 | PNA-05556 - BAI-15.01.B | SUBQUADRES | 15.01.B | EQUIPS DE BAIXA TENSIÓ¦QUADRES ELÈCTRICS¦SUBQUADRES | BAIXA TENSIÓ |  |  |  | ENS.PNA-05556.00EDP.1PB.3STCA. | 1 | Sub Quadre Calderes SQCA, Sala de Calderes Planta Baixa |  | 1 | [5 empty] | 2008-06-01 | [5 empty] | Standard | [120 empty] | e505c939-f48b-4815-b3e6-01aecac8ceda | 2d003c0b-5007-46a9-943d-664e5b288f60
Lot 01 | PNA-05556 | PNA-05556 - BAI-15.01.B | SUBQUADRES | 15.01.B | EQUIPS DE BAIXA TENSIÓ¦QUADRES ELÈCTRICS¦SUBQUADRES | BAIXA TENSIÓ |  |  |  | ENS.PNA-05556.00EDP.2P1.1LOG1. | 1 | Sub Quadre Taller 1, QTA1, Taller, Planta 1 |  | 1 | [5 empty] | 2008-06-01 | [5 empty] | Petit | [120 empty] | e505c939-f48b-4815-b3e6-01aecac8ceda | 8c1c6e8b-0bdf-43f5-99d4-513711fa15cf
Lot 01 | PNA-05556 | PNA-05556 - BAI-15.01.B | SUBQUADRES | 15.01.B | EQUIPS DE BAIXA TENSIÓ¦QUADRES ELÈCTRICS¦SUBQUADRES | BAIXA TENSIÓ |  |  |  | ENS.PNA-05556.00EDP.2P1.1LOG2. | 1 | Sub Quadre Taller 2, QTA2, Taller Llar Planta 1 |  | 1 | [5 empty] | 2008-06-01 | [5 empty] | Petit | [120 empty] | e505c939-f48b-4815-b3e6-01aecac8ceda | 052e1c00-c7ab-4cd6-9cb1-e875e9e8b839
Lot 01 | PNA-05556 | PNA-05556 - BAI-15.01.B | SUBQUADRES | 15.01.B | EQUIPS DE BAIXA TENSIÓ¦QUADRES ELÈCTRICS¦SUBQUADRES | BAIXA TENSIÓ |  |  |  | ENS.PNA-05556.00EDP.2P1.3STEL. | 1 | Sub Quadre SAI , Sala Elèctric, Planta Baixa |  | 1 | [5 empty] | 2008-06-01 | [5 empty] | Standard | [120 empty] | e505c939-f48b-4815-b3e6-01aecac8ceda | b991a883-5947-400b-9c06-5cfedbb3647e
Lot 01 | PNA-05556 | PNA-05556 - BAI-15.02.A | BATERIES DE CONDENSADORS DINÀMICS | 15.02.A | EQUIPS DE BAIXA TENSIÓ¦BATERIES DE CONDENSADORS¦DINÀMICS | BAIXA TENSIÓ |  |  |  | ENS.PNA-05556.00EDP.1PB.3STQG. | 1 | Bateria de Condensadors Dinàmics, Sala Elèctric Planta Baixa |  | 1 |  | No es diposa de la informació | No es diposa de la informació | No es diposa de la informació |  | 2008-06-01 | [6 empty] | 0 | [119 empty] | 3b5b7165-3701-4f3f-99db-959f7355233c | 305d8328-5361-4522-b95a-3b896511325f
Lot 01 | PNA-05556 | PNA-05556 - BAI-15.03 | SISTEMES ALIMENTACIÓ ININTERRUMPIDA | 15.03 | EQUIPS DE BAIXA TENSIÓ¦SISTEMES ALIMENTACIÓ ININTERRUMPIDA | BAIXA TENSIÓ |  |  |  | ENS.PNA-05556.00EDP.1PB.1SAIN. | 1 | SAI Informática, Aula Informàtica, Planta Baixa |  | 1 |  | No aplica | No aplica | No aplica |  | 2008-06-01 | [7 empty] | 0 | [118 empty] | 7d6976f4-0bac-4dfa-9605-9de63d9df370 | b20b55dc-f4eb-441c-98ec-1527b7c2b7a6
Lot 01 | PNA-05556 | PNA-05556 - BAI-15.05.A | ENDOLLS | 15.05.A | EQUIPS DE BAIXA TENSIÓ¦ENDOLLS I MECANISMES¦ENDOLLS | BAIXA TENSIÓ |  |  |  | ENS.PNA-05556.00EDP.1PB. | 227 | Mecanismes Endolls, Planta Baixa |  | 1 | [5 empty] | 2008-06-01 |  |  |  | Endolls planta baixa edifici | [122 empty] | 4b67c472-b1bf-43ad-a1a2-5a045063b7c9 | b5cc2044-0324-4fd0-a9af-82c113a44c9c
Lot 01 | PNA-05556 | PNA-05556 - BAI-15.05.A | ENDOLLS | 15.05.A | EQUIPS DE BAIXA TENSIÓ¦ENDOLLS I MECANISMES¦ENDOLLS | BAIXA TENSIÓ |  |  |  | ENS.PNA-05556.00EDP.2P1. | 95 | Mecanismes Endolls, Planta 1 |  | 1 | [5 empty] | 2008-06-01 |  |  |  | Endolls planta primera edifici | [122 empty] | 4b67c472-b1bf-43ad-a1a2-5a045063b7c9 | d6d33d9a-e95f-44a4-95ce-5b35331b7051
Lot 01 | PNA-05556 | PNA-05556 - BAI-15.05.B | MECANISMES | 15.05.B | EQUIPS DE BAIXA TENSIÓ¦ENDOLLS I MECANISMES¦MECANISMES | BAIXA TENSIÓ |  |  |  | ENS.PNA-05556.00EDP.1PB. | 104 | Mecanismes Interruptor Planta Baixa |  | 1 | [5 empty] | 2008-06-01 |  |  |  | Interruptors planta baixa edifici | [122 empty] | 92150fe3-45a0-4ed1-ba2d-ae6be3972f48 | 47524bdd-1125-4405-98c6-102ea2ec5e42
Lot 01 | PNA-05556 | PNA-05556 - BAI-15.05.B | MECANISMES | 15.05.B | EQUIPS DE BAIXA TENSIÓ¦ENDOLLS I MECANISMES¦MECANISMES | BAIXA TENSIÓ |  |  |  | ENS.PNA-05556.00EDP.2P1. | 40 | Mecanismes Interruptor Planta 1 |  | 1 | [5 empty] | 2008-06-01 |  |  |  | Interruptors planta primera edifici | [122 empty] | 92150fe3-45a0-4ed1-ba2d-ae6be3972f48 | 6ceec1da-e5f7-4535-94f6-f9906672ae5b
Lot 01 | PNA-05556 | PNA-05556 - BAI-15.06 | XARXA DE TERRES | 15.06 | EQUIPS DE BAIXA TENSIÓ¦XARXA DE TERRES | BAIXA TENSIÓ |  |  |  | ENS.PNA-05556.01URB. | 1 | Xarxa de Terres Edifici |  | 1 | [5 empty] | 2008-06-01 |  |  |  | Xarxa terres edifici | [122 empty] | 5fdfc000-3fcc-49cf-8ea2-fa27f010e4d6 | 890c9789-aea8-402e-bc27-fbb97e5a6692
Lot 01 | PNA-05556 | PNA-05556 - BAI-16.01 | LLUMINÀRIES | 16.01 | IL·LUMINACIÓ¦LLUMINÀRIES | BAIXA TENSIÓ |  |  |  | ENS.PNA-05556.00EDP.1PB. | 291 | Lluminàries Planta baixa |  | 1 | [5 empty] | 2008-06-01 |  |  |  | Lluminàries planta baixa edifici | [122 empty] | 11818337-2c92-4f7c-a3d9-87323b09066c | 4c2d2b33-744f-4c32-ab08-7fcfbff658da
Lot 01 | PNA-05556 | PNA-05556 - BAI-16.01 | LLUMINÀRIES | 16.01 | IL·LUMINACIÓ¦LLUMINÀRIES | BAIXA TENSIÓ |  |  |  | ENS.PNA-05556.00EDP.2P1. | 82 | Lluminàries Planta 1 |  | 1 | [5 empty] | 2008-06-01 |  |  |  | Lluminàries planta primera edifici | [122 empty] | 11818337-2c92-4f7c-a3d9-87323b09066c | 81d8fd63-542f-41ea-b1d2-d8fd73188e13
Lot 01 | PNA-05556 | PNA-05556 - BAI-16.02 | EMERGÈNCIA I SENYALITZACIÓ | 16.02 | IL·LUMINACIÓ¦EMERGÈNCIA I SENYALITZACIÓ | BAIXA TENSIÓ |  |  |  | ENS.PNA-05556.00EDP.1PB. | 94 | Emengències Planta Baixa |  | 1 | [5 empty] | 2008-06-01 |  |  |  | Emergències planta baixa edifici | [122 empty] | 2fba937b-f0bd-4378-842d-3d2671045d54 | 95c4343f-7432-4091-878e-1e893cb956da
Lot 01 | PNA-05556 | PNA-05556 - BAI-16.02 | EMERGÈNCIA I SENYALITZACIÓ | 16.02 | IL·LUMINACIÓ¦EMERGÈNCIA I SENYALITZACIÓ | BAIXA TENSIÓ |  |  |  | ENS.PNA-05556.00EDP.2P1. | 37 | Emengències Planta 1 |  | 1 | [5 empty] | 2008-06-01 |  |  |  | Emergències planta primera edifici | [122 empty] | 2fba937b-f0bd-4378-842d-3d2671045d54 | a6c9ea12-f662-44df-8636-e148e85bab69
Lot 01 | PNA-05556 | PNA-05556 - BAI-16.03 | LUMINÀRIES EXTERIORS | 16.03 | IL·LUMINACIÓ¦LUMINÀRIES EXTERIORS | BAIXA TENSIÓ |  |  |  | ENS.PNA-05556.01URB. | 24 | Lluminaries Exteriors |  | 1 | [5 empty] | 2008-06-01 |  |  |  | Lluminàries exteriors | [122 empty] | 07ce6d82-f3aa-46ab-83e8-a20a5f7d6615 | c8e18706-77a6-4ef5-a2bf-53dcd7b9985d
Lot 01 | PNA-05556 | PNA-05556 - BAI-19 | PARALLAMPS | 19 | PARALLAMPS | BAIXA TENSIÓ |  |  |  | ENS.PNA-05556.00EDP.3CO. | 1 | Instal·lació Parallamps |  | 1 | [5 empty] | 2008-06-01 | [126 empty] | aefb7ec1-7a5d-4479-b4c5-9c4593a00805 | 6fc63554-5c15-4eca-84f7-260d4fd4310b
Lot 01 | PNA-05556 | PNA-05556 - BAI-34.10 | INSTAL·LACIÓ BAIXA TENSIÓ | 34.10 | INSTAL·LACIONS¦INSTAL·LACIÓ BAIXA TENSIÓ | BAIXA TENSIÓ |  |  |  | ENS.PNA-05556.00EDP. | 1 | Instal·lació Baixa Tensió |  | 1 | [5 empty] | 2008-06-01 | [126 empty] | 6cd6e8d5-1708-48f7-82c7-81cbb4a3ed14 | 0a624507-b47f-4d31-b0de-03041655fe72
Lot 01 | PNA-05556 | PNA-05556 - CLI-01.03 | CALDERES | 01.03 | GENERADORS D'ENERGIA¦CALDERES | CLIMATITZACIÓ |  |  |  | ENS.PNA-05556.00EDP.1PB.3STCA. | 1 | Caldera Baxi Roca CC170, Sala Calderes, Planta Baixa |  | 1 |  | Roca | CC170 | 400001709 |  | 2008-06-01 | [9 empty] | > 70 kW | 0 |  | 115.9 | 0 |  |  | 0 | 0 |  |  |  | 0 | [36 empty] | Sobrepressió | Gas | 0 | 0 | [64 empty] | 2fa32bb1-f4dd-4c77-a4ec-6fbb4c5c5348 | 8097092c-bf76-4c92-aa7f-59cd9c103636
Lot 01 | PNA-05556 | PNA-05556 - CLI-01.03 | CALDERES | 01.03 | GENERADORS D'ENERGIA¦CALDERES | CLIMATITZACIÓ |  |  |  | ENS.PNA-05556.00EDP.1PB.3STCA. | 1 | Caldera Ferroli, Fer Seven 82S, 1118L40375, 119 KW | 1118L40375 | 1 |  | Ferroli | Fer Seven 825 | 1118L40375 |  | 2008-06-01 | [9 empty] | > 70 kW | 0 |  | 131 | 0 |  |  | 0 | 0 |  |  |  | 0 | [36 empty] | Sobrepressió | Gas | 0 | 0 | [64 empty] | 2fa32bb1-f4dd-4c77-a4ec-6fbb4c5c5348 | 270d7328-d696-44e2-a712-049ab8995194
Lot 01 | PNA-05556 | PNA-05556 - CLI-02.04 | CONDUCTES AIRE | 02.04 | ELEMENTS DE CLIMATITZACIÓ¦CONDUCTES AIRE | CLIMATITZACIÓ |  |  |  | ENS.PNA-05556.00EDP. | 1 | Conductes D'Aire |  | 1 | [5 empty] | 2008-06-01 |  |  |  | Conductes Ventilació Banys | [5 empty] | > 70 kW | [116 empty] | 6ae47a6d-1c65-43db-9bf2-0383f62872ec | a09e3a5d-ed6e-4bed-8609-9253bd6dea13
Lot 01 | PNA-05556 | PNA-05556 - CLI-02.11 | AEROTERMOS | 02.11 | ELEMENTS DE CLIMATITZACIÓ¦AEROTERMOS | CLIMATITZACIÓ |  |  |  | ENS.PNA-05556.00EDP.1PB.1GIMN. | 1 | Aerotermo Roca, UL 210, Gimnas, Planta Baixa |  | 1 |  | Roca | UL210 | No llegible |  | 2008-06-01 | [9 empty] | > 70 kW | [116 empty] | 16337daf-2d8a-4720-8222-53c97c58a23a | d9c889cf-6aab-4019-add0-03f977eb09ef
Lot 01 | PNA-05556 | PNA-05556 - CLI-02.11 | AEROTERMOS | 02.11 | ELEMENTS DE CLIMATITZACIÓ¦AEROTERMOS | CLIMATITZACIÓ |  |  |  | ENS.PNA-05556.00EDP.1PB.1GIMN. | 1 | Aerotermo Roca, UL 210, Gimnas, Planta Baixa2 |  | 1 |  | Roca | UL210 | No llegible |  | 2008-06-01 | [9 empty] | > 70 kW | [116 empty] | 16337daf-2d8a-4720-8222-53c97c58a23a | c69dfc7f-fb58-40f0-a18d-d0c56d96e7f2
Lot 01 | PNA-05556 | PNA-05556 - CLI-02.13 | RADIADORS D'AIGUA | 02.13 | ELEMENTS DE CLIMATITZACIÓ¦RADIADORS D'AIGUA | CLIMATITZACIÓ |  |  |  | ENS.PNA-05556.00EDP.1PB. | 33 | Radiadors D'Aigua, Planta Baixa |  | 1 | [5 empty] | 2008-06-01 | [9 empty] | > 70 kW | [116 empty] | 8c34633c-f530-43ce-be29-1cc2b4702aca | e1a59609-38c8-4293-9d39-0f25bf4ee02b
Lot 01 | PNA-05556 | PNA-05556 - CLI-02.13 | RADIADORS D'AIGUA | 02.13 | ELEMENTS DE CLIMATITZACIÓ¦RADIADORS D'AIGUA | CLIMATITZACIÓ |  |  |  | ENS.PNA-05556.00EDP.2P1. | 21 | Radiadors D'Aigua, Planta 1 |  | 1 | [5 empty] | 2008-06-01 | [9 empty] | > 70 kW | [116 empty] | 8c34633c-f530-43ce-be29-1cc2b4702aca | 9ed4556c-57f3-4367-b012-664a96d4e113
Lot 01 | PNA-05556 | PNA-05556 - CLI-03.02 | BOMBES CIRCULACIÓ ACS I CLIMA | 03.02 | BOMBES I GRUPS DE PRESSIÓ¦BOMBES CIRCULACIÓ ACS I CLIMA | CLIMATITZACIÓ |  |  |  | ENS.PNA-05556.00EDP.1PB. | 1 | Bomba acn80014, n/s 32214, Soterrani | 32214 | 1 |  | No llegible | No llegible | 32214 |  | 2008-06-01 | [9 empty] | > 70 kW | [34 empty] | Rotor humit | [81 empty] | 3a7cd38d-5ef8-4aa9-a53b-e61f0c0e2a8c | 936cf515-11d4-41ce-aacc-e257dbaa7b97
Lot 01 | PNA-05556 | PNA-05556 - CLI-03.02 | BOMBES CIRCULACIÓ ACS I CLIMA | 03.02 | BOMBES I GRUPS DE PRESSIÓ¦BOMBES CIRCULACIÓ ACS I CLIMA | CLIMATITZACIÓ |  |  |  | ENS.PNA-05556.00EDP.1PB.3STAC. | 1 | Bomba de Circulació Grundfos - UPS 25/15, ---, Sala de Calderes, Planta Baixa | 59641500 | 1 |  | Grundfos | UPS 25/15 | 59641500 |  | 2008-06-01 | [9 empty] | > 70 kW | [34 empty] | Rotor humit | [81 empty] | 3a7cd38d-5ef8-4aa9-a53b-e61f0c0e2a8c | 99a08894-ac37-4cfc-84cf-3de3973b93ec
Lot 01 | PNA-05556 | PNA-05556 - CLI-03.02 | BOMBES CIRCULACIÓ ACS I CLIMA | 03.02 | BOMBES I GRUPS DE PRESSIÓ¦BOMBES CIRCULACIÓ ACS I CLIMA | CLIMATITZACIÓ |  |  |  | ENS.PNA-05556.00EDP.1PB.3STAC. | 1 | Bomba de Circulació Grundfos - UPS 25-80, ---, Sala de Calderes, Planta Baixa | 95906429 | 1 |  | Grundfos | UPS 25-80 | 95906429 |  | 2008-06-01 | [9 empty] | > 70 kW | [34 empty] | Rotor humit | [81 empty] | 3a7cd38d-5ef8-4aa9-a53b-e61f0c0e2a8c | 1ac5f81e-d2ee-4d4d-81b2-b443c3161fe8
Lot 01 | PNA-05556 | PNA-05556 - CLI-03.02 | BOMBES CIRCULACIÓ ACS I CLIMA | 03.02 | BOMBES I GRUPS DE PRESSIÓ¦BOMBES CIRCULACIÓ ACS I CLIMA | CLIMATITZACIÓ |  |  |  | ENS.PNA-05556.00EDP.1PB.3STAC. | 1 | Bomba de Circulación Roca SB 50XA, No 220183959, Planta Baixa, Sala de calderes | 220183959 | 1 |  | Roca | SB-50XA | 220183959 |  | 2008-06-01 | [9 empty] | > 70 kW | [34 empty] | Rotor humit | [81 empty] | 3a7cd38d-5ef8-4aa9-a53b-e61f0c0e2a8c | 6fe049a8-3a4c-4a69-bf37-55e3150968b9
Lot 01 | PNA-05556 | PNA-05556 - CLI-03.02 | BOMBES CIRCULACIÓ ACS I CLIMA | 03.02 | BOMBES I GRUPS DE PRESSIÓ¦BOMBES CIRCULACIÓ ACS I CLIMA | CLIMATITZACIÓ |  |  |  | ENS.PNA-05556.00EDP.1PB.3STCA. | 1 | Bomba de Circulació Grundfos - UPS 30-80/180 No 1846, Sala de Calderes, Planta Baixa | 1846 | 1 |  | Grundfos | UPS 30-80/180 | 1846 |  | 2008-06-01 | [9 empty] | > 70 kW | [34 empty] | Rotor humit | [81 empty] | 3a7cd38d-5ef8-4aa9-a53b-e61f0c0e2a8c | 3cd39190-1a37-4a7e-8bca-0e618b3044bf
Lot 01 | PNA-05556 | PNA-05556 - CLI-03.02 | BOMBES CIRCULACIÓ ACS I CLIMA | 03.02 | BOMBES I GRUPS DE PRESSIÓ¦BOMBES CIRCULACIÓ ACS I CLIMA | CLIMATITZACIÓ |  |  |  | ENS.PNA-05556.00EDP.1PB.3STCA. | 1 | Bomba de Circulació Grundfos - UPS 30-80/181 No 742, Sala de Calderes, Planta Baixa | 742 | 1 |  | Grundfos | UPS 30-80/181 | 742 |  | 2008-06-01 | [9 empty] | > 70 kW | [34 empty] | Rotor humit | [81 empty] | 3a7cd38d-5ef8-4aa9-a53b-e61f0c0e2a8c | 2d93722c-1327-4e88-9b14-f88cb90c506a
Lot 01 | PNA-05556 | PNA-05556 - CLI-03.02 | BOMBES CIRCULACIÓ ACS I CLIMA | 03.02 | BOMBES I GRUPS DE PRESSIÓ¦BOMBES CIRCULACIÓ ACS I CLIMA | CLIMATITZACIÓ |  |  |  | ENS.PNA-05556.00EDP.1PB.3STCA. | 1 | Bomba de Circulació Grundfos - UPS 30-80/182 No 742, Sala de Calderes, Planta Baixa | 742 | 1 |  | Grundfos | UPS 30-80/182 | 742 |  | 2008-06-01 | [9 empty] | > 70 kW | [34 empty] | Rotor humit | [81 empty] | 3a7cd38d-5ef8-4aa9-a53b-e61f0c0e2a8c | 9bdc4327-a564-416d-aadf-3ec0ac2ccc77
Lot 01 | PNA-05556 | PNA-05556 - CLI-03.02 | BOMBES CIRCULACIÓ ACS I CLIMA | 03.02 | BOMBES I GRUPS DE PRESSIÓ¦BOMBES CIRCULACIÓ ACS I CLIMA | CLIMATITZACIÓ |  |  |  | ENS.PNA-05556.00EDP.1PB.3STCA. | 1 | Bomba de Circulació Grundfos - UPS 30-80/183 No 748, Sala de Calderes, Planta Baixa | 748 | 1 |  | Grundfos | UPS 30-80/183 | 748 |  | 2008-06-01 | [9 empty] | > 70 kW | [34 empty] | Rotor humit | [81 empty] | 3a7cd38d-5ef8-4aa9-a53b-e61f0c0e2a8c | 95798d27-8b2e-4ef7-affc-0e9021bdcffb
Lot 01 | PNA-05556 | PNA-05556 - CLI-03.02 | BOMBES CIRCULACIÓ ACS I CLIMA | 03.02 | BOMBES I GRUPS DE PRESSIÓ¦BOMBES CIRCULACIÓ ACS I CLIMA | CLIMATITZACIÓ |  |  |  | ENS.PNA-05556.00EDP.1PB.3STCA. | 1 | Bomba de Circulació Grundfos - UPS 30-80/184 No 748, Sala de Calderes, Planta Baixa | 748 | 1 |  | Grundfos | UPS 30-80/184 | 748 |  | 2008-06-01 | [9 empty] | > 70 kW | [34 empty] | Rotor humit | [81 empty] | 3a7cd38d-5ef8-4aa9-a53b-e61f0c0e2a8c | 0b0fe1a5-2a64-45b7-af0f-0fefd8197b14
Lot 01 | PNA-05556 | PNA-05556 - CLI-03.02 | BOMBES CIRCULACIÓ ACS I CLIMA | 03.02 | BOMBES I GRUPS DE PRESSIÓ¦BOMBES CIRCULACIÓ ACS I CLIMA | CLIMATITZACIÓ |  |  |  | ENS.PNA-05556.00EDP.1PB.3STCA. | 1 | Bomba de Circulació Grundfos - UPS 50/120 No 96402101, Sala de Calderes, Planta Baixa | 96402101 | 1 |  | Grundfos | UPS 50/120 | 96402101 |  | 2008-06-01 | [9 empty] | > 70 kW | [34 empty] | Rotor humit | [81 empty] | 3a7cd38d-5ef8-4aa9-a53b-e61f0c0e2a8c | 2db4b0b3-6b35-43d5-ba0e-5e78e472f584
Lot 01 | PNA-05556 | PNA-05556 - CLI-03.02 | BOMBES CIRCULACIÓ ACS I CLIMA | 03.02 | BOMBES I GRUPS DE PRESSIÓ¦BOMBES CIRCULACIÓ ACS I CLIMA | CLIMATITZACIÓ |  |  |  | ENS.PNA-05556.00EDP.1PB.3STCA. | 1 | Bomba de Circulació Grundfos - UPS 50/60 No 96402035, Sala de Calderes, Planta Baixa | 96402035 | 1 |  | Grundfos | UPS 50/60 | 96402035 |  | 2008-06-01 | [9 empty] | > 70 kW | [34 empty] | Rotor humit | [81 empty] | 3a7cd38d-5ef8-4aa9-a53b-e61f0c0e2a8c | 14354609-a6b5-4613-a444-e1c97c132fff
Lot 01 | PNA-05556 | PNA-05556 - CLI-33 | QUALITAT AMBIENTAL EN INTERIORS | 33 | QUALITAT AMBIENTAL EN INTERIORS | CLIMATITZACIÓ |  |  |  | ENS.PNA-05556.00EDP. | 1 | Qualitat ambiental en Interiors |  | 1 | [5 empty] | 2008-06-01 | [9 empty] | > 70 kW | [116 empty] | 7da9b2b2-6654-42c3-8d23-a1e539136e20 | 5dc5ad3e-0fa2-48f0-9df6-543b0ed20831
Lot 01 | PNA-05556 | PNA-05556 - CLI-34.01 | INSTAL·LACIÓ CLIMATITZACIÓ | 34.01 | INSTAL·LACIONS¦INSTAL·LACIÓ CLIMATITZACIÓ | CLIMATITZACIÓ |  |  |  | ENS.PNA-05556. | 1 | Instal·lació de climatització |  | 1 | [15 empty] | > 70 kW | [10 empty] | Calor | [105 empty] | b619e20b-1f35-428f-bbfe-56598dfe1136 | c6981149-6e02-4bd4-9436-66e1c8020004
Lot 01 | PNA-05556 | PNA-05556 - COM-17.01.B | ALTAVEUS | 17.01.B | EQUIPS COMUNICACIONS¦MEGAFONIA¦ALTAVEUS | COMUNICACIONS |  |  |  | ENS.PNA-05556.00EDP.1PB. | 39 | Altaveus Megafonía, Planta Baixa |  | 1 | [5 empty] | 2008-06-01 |  |  |  | Altaveus planta baixa edifici | [122 empty] | 862f4ac6-ce52-4631-9ac5-09d26fb2aee6 | 48aa1075-b3bc-49b2-bc47-453d77d1864b
Lot 01 | PNA-05556 | PNA-05556 - COM-17.01.B | ALTAVEUS | 17.01.B | EQUIPS COMUNICACIONS¦MEGAFONIA¦ALTAVEUS | COMUNICACIONS |  |  |  | ENS.PNA-05556.00EDP.2P1. | 4 | Altaveus Megafonía, Planta 1 |  | 1 | [5 empty] | 2008-06-01 |  |  |  | Altaveus planta primera edifici | [122 empty] | 862f4ac6-ce52-4631-9ac5-09d26fb2aee6 | e8f79057-18a6-4525-accf-7a5f0f18b737
Lot 01 | PNA-05556 | PNA-05556 - COM-17.01.C | RACKS MEGAFONIA | 17.01.C | EQUIPS COMUNICACIONS¦MEGAFONIA¦RACKS | COMUNICACIONS |  |  |  | ENS.PNA-05556.00EDP.1PB.1CONS. | 1 | Rack de Megafonía, Conserjería Planta Baixa |  | 1 | [5 empty] | 2008-06-01 | [126 empty] | 89820d3f-44cb-445b-bf5f-ce09751ee35d | 154973a4-1073-41ee-8702-f170a8158e15
Lot 01 | PNA-05556 | PNA-05556 - COM-17.05.A | ANTENA | 17.05.A | EQUIPS COMUNICACIONS¦TELEVISIÓ-FM¦ANTENA | COMUNICACIONS |  |  |  | ENS.PNA-05556.00EDP.3CO. | 1 | Antena TV-FM |  | 1 | [5 empty] | 2008-06-01 | [126 empty] | 76814c9f-2eb0-4f58-80d9-0ce3097340ce | f8218e46-f7bb-457b-a04e-ab14b32f767e
Lot 01 | PNA-05556 | PNA-05556 - COM-17.05.E | PRESA TV / FM | 17.05.E | EQUIPS COMUNICACIONS¦TELEVISIÓ-FM¦PRESA TV / FM | COMUNICACIONS |  |  |  | ENS.PNA-05556.00EDP.1PB. | 7 | Presa TV/FM, Planta Baixa |  | 1 | [5 empty] | 2008-06-01 | [126 empty] | 84dd5cd6-e573-4082-a00e-844592620e9f | 928ea73b-1843-4f10-afdf-3bc692a9e650
Lot 01 | PNA-05556 | PNA-05556 - COM-17.05.E | PRESA TV / FM | 17.05.E | EQUIPS COMUNICACIONS¦TELEVISIÓ-FM¦PRESA TV / FM | COMUNICACIONS |  |  |  | ENS.PNA-05556.00EDP.2P1. | 1 | Presa TV/FM, Planta 1 |  | 1 | [5 empty] | 2008-06-01 | [126 empty] | 84dd5cd6-e573-4082-a00e-844592620e9f | ac5acf42-452e-4905-8a2c-8a6f468c8c23
Lot 01 | PNA-05556 | PNA-05556 - COM-17.07 | PORTERS I AVISOS | 17.07 | EQUIPS COMUNICACIONS¦PORTERS I AVISOS | COMUNICACIONS |  |  |  | ENS.PNA-05556.00EDP.1PB. | 5 | Porter I Avisos Planta Baixa |  | 1 | [5 empty] | 2008-06-01 | [126 empty] | 3ca89f00-0607-427e-b092-a8d8031ed72d | f1100081-38b6-4dcd-b3e4-0d39e160cc66
Lot 01 | PNA-05556 | PNA-05556 - COM-17.09.B | PRESES VEU I DADES | 17.09.B | EQUIPS COMUNICACIONS¦VEU I DADES¦ PRESES | COMUNICACIONS |  |  |  | ENS.PNA-05556.00EDP.1PB. | 90 | Preses Veu i Dades Planta Baixa |  | 1 | [5 empty] | 2008-06-01 | [126 empty] | 0f45ce39-76eb-4c2f-bafd-532857731276 | 89f4ae53-763a-44d4-8dbf-9ccb7e133355
Lot 01 | PNA-05556 | PNA-05556 - COM-17.09.B | PRESES VEU I DADES | 17.09.B | EQUIPS COMUNICACIONS¦VEU I DADES¦ PRESES | COMUNICACIONS |  |  |  | ENS.PNA-05556.00EDP.2P1. | 44 | Preses Veu i Dades Planta 1 |  | 1 | [5 empty] | 2008-06-01 | [126 empty] | 0f45ce39-76eb-4c2f-bafd-532857731276 | 08eca960-2f96-4ea9-9b78-663036dfd5ff
Lot 01 | PNA-05556 | PNA-05556 - FON-01.05 | TERMOS | 01.05 | GENERADORS D'ENERGIA¦TERMOS | LEGIONEL·LA |  |  |  | ENS.PNA-05556.00EDP.1PB. | 1 | Termo Elèctric Ariston 200 VERT 560 STEA MO ESP, 200L, 2400w, | 3,00021401080205E+19 | 1 |  | Ariston | 200 VERT 560 STEA MO ESP | 3,00021401080205E+19 |  | 2008-06-01 | [9 empty] | > 70 kW | 0 |  |  | 0 |  |  | 0 | 50 |  |  |  | 0.2 | [104 empty] | 098bfaad-ff25-4748-b3c9-0a43fa31f5e4 | e977362c-2f47-43b6-ab13-34bb076218d4
Lot 01 | PNA-05556 | PNA-05556 - FON-04.02 | DIPÒSIT EXPANSIÓ | 04.02 | FLUIDS I GASOS¦DIPÒSIT EXPANSIÓ | FONTANERIA |  |  |  | ENS.PNA-05556.00EDP.1PB.3STCA. | 1 | Vas D'expansión Ibaiondo , 300L, 10 bar, | 438813 | 1 |  | Ibaiondo | 350 AMR | 438813 |  | 2008-06-01 | [9 empty] | > 70 kW | [11 empty] | 0.3 | 0 | [103 empty] | a680473d-841d-479c-a4e5-74fcf40c98c1 | 243ed691-120a-46f1-a046-373aac7ff249
Lot 01 | PNA-05556 | PNA-05556 - FON-04.02 | DIPÒSIT EXPANSIÓ | 04.02 | FLUIDS I GASOS¦DIPÒSIT EXPANSIÓ | FONTANERIA |  |  |  | ENS.PNA-05556.00EDP.1PB.3STCA. | 1 | Vas D'expansión Maxivaren, US 100 361, n/s 6838909, 100l, Sala calderes, Planta baixa | 6838909 | 1 |  | Maxivarem US | US 100 361 | 6838909 |  | 2008-06-01 | [9 empty] | > 70 kW | [11 empty] | 0.1 | 0 | [103 empty] | a680473d-841d-479c-a4e5-74fcf40c98c1 | 89d3e0d0-c628-4ab9-8978-c4cd691f2a85
Lot 01 | PNA-05556 | PNA-05556 - FON-04.05 | DIPÒSIT ACUMULADOR ACS | 04.05 | FLUIDS I GASOS¦DIPÒSIT ACUMULADOR ACS | LEGIONEL·LA |  |  |  | ENS.PNA-05556.00EDP.1PB.3STAC. | 1 | Acumulador ACS, Model Max, 750L , 202637 | 202637 | 1 |  | Roca | Max | 202637 |  | 2008-06-01 | [9 empty] | > 70 kW | [11 empty] | 0.75 | [104 empty] | c3a1acd0-c62c-4672-80f5-97eb446f80e5 | 0f55045b-2313-46a3-bd0c-28db1f6016a6
Lot 01 | PNA-05556 | PNA-05556 - FON-04.20 | FILTRE DE PARTÍCULES D’AFCH | 04.20 | FLUIDS I GASOS¦FILTRE DE PARTÍCULES D’AFCH | FONTANERIA |  |  |  | ENS.PNA-05556.00EDP. | 1 | Filtre Legionel·la edifici |  | 1 | [5 empty] | 2008-06-01 | [126 empty] | 8a309dbc-23d7-43bb-b202-cca6a0cea0d4 | d343b0a8-a4d6-4654-9415-c0b2c6e937e4
Lot 01 | PNA-05556 | PNA-05556 - FON-10.01.A | AIGÜERES | 10.01.A | APARELLS SANITARIS I AIXETERIA¦APARELLS SANITARIS¦AIGÜERES | FONTANERIA |  |  |  | ENS.PNA-05556.00EDP.1PB. | 2 | Aigüeres Planta Baixa |  | 1 | [5 empty] | 2008-06-01 | [126 empty] | 1fcccfd0-94b7-4fbb-bc62-9831c54a32b3 | 172ea092-3dc3-4519-82a6-d578bd60706e
Lot 01 | PNA-05556 | PNA-05556 - FON-10.01.B | PLATS DE DUTXA | 10.01.B | APARELLS SANITARIS I AIXETERIA¦APARELLS SANITARIS¦PLATS DE DUTXA | FONTANERIA |  |  |  | ENS.PNA-05556.00EDP.1PB. | 13 | Plats de Dutxa Planta Baixa |  | 1 | [5 empty] | 2008-06-01 | [126 empty] | 8bfdb938-9603-457b-a81a-db9683b93830 | d938e5f8-b558-4ffe-b3ff-ae1a8b62089b
Lot 01 | PNA-05556 | PNA-05556 - FON-10.01.B | PLATS DE DUTXA | 10.01.B | APARELLS SANITARIS I AIXETERIA¦APARELLS SANITARIS¦PLATS DE DUTXA | FONTANERIA |  |  |  | ENS.PNA-05556.00EDP.2P1. | 13 | Plats de Dutxa Planta 1 |  | 1 | [5 empty] | 2008-06-01 | [126 empty] | 8bfdb938-9603-457b-a81a-db9683b93830 | ce456694-4dd6-4834-95e9-af58609924f8
Lot 01 | PNA-05556 | PNA-05556 - FON-10.01.D | INODOR | 10.01.D | APARELLS SANITARIS I AIXETERIA¦APARELLS SANITARIS¦INODOR | FONTANERIA |  |  |  | ENS.PNA-05556.00EDP.1PB. | 20 | Inodors Planta Baixa |  | 1 | [5 empty] | 2008-06-01 | [23 empty] | Motxilla | [102 empty] | fe685222-c8df-4e91-a7a9-bcf78e46a016 | 80e950fc-2fbf-4d2a-a695-9376323e4f79
Lot 01 | PNA-05556 | PNA-05556 - FON-10.01.D | INODOR | 10.01.D | APARELLS SANITARIS I AIXETERIA¦APARELLS SANITARIS¦INODOR | FONTANERIA |  |  |  | ENS.PNA-05556.00EDP.2P1. | 8 | Inodors Planta 1 |  | 1 | [5 empty] | 2008-06-01 | [23 empty] | Motxilla | [102 empty] | fe685222-c8df-4e91-a7a9-bcf78e46a016 | 3fa9e1d0-bd52-4bba-bc9b-c6df3cbefffe
Lot 01 | PNA-05556 | PNA-05556 - FON-10.01.E | ABOCADOR | 10.01.E | APARELLS SANITARIS I AIXETERIA¦APARELLS SANITARIS¦ABOCADOR | FONTANERIA |  |  |  | ENS.PNA-05556.00EDP.1PB. | 2 | Abocadors Planta Baixa |  | 1 | [5 empty] | 2008-06-01 | [126 empty] | d0696623-0e03-497c-bef1-2077b0039d18 | a94806f4-e5b8-436a-a5d0-517ef0c5e9ca
Lot 01 | PNA-05556 | PNA-05556 - FON-10.01.E | ABOCADOR | 10.01.E | APARELLS SANITARIS I AIXETERIA¦APARELLS SANITARIS¦ABOCADOR | FONTANERIA |  |  |  | ENS.PNA-05556.00EDP.2P1. | 1 | Abocadors Planta 1 |  | 1 | [5 empty] | 2008-06-01 | [126 empty] | d0696623-0e03-497c-bef1-2077b0039d18 | 81546006-3705-4c43-8018-0a7a6b6033b5
Lot 01 | PNA-05556 | PNA-05556 - FON-10.01.F | LAVABOS | 10.01.F | APARELLS SANITARIS I AIXETERIA¦APARELLS SANITARIS¦LAVABOS | FONTANERIA |  |  |  | ENS.PNA-05556.00EDP.1PB. | 42 | Lavabos Planta Baixa |  | 1 | [5 empty] | 2008-06-01 | [126 empty] | a858d8e2-58a8-45cd-a91b-527a3a5ad071 | 6d500260-2f60-4c2a-a2f2-0d52bd232056
Lot 01 | PNA-05556 | PNA-05556 - FON-10.01.F | LAVABOS | 10.01.F | APARELLS SANITARIS I AIXETERIA¦APARELLS SANITARIS¦LAVABOS | FONTANERIA |  |  |  | ENS.PNA-05556.00EDP.2P1. | 16 | Lavabos Planta 1 |  | 1 | [5 empty] | 2008-06-01 | [126 empty] | a858d8e2-58a8-45cd-a91b-527a3a5ad071 | 6914ba4b-ee14-40b4-ae96-53b10ea22849
Lot 01 | PNA-05556 | PNA-05556 - FON-10.02.B | AIXETES ACS | 10.02.B | APARELLS SANITARIS I AIXETERIA¦AIXETERIA¦AIXETES ACS | LEGIONEL·LA |  |  |  | ENS.PNA-05556.00EDP.1PB. | 25 | Aixetes ACS Planta Baixa |  | 1 | [5 empty] | 2008-06-01 | [24 empty] | Polsador | [101 empty] | 3d7a2d3d-3083-4417-b3f8-26eeb0aa324e | 3e391ccb-5d7e-466b-97b1-a95818d35ebc
Lot 01 | PNA-05556 | PNA-05556 - FON-10.02.C | AIXETES AFS | 10.02.C | APARELLS SANITARIS I AIXETERIA¦AIXETERIA¦AIXETES AFS | LEGIONEL·LA |  |  |  | ENS.PNA-05556.00EDP.1PB. | 61 | Aixetes AFS Planta 1 |  | 1 | [5 empty] | 2008-06-01 | [24 empty] | Polsador | [101 empty] | a0adaae1-d2a1-41b1-9915-e9c6117858d1 | 341a8939-2bb5-4ec2-92cb-10ef46a0063c
Lot 01 | PNA-05556 | PNA-05556 - FON-10.02.C | AIXETES AFS | 10.02.C | APARELLS SANITARIS I AIXETERIA¦AIXETERIA¦AIXETES AFS | LEGIONEL·LA |  |  |  | ENS.PNA-05556.00EDP.2P1. | 32 | Aixetes AFS Planta 1 |  | 1 | [5 empty] | 2008-06-01 | [24 empty] | Polsador | [101 empty] | a0adaae1-d2a1-41b1-9915-e9c6117858d1 | 6ca708b5-f5ca-4446-bcef-58211c852b4f
Lot 01 | PNA-05556 | PNA-05556 - FON-34.02 | INSTAL·LACIÓ ACS | 34.02 | INSTAL·LACIONS¦INSTAL·LACIÓ ACS | LEGIONEL·LA |  |  |  | ENS.PNA-05556.00EDP. | 1 | Instal·lació ACS |  | 1 | [5 empty] | 2008-06-01 | [9 empty] | > 70 kW | [116 empty] | 50c38691-a22e-4711-bd7f-2750f178ad7a | 106ab793-8b1c-4b0f-954f-edc98acaf0ab
Lot 01 | PNA-05556 | PNA-05556 - FON-34.03 | INSTAL·LACIÓ AFS | 34.03 | INSTAL·LACIONS¦INSTAL·LACIÓ AFS | LEGIONEL·LA |  |  |  | ENS.PNA-05556.00EDP. | 1 | Instal·lació AFS |  | 1 | [5 empty] | 2008-06-01 | [126 empty] | 3dcb3c59-5cc2-465f-bc1c-0bd391de9dce | a9738566-d373-4f2e-b238-88e0661bcad3
Lot 01 | PNA-05556 | PNA-05556 - GAS-34.04 | INSTAL·LACIÓ GAS | 34.04 | INSTAL·LACIONS¦INSTAL·LACIÓ GAS | GAS COMBUSTIBLE |  |  |  | ENS.PNA-05556.00EDP. | 1 | Instal·lació de Gas |  | 1 | [5 empty] | 2008-06-01 | [126 empty] | c51b5404-c244-4c86-b4fb-279754a91d86 | 8f78d484-df85-4078-803c-70187b851f21
Lot 01 | PNA-05556 | PNA-05556 - PRO-11.01 | DETECTORS PCI | 11.01 | CONTRAINCENDIS¦DETECTORS | PROTECCIÓ CONTRA INCENDIS |  |  |  | ENS.PNA-05556.00EDP.1PB. | 3 | Detector de Incendis Planta Baixa |  | 1 | [5 empty] | 2008-06-01 | [40 empty] | Òptic fums | [85 empty] | 0fde4e45-9fec-4634-947f-1ed9fc7a94c8 | f39d2707-6da8-4c91-9641-e38cf5ee48e4
Lot 01 | PNA-05556 | PNA-05556 - PRO-11.03 | PULSADORS D'ALARMA PCI | 11.03 | CONTRAINCENDIS¦PULSADORS D'ALARMA | PROTECCIÓ CONTRA INCENDIS |  |  |  | ENS.PNA-05556.00EDP.1PB. | 5 | Pulsadors de Alarma Planta Baixa |  | 1 | [5 empty] | 2008-06-01 | [126 empty] | f2561dd8-1073-4e32-bea6-a423f9992b89 | 80c8b213-f5e7-4a7e-9875-422fb126bf94
Lot 01 | PNA-05556 | PNA-05556 - PRO-11.03 | PULSADORS D'ALARMA PCI | 11.03 | CONTRAINCENDIS¦PULSADORS D'ALARMA | PROTECCIÓ CONTRA INCENDIS |  |  |  | ENS.PNA-05556.00EDP.2P1. | 2 | Pulsadors de Alarma Planta 1 |  | 1 | [5 empty] | 2008-06-01 | [126 empty] | f2561dd8-1073-4e32-bea6-a423f9992b89 | d8ed0830-7cea-474c-97eb-ec1d84a74bca
Lot 01 | PNA-05556 | PNA-05556 - PRO-11.04 | SIRENES ALARMES PCI | 11.04 | CONTRAINCENDIS¦SIRENES ALARMES | PROTECCIÓ CONTRA INCENDIS |  |  |  | ENS.PNA-05556.00EDP.1PB. | 5 | Sirenes Alarma Planta Baixa |  | 1 | [5 empty] | 2008-06-01 | [126 empty] | 6e1f8c2d-4d7f-43f8-9981-1fa5e6df1be8 | 6529198f-897e-43ca-ab45-524eedd6c7d5
Lot 01 | PNA-05556 | PNA-05556 - PRO-11.04 | SIRENES ALARMES PCI | 11.04 | CONTRAINCENDIS¦SIRENES ALARMES | PROTECCIÓ CONTRA INCENDIS |  |  |  | ENS.PNA-05556.00EDP.2P1. | 2 | Sirenes Alarma Planta 1 |  | 1 | [5 empty] | 2008-06-01 | [126 empty] | 6e1f8c2d-4d7f-43f8-9981-1fa5e6df1be8 | 736a0460-38a8-40f6-8ba0-5a77767ed650
Lot 01 | PNA-05556 | PNA-05556 - PRO-11.06 | CENTRALS DETECCIÓ PCI | 11.06 | CONTRAINCENDIS¦CENTRALS DETECCIÓ | PROTECCIÓ CONTRA INCENDIS |  |  |  | ENS.PNA-05556.00EDP.3CO. | 1 | Central de Detecció , Conserjería, Planta Baixa |  | 1 |  | DSC | CFD4824 | No aplica |  | 2008-06-01 | [126 empty] | 727ba229-dc1d-4424-ae6c-1f995cb96dd5 | 09a459e4-40ae-43f6-afdb-ea5636331fc5
Lot 01 | PNA-05556 | PNA-05556 - PRO-11.07 | BIE | 11.07 | CONTRAINCENDIS¦EQUIPS MÀNEGA | PROTECCIÓ CONTRA INCENDIS |  |  |  | ENS.PNA-05556.00EDP.1PB.0PASD. | 1 | BIE Plana Fabrega BIE 25, 394856, Passadissos, Planta Baixa | 394856 | 1 | [5 empty] | 2008-06-01 |  |  |  | descripción de materiales, medidas y puntos interesantes del equipo. | [122 empty] | 9c0c833a-8b39-4ba2-9737-190a7eacab0b | 92d1654f-9d63-4845-81fc-c14d60eed0ba
Lot 01 | PNA-05556 | PNA-05556 - PRO-11.07 | BIE | 11.07 | CONTRAINCENDIS¦EQUIPS MÀNEGA | PROTECCIÓ CONTRA INCENDIS |  |  |  | ENS.PNA-05556.00EDP.1PB.0PASD. | 1 | BIE Plana Fabrega BIE 25, 394858, Passadissos, Planta Baixa | 394858 | 1 | [5 empty] | 2008-06-01 |  |  |  | descripción de materiales, medidas y puntos interesantes del equipo. | [122 empty] | 9c0c833a-8b39-4ba2-9737-190a7eacab0b | 820de565-450b-48e2-b7ec-dfba875eb9a6
Lot 01 | PNA-05556 | PNA-05556 - PRO-11.07 | BIE | 11.07 | CONTRAINCENDIS¦EQUIPS MÀNEGA | PROTECCIÓ CONTRA INCENDIS |  |  |  | ENS.PNA-05556.00EDP.1PB.0PASD. | 1 | BIE Plana Fabrega BIE 25, 394860, Passadissos, Planta Baixa | 394860 | 1 | [5 empty] | 2008-06-01 |  |  |  | descripción de materiales, medidas y puntos interesantes del equipo. | [122 empty] | 9c0c833a-8b39-4ba2-9737-190a7eacab0b | 3c22f3db-d40c-4e95-bc76-4fa3574e413e
Lot 01 | PNA-05556 | PNA-05556 - PRO-11.07 | BIE | 11.07 | CONTRAINCENDIS¦EQUIPS MÀNEGA | PROTECCIÓ CONTRA INCENDIS |  |  |  | ENS.PNA-05556.00EDP.1PB.0PASD. | 1 | BIE Plana Fabrega BIE 25, 394862, Passadissos, Planta Baixa | 394862 | 1 | [5 empty] | 2008-06-01 |  |  |  | descripción de materiales, medidas y puntos interesantes del equipo. | [122 empty] | 9c0c833a-8b39-4ba2-9737-190a7eacab0b | db28fcbe-b4fc-4c0c-88c1-8ee15828e29b
Lot 01 | PNA-05556 | PNA-05556 - PRO-11.07 | BIE | 11.07 | CONTRAINCENDIS¦EQUIPS MÀNEGA | PROTECCIÓ CONTRA INCENDIS |  |  |  | ENS.PNA-05556.00EDP.2P1.0PASS. | 1 | BIE Plana Fabrega BIE 25, ….., Passadissos Planta 1 |  | 1 | [5 empty] | 2008-06-01 |  |  |  | descripción de materiales, medidas y puntos interesantes del equipo. | [122 empty] | 9c0c833a-8b39-4ba2-9737-190a7eacab0b | 01391c9f-13cb-4c46-bec3-c0aa3caf13bb
Lot 01 | PNA-05556 | PNA-05556 - PRO-11.07 | BIE | 11.07 | CONTRAINCENDIS¦EQUIPS MÀNEGA | PROTECCIÓ CONTRA INCENDIS |  |  |  | ENS.PNA-05556.00EDP.2P1.0PASS. | 1 | BIE Plana Fabrega BIE 25, 376161, Passadissos Planta 1 | 376161 | 1 | [5 empty] | 2008-06-01 |  |  |  | descripción de materiales, medidas y puntos interesantes del equipo. | [122 empty] | 9c0c833a-8b39-4ba2-9737-190a7eacab0b | bb1c29ff-771a-41f1-b77f-c93cca6acc71
Lot 01 | PNA-05556 | PNA-05556 - PRO-11.07 | BIE | 11.07 | CONTRAINCENDIS¦EQUIPS MÀNEGA | PROTECCIÓ CONTRA INCENDIS |  |  |  | ENS.PNA-05556.00EDP.2P1.0PASS. | 1 | BIE Plana Fabrega BIE 25, 3944864, Passadissos Planta 1 | 3944864 | 1 | [5 empty] | 2008-06-01 |  |  |  | descripción de materiales, medidas y puntos interesantes del equipo. | [122 empty] | 9c0c833a-8b39-4ba2-9737-190a7eacab0b | 5d5aab2a-7754-4ad3-a161-f5e539ee2612
Lot 01 | PNA-05556 | PNA-05556 - PRO-11.09 | EXTINTOR | 11.09 | CONTRAINCENDIS¦EXTINTOR | PROTECCIÓ CONTRA INCENDIS |  |  |  | ENS.PNA-05556.00EDP.1PB. | 1 | Extintor CO2 Plana Fabrega, 1292046, Sala Deixalleria Planta Baixa | 1292046 | 1 | [5 empty] | 2007-04-01 | [42 empty] | Anhídrid carbònic | 0 | [82 empty] | e8bcc6b6-b5f8-4298-b600-066f692a04dd | ab4d38b0-34f6-46bd-9b72-4ab6c706f1ea
Lot 01 | PNA-05556 | PNA-05556 - PRO-11.09 | EXTINTOR | 11.09 | CONTRAINCENDIS¦EXTINTOR | PROTECCIÓ CONTRA INCENDIS |  |  |  | ENS.PNA-05556.00EDP.1PB.0PASD. | 1 | Extintor ABC Exfaex, 1037497, Passadissos Planta Baixa | 1037497 | 1 | [5 empty] | 2002-09-01 | [42 empty] | Pols seca | 0 | [82 empty] | e8bcc6b6-b5f8-4298-b600-066f692a04dd | e6769b99-ba34-42f4-a44c-0f9d332c5295
Lot 01 | PNA-05556 | PNA-05556 - PRO-11.09 | EXTINTOR | 11.09 | CONTRAINCENDIS¦EXTINTOR | PROTECCIÓ CONTRA INCENDIS |  |  |  | ENS.PNA-05556.00EDP.1PB.0PASD. | 1 | Extintor ABC Firefox, 12166, Passadissos Planta Baixa | 12166 | 1 | [5 empty] | 2011-07-01 | [42 empty] | Pols seca | 0 | [82 empty] | e8bcc6b6-b5f8-4298-b600-066f692a04dd | 59067f51-55d3-4278-ae98-56ee4466a4b8
Lot 01 | PNA-05556 | PNA-05556 - PRO-11.09 | EXTINTOR | 11.09 | CONTRAINCENDIS¦EXTINTOR | PROTECCIÓ CONTRA INCENDIS |  |  |  | ENS.PNA-05556.00EDP.1PB.0PASD. | 1 | Extintor ABC Plana Fabrega, 11800, Passadissos planta Baixa | 11800 | 1 | [5 empty] | 2011-07-01 | [42 empty] | Pols seca | 0 | [82 empty] | e8bcc6b6-b5f8-4298-b600-066f692a04dd | bb1fd8aa-5f31-450d-ab5f-7b50b6a0b09c
Lot 01 | PNA-05556 | PNA-05556 - PRO-11.09 | EXTINTOR | 11.09 | CONTRAINCENDIS¦EXTINTOR | PROTECCIÓ CONTRA INCENDIS |  |  |  | ENS.PNA-05556.00EDP.1PB.0PASD. | 1 | Extintor ABC Plana Fabrega, 12142, Passadissos Planta Baixa | 12142 | 1 | [5 empty] | 2007-11-01 | [42 empty] | Pols seca | 0 | [82 empty] | e8bcc6b6-b5f8-4298-b600-066f692a04dd | 2278213f-3d59-44fb-87f8-b90aa67eb90a
Lot 01 | PNA-05556 | PNA-05556 - PRO-11.09 | EXTINTOR | 11.09 | CONTRAINCENDIS¦EXTINTOR | PROTECCIÓ CONTRA INCENDIS |  |  |  | ENS.PNA-05556.00EDP.1PB.0PASD. | 1 | Extintor ABC Plana Fabrega, 12144, Passadissos Planta Baixa | 12144 | 1 | [5 empty] | 2011-07-01 | [42 empty] | Pols seca | 0 | [82 empty] | e8bcc6b6-b5f8-4298-b600-066f692a04dd | 02383e1f-ff1f-4494-9e31-4bc8cc357039
Lot 01 | PNA-05556 | PNA-05556 - PRO-11.09 | EXTINTOR | 11.09 | CONTRAINCENDIS¦EXTINTOR | PROTECCIÓ CONTRA INCENDIS |  |  |  | ENS.PNA-05556.00EDP.1PB.0PASD. | 1 | Extintor ABC Plana Fabrega, 12164, Passadissos, Planta Baixa | 12164 | 1 | [5 empty] | 2011-07-01 | [42 empty] | Pols seca | 0 | [82 empty] | e8bcc6b6-b5f8-4298-b600-066f692a04dd | 3470cb00-0c4d-4141-a7a8-41359cb99958
Lot 01 | PNA-05556 | PNA-05556 - PRO-11.09 | EXTINTOR | 11.09 | CONTRAINCENDIS¦EXTINTOR | PROTECCIÓ CONTRA INCENDIS |  |  |  | ENS.PNA-05556.00EDP.1PB.0PASD. | 1 | Extintor ABC Plana Fabrega, 1940, Passadissos Planta Baixa | 1940 | 1 | [5 empty] | 2011-07-01 | [42 empty] | Pols seca | 0 | [82 empty] | e8bcc6b6-b5f8-4298-b600-066f692a04dd | a4990b8d-caa5-43da-9bc3-fd5cecbbef48
Lot 01 | PNA-05556 | PNA-05556 - PRO-11.09 | EXTINTOR | 11.09 | CONTRAINCENDIS¦EXTINTOR | PROTECCIÓ CONTRA INCENDIS |  |  |  | ENS.PNA-05556.00EDP.1PB.0PASD. | 1 | Extintor ABC, 94542, Passadissos Planta Baixa | 94542 | 1 | [5 empty] | 2003-06-01 | [42 empty] | Pols seca | 0 | [82 empty] | e8bcc6b6-b5f8-4298-b600-066f692a04dd | 64d5bfe8-4a1f-4029-81c3-1bb4eda63e29
Lot 01 | PNA-05556 | PNA-05556 - PRO-11.09 | EXTINTOR | 11.09 | CONTRAINCENDIS¦EXTINTOR | PROTECCIÓ CONTRA INCENDIS |  |  |  | ENS.PNA-05556.00EDP.1PB.1GIMN. | 1 | Extintor ABC Exmon, 264826-94206, Gimnas Planta Baixa | 264826-94206 | 1 | [5 empty] | 2008-06-01 | [42 empty] | Pols seca | 0 | [82 empty] | e8bcc6b6-b5f8-4298-b600-066f692a04dd | 5219a83a-af9d-4d26-ba95-1fbbd5e1976d
Lot 01 | PNA-05556 | PNA-05556 - PRO-11.09 | EXTINTOR | 11.09 | CONTRAINCENDIS¦EXTINTOR | PROTECCIÓ CONTRA INCENDIS |  |  |  | ENS.PNA-05556.00EDP.1PB.3STCA. | 1 | Extintor ABC Firefox 94206, Gimnás, Planta Baixa | 94206 | 1 | [5 empty] | 2007-01-01 | [42 empty] | Pols seca | 0 | [82 empty] | e8bcc6b6-b5f8-4298-b600-066f692a04dd | 43310e6b-2b00-404c-aabe-223cf1ea4e3d
Lot 01 | PNA-05556 | PNA-05556 - PRO-11.09 | EXTINTOR | 11.09 | CONTRAINCENDIS¦EXTINTOR | PROTECCIÓ CONTRA INCENDIS |  |  |  | ENS.PNA-05556.00EDP.1PB.3STCA. | 1 | Extintor ABC 1063 Todo extintor, Planta primera passadís | 1063 | 1 | [5 empty] | 2010-01-01 | [42 empty] | Pols seca | 0 | [82 empty] | e8bcc6b6-b5f8-4298-b600-066f692a04dd | 80bec1d9-a090-4a30-9b89-7c111900f1af
Lot 01 | PNA-05556 | PNA-05556 - PRO-11.09 | EXTINTOR | 11.09 | CONTRAINCENDIS¦EXTINTOR | PROTECCIÓ CONTRA INCENDIS |  |  |  | ENS.PNA-05556.00EDP.1PB.3STCA. | 1 | Extintor ABC 12122 Plana Fabrega, Planta primera passadís | 12122 | 1 | [5 empty] | 2011-07-01 | [42 empty] | Pols seca | 0 | [82 empty] | e8bcc6b6-b5f8-4298-b600-066f692a04dd | 8d8b2b24-2878-472e-8f25-a29e05f2bf84
Lot 01 | PNA-05556 | PNA-05556 - PRO-11.09 | EXTINTOR | 11.09 | CONTRAINCENDIS¦EXTINTOR | PROTECCIÓ CONTRA INCENDIS |  |  |  | ENS.PNA-05556.00EDP.1PB.3STCA. | 1 | Extintor ABC Firefox 94532, Planta Baixa Rampa | 94532 | 1 | [5 empty] | 2003-06-01 | [42 empty] | Pols seca | 0 | [82 empty] | e8bcc6b6-b5f8-4298-b600-066f692a04dd | 453e6eb2-3aa4-489a-b25e-0b569632a9c4
Lot 01 | PNA-05556 | PNA-05556 - PRO-11.09 | EXTINTOR | 11.09 | CONTRAINCENDIS¦EXTINTOR | PROTECCIÓ CONTRA INCENDIS |  |  |  | ENS.PNA-05556.00EDP.1PB.3STCA. | 1 | Extintor ABC Plana Fabrega 2311286 Planta Baixa Rampa | 2311286 | 1 | [5 empty] | 2011-07-01 | [42 empty] | Pols seca | 0 | [82 empty] | e8bcc6b6-b5f8-4298-b600-066f692a04dd | 74d3d812-4bb0-4570-a9b8-a14737d25e76
Lot 01 | PNA-05556 | PNA-05556 - PRO-11.09 | EXTINTOR | 11.09 | CONTRAINCENDIS¦EXTINTOR | PROTECCIÓ CONTRA INCENDIS |  |  |  | ENS.PNA-05556.00EDP.1PB.3STCA. | 1 | Extintor ABC Plana Fabrega, 12148, Sala de Calderes, Planta Baixa | 12148 | 1 | [5 empty] | 2007-11-01 | [42 empty] | Pols seca | 0 | [82 empty] | e8bcc6b6-b5f8-4298-b600-066f692a04dd | 1520f999-39c3-4fe8-b329-32ac8c15a88e
Lot 01 | PNA-05556 | PNA-05556 - PRO-11.09 | EXTINTOR | 11.09 | CONTRAINCENDIS¦EXTINTOR | PROTECCIÓ CONTRA INCENDIS |  |  |  | ENS.PNA-05556.00EDP.1PB.3STCA. | 1 | Extintor CO2 Jaler, 1289396, Sala Calderes, Planta Baixa | 1289396 | 1 | [5 empty] | 2007-01-01 | [42 empty] | Anhídrid carbònic | 0 | [82 empty] | e8bcc6b6-b5f8-4298-b600-066f692a04dd | fd99cec4-df7d-4a87-b327-701c55baa183
Lot 01 | PNA-05556 | PNA-05556 - PRO-11.09 | EXTINTOR | 11.09 | CONTRAINCENDIS¦EXTINTOR | PROTECCIÓ CONTRA INCENDIS |  |  |  | ENS.PNA-05556.00EDP.2P1.0PASS. | 1 | Extintor ABC Firefox, 94708, Passadissos Planta 1 | 94708 | 1 | [5 empty] | 2003-06-01 | [42 empty] | Pols seca | 0 | [82 empty] | e8bcc6b6-b5f8-4298-b600-066f692a04dd | 45b502a0-0fb0-4d54-82f7-0f3a9c21dae4
Lot 01 | PNA-05556 | PNA-05556 - PRO-11.09 | EXTINTOR | 11.09 | CONTRAINCENDIS¦EXTINTOR | PROTECCIÓ CONTRA INCENDIS |  |  |  | ENS.PNA-05556.00EDP.2P1.0PASS. | 1 | Extintor ABC Plana Fabrega, 11775, Passadissos Planta 1 | 11775 | 1 | [5 empty] | 2011-07-01 | [42 empty] | Pols seca | 0 | [82 empty] | e8bcc6b6-b5f8-4298-b600-066f692a04dd | c8a61cad-f255-4307-8dbf-cbd3f521dd7d
Lot 01 | PNA-05556 | PNA-05556 - PRO-11.10.A | EXTINTOR AUTOMÀTIC | 11.10.A | CONTRAINCENDIS¦EXTINCIÓ AUTOMÀTICA¦EXTINTOR AUTOMÀTIC | PROTECCIÓ CONTRA INCENDIS |  |  |  | ENS.PNA-05556.00EDP.1PB.1CUIN. | 1 | Extintor Automàtic, Cuina |  | 1 | [5 empty] | 2008-06-01 | [126 empty] | 1b44a315-a2db-490a-af3d-39f3537530d8 | 1642b7df-f360-4ed3-a52a-036079bb7d83
Lot 01 | PNA-05556 | PNA-05556 - PRO-34.05 | INSTAL·LACIÓ CONTRA INCENDIS | 34.05 | INSTAL·LACIONS¦INSTAL·LACIÓ CONTRA INCENDIS | PROTECCIÓ CONTRA INCENDIS |  |  |  | ENS.PNA-05556.00EDP. | 1 | Instal·lació contra Incendis |  | 1 | [5 empty] | 2008-06-01 | [126 empty] | 3cfffaad-7336-4e83-b839-5aad251de397 | 85667656-0af9-4bbe-a1ef-1dc249247ac5
Lot 01 | PNA-05556 | PNA-05556 - SAN-09.01 | XARXA DE SANEJAMENT | 09.01 | SANEJAMENT¦XARXA DE SANEJAMENT | SANEJAMENT |  |  |  | ENS.PNA-05556.01URB. | 1 | Xarxa de Sanejament fecals |  | 1 | [5 empty] | 2008-06-01 |  |  |  | Xarxa de Sanejament fecals | [122 empty] | 0094a811-7370-4fe6-8c01-0bee1b4f30e6 | d426d872-6f8c-4e3b-94e9-e8177df79ec2
Lot 01 | PNA-05556 | PNA-05556 - SAN-09.01 | XARXA DE SANEJAMENT | 09.01 | SANEJAMENT¦XARXA DE SANEJAMENT | SANEJAMENT |  |  |  | ENS.PNA-05556.01URB. | 1 | Xarxa de Sanejament pluvials |  | 1 | [5 empty] | 2008-06-01 |  |  |  | Xarxa de Sanejament pluvials | [122 empty] | 0094a811-7370-4fe6-8c01-0bee1b4f30e6 | ead8a376-edcc-4322-b741-38589d4d3482
Lot 01 | PNA-05556 | PNA-05556 - SAN-09.03 | REIXES I ACCESSORIS | 09.03 | SANEJAMENT¦REIXES I ACCESSORIS | SANEJAMENT |  |  |  | ENS.PNA-05556.01URB. | 5 | Reixes I Accesoris, Planta Baixa |  | 1 | [5 empty] | 2008-06-01 | [126 empty] | a3f866a9-a65d-4c3f-b780-567e862b7e1f | 006d1c35-51ee-427f-b11a-b13fd4f4e340
Lot 01 | PNA-05556 | PNA-05556 - SEG-12.01.B.B | DETECTOR DE PRESÈNCIA PER BIVOLUMÈTRICS | 12.01.B.B | SEGURETAT¦DETECTORS¦PRESÈNCIA¦BIVOLUMÈTRICS | SEGURETAT |  |  |  | ENS.PNA-05556.00EDP.1PB. | 19 | Detectors Volumetrics de Presència Plana Baixa |  | 1 | [5 empty] | 2008-06-01 | [46 empty] | 1 | [79 empty] | 5e0448bc-dae3-49e3-8dc7-f76ceba944a3 | 41285568-55c2-4871-8069-a30a71700aac
Lot 01 | PNA-05556 | PNA-05556 - SEG-12.03 | CENTRALS DE DETECCIÓ I ALARMA | 12.03 | SEGURETAT¦CENTRALS DE DETECCIÓ I ALARMA | SEGURETAT |  |  |  | ENS.PNA-05556.00EDP.3CO. | 1 | Central detecció i Alarma, Conserjería, Planta Baixa |  | 1 |  | No aplica | No aplica | No aplica |  | 2008-06-01 | [46 empty] | 1 | [79 empty] | 4d250f1a-9f95-49ff-aa1a-079e40b56d2e | 9f3da5f9-1317-42f7-88f4-b6c5636390b1
Lot 01 | PNA-05556 | PNA-05556 - SEG-12.05 | SIRENES | 12.05 | SEGURETAT¦SIRENES | SEGURETAT |  |  |  | ENS.PNA-05556.00EDP.4FA. | 2 | Sirenes Detecció i Alarma, Exterior |  | 1 | [5 empty] | 2008-06-01 | [46 empty] | 1 | [79 empty] | 5d2b03be-5fc7-4b5a-b28a-4ec0b71b35d0 | de26db75-bdb1-4fdb-b4c4-5456f09b1888
Lot 01 | PNA-05556 | PNA-05556 - SIE-40.01 | QUADRE MONITORITZACIÓ | 40.01 | SISTEMA INFORMACIÓ ENERGÈTICA¦QUADRE MONITORITZACIÓ | SIE |  |  |  | ENS.PNA-05556.00EDP.1PB.1CONS. | 1 | Quadre Monitorització SIE, Consergeria, Planta Baixa |  | 1 |  | No es disposa d'aquesta informació |  |  |  | 2017-01-01 | [126 empty] | 1b30179d-10fa-4db4-8922-62a9ef9b3cf7 | a4941870-9ba5-425a-a68d-572964b3adda
Lot 01 | PNA-05556 | PNA-05556 - SIE-40.02 | CONCENTRADOR DE DADES | 40.02 | SISTEMA INFORMACIÓ ENERGÈTICA¦CONCENTRADOR DE DADES | SIE |  |  |  | ENS.PNA-05556.00EDP.1PB.1CONS. | 1 | CONCENTRADOR DE DADES |  | 1 |  | DEXMA | Dexgate 1 | No llegible |  | 2017-01-01 | [32 empty] | Consergeria Planta Baixa | [93 empty] | aefdaa56-97f9-4a99-80f3-9551bb48b47f | 14c9796f-4efe-4881-90ad-1677f344ba34
Lot 01 | PNA-05556 | PNA-05556 - SIE-40.04.01 | COMPTADOR ELÈCTRIC | 40.04.01 | SISTEMA INFORMACIÓ ENERGÈTICA¦ELEMENTS DE CAMP¦COMPTADOR ELÈCTRIC | SIE |  |  |  | ENS.PNA-05556.00EDP.1PB.1CONS. | 1 | Comptador Elèctric SIE (Analitzador de Xarxes), Circuitor CVM MINI, Cuadre Monitorització SIE, Consergeria |  | 1 |  | Circuitor | CVM MINI | No es disposa d'aquesta informació |  | 2017-01-01 | [32 empty] | Consergeria Planta Baixa | [93 empty] | ce4322cc-0996-42f9-ab43-2fa005b6ed8c | ee2db162-abdb-4be6-8308-bbaec8ca98fe
Lot 01 | PNA-05556 | PNA-05556 - SIE-40.04.01 | COMPTADOR ELÈCTRIC | 40.04.01 | SISTEMA INFORMACIÓ ENERGÈTICA¦ELEMENTS DE CAMP¦COMPTADOR ELÈCTRIC | SIE |  |  |  | ENS.PNA-05556.00EDP.4FA. | 1 | Comptador Elèctric, Caixa General de Protecció i Mesura, Façana |  | 1 |  | Circuitor | CIRWATT | No llegible |  | 2008-06-01 | [32 empty] | Sala comptadors | [93 empty] | ce4322cc-0996-42f9-ab43-2fa005b6ed8c | 41f8f8e6-68af-47ad-b1e6-f4fcbbf700cd
Lot 01 | PNA-05556 | PNA-05556 - SIE-40.04.02 | COMPTADOR GAS | 40.04.02 | SISTEMA INFORMACIÓ ENERGÈTICA¦ELEMENTS DE CAMP¦COMPTADOR GAS | SIE |  |  |  | ENS.PNA-05556.00EDP.4FA. | 1 | Comptador Gas, Caixa Contadors, Façana | 5808000029 | 1 |  | Elster | BK-G25 | 5808000029 |  | 2008-06-01 | [126 empty] | 388eac62-a591-41d7-9bcd-c7c16d2f89f6 | b1afed1f-0900-4c16-a1f5-c747c053314f
Lot 01 | PNA-05556 | PNA-05556 - SIE-40.04.04 | COMPTADOR AIGUA | 40.04.04 | SISTEMA INFORMACIÓ ENERGÈTICA¦ELEMENTS DE CAMP¦COMPTADOR AIGUA | SIE |  |  |  | ENS.PNA-05556.00EDP.1PB.3STCA. | 1 | Comptador Aigua Freda, Sala de Calderes, Planta Baixa | 76579 | 1 |  | Genebre | Ebro | 76579 |  | 2008-06-01 | [126 empty] | 7b05697c-8f6a-4cd5-b8a0-6b367db54316 | d0aa119e-c122-4e50-b01b-bc5eab81814c
Lot 01 | PNA-05556 | PNA-05556 - SIE-40.04.04 | COMPTADOR AIGUA | 40.04.04 | SISTEMA INFORMACIÓ ENERGÈTICA¦ELEMENTS DE CAMP¦COMPTADOR AIGUA | SIE |  |  |  | ENS.PNA-05556.00EDP.4FA. | 1 | Comptador Aigua , Sensus Residia, Caixa Comptadors, Façana | 7705982 | 1 |  | Sensus | Residia | 7705982 |  | 2017-01-01 | [126 empty] | 7b05697c-8f6a-4cd5-b8a0-6b367db54316 | 8e466198-7a44-4025-b02b-b69429897848
Lot 01 | PNA-05556 | PNA-05556 - SIE-40.04.05 | COMPTADOR TÈRMIC | 40.04.05 | SISTEMA INFORMACIÓ ENERGÈTICA¦ELEMENTS DE CAMP¦COMPTADOR TÈRMIC | SIE |  |  |  | ENS.PNA-05556.00EDP.1PB.3STCA. | 1 | Comptador Termic, Kamstrup, Sala de Caderes, Planta Baixa | 65032289 | 1 |  | Kamstrup | 502001030A1215 | 65032289 |  | 2017-01-01 | [27 empty] | M-BUS | [11 empty] | Bateria | [67 empty] | Rosca |  | 3000 | [16 empty] | 5c6b876a-291e-49f9-95ad-d389c89bdc52 | ddec3c35-1634-4b99-8fdd-ffbab425d9ea
Lot 01 | PNA-05556 | PNA-05556 - SIE-40.04.08 | PASSAREL·LA | 40.04.08 | SISTEMA INFORMACIÓ ENERGÈTICA¦ELEMENTS DE CAMP¦PASSAREL·LA | SIE |  |  |  | ENS.PNA-05556.00EDP.1PB.1CONS. | 1 | Repetidor (Passarela) de Produal, FLTA, Wireless a Modbus, Consergeria; Planta Baixa |  | 1 |  | Produal | FLTA | No llegible |  | 2017-01-01 | [27 empty] | Modbus |  |  |  |  | Consergeria Planta Baixa | [6 empty] | 230 V | [63 empty] | M-BUS | [22 empty] | 70891e39-a369-4464-9183-e6d2d8b3e908 | 3141d5ce-bfc8-451d-bb17-ef281567c011
Lot 01 | PNA-05556 | PNA-05556 - SIE-40.04.09 | SENSOR TEMPERATURA | 40.04.09 | SISTEMA INFORMACIÓ ENERGÈTICA¦ELEMENTS DE CAMP¦SENSOR TEMPERATURA | SIE |  |  |  | ENS.PNA-05556.00EDP.1PB.1CONS. | 1 | Sensor Temp Exterior , TEUFL, de Produal, Sala de Calderes, Planta Baixa |  | 1 |  | Produal | TEUFL | No llegible |  | 2017-01-01 | [27 empty] | M-BUS | [8 empty] | Termistor |  |  | Bateria | [26 empty] | Exterior | [59 empty] | 470e8d31-4db8-4e4e-80c5-1f3438eec5c4 | b57425fd-63c6-4b54-a59a-6aca050b5b75
Lot 01 | PNA-05556 | PNA-05556 - SIE-40.04.11 | SENSOR COMBINAT | 40.04.11 | SISTEMA INFORMACIÓ ENERGÈTICA¦ELEMENTS DE CAMP¦SENSOR COMBINAT | SIE |  |  |  | ENS.PNA-05556.00EDP.1PB. | 1 | Sensor Combinat Temp I HR, TEFL, de Produal, Aula Façana a Avinguda Can Cases, Planta Baixa |  | 1 |  | Produal | TEFL | No llegible |  | 2017-01-01 | [27 empty] | M-BUS | [5 empty] | Temperatura | Humitat |  | Termistor | 0-10 Vdc |  | Bateria | [58 empty] | Ambient | 2 | [26 empty] | e03bd750-2f87-4446-b4bf-c031bc0e57a1 | e6651e16-c398-4e12-a359-e98ac634d7de
Lot 01 | PNA-05556 | PNA-05556 - SIE-40.04.11 | SENSOR COMBINAT | 40.04.11 | SISTEMA INFORMACIÓ ENERGÈTICA¦ELEMENTS DE CAMP¦SENSOR COMBINAT | SIE |  |  |  | ENS.PNA-05556.00EDP.1PB. | 1 | Sensor Combinat Temp I HR, TEFL, de Produal, Aula, Planta 1 |  | 1 |  | Produal | TEFL | No llegible |  | 2017-01-01 | [27 empty] | M-BUS | [5 empty] | Temperatura | Humitat |  | Termistor | 0-10 Vdc |  | Bateria | [58 empty] | Ambient | 2 | [26 empty] | e03bd750-2f87-4446-b4bf-c031bc0e57a1 | d1ead37f-f861-4478-8d3c-b69f5b26223f
Lot 01 | PNA-05556 | PNA-05556 - SIE-40.04.11 | SENSOR COMBINAT | 40.04.11 | SISTEMA INFORMACIÓ ENERGÈTICA¦ELEMENTS DE CAMP¦SENSOR COMBINAT | SIE |  |  |  | ENS.PNA-05556.00EDP.1PB.0PASD. | 1 | Sensor Combinat Temp I HR, TEFL, de Produal, Hall Costa Ascensor, Planta Baixa |  | 1 |  | Produal | TEFL | No llegible |  | 2017-01-01 | [27 empty] | M-BUS | [5 empty] | Temperatura | Humitat |  | Termistor | 0-10 Vdc |  | Bateria | [58 empty] | Ambient | 2 | [26 empty] | e03bd750-2f87-4446-b4bf-c031bc0e57a1 | a0e09102-5eaf-4e33-aa21-6329f613c076
Lot 01 | PNA-05556 | PNA-05556 - SIE-40.04.11 | SENSOR COMBINAT | 40.04.11 | SISTEMA INFORMACIÓ ENERGÈTICA¦ELEMENTS DE CAMP¦SENSOR COMBINAT | SIE |  |  |  | ENS.PNA-05556.00EDP.1PB.0PASD. | 1 | Sensor Combinat Temp I HR, TEFL, de Produal, Hall Sala Jacuzzi, Planta Baixa |  | 1 |  | Produal | TEFL | No llegible |  | 2017-01-01 | [27 empty] | M-BUS | [5 empty] | Temperatura | Humitat |  | Termistor | 0-10 Vdc |  | Bateria | [58 empty] | Ambient | 2 | [26 empty] | e03bd750-2f87-4446-b4bf-c031bc0e57a1 | 58fe6603-52cf-4d95-a408-dfe7277fb518
Lot 01 | PNA-05556 | PNA-05556 - SIE-40.04.11 | SENSOR COMBINAT | 40.04.11 | SISTEMA INFORMACIÓ ENERGÈTICA¦ELEMENTS DE CAMP¦SENSOR COMBINAT | SIE |  |  |  | ENS.PNA-05556.00EDP.1PB.1MENB. | 1 | Sensor Combinat Temp I HR, TEFL, de Produal, Menjador, Planta Baixa |  | 1 |  | Produal | TEFL | No llegible |  | 2017-01-01 | [27 empty] | M-BUS | [5 empty] | Temperatura | Humitat |  | 0-10 Vdc | 0-10 Vdc |  | Bateria | [58 empty] | Ambient | 2 | [26 empty] | e03bd750-2f87-4446-b4bf-c031bc0e57a1 | d8e57b97-c916-4a29-aa91-00afdc23d212
Lot 01 | PNA-05556 | PNA-05556 - SIE-40.05 | INSTAL·LACIÓ SISTEMA INFORMACIÓ ENERGÈTICA | 40.05 | SISTEMA INFORMACIÓ ENERGÈTICA¦INSTAL·LACIÓ SISTEMA INFORMACIÓ ENERGÈTICA | SIE |  |  |  | ENS.PNA-05556.00EDP. | 1 | Instal·lació Sistema Informació Energètica | - | 1 | [5 empty] | 2017-01-01 | [126 empty] | fb9a7fbb-dac6-4b92-98fc-762897d4a222 | 52ebc647-5032-4f17-819c-a47ebfb9fb3c
Lot 01 | PNA-05556 | PNA-05556 - SOL-26.02.A | SISTEMA DE PLAQUES SOLARS | 26.02 | SOLAR TÈRMICA¦INSTAL·LACIÓ TÈRMICA SOLAR | SOLAR |  |  |  | ENS.PNA-05556.00EDP.3CO. | 1 | Instal·lació Solar Tèrmica, 8 x 2,3m2 |  | 1 | [5 empty] | 2008-06-01 |  |  |  | Instal·lació solar edifici | [64 empty] | 20 | 18.4 | [56 empty] | 613f9b45-1ca0-43eb-8d21-576de1e18288 | 8bc45fcd-2a86-4719-ad36-2fc0d93db18e
Lot 01 | PNA-05556 | PNA-05556 - TRA-20.01.A | ASCENSORS ELÈCTRICS | 20.01.A | TRANSPORT¦ASCENSORS¦ELÈCTRICS | TRANSPORT |  |  |  | ENS.PNA-05556.00EDP.0AS. | 1 | Ascensor Elèctric ThyssenKrupp | 137637 | 1 |  | ThyssenKrupp | ThyssenKrupp | 137637 |  | 2008-07-01 | [48 empty] | 1 | 1000 | 2 | [75 empty] | 4f06e1d5-7d5c-4ed3-afb8-a8bddd22fe6d | d136a268-4885-43d4-abb7-74010d181b0e
Lot 01 | PNA-05556 | PNA-05556 - VAR-24.02 | GRUP D'ELECTROBOMBES EN PISCINES | 24.02 | PISCINES¦GRUP D'ELECTROBOMBES | VARIS |  |  |  | ENS.PNA-05556.00EDP.1PB.3STCA. | 1 | Bomba A Victoria Plus 38772, n/s: 011097TV Sotano | 007668TV | 1 | [5 empty] | 2008-06-01 |  |  |  | Grup electrobombes piscina | [122 empty] | f8b9606b-df6d-4fee-bc07-8527e51259bd | 0058293b-c527-49d4-9f1d-1b29857c7f3c
Lot 01 | PNA-05556 | PNA-05556 - VAR-24.02 | GRUP D'ELECTROBOMBES EN PISCINES | 24.02 | PISCINES¦GRUP D'ELECTROBOMBES | VARIS |  |  |  | ENS.PNA-05556.00EDP.1PB.3STCA. | 1 | Bomba A Victoria Plus 38772, n/s: 011097TV Sotano 2 | 011097TV | 1 | [5 empty] | 2008-06-01 |  |  |  | Grup electrobombes piscina | [122 empty] | f8b9606b-df6d-4fee-bc07-8527e51259bd | 9e49f12e-1b84-4aed-8611-67d49884067d
Lot 01 | PNA-05556 | PNA-05556 - VAR-24.03.A | FILTRES DE SORRA EN PISCINES | 24.03.A | PISCINES¦FILTRES¦DE SORRA | VARIS |  |  |  | ENS.PNA-05556.00EDP.1PB.3STCA. | 1 | Filtre de Sorra alta velocitat ASTRALPOOL Cantabric, 14CFC026327 | 14CFC026327 | 1 |  | Astrapool Cantabric | 14CFC026327 |  |  | 2008-06-01 | [126 empty] | c3edb267-872e-4956-a5b9-fa6f652122e3 | 3eb6bf0b-73d0-4051-bd8c-ee98f4146f10
Lot 01 | PNA-05556 | PNA-05556 - VAR-24.04 | DIPÒSIT REGULADOR DE PISCINES | 24.04 | PISCINES¦DIPÒSIT REGULADOR | VARIS |  |  |  | ENS.PNA-05556.00EDP.1PB.3STCA. | 1 | Dipòsit Regulador | - | 1 | [5 empty] | 2008-06-01 | [126 empty] | 284dd352-52f6-44cf-b233-06d875b56f30 | fa2f7002-7afc-4e20-bc33-7e7194f1f817
Lot 01 | PNA-05556 | PNA-05556 - VAR-24.05 | COMPTADOR DE RENOVACIONS DE PISCINES | 24.05 | PISCINES¦COMPTADOR DE RENOVACIONS | VARIS |  |  |  | ENS.PNA-05556.00EDP.1PB.3STCA. | 1 | Comptador de Renovacións | 32670010 | 1 | [5 empty] | 2008-06-01 | [126 empty] | 9d83d5fd-e4e4-48a1-b28b-df901f74df51 | 4eb98993-340d-4497-a3ac-155f5f697b5f
Lot 01 | PNA-05556 | PNA-05556 - VAR-24.06 | EQUIP DOSSIFICADOR EN PISCINES | 24.06 | PISCINES¦EQUIP DOSSIFICADOR | VARIS |  |  |  | ENS.PNA-05556.00EDP.1PB.3STCA. | 1 | Equip Dossificador | 1,71417802E+16 | 1 | [5 empty] | 2008-06-01 | [126 empty] | d92e5d28-42d9-4470-8c13-f94f104806b9 | 5e4856c4-7de2-40c7-9fa5-2c64dac2b89d
Lot 01 | PNA-05556 | PNA-05556 - VEN-02.02 | CAIXES VENTILACIÓ | 02.02 | ELEMENTS DE CLIMATITZACIÓ¦CAIXES VENTILACIÓ | VENTILACIÓ/EXTRACCIÓ |  |  |  | ENS.PNA-05556.00EDP.1PB. | 1 | Ventilador Axial en Línia S&P, TD-250/100, 200m3/h, 5mm Ca, 40W, Aula TDG 1 - Aula TDG2, Planta Baixa |  | 1 |  | S&P | TD-250/100 | No llegible |  | 2008-06-01 | [9 empty] | > 70 kW | 0 |  |  | 0 |  |  | 0 | 50 | [33 empty] | Accionament directe | 0 | 0 | [72 empty] | c888935d-c546-4561-a62e-1aaca93485d2 | c0a0277e-81ac-49aa-be06-6d538f8b7441
Lot 01 | PNA-05556 | PNA-05556 - VEN-02.02 | CAIXES VENTILACIÓ | 02.02 | ELEMENTS DE CLIMATITZACIÓ¦CAIXES VENTILACIÓ | VENTILACIÓ/EXTRACCIÓ |  |  |  | ENS.PNA-05556.00EDP.1PB. | 1 | Ventilador Axial en Línia S&P, TD-250/100, 200m3/h, 5mm Ca, 40W, Lavabos Alumnes 1, Planta Baixa |  | 1 |  | S&P | TD-250/100 | No llegible |  | 2008-06-01 | [9 empty] | > 70 kW | 0 |  |  | 0 |  |  | 0 | 50 | [33 empty] | Accionament directe | 0 | 0 | [72 empty] | c888935d-c546-4561-a62e-1aaca93485d2 | 1c6247c6-b367-4e5c-a06d-98ad55e9edb7
Lot 01 | PNA-05556 | PNA-05556 - VEN-02.02 | CAIXES VENTILACIÓ | 02.02 | ELEMENTS DE CLIMATITZACIÓ¦CAIXES VENTILACIÓ | VENTILACIÓ/EXTRACCIÓ |  |  |  | ENS.PNA-05556.00EDP.1PB. | 1 | Ventilador Axial en Línia S&P, TD-250/100, 200m3/h, 5mm Ca, 40W, Lavabos Alumnes 2, Planta Baixa |  | 1 |  | S&P | TD-250/100 | No llegible |  | 2008-06-01 | [9 empty] | > 70 kW | 0 |  |  | 0 |  |  | 0 | 50 | [33 empty] | Accionament directe | 0 | 0 | [72 empty] | c888935d-c546-4561-a62e-1aaca93485d2 | 6a16ca49-bb7b-4a4a-a37c-6ff652374088
Lot 01 | PNA-05556 | PNA-05556 - VEN-02.02 | CAIXES VENTILACIÓ | 02.02 | ELEMENTS DE CLIMATITZACIÓ¦CAIXES VENTILACIÓ | VENTILACIÓ/EXTRACCIÓ |  |  |  | ENS.PNA-05556.00EDP.1PB. | 1 | Ventilador Axial en Línia S&P, TD-250/100, 200m3/h, 5mm Ca, 40W, Lavabos Comedor Planta Baixa |  | 1 |  | S&P | TD-250/100 | No llegible |  | 2008-06-01 | [9 empty] | > 70 kW | 0 |  |  | 0 |  |  | 0 | 50 | [33 empty] | Accionament directe | 0 | 0 | [72 empty] | c888935d-c546-4561-a62e-1aaca93485d2 | 4d3ca4ff-8c90-4686-b943-cdf3809c5cb0
Lot 01 | PNA-05556 | PNA-05556 - VEN-02.02 | CAIXES VENTILACIÓ | 02.02 | ELEMENTS DE CLIMATITZACIÓ¦CAIXES VENTILACIÓ | VENTILACIÓ/EXTRACCIÓ |  |  |  | ENS.PNA-05556.00EDP.1PB. | 1 | Ventilador Axial en Línia S&P, TD-250/100, 200m3/h, 5mm Ca, 40W, Lavabos Cuina, Planta Baixa |  | 1 |  | S&P | TD-250/100 | No llegible |  | 2008-06-01 | [9 empty] | > 70 kW | 0 |  |  | 0 |  |  | 0 | 50 | [33 empty] | Accionament directe | 0 | 0 | [72 empty] | c888935d-c546-4561-a62e-1aaca93485d2 | edcf272d-553e-47a2-968f-d538c60d330a
Lot 01 | PNA-05556 | PNA-05556 - VEN-02.02 | CAIXES VENTILACIÓ | 02.02 | ELEMENTS DE CLIMATITZACIÓ¦CAIXES VENTILACIÓ | VENTILACIÓ/EXTRACCIÓ |  |  |  | ENS.PNA-05556.00EDP.1PB. | 1 | Ventilador Axial en Línia S&P, TD-250/100, 200m3/h, 5mm Ca, 40W, Lavabos Entre Aula 1 i Aula 2, Planta Baixa |  | 1 |  | S&P | TD-250/100 | No llegible |  | 2008-06-01 | [9 empty] | > 70 kW | 0 |  |  | 0 |  |  | 0 | 50 | [33 empty] | Accionament directe | 0 | 0 | [72 empty] | c888935d-c546-4561-a62e-1aaca93485d2 | e8d32f5f-8e88-49a4-9124-3b117f67d524
Lot 01 | PNA-05556 | PNA-05556 - VEN-02.02 | CAIXES VENTILACIÓ | 02.02 | ELEMENTS DE CLIMATITZACIÓ¦CAIXES VENTILACIÓ | VENTILACIÓ/EXTRACCIÓ |  |  |  | ENS.PNA-05556.00EDP.1PB. | 1 | Ventilador Axial en Línia S&P, TD-250/100, 200m3/h, 5mm Ca, 40W, Lavabos Entre Aula 3 i Aula 4, Planta Baixa |  | 1 |  | S&P | TD-250/100 | No llegible |  | 2008-06-01 | [9 empty] | > 70 kW | 0 |  |  | 0 |  |  | 0 | 50 | [33 empty] | Accionament directe | 0 | 0 | [72 empty] | c888935d-c546-4561-a62e-1aaca93485d2 | 393ef682-e777-478f-92c2-b708252a5427
Lot 01 | PNA-05556 | PNA-05556 - VEN-02.02 | CAIXES VENTILACIÓ | 02.02 | ELEMENTS DE CLIMATITZACIÓ¦CAIXES VENTILACIÓ | VENTILACIÓ/EXTRACCIÓ |  |  |  | ENS.PNA-05556.00EDP.1PB. | 1 | Ventilador Axial en Línia S&P, TD-250/100, 200m3/h, 5mm Ca, 40W, Lavabos Passadis Planta Baixa |  | 1 |  | S&P | TD-250/100 | No llegible |  | 2008-06-01 | [9 empty] | > 70 kW | 0 |  |  | 0 |  |  | 0 | 50 | [33 empty] | Accionament directe | 0 | 0 | [72 empty] | c888935d-c546-4561-a62e-1aaca93485d2 | 57ba0f5b-15ed-497f-8db5-ccadcac89dda
Lot 01 | PNA-05556 | PNA-05556 - VEN-02.02 | CAIXES VENTILACIÓ | 02.02 | ELEMENTS DE CLIMATITZACIÓ¦CAIXES VENTILACIÓ | VENTILACIÓ/EXTRACCIÓ |  |  |  | ENS.PNA-05556.00EDP.1PB. | 1 | Ventilador Axial en Línia S&P, TD-250/100, 200m3/h, 5mm Ca, 40W, Lavabos Passadis, Planta Baixa |  | 1 |  | S&P | TD-250/100 | No llegible |  | 2008-06-01 | [9 empty] | > 70 kW | 0 |  |  | 0 |  |  | 0 | 50 | [33 empty] | Accionament directe | 0 | 0 | [72 empty] | c888935d-c546-4561-a62e-1aaca93485d2 | eb980512-f27f-4540-8bdb-acd4fa3e6b19
Lot 01 | PNA-05556 | PNA-05556 - VEN-02.02 | CAIXES VENTILACIÓ | 02.02 | ELEMENTS DE CLIMATITZACIÓ¦CAIXES VENTILACIÓ | VENTILACIÓ/EXTRACCIÓ |  |  |  | ENS.PNA-05556.00EDP.1PB. | 1 | Ventilador Axial en Línia S&P, TD-250/100, 200m3/h, 5mm Ca, 40W, Lavabos Vestier 1, Planta Baixa |  | 1 |  | S&P | TD-250/100 | No llegible |  | 2008-06-01 | [9 empty] | > 70 kW | 0 |  |  | 0 |  |  | 0 | 50 | [33 empty] | Accionament directe | 0 | 0 | [72 empty] | c888935d-c546-4561-a62e-1aaca93485d2 | 53d3e440-c062-4d59-a37e-3636ca45a208
Lot 01 | PNA-05556 | PNA-05556 - VEN-02.02 | CAIXES VENTILACIÓ | 02.02 | ELEMENTS DE CLIMATITZACIÓ¦CAIXES VENTILACIÓ | VENTILACIÓ/EXTRACCIÓ |  |  |  | ENS.PNA-05556.00EDP.1PB. | 1 | Ventilador Axial en Línia S&P, TD-250/100, 200m3/h, 5mm Ca, 40W, Lavabos Vestier 2, Planta Baixa |  | 1 |  | S&P | TD-250/100 | No llegible |  | 2008-06-01 | [9 empty] | > 70 kW | 0 |  |  | 0 |  |  | 0 | 50 | [33 empty] | Accionament directe | 0 | 0 | [72 empty] | c888935d-c546-4561-a62e-1aaca93485d2 | d2390497-3b66-4522-aa4c-7e1cc8d27f47
Lot 01 | PNA-05556 | PNA-05556 - VEN-02.02 | CAIXES VENTILACIÓ | 02.02 | ELEMENTS DE CLIMATITZACIÓ¦CAIXES VENTILACIÓ | VENTILACIÓ/EXTRACCIÓ |  |  |  | ENS.PNA-05556.00EDP.1PB. | 1 | Ventilador Axial Mural Decor 200, S&P, 150m3/h, 2mm Ca, 20W, Lavabos AMPA, Planta Baixa |  | 1 |  | S&P | Decor 200 | No llegible |  | 2008-06-01 | [9 empty] | > 70 kW | 0 |  |  | 0 |  |  | 0 | 50 | [33 empty] | Accionament directe | 0 | 0 | [72 empty] | c888935d-c546-4561-a62e-1aaca93485d2 | 63db3a6e-adf5-4e9f-bc56-047bc15585f7
Lot 01 | PNA-05556 | PNA-05556 - VEN-02.02 | CAIXES VENTILACIÓ | 02.02 | ELEMENTS DE CLIMATITZACIÓ¦CAIXES VENTILACIÓ | VENTILACIÓ/EXTRACCIÓ |  |  |  | ENS.PNA-05556.00EDP.1PB. | 1 | Ventilador Axial Mural Decor 200, S&P, 150m3/h, 2mm Ca, 20W, Lavabos Aula Inf - Menjador, Planta Baixa |  | 1 |  | S&P | Decor 200 | No llegible |  | 2008-06-01 | [9 empty] | > 70 kW | 0 |  |  | 0 |  |  | 0 | 50 | [33 empty] | Accionament directe | 0 | 0 | [72 empty] | c888935d-c546-4561-a62e-1aaca93485d2 | 810ce83c-6d71-4b6f-aa64-52b78cd1ce7d
Lot 01 | PNA-05556 | PNA-05556 - VEN-02.02 | CAIXES VENTILACIÓ | 02.02 | ELEMENTS DE CLIMATITZACIÓ¦CAIXES VENTILACIÓ | VENTILACIÓ/EXTRACCIÓ |  |  |  | ENS.PNA-05556.00EDP.1PB. | 1 | Ventilador Axial Mural Decor 200, S&P, 150m3/h, 2mm Ca, 20W, Lavabos Aula Inf - Menjador, Planta Baixa |  | 1 |  | S&P | Decor 200 | No llegible |  | 2008-06-01 | [9 empty] | > 70 kW | 0 |  |  | 0 |  |  | 0 | 50 | [33 empty] | Accionament directe | 0 | 0 | [72 empty] | c888935d-c546-4561-a62e-1aaca93485d2 | 27714e38-9170-4369-ac7c-776fab4f1a8f
Lot 01 | PNA-05556 | PNA-05556 - VEN-02.02 | CAIXES VENTILACIÓ | 02.02 | ELEMENTS DE CLIMATITZACIÓ¦CAIXES VENTILACIÓ | VENTILACIÓ/EXTRACCIÓ |  |  |  | ENS.PNA-05556.00EDP.1PB. | 1 | Ventilador Axial Mural Decor 200, S&P, 150m3/h, 2mm Ca, 20W, Lavabos Magatzem, Planta Baixa |  | 1 |  | S&P | Decor 200 | No llegible |  | 2008-06-01 | [9 empty] | > 70 kW | 0 |  |  | 0 |  |  | 0 | 50 | [33 empty] | Accionament directe | 0 | 0 | [72 empty] | c888935d-c546-4561-a62e-1aaca93485d2 | f35d4ae1-f212-497b-8945-b101f2c50651
Lot 01 | PNA-05556 | PNA-05556 - VEN-02.02 | CAIXES VENTILACIÓ | 02.02 | ELEMENTS DE CLIMATITZACIÓ¦CAIXES VENTILACIÓ | VENTILACIÓ/EXTRACCIÓ |  |  |  | ENS.PNA-05556.00EDP.2P1. | 1 | Ventilador Axial en Línia S&P, TD-250/100, 200m3/h, 5mm Ca, 40W, Lavabos Annexos Aulas 5 y 6, Planta 1 |  | 1 |  | S&P | TD-250/100 | No llegible |  | 2008-06-01 | [9 empty] | > 70 kW | 0 |  |  | 0 |  |  | 0 | 50 | [33 empty] | Accionament directe | 0 | 0 | [72 empty] | c888935d-c546-4561-a62e-1aaca93485d2 | 2ca840fd-ab56-4068-a3a4-fd84244768a1
Lot 01 | PNA-05556 | PNA-05556 - VEN-02.02 | CAIXES VENTILACIÓ | 02.02 | ELEMENTS DE CLIMATITZACIÓ¦CAIXES VENTILACIÓ | VENTILACIÓ/EXTRACCIÓ |  |  |  | ENS.PNA-05556.00EDP.2P1. | 1 | Ventilador Axial en Línia S&P, TD-250/100, 200m3/h, 5mm Ca, 40W, Lavabos Professors, Planta 1 |  | 1 |  | S&P | TD-250/100 | No llegible |  | 2008-06-01 | [9 empty] | > 70 kW | 0 |  |  | 0 |  |  | 0 | 50 | [33 empty] | Accionament directe | 0 | 0 | [72 empty] | c888935d-c546-4561-a62e-1aaca93485d2 | 8508abf0-f6f1-4b91-9500-b92232c7504d
Lot 01 | PNA-05556 | PNA-05556 - VEN-02.02 | CAIXES VENTILACIÓ | 02.02 | ELEMENTS DE CLIMATITZACIÓ¦CAIXES VENTILACIÓ | VENTILACIÓ/EXTRACCIÓ |  |  |  | ENS.PNA-05556.00EDP.2P1. | 1 | Ventilador Axial en Línia S&P, TD-250/100, 200m3/h, 5mm Ca, 40W, Lavabos Tutoria, Planta 1 |  | 1 |  | S&P | TD-250/100 | No llegible |  | 2008-06-01 | [9 empty] | > 70 kW | 0 |  |  | 0 |  |  | 0 | 50 | [33 empty] | Accionament directe | 0 | 0 | [72 empty] | c888935d-c546-4561-a62e-1aaca93485d2 | 63c3895b-da5c-452e-afc4-17c3b63127a8
Lot 01 | PNA-05556 | PNA-05556 - VEN-02.02 | CAIXES VENTILACIÓ | 02.02 | ELEMENTS DE CLIMATITZACIÓ¦CAIXES VENTILACIÓ | VENTILACIÓ/EXTRACCIÓ |  |  |  | ENS.PNA-05556.00EDP.2P1. | 1 | Ventilador Axial en Línia S&P, TD-250/100, 200m3/h, 5mm Ca, 40W, Lavabos Tutoria, Planta 1 |  | 1 |  | S&P | TD-250/100 | No llegible |  | 2008-06-01 | [9 empty] | > 70 kW | 0 |  |  | 0 |  |  | 0 | 50 | [33 empty] | Accionament directe | 0 | 0 | [72 empty] | c888935d-c546-4561-a62e-1aaca93485d2 | ad681491-961e-4fe6-a2f8-6b179152eeb2
Lot 01 | PNA-05556 | PNA-05556 - VEN-02.16 | BOCA EXTRACCIÓ BANY | 02.16 | ELEMENTS DE CLIMATITZACIÓ¦BOCA EXTRACCIÓ BANY | VENTILACIÓ/EXTRACCIÓ |  |  |  | ENS.PNA-05556.00EDP.1PB. | 29 | Boca Extracció Bany, Planta Baixa |  | 1 | [5 empty] | 2008-06-01 | [9 empty] | > 70 kW | [116 empty] | b97875fc-832f-40dc-ba21-8a8533a08b42 | 0f0c400d-a971-40b9-9c39-140ef547ca85
Lot 01 | PNA-05556 | PNA-05556 - VEN-02.16 | BOCA EXTRACCIÓ BANY | 02.16 | ELEMENTS DE CLIMATITZACIÓ¦BOCA EXTRACCIÓ BANY | VENTILACIÓ/EXTRACCIÓ |  |  |  | ENS.PNA-05556.00EDP.2P1. | 9 | Boca Extracció Bany, Planta 1 |  | 1 | [5 empty] | 2008-06-01 | [9 empty] | > 70 kW | [116 empty] | b97875fc-832f-40dc-ba21-8a8533a08b42 | e59ba37f-9a58-4190-93b2-f5950729bab7
Lot 01 | PNA-05557 + PNA-06496 | PNA-05557 + PNA-06496 - BAI-15.01.A | QUADRES GENERALS | 15.01.A | EQUIPS DE BAIXA TENSIÓ¦QUADRES ELÈCTRICS¦QUADRES GENERALS | BAIXA TENSIÓ |  |  |  | ENS.PNA-05557 + PNA-06496.00EDP.0PB.1CONS. | 1 | Quadre General BT Edif Infantil | - | 1 | [5 empty] | 2009-08-01 | [126 empty] | b23771a0-4594-4711-85ba-f0c7d7a01cc6 | 626d3e23-1269-466a-b8f2-186b860f0c37
Lot 01 | PNA-05557 + PNA-06496 | PNA-05557 + PNA-06496 - BAI-15.01.A | QUADRES GENERALS | 15.01.A | EQUIPS DE BAIXA TENSIÓ¦QUADRES ELÈCTRICS¦QUADRES GENERALS | BAIXA TENSIÓ |  |  |  | ENS.PNA-05557 + PNA-06496.00EDP.0PB.1CONS. | 1 | Quadre General BT Edif Primària | - | 1 | [5 empty] | 2009-08-01 | [126 empty] | b23771a0-4594-4711-85ba-f0c7d7a01cc6 | 0b0d8c31-c8c7-4ea2-83f4-7e3706779c04
Lot 01 | PNA-05557 + PNA-06496 | PNA-05557 + PNA-06496 - BAI-15.01.B | SUBQUADRES | 15.01.B | EQUIPS DE BAIXA TENSIÓ¦QUADRES ELÈCTRICS¦SUBQUADRES | BAIXA TENSIÓ |  |  |  | ENS.PNA-05557 + PNA-06496.00EDP.0PB.1CONS. | 1 | Sub Quadre SAI Edif Infantil | - | 1 | [5 empty] | 2009-08-01 | [5 empty] | Petit | [120 empty] | 5766d697-7dbe-48d0-9916-636d06744c00 | 3f939ff5-60a1-4456-9765-ad77d1df850f
Lot 01 | PNA-05557 + PNA-06496 | PNA-05557 + PNA-06496 - BAI-15.01.B | SUBQUADRES | 15.01.B | EQUIPS DE BAIXA TENSIÓ¦QUADRES ELÈCTRICS¦SUBQUADRES | BAIXA TENSIÓ |  |  |  | ENS.PNA-05557 + PNA-06496.00EDP.0PB.1CONS. | 1 | Sub Quadre SAI Primaria (Q.S.SAI),Planta Baixa, Edf Infantil, | - | 1 | [5 empty] | 2009-08-01 | [5 empty] | Petit | [120 empty] | 5766d697-7dbe-48d0-9916-636d06744c00 | a78072dd-bd77-4c81-a44b-c9d3dafbbd26
Lot 01 | PNA-05557 + PNA-06496 | PNA-05557 + PNA-06496 - BAI-15.01.B | SUBQUADRES | 15.01.B | EQUIPS DE BAIXA TENSIÓ¦QUADRES ELÈCTRICS¦SUBQUADRES | BAIXA TENSIÓ |  |  |  | ENS.PNA-05557 + PNA-06496.00EDP.0PB.1CUIN. | 1 | Sub Quadre Cuina, (Q.S.CU), Edf Primaria,Cuina, Planta Baixa | - | 1 | [5 empty] | 2009-08-01 | [5 empty] | Standard | [120 empty] | 5766d697-7dbe-48d0-9916-636d06744c00 | 9ca1de58-7038-4f3b-8da5-bb6f9e7408ee
Lot 01 | PNA-05557 + PNA-06496 | PNA-05557 + PNA-06496 - BAI-15.01.B | SUBQUADRES | 15.01.B | EQUIPS DE BAIXA TENSIÓ¦QUADRES ELÈCTRICS¦SUBQUADRES | BAIXA TENSIÓ |  |  |  | ENS.PNA-05557 + PNA-06496.00EDP.0PB.1GIMN. | 1 | Sub Quadre Gimnas, (Q.S.GIM),Edf Primaria, Gimnas, Planta Baixa | - | 1 | [5 empty] | 2009-08-01 | [5 empty] | Standard | [120 empty] | 5766d697-7dbe-48d0-9916-636d06744c00 | a4991116-6c64-4c41-9f20-b2636dcdbf44
Lot 01 | PNA-05557 + PNA-06496 | PNA-05557 + PNA-06496 - BAI-15.01.B | SUBQUADRES | 15.01.B | EQUIPS DE BAIXA TENSIÓ¦QUADRES ELÈCTRICS¦SUBQUADRES | BAIXA TENSIÓ |  |  |  | ENS.PNA-05557 + PNA-06496.00EDP.0PB.3STCA. | 1 | Sub Quadre Calderas (SQCAL), Edif Infantil | - | 1 | [5 empty] | 2009-08-01 | [5 empty] | Petit | [120 empty] | 5766d697-7dbe-48d0-9916-636d06744c00 | 0b1fab8a-ee0a-4d27-a73d-c45c2ba8f4ab
Lot 01 | PNA-05557 + PNA-06496 | PNA-05557 + PNA-06496 - BAI-15.01.B | SUBQUADRES | 15.01.B | EQUIPS DE BAIXA TENSIÓ¦QUADRES ELÈCTRICS¦SUBQUADRES | BAIXA TENSIÓ |  |  |  | ENS.PNA-05557 + PNA-06496.00EDP.0PB.3STCA. | 1 | Sub Quadre Calderes, (Q.S.CAL), Edf Primaria, Sala Calderes, Planta Baixa | - | 1 | [5 empty] | 2009-08-01 | [5 empty] | Standard | [120 empty] | 5766d697-7dbe-48d0-9916-636d06744c00 | ddfaff3e-31fc-4f55-9706-411a740ef71f
Lot 01 | PNA-05557 + PNA-06496 | PNA-05557 + PNA-06496 - BAI-15.01.B | SUBQUADRES | 15.01.B | EQUIPS DE BAIXA TENSIÓ¦QUADRES ELÈCTRICS¦SUBQUADRES | BAIXA TENSIÓ |  |  |  | ENS.PNA-05557 + PNA-06496.00EDP.0PB.3STCA. | 1 | Sub Quadre Solar, (Q.S.SOL), Edf Primaria, Sala Calderes, Planta Baixa | - | 1 | [5 empty] | 2009-08-01 | [5 empty] | Petit | [120 empty] | 5766d697-7dbe-48d0-9916-636d06744c00 | 8e54a8e2-5610-412e-9d81-fd53b98e7fdd
Lot 01 | PNA-05557 + PNA-06496 | PNA-05557 + PNA-06496 - BAI-15.01.B | SUBQUADRES | 15.01.B | EQUIPS DE BAIXA TENSIÓ¦QUADRES ELÈCTRICS¦SUBQUADRES | BAIXA TENSIÓ |  |  |  | ENS.PNA-05557 + PNA-06496.00EDP.1P1.0PAS1-. | 1 | Sub Quadre Ascensors, (Q.S.ASC),Edf Primaria, Planta 1 | - | 1 | [5 empty] | 2009-08-01 | [5 empty] | Petit | [120 empty] | 5766d697-7dbe-48d0-9916-636d06744c00 | 6da48e21-e779-4c5b-af2e-96bb1f0feb17
Lot 01 | PNA-05557 + PNA-06496 | PNA-05557 + PNA-06496 - BAI-15.01.B | SUBQUADRES | 15.01.B | EQUIPS DE BAIXA TENSIÓ¦QUADRES ELÈCTRICS¦SUBQUADRES | BAIXA TENSIÓ |  |  |  | ENS.PNA-05557 + PNA-06496.00EDP.1P1.0PAS1-. | 1 | Sub Quadre Planta 1, (Q.S.P1),Edf Primaria, Planta 1 | - | 1 | [5 empty] | 2009-08-01 | [5 empty] | Standard | [120 empty] | 5766d697-7dbe-48d0-9916-636d06744c00 | 34af8885-ce77-4bd4-a9a4-7a0330055fbe
Lot 01 | PNA-05557 + PNA-06496 | PNA-05557 + PNA-06496 - BAI-15.03 | SISTEMES ALIMENTACIÓ ININTERRUMPIDA | 15.03 | EQUIPS DE BAIXA TENSIÓ¦SISTEMES ALIMENTACIÓ ININTERRUMPIDA | BAIXA TENSIÓ |  |  |  | ENS.PNA-05557 + PNA-06496.00EDP.0PB.1CONS. | 1 | SAI, Consergeria, Planta Baixa | - | 1 |  | MGE UPS System | Pulsar M3000 | no llegible |  | 2009-08-01 | [7 empty] | 3 | [118 empty] | f28192d9-90cc-4dcf-82d1-0ae91d34bb8c | cfdc3e19-9b89-447b-890d-4ed88ecd8464
Lot 01 | PNA-05557 + PNA-06496 | PNA-05557 + PNA-06496 - BAI-15.05.A | ENDOLLS | 15.05.A | EQUIPS DE BAIXA TENSIÓ¦ENDOLLS I MECANISMES¦ENDOLLS | BAIXA TENSIÓ |  |  |  | ENS.PNA-05557 + PNA-06496.00EDP.0PB. | 103 | Endolls Edifici Infantil, Planta Baixa | - | 1 | [5 empty] | 2009-08-01 |  |  |  | Bipolar | [122 empty] | 873ac520-a385-4558-8c91-afe0a64d87e8 | f294daa5-8cd8-4fab-a06a-e029ab59467b
Lot 01 | PNA-05557 + PNA-06496 | PNA-05557 + PNA-06496 - BAI-15.05.A | ENDOLLS | 15.05.A | EQUIPS DE BAIXA TENSIÓ¦ENDOLLS I MECANISMES¦ENDOLLS | BAIXA TENSIÓ |  |  |  | ENS.PNA-05557 + PNA-06496.00EDP.0PB. | 173 | Endolls Edifici Primaria Planta Baixa | - | 1 | [5 empty] | 2009-08-01 |  |  |  | Bipolar | [122 empty] | 873ac520-a385-4558-8c91-afe0a64d87e8 | a709edef-c549-4e39-9c23-30fba565e658
Lot 01 | PNA-05557 + PNA-06496 | PNA-05557 + PNA-06496 - BAI-15.05.A | ENDOLLS | 15.05.A | EQUIPS DE BAIXA TENSIÓ¦ENDOLLS I MECANISMES¦ENDOLLS | BAIXA TENSIÓ |  |  |  | ENS.PNA-05557 + PNA-06496.00EDP.1P1. | 155 | Endolls Edifici Primaria Planta 1 | - | 1 | [5 empty] | 2009-08-01 |  |  |  | Bipolar | [122 empty] | 873ac520-a385-4558-8c91-afe0a64d87e8 | 046793f8-6081-4063-9e6e-54554670ba09
Lot 01 | PNA-05557 + PNA-06496 | PNA-05557 + PNA-06496 - BAI-15.05.B | MECANISMES | 15.05.B | EQUIPS DE BAIXA TENSIÓ¦ENDOLLS I MECANISMES¦MECANISMES | BAIXA TENSIÓ |  |  |  | ENS.PNA-05557 + PNA-06496.00EDP.0PB. | 55 | Interruptors Edifici infantil, Planta Baixa | - | 1 | [5 empty] | 2009-08-01 |  |  |  | Interruptor | [122 empty] | 3883bd26-7dc6-4c6e-a2e7-7504ea0072bc | 9866cb17-9e8d-4895-ba87-986392f30839
Lot 01 | PNA-05557 + PNA-06496 | PNA-05557 + PNA-06496 - BAI-15.05.B | MECANISMES | 15.05.B | EQUIPS DE BAIXA TENSIÓ¦ENDOLLS I MECANISMES¦MECANISMES | BAIXA TENSIÓ |  |  |  | ENS.PNA-05557 + PNA-06496.00EDP.0PB. | 72 | Interruptors Edifici Primaria, Planta Baixa | - | 1 | [5 empty] | 2009-08-01 |  |  |  | Interruptor | [122 empty] | 3883bd26-7dc6-4c6e-a2e7-7504ea0072bc | e6442ba7-9efc-419f-aaca-05a141bb24b8
Lot 01 | PNA-05557 + PNA-06496 | PNA-05557 + PNA-06496 - BAI-15.05.B | MECANISMES | 15.05.B | EQUIPS DE BAIXA TENSIÓ¦ENDOLLS I MECANISMES¦MECANISMES | BAIXA TENSIÓ |  |  |  | ENS.PNA-05557 + PNA-06496.00EDP.1P1. | 65 | Interruptors Edifici Primaria, Planta 1 | - | 1 | [5 empty] | 2009-08-01 |  |  |  | Interruptor | [122 empty] | 3883bd26-7dc6-4c6e-a2e7-7504ea0072bc | b10057e4-9432-4d3d-bb16-7fe597ef332a
Lot 01 | PNA-05557 + PNA-06496 | PNA-05557 + PNA-06496 - BAI-16.01 | LLUMINÀRIES | 16.01 | IL·LUMINACIÓ¦LLUMINÀRIES | BAIXA TENSIÓ |  |  |  | ENS.PNA-05557 + PNA-06496.00EDP.0PB. | 285 | Lluminàries Edifici infantil, Planta Baixa | - | 1 | [5 empty] | 2009-08-01 |  |  |  | fluorescent | [122 empty] | 9904cb1d-1f61-43f8-bbe0-ff2698d8625a | 4b422b32-f934-457f-a8d6-1cc516f3e589
Lot 01 | PNA-05557 + PNA-06496 | PNA-05557 + PNA-06496 - BAI-16.01 | LLUMINÀRIES | 16.01 | IL·LUMINACIÓ¦LLUMINÀRIES | BAIXA TENSIÓ |  |  |  | ENS.PNA-05557 + PNA-06496.00EDP.0PB. | 231 | Lluminàries Edifici Primaria, Planta Baixa | - | 1 | [5 empty] | 2009-08-01 |  |  |  | fluorescent | [122 empty] | 9904cb1d-1f61-43f8-bbe0-ff2698d8625a | 3c3d1beb-1119-448c-9c13-08ff78130269
Lot 01 | PNA-05557 + PNA-06496 | PNA-05557 + PNA-06496 - BAI-16.01 | LLUMINÀRIES | 16.01 | IL·LUMINACIÓ¦LLUMINÀRIES | BAIXA TENSIÓ |  |  |  | ENS.PNA-05557 + PNA-06496.00EDP.1P1. | 208 | Lluminàries Edifici Primaria, Planta 1 | - | 1 | [5 empty] | 2009-08-01 |  |  |  | fluorescent | [122 empty] | 9904cb1d-1f61-43f8-bbe0-ff2698d8625a | 1eb1f4a9-86b6-4f9a-a773-90cd4bcd18e4
Lot 01 | PNA-05557 + PNA-06496 | PNA-05557 + PNA-06496 - BAI-16.02 | EMERGÈNCIA I SENYALITZACIÓ | 16.02 | IL·LUMINACIÓ¦EMERGÈNCIA I SENYALITZACIÓ | BAIXA TENSIÓ |  |  |  | ENS.PNA-05557 + PNA-06496.00EDP.0PB. | 33 | Emergencies Edifici infantil, Planta Baixa | - | 1 | [5 empty] | 2009-08-01 |  |  |  | fluorescent | [122 empty] | be9547ed-da7d-4662-82dd-9dc63c9a40cd | 6a4574ba-5acc-4736-8ea8-d88ca3624827
Lot 01 | PNA-05557 + PNA-06496 | PNA-05557 + PNA-06496 - BAI-16.02 | EMERGÈNCIA I SENYALITZACIÓ | 16.02 | IL·LUMINACIÓ¦EMERGÈNCIA I SENYALITZACIÓ | BAIXA TENSIÓ |  |  |  | ENS.PNA-05557 + PNA-06496.00EDP.0PB. | 56 | Emergencies Edifici Primaria, Planta Baixa | - | 1 | [5 empty] | 2009-08-01 |  |  |  | fluorescent | [122 empty] | be9547ed-da7d-4662-82dd-9dc63c9a40cd | a2d59beb-85a7-4ff9-bf70-6d8048ffffb2
Lot 01 | PNA-05557 + PNA-06496 | PNA-05557 + PNA-06496 - BAI-16.02 | EMERGÈNCIA I SENYALITZACIÓ | 16.02 | IL·LUMINACIÓ¦EMERGÈNCIA I SENYALITZACIÓ | BAIXA TENSIÓ |  |  |  | ENS.PNA-05557 + PNA-06496.00EDP.1P1. | 28 | Emergencies Edifici Primaria, Planta 1 | - | 1 | [5 empty] | 2009-08-01 |  |  |  | fluorescent | [122 empty] | be9547ed-da7d-4662-82dd-9dc63c9a40cd | 680241fe-8da6-4d27-9c7c-1ef4dce2f5fa
Lot 01 | PNA-05557 + PNA-06496 | PNA-05557 + PNA-06496 - BAI-19 | PARALLAMPS | 19 | PARALLAMPS | BAIXA TENSIÓ |  |  |  | ENS.PNA-05557 + PNA-06496.00EDP.2CO. | 1 | Parallamps Edifici Infantil | - | 1 | [5 empty] | 2009-08-01 | [126 empty] | 61f51290-1485-488c-8d56-b20ce59a5bf1 | 898afa1e-064e-465f-b3af-d6f393232140
Lot 01 | PNA-05557 + PNA-06496 | PNA-05557 + PNA-06496 - BAI-19 | PARALLAMPS | 19 | PARALLAMPS | BAIXA TENSIÓ |  |  |  | ENS.PNA-05557 + PNA-06496.00EDP.2CO. | 1 | Parallamps Edifici Primaria | - | 1 | [5 empty] | 2009-08-01 | [126 empty] | 61f51290-1485-488c-8d56-b20ce59a5bf1 | bfb564ec-9def-4ebd-ade1-af5db82c1d25
Lot 01 | PNA-05557 + PNA-06496 | PNA-05557 + PNA-06496 - BAI-34.10 | INSTAL·LACIÓ BAIXA TENSIÓ | 34.10 | INSTAL·LACIONS¦INSTAL·LACIÓ BAIXA TENSIÓ | BAIXA TENSIÓ |  |  |  | ENS.PNA-05557 + PNA-06496.00EDP. | 1 | Instal·lació Baixa Tensió | - | 1 | [5 empty] | 2009-08-01 | [126 empty] | 2461d13d-d6f4-457c-b854-b05d4aa9e6bf | e1697676-5dbd-4809-86d9-dce3034b487b
Lot 01 | PNA-05557 + PNA-06496 | PNA-05557 + PNA-06496 - CLI-01.03 | CALDERES | 01.03 | GENERADORS D'ENERGIA¦CALDERES | CLIMATITZACIÓ |  |  |  | ENS.PNA-05557 + PNA-06496.00EDP.0PB.3STC1. | 1 | Caldera, Planata Baixa | 264586 | 1 |  | ADISA | 81E | 264586 |  | 2009-08-01 | [9 empty] | > 70 kW | 0 |  | 74.2 | 0 |  |  | 0 | 0 |  |  |  | 0 | [36 empty] | Condensació | Gas | 0 | 0 | [64 empty] | b58482be-2b0a-4818-b922-7f3138714689 | 60f6cdbe-93fc-42bf-bb2b-189c37df6ee0
Lot 01 | PNA-05557 + PNA-06496 | PNA-05557 + PNA-06496 - CLI-01.03 | CALDERES | 01.03 | GENERADORS D'ENERGIA¦CALDERES | CLIMATITZACIÓ |  |  |  | ENS.PNA-05557 + PNA-06496.00EDP.0PB.3STCA. | 1 | Caldera Gas, Planta Baixa | No es disposa d'aquesta Informació | 1 |  | Ferroli | Pegasus F3N2S | no llegible |  | 2009-08-01 | [9 empty] | > 70 kW | 0 |  | 161 | 0 |  |  | 0 | 0 |  |  |  | 0 | [36 empty] | Atmosfèrica | Gas | 0 | 0 | [64 empty] | b58482be-2b0a-4818-b922-7f3138714689 | 34e3dbcf-8ba5-4a1f-a74f-353ad417069a
Lot 01 | PNA-05557 + PNA-06496 | PNA-05557 + PNA-06496 - CLI-01.03 | CALDERES | 01.03 | GENERADORS D'ENERGIA¦CALDERES | CLIMATITZACIÓ |  |  |  | ENS.PNA-05557 + PNA-06496.00EDP.0PB.3STCA. | 1 | Caldera, Planta Baixa | 028693547802 | 1 |  | Ferroli | Diva Top HF24 | 028693547802 |  | 2009-08-01 | [9 empty] | > 70 kW | 0 |  | 24.4 | 0 |  |  | 0 | 0 |  |  |  | 0 | [36 empty] | Condensació | Gas | 0 | 0 | [64 empty] | b58482be-2b0a-4818-b922-7f3138714689 | 6132facd-5fe6-40f7-97c8-b572b43c1ba4
Lot 01 | PNA-05557 + PNA-06496 | PNA-05557 + PNA-06496 - CLI-02.04 | CONDUCTES AIRE | 02.04 | ELEMENTS DE CLIMATITZACIÓ¦CONDUCTES AIRE | CLIMATITZACIÓ |  |  |  | ENS.PNA-05557 + PNA-06496.00EDP. | 1 | Conductes Aire |  | 1 | [5 empty] | 2009-08-01 |  |  |  | Extracció | [5 empty] | < 70 kW | [116 empty] | 65718c03-7a38-4d23-b27a-0a33ee75f1aa | 25deda2c-545e-4325-81b0-4b8abbe5aa21
Lot 01 | PNA-05557 + PNA-06496 | PNA-05557 + PNA-06496 - CLI-02.13 | RADIADORS D'AIGUA | 02.13 | ELEMENTS DE CLIMATITZACIÓ¦RADIADORS D'AIGUA | CLIMATITZACIÓ |  |  |  | ENS.PNA-05557 + PNA-06496.00EDP.0PB. | 36 | Radiadors Edf Infantil | - | 1 | [5 empty] | 2009-08-01 | [9 empty] | > 70 kW | [116 empty] | 34f2f6be-a794-48dc-9043-c91d79c436ec | 38a9c2e2-a12f-4dd5-99f6-2623de7f9ca5
Lot 01 | PNA-05557 + PNA-06496 | PNA-05557 + PNA-06496 - CLI-02.13 | RADIADORS D'AIGUA | 02.13 | ELEMENTS DE CLIMATITZACIÓ¦RADIADORS D'AIGUA | CLIMATITZACIÓ |  |  |  | ENS.PNA-05557 + PNA-06496.00EDP.0PB. | 47 | Radiadors Edf Primaria, Planta Baixa | - | 1 | [5 empty] | 2009-08-01 | [9 empty] | > 70 kW | [116 empty] | 34f2f6be-a794-48dc-9043-c91d79c436ec | 55ad54f9-8cfc-438c-b7d6-288496467ae6
Lot 01 | PNA-05557 + PNA-06496 | PNA-05557 + PNA-06496 - CLI-02.13 | RADIADORS D'AIGUA | 02.13 | ELEMENTS DE CLIMATITZACIÓ¦RADIADORS D'AIGUA | CLIMATITZACIÓ |  |  |  | ENS.PNA-05557 + PNA-06496.00EDP.1P1. | 50 | Radiadors Edf Primaria, Planta 1 | - | 1 | [5 empty] | 2009-08-01 | [9 empty] | > 70 kW | [116 empty] | 34f2f6be-a794-48dc-9043-c91d79c436ec | 1892d232-00d4-4d4c-8bbb-f92786eca453
Lot 01 | PNA-05557 + PNA-06496 | PNA-05557 + PNA-06496 - CLI-03.02 | BOMBES CIRCULACIÓ ACS I CLIMA | 03.02 | BOMBES I GRUPS DE PRESSIÓ¦BOMBES CIRCULACIÓ ACS I CLIMA | CLIMATITZACIÓ |  |  |  | ENS.PNA-05557 + PNA-06496.00EDP.0PB.3STC1. | 1 | Bomba Circualció Calefacció Circuit 1, Edif Infantil | 95905442 | 1 |  | Grundfos | UPS 32-80 | 95906442 |  | 2009-08-01 | [9 empty] | > 70 kW | [34 empty] | Rotor humit | [81 empty] | 9e8c0302-b9a0-4795-b051-42a9f2a4c988 | 3f66ba32-1fb7-43c2-a370-e21b4fd5216d
Lot 01 | PNA-05557 + PNA-06496 | PNA-05557 + PNA-06496 - CLI-03.02 | BOMBES CIRCULACIÓ ACS I CLIMA | 03.02 | BOMBES I GRUPS DE PRESSIÓ¦BOMBES CIRCULACIÓ ACS I CLIMA | CLIMATITZACIÓ |  |  |  | ENS.PNA-05557 + PNA-06496.00EDP.0PB.3STC1. | 1 | Bomba Circualció Calefacció Circuit 2, Edif Infantil | 95906442 | 1 |  | Grundfos | UPS 32-80 | 95906442 |  | 2009-08-01 | [9 empty] | > 70 kW | [34 empty] | Rotor humit | [81 empty] | 9e8c0302-b9a0-4795-b051-42a9f2a4c988 | ff72e5b7-c28c-4120-a6a0-57a44f125e48
Lot 01 | PNA-05557 + PNA-06496 | PNA-05557 + PNA-06496 - CLI-03.02 | BOMBES CIRCULACIÓ ACS I CLIMA | 03.02 | BOMBES I GRUPS DE PRESSIÓ¦BOMBES CIRCULACIÓ ACS I CLIMA | CLIMATITZACIÓ |  |  |  | ENS.PNA-05557 + PNA-06496.00EDP.0PB.3STC1. | 1 | Bomba Circulació Primario Solar , Edif Prim, Sala de Calderes Planta Baixa | 2066132/08W26 | 1 |  | Wilo | Top-S30/10 | 2066132/08W26 |  | 2009-08-01 | [9 empty] | > 70 kW | [34 empty] | Rotor humit | [81 empty] | 9e8c0302-b9a0-4795-b051-42a9f2a4c988 | d31a8839-065c-48f3-aee2-2edc678cb639
Lot 01 | PNA-05557 + PNA-06496 | PNA-05557 + PNA-06496 - CLI-03.02 | BOMBES CIRCULACIÓ ACS I CLIMA | 03.02 | BOMBES I GRUPS DE PRESSIÓ¦BOMBES CIRCULACIÓ ACS I CLIMA | CLIMATITZACIÓ |  |  |  | ENS.PNA-05557 + PNA-06496.00EDP.0PB.3STCA. | 1 | Bomba Circulació Cto Gimnas, Edf Prim, Sala de Calderes Planta Baixa | 95906442 | 1 |  | Grundfos | UPS 32-80 | 95906442 |  | 2009-08-01 | [9 empty] | > 70 kW | [34 empty] | Rotor humit | [81 empty] | 9e8c0302-b9a0-4795-b051-42a9f2a4c988 | be39467f-0e61-44e9-a4db-5863ddd582f4
Lot 01 | PNA-05557 + PNA-06496 | PNA-05557 + PNA-06496 - CLI-03.02 | BOMBES CIRCULACIÓ ACS I CLIMA | 03.02 | BOMBES I GRUPS DE PRESSIÓ¦BOMBES CIRCULACIÓ ACS I CLIMA | CLIMATITZACIÓ |  |  |  | ENS.PNA-05557 + PNA-06496.00EDP.0PB.3STCA. | 1 | Bomba Circulació Cto Nord P1, Edf Prim, Sala de Calderes Planta Baixa | 95906442 | 1 |  | Grundfos | UPS 32-80 | 95906442 |  | 2009-08-01 | [9 empty] | > 70 kW | [34 empty] | Rotor humit | [81 empty] | 9e8c0302-b9a0-4795-b051-42a9f2a4c988 | 8eab5bfe-8fee-49a4-997f-1f3507964c63
Lot 01 | PNA-05557 + PNA-06496 | PNA-05557 + PNA-06496 - CLI-03.02 | BOMBES CIRCULACIÓ ACS I CLIMA | 03.02 | BOMBES I GRUPS DE PRESSIÓ¦BOMBES CIRCULACIÓ ACS I CLIMA | CLIMATITZACIÓ |  |  |  | ENS.PNA-05557 + PNA-06496.00EDP.0PB.3STCA. | 1 | Bomba Circulació Cto Nord, Edf Prim, Sala de Calderes Planta Baixa | 95906442 | 1 |  | Grundfos | UPS 32-80 | 95906442 |  | 2009-08-01 | [9 empty] | > 70 kW | [34 empty] | Rotor humit | [81 empty] | 9e8c0302-b9a0-4795-b051-42a9f2a4c988 | 614dddba-fc13-4c96-b77e-a790486240a9
Lot 01 | PNA-05557 + PNA-06496 | PNA-05557 + PNA-06496 - CLI-03.02 | BOMBES CIRCULACIÓ ACS I CLIMA | 03.02 | BOMBES I GRUPS DE PRESSIÓ¦BOMBES CIRCULACIÓ ACS I CLIMA | CLIMATITZACIÓ |  |  |  | ENS.PNA-05557 + PNA-06496.00EDP.0PB.3STCA. | 1 | Bomba Circulació Cto Primario, Edf Prim, Sala de Calderes Planta Baixa | 95906442 | 1 |  | Grundfos | UPS 32-80 | 95906442 |  | 2009-08-01 | [9 empty] | > 70 kW | [34 empty] | Rotor humit | [81 empty] | 9e8c0302-b9a0-4795-b051-42a9f2a4c988 | 0b9e16b7-9f15-43be-aced-e7fe072d9e5c
Lot 01 | PNA-05557 + PNA-06496 | PNA-05557 + PNA-06496 - CLI-03.02 | BOMBES CIRCULACIÓ ACS I CLIMA | 03.02 | BOMBES I GRUPS DE PRESSIÓ¦BOMBES CIRCULACIÓ ACS I CLIMA | CLIMATITZACIÓ |  |  |  | ENS.PNA-05557 + PNA-06496.00EDP.0PB.3STCA. | 1 | Bomba Circulació Cto Sud P1, Edf Prim, Sala de Calderes Planta Baixa | 95906442 | 1 |  | Grundfos | UPS 32-80 | 95906442 |  | 2009-08-01 | [9 empty] | > 70 kW | [34 empty] | Rotor humit | [81 empty] | 9e8c0302-b9a0-4795-b051-42a9f2a4c988 | ea37a0b1-d6a6-4682-8530-0ce22d3bc223
Lot 01 | PNA-05557 + PNA-06496 | PNA-05557 + PNA-06496 - CLI-03.02 | BOMBES CIRCULACIÓ ACS I CLIMA | 03.02 | BOMBES I GRUPS DE PRESSIÓ¦BOMBES CIRCULACIÓ ACS I CLIMA | CLIMATITZACIÓ |  |  |  | ENS.PNA-05557 + PNA-06496.00EDP.0PB.3STCA. | 1 | Bomba Circulació Cto Sud, Edf Prim, Sala de Calderes Planta Baixa | 95906442 | 1 |  | Grundfos | UPS 32-80 | 95906442 |  | 2009-08-01 | [9 empty] | > 70 kW | [34 empty] | Rotor humit | [81 empty] | 9e8c0302-b9a0-4795-b051-42a9f2a4c988 | a07601ba-49c7-438c-a625-7ceb922ff373
Lot 01 | PNA-05557 + PNA-06496 | PNA-05557 + PNA-06496 - CLI-33 | QUALITAT AMBIENTAL EN INTERIORS | 33 | QUALITAT AMBIENTAL EN INTERIORS | CLIMATITZACIÓ |  |  |  | ENS.PNA-05557 + PNA-06496.00EDP. | 1 | Qualitat Ambiental en Interiors | - | 1 | [5 empty] | 2009-08-01 | [9 empty] | > 70 kW | [116 empty] | de02c190-1fab-4da9-989a-a009fe25a77f | 754786d1-a247-445a-90fa-f071bb832306
Lot 01 | PNA-05557 + PNA-06496 | PNA-05557 + PNA-06496 - CLI-34.01 | INSTAL·LACIÓ CLIMATITZACIÓ | 34.01 | INSTAL·LACIONS¦INSTAL·LACIÓ CLIMATITZACIÓ | CLIMATITZACIÓ |  |  |  | ENS.PNA-05557 + PNA-06496.00EDP. | 1 | Instalació de Climatització | - | 1 | [5 empty] | 2009-08-01 | [9 empty] | > 70 kW | [10 empty] | Calor | [105 empty] | 93454980-6bcc-4357-beae-897dcf72613e | fc6e2058-9077-4219-b737-1bb5c00d452f
Lot 01 | PNA-05557 + PNA-06496 | PNA-05557 + PNA-06496 - COM-17.01.B | ALTAVEUS | 17.01.B | EQUIPS COMUNICACIONS¦MEGAFONIA¦ALTAVEUS | COMUNICACIONS |  |  |  | ENS.PNA-05557 + PNA-06496.00EDP.0PB. | 6 | Altaveus Megafonía, Edifici Infantil | - | 1 | [5 empty] | 2009-08-01 |  |  |  | Projecto unidirecional 10w, BOSCH LP1-UC110E | [122 empty] | 69bb61cc-6fbf-4c43-9005-b8c54af033c6 | 46a65ba1-9b58-4041-8ede-945a9a33ecb0
Lot 01 | PNA-05557 + PNA-06496 | PNA-05557 + PNA-06496 - COM-17.01.B | ALTAVEUS | 17.01.B | EQUIPS COMUNICACIONS¦MEGAFONIA¦ALTAVEUS | COMUNICACIONS |  |  |  | ENS.PNA-05557 + PNA-06496.00EDP.0PB. | 14 | Altaveus Megafonía, Edifici Infantil 2 | - | 1 | [5 empty] | 2009-08-01 |  |  |  | Philips moodel LBC 3092/12 | [122 empty] | 69bb61cc-6fbf-4c43-9005-b8c54af033c6 | 4caa896a-c0a2-4079-86f6-c93f7edbc8b4
Lot 01 | PNA-05557 + PNA-06496 | PNA-05557 + PNA-06496 - COM-17.01.B | ALTAVEUS | 17.01.B | EQUIPS COMUNICACIONS¦MEGAFONIA¦ALTAVEUS | COMUNICACIONS |  |  |  | ENS.PNA-05557 + PNA-06496.00EDP.0PB. | 18 | Altaveus Megafonía, Edifici Primaria, Planta Baixa | - | 1 | [5 empty] | 2009-08-01 |  |  |  | Bosch model LBC 3090/31 | [122 empty] | 69bb61cc-6fbf-4c43-9005-b8c54af033c6 | 3681730a-bdd5-4593-b29f-5b9edb3828a0
Lot 01 | PNA-05557 + PNA-06496 | PNA-05557 + PNA-06496 - COM-17.01.B | ALTAVEUS | 17.01.B | EQUIPS COMUNICACIONS¦MEGAFONIA¦ALTAVEUS | COMUNICACIONS |  |  |  | ENS.PNA-05557 + PNA-06496.00EDP.0PB. | 10 | Altaveus Megafonía, Edifici Primaria, Planta Baixa |  | 1 | [5 empty] | 2009-08-01 |  |  |  | BOTZINA EXPONENCIAL PHILIPS LBC 3492/12 | [122 empty] | 69bb61cc-6fbf-4c43-9005-b8c54af033c6 | 930acb76-cc06-461c-95bc-e617566ff1d5
Lot 01 | PNA-05557 + PNA-06496 | PNA-05557 + PNA-06496 - COM-17.01.B | ALTAVEUS | 17.01.B | EQUIPS COMUNICACIONS¦MEGAFONIA¦ALTAVEUS | COMUNICACIONS |  |  |  | ENS.PNA-05557 + PNA-06496.00EDP.1P1. | 6 | Altaveus Megafonía, Edifici Primaria, Planta 1 | - | 1 | [5 empty] | 2009-08-01 |  |  |  | Bosch moodel LBC 3090/31 | [122 empty] | 69bb61cc-6fbf-4c43-9005-b8c54af033c6 | 7de8854b-2629-4a18-9a62-862f75d92b69
Lot 01 | PNA-05557 + PNA-06496 | PNA-05557 + PNA-06496 - COM-17.01.C | RACKS MEGAFONIA | 17.01.C | EQUIPS COMUNICACIONS¦MEGAFONIA¦RACKS | COMUNICACIONS |  |  |  | ENS.PNA-05557 + PNA-06496.00EDP.0PB.3STRK. | 1 | Rack de Megafonia, Edifici Infantil, Planta Baixa | - | 1 | [5 empty] | 2009-08-01 | [126 empty] | 7324b910-8d79-4bc5-ae9c-ea6f84cd342e | 6fa97876-3252-4644-9677-4b41e0a85a01
Lot 01 | PNA-05557 + PNA-06496 | PNA-05557 + PNA-06496 - COM-17.01.C | RACKS MEGAFONIA | 17.01.C | EQUIPS COMUNICACIONS¦MEGAFONIA¦RACKS | COMUNICACIONS |  |  |  | ENS.PNA-05557 + PNA-06496.00EDP.0PB.3STRK. | 1 | Rack de Megafonia, Edifici Primaria, Planta Baixa | - | 1 | [5 empty] | 2009-08-01 | [126 empty] | 7324b910-8d79-4bc5-ae9c-ea6f84cd342e | e7dce552-7f8f-4523-b669-89b4ddbc98b8
Lot 01 | PNA-05557 + PNA-06496 | PNA-05557 + PNA-06496 - COM-17.05.E | PRESA TV / FM | 17.05.E | EQUIPS COMUNICACIONS¦TELEVISIÓ-FM¦PRESA TV / FM | COMUNICACIONS |  |  |  | ENS.PNA-05557 + PNA-06496.00EDP.0PB. | 2 | Preses TV/FM Edifici Infantil | - | 1 | [5 empty] | 2009-08-01 | [126 empty] | 5ed69af5-4643-40e6-a639-4b89276f0e7e | 7f5eca16-8dbd-4fff-9616-9445d2d703cc
Lot 01 | PNA-05557 + PNA-06496 | PNA-05557 + PNA-06496 - COM-17.05.E | PRESA TV / FM | 17.05.E | EQUIPS COMUNICACIONS¦TELEVISIÓ-FM¦PRESA TV / FM | COMUNICACIONS |  |  |  | ENS.PNA-05557 + PNA-06496.00EDP.0PB. | 4 | Preses TV/FM Edifici Primaria, Planta Baixa | - | 1 | [5 empty] | 2009-08-01 | [126 empty] | 5ed69af5-4643-40e6-a639-4b89276f0e7e | 3276c0d0-ea88-4f0f-bc7b-ab35aecbdc15
Lot 01 | PNA-05557 + PNA-06496 | PNA-05557 + PNA-06496 - COM-17.07 | PORTERS I AVISOS | 17.07 | EQUIPS COMUNICACIONS¦PORTERS I AVISOS | COMUNICACIONS |  |  |  | ENS.PNA-05557 + PNA-06496.00EDP. | 1 | Porter Electronic, Edifici Infantil, Porta D'Acces al edifici | - | 1 | [5 empty] | 2009-08-01 | [126 empty] | 42ffdc04-8935-4eda-930d-0c24ac6b9ecf | 8c5a9c14-6c1f-4e5b-b757-6f3846a43ecb
Lot 01 | PNA-05557 + PNA-06496 | PNA-05557 + PNA-06496 - COM-17.07 | PORTERS I AVISOS | 17.07 | EQUIPS COMUNICACIONS¦PORTERS I AVISOS | COMUNICACIONS |  |  |  | ENS.PNA-05557 + PNA-06496.00EDP. | 1 | Porter Electronic, Edifici Infantil, Reixa D'Accès | - | 1 | [5 empty] | 2009-08-01 | [126 empty] | 42ffdc04-8935-4eda-930d-0c24ac6b9ecf | e9af37a6-b3c8-45e8-a8c1-224ff9c9a905
Lot 01 | PNA-05557 + PNA-06496 | PNA-05557 + PNA-06496 - COM-17.07 | PORTERS I AVISOS | 17.07 | EQUIPS COMUNICACIONS¦PORTERS I AVISOS | COMUNICACIONS |  |  |  | ENS.PNA-05557 + PNA-06496.00EDP. | 1 | Porter Electronic, Edifici Infantil, Reixa D'Accès 2 | - | 1 | [5 empty] | 2009-08-01 | [126 empty] | 42ffdc04-8935-4eda-930d-0c24ac6b9ecf | ecf24352-6926-4c72-a723-6dedead30349
Lot 01 | PNA-05557 + PNA-06496 | PNA-05557 + PNA-06496 - COM-17.07 | PORTERS I AVISOS | 17.07 | EQUIPS COMUNICACIONS¦PORTERS I AVISOS | COMUNICACIONS |  |  |  | ENS.PNA-05557 + PNA-06496.00EDP. | 1 | Porter Electronic, Edifici Primaria, Acces pista Esportiva | - | 1 | [5 empty] | 2009-08-01 | [126 empty] | 42ffdc04-8935-4eda-930d-0c24ac6b9ecf | 60249b69-c754-42ad-bc67-30fd1ddd71ad
Lot 01 | PNA-05557 + PNA-06496 | PNA-05557 + PNA-06496 - COM-17.07 | PORTERS I AVISOS | 17.07 | EQUIPS COMUNICACIONS¦PORTERS I AVISOS | COMUNICACIONS |  |  |  | ENS.PNA-05557 + PNA-06496.00EDP. | 1 | Porter Electronic, Edifici Primaria, Porta D'Acces al edifici | - | 1 | [5 empty] | 2009-08-01 | [126 empty] | 42ffdc04-8935-4eda-930d-0c24ac6b9ecf | d77399d5-a976-4e46-ab88-a6ce9a372af8
Lot 01 | PNA-05557 + PNA-06496 | PNA-05557 + PNA-06496 - COM-17.07 | PORTERS I AVISOS | 17.07 | EQUIPS COMUNICACIONS¦PORTERS I AVISOS | COMUNICACIONS |  |  |  | ENS.PNA-05557 + PNA-06496.00EDP. | 1 | Porter Electronic, Edifici Primaria, Porta D'Acces al edifici 2 | - | 1 | [5 empty] | 2009-08-01 | [126 empty] | 42ffdc04-8935-4eda-930d-0c24ac6b9ecf | c409a594-9cd9-47a6-a404-f4eea2751281
Lot 01 | PNA-05557 + PNA-06496 | PNA-05557 + PNA-06496 - COM-17.07 | PORTERS I AVISOS | 17.07 | EQUIPS COMUNICACIONS¦PORTERS I AVISOS | COMUNICACIONS |  |  |  | ENS.PNA-05557 + PNA-06496.00EDP. | 1 | Porter Electronic, Edifici Primaria, Terminal Interior, Planta Baixa | - | 1 | [5 empty] | 2009-08-01 | [126 empty] | 42ffdc04-8935-4eda-930d-0c24ac6b9ecf | 501c119c-aece-41c9-a90b-36d0590be8ab
Lot 01 | PNA-05557 + PNA-06496 | PNA-05557 + PNA-06496 - COM-17.07 | PORTERS I AVISOS | 17.07 | EQUIPS COMUNICACIONS¦PORTERS I AVISOS | COMUNICACIONS |  |  |  | ENS.PNA-05557 + PNA-06496.00EDP. | 1 | Porter Electronic, Terminal Interior, Edifici Infantil | - | 1 | [5 empty] | 2009-08-01 | [126 empty] | 42ffdc04-8935-4eda-930d-0c24ac6b9ecf | 342383ac-06c2-4aec-8e1f-574df525b9c9
Lot 01 | PNA-05557 + PNA-06496 | PNA-05557 + PNA-06496 - COM-17.09.A | RACK VEU I DADES | 17.09.A | EQUIPS COMUNICACIONS¦VEU I DADES¦RACK | COMUNICACIONS |  |  |  | ENS.PNA-05557 + PNA-06496.00EDP.0PB.3STRK. | 1 | Rack de Veu i Dades,Edifici Infantil | - | 1 | [5 empty] | 2009-08-01 | [126 empty] | f2a4b9d4-01d7-4b78-8810-5cbf320af386 | f1d65e16-395d-4fd1-bec2-53c5d2503b2f
Lot 01 | PNA-05557 + PNA-06496 | PNA-05557 + PNA-06496 - COM-17.09.B | PRESES VEU I DADES | 17.09.B | EQUIPS COMUNICACIONS¦VEU I DADES¦ PRESES | COMUNICACIONS |  |  |  | ENS.PNA-05557 + PNA-06496.00EDP.0PB. | 20 | Preses Veu i Dades, Edifici Infantil, Planta Baixa | - | 1 | [5 empty] | 2009-08-01 | [126 empty] | 2fd32bd0-270c-4dab-aa88-0d6862103e13 | 2086f087-0771-4ccf-bc01-624ecdb9ac88
Lot 01 | PNA-05557 + PNA-06496 | PNA-05557 + PNA-06496 - COM-17.09.B | PRESES VEU I DADES | 17.09.B | EQUIPS COMUNICACIONS¦VEU I DADES¦ PRESES | COMUNICACIONS |  |  |  | ENS.PNA-05557 + PNA-06496.00EDP.0PB. | 19 | Preses Veu i Dades, Edifici Primaria, Planta Baixa | - | 1 | [5 empty] | 2009-08-01 | [126 empty] | 2fd32bd0-270c-4dab-aa88-0d6862103e13 | b90c8c32-5c8e-4b16-94d6-6c945cc20a81
Lot 01 | PNA-05557 + PNA-06496 | PNA-05557 + PNA-06496 - COM-17.09.B | PRESES VEU I DADES | 17.09.B | EQUIPS COMUNICACIONS¦VEU I DADES¦ PRESES | COMUNICACIONS |  |  |  | ENS.PNA-05557 + PNA-06496.00EDP.1P1. | 35 | Preses Veu i Dades, Edifici Primaria, Planta 1 | - | 1 | [5 empty] | 2009-08-01 | [126 empty] | 2fd32bd0-270c-4dab-aa88-0d6862103e13 | a1771284-d249-4aad-a682-e25acc3fe820
Lot 01 | PNA-05557 + PNA-06496 | PNA-05557 + PNA-06496 - FON-01.05 | TERMOS | 01.05 | GENERADORS D'ENERGIA¦TERMOS | LEGIONEL·LA |  |  |  | ENS.PNA-05557 + PNA-06496.00EDP.0PB.1AUP3-. | 1 | Termo Elèctric, Aula Infantil P3 | 162441834 | 1 |  | Thermor | VM 050 D325 | 165110528 |  | 2009-08-01 | [9 empty] | < 70 kW | 0 |  |  | 0 |  |  | 0 | 50 |  |  |  | 0.05 | [104 empty] | 1c25870f-9e37-4be9-9ee9-ec6e197db18c | 9f54c538-c0f7-4c0a-a05f-f43cfc695528
Lot 01 | PNA-05557 + PNA-06496 | PNA-05557 + PNA-06496 - FON-01.05 | TERMOS | 01.05 | GENERADORS D'ENERGIA¦TERMOS | LEGIONEL·LA |  |  |  | ENS.PNA-05557 + PNA-06496.00EDP.0PB.1BAPR. | 1 | Termo Elèctric, Lavabo Despatx | 8020140624 | 1 |  | Greenheiss | TV/M/SE 50L | 8020140624 |  | 2009-08-01 | [9 empty] | < 70 kW | 0 |  |  | 0 |  |  | 0 | 50 |  |  |  | 0.05 | [104 empty] | 1c25870f-9e37-4be9-9ee9-ec6e197db18c | f73c2cc4-7cc9-457d-be10-8b5078b6261d
Lot 01 | PNA-05557 + PNA-06496 | PNA-05557 + PNA-06496 - FON-01.05 | TERMOS | 01.05 | GENERADORS D'ENERGIA¦TERMOS | LEGIONEL·LA |  |  |  | ENS.PNA-05557 + PNA-06496.00EDP.0PB.1CUIN. | 1 | Termo Elèctric, Edf Infantil Cuina | 165110528 | 1 |  | Thermor | VM 200 D443-2-BC | 162441834 |  | 2009-08-01 | [9 empty] | < 70 kW | 0 |  |  | 0 |  |  | 0 | 50 |  |  |  | 0.2 | [104 empty] | 1c25870f-9e37-4be9-9ee9-ec6e197db18c | 5de14ed6-442d-4c3e-9715-bc98305ec415
Lot 01 | PNA-05557 + PNA-06496 | PNA-05557 + PNA-06496 - FON-04.02 | DIPÒSIT EXPANSIÓ | 04.02 | FLUIDS I GASOS¦DIPÒSIT EXPANSIÓ | FONTANERIA |  |  |  | ENS.PNA-05557 + PNA-06496.00EDP.0PB.3STCA. | 1 | Vas D'Expansió, Edf Inf, Sala de Calderes | 234001620 | 1 |  | Roca | Vasoflex 80L | 234001620 |  | 2009-08-01 | [9 empty] | > 70 kW | [11 empty] | 0.08 | 0 | [103 empty] | ed4fce02-10dc-4715-bec0-d399f0ebb040 | abcfe55e-e5fa-4211-a6df-1260df5be71c
Lot 01 | PNA-05557 + PNA-06496 | PNA-05557 + PNA-06496 - FON-04.02 | DIPÒSIT EXPANSIÓ | 04.02 | FLUIDS I GASOS¦DIPÒSIT EXPANSIÓ | FONTANERIA |  |  |  | ENS.PNA-05557 + PNA-06496.00EDP.0PB.3STCA. | 1 | Vas D'Expansió, Edf Prim, Sala de Calderes | 4152270050 | 1 |  | Ibaiondo | 200 CMF | 4152270050 |  | 2009-08-01 | [9 empty] | > 70 kW | [11 empty] | 0.2 | 0 | [103 empty] | ed4fce02-10dc-4715-bec0-d399f0ebb040 | 4465b90c-824c-45e4-afbc-9f54550a3ac7
Lot 01 | PNA-05557 + PNA-06496 | PNA-05557 + PNA-06496 - FON-04.02 | DIPÒSIT EXPANSIÓ | 04.02 | FLUIDS I GASOS¦DIPÒSIT EXPANSIÓ | FONTANERIA |  |  |  | ENS.PNA-05557 + PNA-06496.00EDP.0PB.3STCA. | 1 | Vas D'Expansió, Edif Prim, Sala de Calderes, Planta Baixa | 081A095349 | 1 |  | Zilmet | 11A-HYDRO-PRO | 081A095349 |  | 2009-08-01 | [9 empty] | > 70 kW | [11 empty] | 0.15 | 0 | [103 empty] | ed4fce02-10dc-4715-bec0-d399f0ebb040 | 7e24715d-3af4-4686-a43e-c15c46f45835
Lot 01 | PNA-05557 + PNA-06496 | PNA-05557 + PNA-06496 - FON-04.02 | DIPÒSIT EXPANSIÓ | 04.02 | FLUIDS I GASOS¦DIPÒSIT EXPANSIÓ | FONTANERIA |  |  |  | ENS.PNA-05557 + PNA-06496.00EDP.0PB.3STCA. | 1 | Vas D'Expansió, Sala de Calderes Planta Baixa | 4173420013 | 1 |  | Ibaiondo | 80 SMR | 4173420013 |  | 2009-08-01 | [9 empty] | > 70 kW | [11 empty] | 0.08 | 0 | [103 empty] | ed4fce02-10dc-4715-bec0-d399f0ebb040 | 5e693c6c-1e08-4e0c-84be-cfc42666cb9f
Lot 01 | PNA-05557 + PNA-06496 | PNA-05557 + PNA-06496 - FON-04.05 | DIPÒSIT ACUMULADOR ACS | 04.05 | FLUIDS I GASOS¦DIPÒSIT ACUMULADOR ACS | LEGIONEL·LA |  |  |  | ENS.PNA-05557 + PNA-06496.00EDP.0PB.3STCA. | 1 | Acumulador ACS, Edifici Primaria, Sala de Calderes Planta Baixa | No es disposa d'aquesta informació | 1 |  | Greenheiss | DVP/IBR/ES 800L PIE | no llegible |  | 2009-08-01 | [9 empty] | > 70 kW | [11 empty] | 0.8 | [104 empty] | 39023d4c-158b-42a4-964e-00f4dcf43409 | ad1d2579-1ceb-497c-bd3b-9076c9d75e10
Lot 01 | PNA-05557 + PNA-06496 | PNA-05557 + PNA-06496 - FON-10.01.A | AIGÜERES | 10.01.A | APARELLS SANITARIS I AIXETERIA¦APARELLS SANITARIS¦AIGÜERES | FONTANERIA |  |  |  | ENS.PNA-05557 + PNA-06496.00EDP.0PB. | 1 | Aigueres Edifici Infantil, Cuina, Planta Baixa | - | 1 | [5 empty] | 2009-08-01 | [126 empty] | ecd1b450-f69d-4c52-ad4d-8f30cb30adbe | 2e9a0ed0-4da9-4047-b894-9d128d4e0975
Lot 01 | PNA-05557 + PNA-06496 | PNA-05557 + PNA-06496 - FON-10.01.A | AIGÜERES | 10.01.A | APARELLS SANITARIS I AIXETERIA¦APARELLS SANITARIS¦AIGÜERES | FONTANERIA |  |  |  | ENS.PNA-05557 + PNA-06496.00EDP.0PB. | 1 | Aigueres Edifici Primaria, Cuina, Planta Baixa | - | 1 | [5 empty] | 2009-08-01 | [126 empty] | ecd1b450-f69d-4c52-ad4d-8f30cb30adbe | dd7d0433-148d-4844-a88a-a439383e71dd
Lot 01 | PNA-05557 + PNA-06496 | PNA-05557 + PNA-06496 - FON-10.01.B | PLATS DE DUTXA | 10.01.B | APARELLS SANITARIS I AIXETERIA¦APARELLS SANITARIS¦PLATS DE DUTXA | FONTANERIA |  |  |  | ENS.PNA-05557 + PNA-06496.00EDP.0PB. | 1 | Plats de Dutxa Edifici Infantil, Planta Baixa | - | 1 | [5 empty] | 2009-08-01 | [126 empty] | 87fa28d0-3692-4512-a538-67b4b4f86f28 | 0dd46bbd-72e0-4810-a3fd-6d47f61a5619
Lot 01 | PNA-05557 + PNA-06496 | PNA-05557 + PNA-06496 - FON-10.01.B | PLATS DE DUTXA | 10.01.B | APARELLS SANITARIS I AIXETERIA¦APARELLS SANITARIS¦PLATS DE DUTXA | FONTANERIA |  |  |  | ENS.PNA-05557 + PNA-06496.00EDP.0PB. | 1 | Plats de Dutxa Edifici Primaria, Planta Baixa | - | 1 | [5 empty] | 2009-08-01 | [126 empty] | 87fa28d0-3692-4512-a538-67b4b4f86f28 | 78f06579-4151-4328-b4e6-705408801d72
Lot 01 | PNA-05557 + PNA-06496 | PNA-05557 + PNA-06496 - FON-10.01.D | INODOR | 10.01.D | APARELLS SANITARIS I AIXETERIA¦APARELLS SANITARIS¦INODOR | FONTANERIA |  |  |  | ENS.PNA-05557 + PNA-06496.00EDP.0PB. | 13 | Inodors Edifici Infantil, Planta Baixa | - | 1 | [5 empty] | 2009-08-01 | [23 empty] | Descàrrega | [102 empty] | a6a5b1c6-ddcb-4a79-99bf-ba7790fefcd9 | 89c0986e-c794-4fa2-a961-e9dfb9d1979a
Lot 01 | PNA-05557 + PNA-06496 | PNA-05557 + PNA-06496 - FON-10.01.D | INODOR | 10.01.D | APARELLS SANITARIS I AIXETERIA¦APARELLS SANITARIS¦INODOR | FONTANERIA |  |  |  | ENS.PNA-05557 + PNA-06496.00EDP.0PB. | 13 | Inodors Edifici Primaria, Planta Baixa | - | 1 | [5 empty] | 2009-08-01 | [23 empty] | Motxilla | [102 empty] | a6a5b1c6-ddcb-4a79-99bf-ba7790fefcd9 | 3d621646-61fc-42d1-b2e5-0eeb215462ea
Lot 01 | PNA-05557 + PNA-06496 | PNA-05557 + PNA-06496 - FON-10.01.D | INODOR | 10.01.D | APARELLS SANITARIS I AIXETERIA¦APARELLS SANITARIS¦INODOR | FONTANERIA |  |  |  | ENS.PNA-05557 + PNA-06496.00EDP.1P1. | 9 | Inodors Edifici Primaria, Planta 1 | - | 1 | [5 empty] | 2009-08-01 | [23 empty] | Motxilla | [102 empty] | a6a5b1c6-ddcb-4a79-99bf-ba7790fefcd9 | 02b5cb1a-78bc-4bcc-a9f2-8779fc51bff8
Lot 01 | PNA-05557 + PNA-06496 | PNA-05557 + PNA-06496 - FON-10.01.E | ABOCADOR | 10.01.E | APARELLS SANITARIS I AIXETERIA¦APARELLS SANITARIS¦ABOCADOR | FONTANERIA |  |  |  | ENS.PNA-05557 + PNA-06496.00EDP.0PB. | 1 | Abocador Edifici Primaria, Planta Baixa | - | 1 | [5 empty] | 2009-08-01 | [126 empty] | cf1bb57f-8f2f-4016-8687-bd41298d6e50 | 4651295a-9a97-4139-a65f-169c2d2f2a4b
Lot 01 | PNA-05557 + PNA-06496 | PNA-05557 + PNA-06496 - FON-10.01.E | ABOCADOR | 10.01.E | APARELLS SANITARIS I AIXETERIA¦APARELLS SANITARIS¦ABOCADOR | FONTANERIA |  |  |  | ENS.PNA-05557 + PNA-06496.00EDP.1P1. | 2 | Abocador Edifici Infantil, Planta Baixa | - | 1 | [5 empty] | 2009-08-01 | [126 empty] | cf1bb57f-8f2f-4016-8687-bd41298d6e50 | 89c851f6-5c66-4b3a-9efb-9fbec91a1f88
Lot 01 | PNA-05557 + PNA-06496 | PNA-05557 + PNA-06496 - FON-10.01.E | ABOCADOR | 10.01.E | APARELLS SANITARIS I AIXETERIA¦APARELLS SANITARIS¦ABOCADOR | FONTANERIA |  |  |  | ENS.PNA-05557 + PNA-06496.00EDP.1P1. | 1 | Abocador Edifici Primaria, Planta 1 | - | 1 | [5 empty] | 2009-08-01 | [126 empty] | cf1bb57f-8f2f-4016-8687-bd41298d6e50 | 1f961efd-a2a9-4406-b6fe-cc6f7feda93b
Lot 01 | PNA-05557 + PNA-06496 | PNA-05557 + PNA-06496 - FON-10.01.F | LAVABOS | 10.01.F | APARELLS SANITARIS I AIXETERIA¦APARELLS SANITARIS¦LAVABOS | FONTANERIA |  |  |  | ENS.PNA-05557 + PNA-06496.00EDP.0PB. | 16 | Lavabos Edifici Infantil, Planta Baixa | - | 1 | [5 empty] | 2009-08-01 | [126 empty] | b1266745-18f1-4415-bfc1-9ccfd0970334 | 38db8e35-6cd1-4034-8b39-261474c76d2e
Lot 01 | PNA-05557 + PNA-06496 | PNA-05557 + PNA-06496 - FON-10.01.F | LAVABOS | 10.01.F | APARELLS SANITARIS I AIXETERIA¦APARELLS SANITARIS¦LAVABOS | FONTANERIA |  |  |  | ENS.PNA-05557 + PNA-06496.00EDP.0PB. | 12 | Lavabos Edifici Primaria, Planta Baixa | - | 1 | [5 empty] | 2009-08-01 | [126 empty] | b1266745-18f1-4415-bfc1-9ccfd0970334 | 6c49841e-4ab3-4339-a3f9-b96b7e98e754
Lot 01 | PNA-05557 + PNA-06496 | PNA-05557 + PNA-06496 - FON-10.01.F | LAVABOS | 10.01.F | APARELLS SANITARIS I AIXETERIA¦APARELLS SANITARIS¦LAVABOS | FONTANERIA |  |  |  | ENS.PNA-05557 + PNA-06496.00EDP.1P1. | 16 | Lavabos Edifici Primaria, Planta 1 | - | 1 | [5 empty] | 2009-08-01 | [126 empty] | b1266745-18f1-4415-bfc1-9ccfd0970334 | e1c0a658-9d9a-4da1-adee-e1707d7e558a
Lot 01 | PNA-05557 + PNA-06496 | PNA-05557 + PNA-06496 - FON-10.02.B | AIXETES ACS | 10.02.B | APARELLS SANITARIS I AIXETERIA¦AIXETERIA¦AIXETES ACS | LEGIONEL·LA |  |  |  | ENS.PNA-05557 + PNA-06496.00EDP.0PB. | 4 | Aixetes ACS Edifici Infantil, Planta Baixa | - | 1 | [5 empty] | 2009-08-01 | [24 empty] | Monocomandament | [101 empty] | f5fcff95-8a2c-4fbf-afc1-24808ee7635f | dcb3525e-26cb-45b0-a478-5ba0d8b617e5
Lot 01 | PNA-05557 + PNA-06496 | PNA-05557 + PNA-06496 - FON-10.02.B | AIXETES ACS | 10.02.B | APARELLS SANITARIS I AIXETERIA¦AIXETERIA¦AIXETES ACS | LEGIONEL·LA |  |  |  | ENS.PNA-05557 + PNA-06496.00EDP.0PB. | 5 | Aixetes ACS Edifici Primaria, Planta Baixa | - | 1 | [5 empty] | 2009-08-01 | [24 empty] | Monocomandament | [101 empty] | f5fcff95-8a2c-4fbf-afc1-24808ee7635f | 4b695729-874a-4dfb-98f2-4491f6a7e0f5
Lot 01 | PNA-05557 + PNA-06496 | PNA-05557 + PNA-06496 - FON-10.02.C | AIXETES AFS | 10.02.C | APARELLS SANITARIS I AIXETERIA¦AIXETERIA¦AIXETES AFS | LEGIONEL·LA |  |  |  | ENS.PNA-05557 + PNA-06496.00EDP.0PB. | 20 | Aixetes AFS Edifici Infantil, Planta Baixa | - | 1 | [5 empty] | 2009-08-01 | [24 empty] | Polsador | [101 empty] | 22c85c2f-061d-45da-b1e2-7ac7fe7079bc | 92e65d30-e229-4cbe-9e70-324d0828c247
Lot 01 | PNA-05557 + PNA-06496 | PNA-05557 + PNA-06496 - FON-10.02.C | AIXETES AFS | 10.02.C | APARELLS SANITARIS I AIXETERIA¦AIXETERIA¦AIXETES AFS | LEGIONEL·LA |  |  |  | ENS.PNA-05557 + PNA-06496.00EDP.0PB. | 38 | Aixetes AFS Edifici Primaria, Planta Baixa | - | 1 | [5 empty] | 2009-08-01 | [24 empty] | Polsador | [101 empty] | 22c85c2f-061d-45da-b1e2-7ac7fe7079bc | cbaa61cc-0a4d-49f9-b755-0390a5a11769
Lot 01 | PNA-05557 + PNA-06496 | PNA-05557 + PNA-06496 - FON-10.02.C | AIXETES AFS | 10.02.C | APARELLS SANITARIS I AIXETERIA¦AIXETERIA¦AIXETES AFS | LEGIONEL·LA |  |  |  | ENS.PNA-05557 + PNA-06496.00EDP.1P1. | 20 | Aixetes AFS Edifici Primaria, Planta 1 | - | 1 | [5 empty] | 2009-08-01 | [24 empty] | Polsador | [101 empty] | 22c85c2f-061d-45da-b1e2-7ac7fe7079bc | fbbdc1b2-6090-49db-828c-22eb466bec5a
Lot 01 | PNA-05557 + PNA-06496 | PNA-05557 + PNA-06496 - FON-34.02 | INSTAL·LACIÓ ACS | 34.02 | INSTAL·LACIONS¦INSTAL·LACIÓ ACS | LEGIONEL·LA |  |  |  | ENS.PNA-05557 + PNA-06496.00EDP. | 1 | Instal·lació ACS | - | 1 | [5 empty] | 2009-08-01 | [9 empty] | > 70 kW | [116 empty] | 033316d1-2ef8-4e8b-92d8-b3b18a8ef514 | ed9ad42b-d61d-4ca9-8899-b7e0d251e47b
Lot 01 | PNA-05557 + PNA-06496 | PNA-05557 + PNA-06496 - FON-34.03 | INSTAL·LACIÓ AFS | 34.03 | INSTAL·LACIONS¦INSTAL·LACIÓ AFS | LEGIONEL·LA |  |  |  | ENS.PNA-05557 + PNA-06496.00EDP. | 1 | Instal·lació AFS | - | 1 | [5 empty] | 2009-08-01 | [126 empty] | be2bb7e4-20e9-4a5e-8ec0-cafe83306ca3 | 149e2c24-7ef0-4e86-a860-da3986d3a5f6
Lot 01 | PNA-05557 + PNA-06496 | PNA-05557 + PNA-06496 - GAS-34.04 | INSTAL·LACIÓ GAS | 34.04 | INSTAL·LACIONS¦INSTAL·LACIÓ GAS | GAS COMBUSTIBLE |  |  |  | ENS.PNA-05557 + PNA-06496.00EDP. | 1 | Instal·lació de Gas Edifici Infantil | - | 1 | [5 empty] | 2009-08-01 | [126 empty] | 76deb64a-1c78-4f40-96e2-fc9689b629a3 | 0c839e30-ef0c-4563-96cb-a36eb8d38547
Lot 01 | PNA-05557 + PNA-06496 | PNA-05557 + PNA-06496 - GAS-34.04 | INSTAL·LACIÓ GAS | 34.04 | INSTAL·LACIONS¦INSTAL·LACIÓ GAS | GAS COMBUSTIBLE |  |  |  | ENS.PNA-05557 + PNA-06496.00EDP. | 1 | Instal·lació de Gas Edifici Primaria | - | 1 | [5 empty] | 2009-08-01 | [126 empty] | 76deb64a-1c78-4f40-96e2-fc9689b629a3 | 0eae1f56-24b9-41d6-b75e-41cd758b55ce
Lot 01 | PNA-05557 + PNA-06496 | PNA-05557 + PNA-06496 - OBR-25.10 | SISTEMES DE PROTECCIÓ CONTRA CAIGUDES (LINIA DE VIDA) | 25.10 | ELEMENTS CONSTRUCTIUS¦SISTEMES DE PROTECCIÓ CONTRA CAIGUDES INDIVIDUALS | OBRA CIVIL |  |  |  | ENS.PNA-05557 + PNA-06496.00EDP.2CO. | 1 | LINIA DE VIDA | DESCONEGUT | 1 |  | DESCONEGUT | DESCONEGUT |  |  | 2009-08-01 |  |  |  | 42 m; 4 Anclajes | [122 empty] | 881ba7c6-ee8c-4fcb-8ee7-d343c80ee181 | c0c23bf5-ed97-485a-8c18-bad53f18741e
Lot 01 | PNA-05557 + PNA-06496 | PNA-05557 + PNA-06496 - OBR-25.10 | SISTEMES DE PROTECCIÓ CONTRA CAIGUDES (LINIA DE VIDA) | 25.10 | ELEMENTS CONSTRUCTIUS¦SISTEMES DE PROTECCIÓ CONTRA CAIGUDES INDIVIDUALS | OBRA CIVIL |  |  |  | ENS.PNA-05557 + PNA-06496.00EDP.2CO. | 1 | LINIA DE VIDA | LV-1503/19 | 1 |  | PREVILINE | LV-1503/19 |  |  | 2019-08-01 |  |  |  | 20 m; 4 Anclajes | [122 empty] | 881ba7c6-ee8c-4fcb-8ee7-d343c80ee181 | a4f401b4-2a3f-4c93-86ed-c7cb3bc1eff8
Lot 01 | PNA-05557 + PNA-06496 | PNA-05557 + PNA-06496 - PRO-03.01 | GRUPS DE PRESSIÓ CONTRAINCENDIS | 03.01 | BOMBES I GRUPS DE PRESSIÓ¦GRUPS DE PRESSIÓ CONTRAINCENDIS | PROTECCIÓ CONTRA INCENDIS |  |  |  | ENS.PNA-05557 + PNA-06496.00EDP.0PB.3STPC. | 1 | Grup de Pressió contra incendis, Edifici Infantil | - | 1 | [5 empty] | 2009-08-01 |  |  |  | MARCA CALPEDA | [70 empty] | 0 | 1 | CALPEDA | NMD 40/180 CE-M | 0 | 0 | CALPEDA | NG7/17E | 0 | 0 |  |  | 0 | 1 | [38 empty] | 956be9d3-06a4-4ec1-a5b8-ddbca74f9874 | 717afe43-105f-4790-b69c-3e5e9cc60a03
Lot 01 | PNA-05557 + PNA-06496 | PNA-05557 + PNA-06496 - PRO-04.06 | DIPÒSIT INCENDIS | 04.06 | FLUIDS I GASOS¦DIPÒSIT INCENDIS | LEGIONEL·LA |  |  |  | ENS.PNA-05557 + PNA-06496.00EDP.0PB. | 1 | Dipósit Soterra, Edifici Primaria, Planta Baixa | - | 1 | [5 empty] | 2009-08-01 | [126 empty] | 72126a5e-4951-4c5e-87cd-6a117db3dfa5 | 44f03e8e-a674-4517-8b8a-b73c9fdd2dd8
Lot 01 | PNA-05557 + PNA-06496 | PNA-05557 + PNA-06496 - PRO-11.03 | PULSADORS D'ALARMA PCI | 11.03 | CONTRAINCENDIS¦PULSADORS D'ALARMA | PROTECCIÓ CONTRA INCENDIS |  |  |  | ENS.PNA-05557 + PNA-06496.00EDP.0PB. | 1 | Polsador de Alarma Incendis, Edifici Infantil, Planta Baixa | - | 1 | [5 empty] | 2009-08-01 | [126 empty] | e272347a-d9f9-494b-8903-e857390f7a28 | 1fc050a3-8429-403d-8ccd-8277012c0296
Lot 01 | PNA-05557 + PNA-06496 | PNA-05557 + PNA-06496 - PRO-11.03 | PULSADORS D'ALARMA PCI | 11.03 | CONTRAINCENDIS¦PULSADORS D'ALARMA | PROTECCIÓ CONTRA INCENDIS |  |  |  | ENS.PNA-05557 + PNA-06496.00EDP.0PB. | 6 | Polsador de Alarma Incendis, Edifici Primaria, Planta Baixa | - | 1 | [5 empty] | 2009-08-01 | [126 empty] | e272347a-d9f9-494b-8903-e857390f7a28 | 6b29d21c-aec9-46b0-8001-35255b47355b
Lot 01 | PNA-05557 + PNA-06496 | PNA-05557 + PNA-06496 - PRO-11.03 | PULSADORS D'ALARMA PCI | 11.03 | CONTRAINCENDIS¦PULSADORS D'ALARMA | PROTECCIÓ CONTRA INCENDIS |  |  |  | ENS.PNA-05557 + PNA-06496.00EDP.1P1. | 2 | Polsador de Alarma Incendis, Edifici Primaria, Planta 1 | - | 1 | [5 empty] | 2009-08-01 | [126 empty] | e272347a-d9f9-494b-8903-e857390f7a28 | ed0dc63c-8475-4c41-aa4e-72907eecc3ac
Lot 01 | PNA-05557 + PNA-06496 | PNA-05557 + PNA-06496 - PRO-11.04 | SIRENES ALARMES PCI | 11.04 | CONTRAINCENDIS¦SIRENES ALARMES | PROTECCIÓ CONTRA INCENDIS |  |  |  | ENS.PNA-05557 + PNA-06496.00EDP.0PB. | 1 | Sirenes de Alarma Incendis, Edifici Infantil, Planta Baixa | - | 1 | [5 empty] | 2009-08-01 | [126 empty] | 1fc15b14-cde4-4a59-b373-4a7e71d8a81b | daf1d8a6-3c29-481e-8a6b-e38b8a9158ae
Lot 01 | PNA-05557 + PNA-06496 | PNA-05557 + PNA-06496 - PRO-11.04 | SIRENES ALARMES PCI | 11.04 | CONTRAINCENDIS¦SIRENES ALARMES | PROTECCIÓ CONTRA INCENDIS |  |  |  | ENS.PNA-05557 + PNA-06496.00EDP.0PB. | 7 | Sirenes de Alarma Incendis, Edifici Primaria, Planta Baixa | - | 1 | [5 empty] | 2009-08-01 | [126 empty] | 1fc15b14-cde4-4a59-b373-4a7e71d8a81b | 5465333f-6068-458c-be95-b8caddc748e4
Lot 01 | PNA-05557 + PNA-06496 | PNA-05557 + PNA-06496 - PRO-11.04 | SIRENES ALARMES PCI | 11.04 | CONTRAINCENDIS¦SIRENES ALARMES | PROTECCIÓ CONTRA INCENDIS |  |  |  | ENS.PNA-05557 + PNA-06496.00EDP.1P1. | 2 | Sirenes de Alarma Incendis, Edifici Primaria, Planta 1 | - | 1 | [5 empty] | 2009-08-01 | [126 empty] | 1fc15b14-cde4-4a59-b373-4a7e71d8a81b | 31984236-817f-45c7-b61e-a2e586c75528
Lot 01 | PNA-05557 + PNA-06496 | PNA-05557 + PNA-06496 - PRO-11.06 | CENTRALS DETECCIÓ PCI | 11.06 | CONTRAINCENDIS¦CENTRALS DETECCIÓ | PROTECCIÓ CONTRA INCENDIS |  |  |  | ENS.PNA-05557 + PNA-06496.00EDP.0PB.1CONS. | 1 | Central de Detecció Incendis, Edifici Primaria, Consergeria Planta Baxia | - | 1 |  | Grupo Guardal | Smartline 020 | no llegible |  | 2009-08-01 | [126 empty] | 872b25e2-9a57-4f00-b252-94a5dde8ec2d | ac4ed7bd-05b5-49ea-a0f2-3cf43f722252
Lot 01 | PNA-05557 + PNA-06496 | PNA-05557 + PNA-06496 - PRO-11.07 | BIE | 11.07 | CONTRAINCENDIS¦EQUIPS MÀNEGA | PROTECCIÓ CONTRA INCENDIS |  |  |  | ENS.PNA-05557 + PNA-06496.00EDP.0PB.0PASS. | 1 | BIE, Edifici Infantil, Passadis Planta Baixa | A-133701 | 1 | [5 empty] | 2008-01-01 |  |  |  | descripción de materiales, medidas y puntos interesantes del equipo. | [122 empty] | 5837b566-896c-4077-b739-1b55c8e88bef | 2d8d61bf-3b4c-49c5-a59a-d81ae75a502e
Lot 01 | PNA-05557 + PNA-06496 | PNA-05557 + PNA-06496 - PRO-11.07 | BIE | 11.07 | CONTRAINCENDIS¦EQUIPS MÀNEGA | PROTECCIÓ CONTRA INCENDIS |  |  |  | ENS.PNA-05557 + PNA-06496.00EDP.0PB.0PASS. | 1 | BIE, Edifici Primaria, Passadis Planta B | A-132457 | 1 | [5 empty] | 2008-01-01 |  |  |  | descripción de materiales, medidas y puntos interesantes del equipo. | [122 empty] | 5837b566-896c-4077-b739-1b55c8e88bef | 8ef972e1-5433-42fd-89b6-1a7fed11ee9c
Lot 01 | PNA-05557 + PNA-06496 | PNA-05557 + PNA-06496 - PRO-11.07 | BIE | 11.07 | CONTRAINCENDIS¦EQUIPS MÀNEGA | PROTECCIÓ CONTRA INCENDIS |  |  |  | ENS.PNA-05557 + PNA-06496.00EDP.0PB.0PASS. | 1 | BIE, Edifici Primaria, Passadis, Planta Baixa | A-132467 | 1 | [5 empty] | 2008-01-01 |  |  |  | descripción de materiales, medidas y puntos interesantes del equipo. | [122 empty] | 5837b566-896c-4077-b739-1b55c8e88bef | 79d5611b-5b0f-4a71-a30a-c32238603ec8
Lot 01 | PNA-05557 + PNA-06496 | PNA-05557 + PNA-06496 - PRO-11.07 | BIE | 11.07 | CONTRAINCENDIS¦EQUIPS MÀNEGA | PROTECCIÓ CONTRA INCENDIS |  |  |  | ENS.PNA-05557 + PNA-06496.00EDP.0PB.1AMPA. | 1 | BIE, Edifici Primaria, AMPA, Planta Baixa | A-132469 | 1 | [5 empty] | 2008-01-01 |  |  |  | descripción de materiales, medidas y puntos interesantes del equipo. | [122 empty] | 5837b566-896c-4077-b739-1b55c8e88bef | 4d2f5a5c-5bcb-4be9-9109-032bc06c02f3
Lot 01 | PNA-05557 + PNA-06496 | PNA-05557 + PNA-06496 - PRO-11.07 | BIE | 11.07 | CONTRAINCENDIS¦EQUIPS MÀNEGA | PROTECCIÓ CONTRA INCENDIS |  |  |  | ENS.PNA-05557 + PNA-06496.00EDP.0PB.1GIMN. | 1 | BIE, Edifici Primaria, Gimnas, Planta Baixa | A-133699 | 1 | [5 empty] | 2008-01-01 |  |  |  | descripción de materiales, medidas y puntos interesantes del equipo. | [122 empty] | 5837b566-896c-4077-b739-1b55c8e88bef | 1f302ccb-f03d-4587-aa00-013c5f9582e8
Lot 01 | PNA-05557 + PNA-06496 | PNA-05557 + PNA-06496 - PRO-11.07 | BIE | 11.07 | CONTRAINCENDIS¦EQUIPS MÀNEGA | PROTECCIÓ CONTRA INCENDIS |  |  |  | ENS.PNA-05557 + PNA-06496.00EDP.0PB.1MENJ. | 1 | BIE, Menjador, Planta Baixa | A-132463 | 1 | [5 empty] | 2008-01-01 |  |  |  | descripción de materiales, medidas y puntos interesantes del equipo. | [122 empty] | 5837b566-896c-4077-b739-1b55c8e88bef | c388134c-552f-47d4-9a27-9c9daa7c4770
Lot 01 | PNA-05557 + PNA-06496 | PNA-05557 + PNA-06496 - PRO-11.07 | BIE | 11.07 | CONTRAINCENDIS¦EQUIPS MÀNEGA | PROTECCIÓ CONTRA INCENDIS |  |  |  | ENS.PNA-05557 + PNA-06496.00EDP.1P1.0PAS1. | 1 | BIE, Passadís Planta 1 | A-132458 | 1 | [5 empty] | 2008-01-01 |  |  |  | descripción de materiales, medidas y puntos interesantes del equipo. | [122 empty] | 5837b566-896c-4077-b739-1b55c8e88bef | 50faea01-f779-42a2-87f2-02bffba6abf1
Lot 01 | PNA-05557 + PNA-06496 | PNA-05557 + PNA-06496 - PRO-11.07 | BIE | 11.07 | CONTRAINCENDIS¦EQUIPS MÀNEGA | PROTECCIÓ CONTRA INCENDIS |  |  |  | ENS.PNA-05557 + PNA-06496.00EDP.1P1.0PAS1. | 1 | BIE, Passadís Planta 1 | A-132500 | 1 | [5 empty] | 2008-01-01 |  |  |  | descripción de materiales, medidas y puntos interesantes del equipo. | [122 empty] | 5837b566-896c-4077-b739-1b55c8e88bef | ddfbb84b-efb8-4e6e-a6fd-c64f9a49001c
Lot 01 | PNA-05557 + PNA-06496 | PNA-05557 + PNA-06496 - PRO-11.07 | BIE | 11.07 | CONTRAINCENDIS¦EQUIPS MÀNEGA | PROTECCIÓ CONTRA INCENDIS |  |  |  | ENS.PNA-05557 + PNA-06496.00EDP.1P1.0PAS1. | 1 | BIE, Passadís Planta 1 | A-132465 | 1 | [5 empty] | 2008-01-01 |  |  |  | descripción de materiales, medidas y puntos interesantes del equipo. | [122 empty] | 5837b566-896c-4077-b739-1b55c8e88bef | 4de96603-49aa-4eb8-b597-e657eb51e7d4
Lot 01 | PNA-05557 + PNA-06496 | PNA-05557 + PNA-06496 - PRO-11.07 | BIE | 11.07 | CONTRAINCENDIS¦EQUIPS MÀNEGA | PROTECCIÓ CONTRA INCENDIS |  |  |  | ENS.PNA-05557 + PNA-06496.00EDP.1P1.0PAS1. | 1 | BIE, Passadís Planta 1 | A-133697 | 1 | [5 empty] | 2008-01-01 |  |  |  | descripción de materiales, medidas y puntos interesantes del equipo. | [122 empty] | 5837b566-896c-4077-b739-1b55c8e88bef | 3ec84636-d5be-465f-9efd-f07da515853c
Lot 01 | PNA-05557 + PNA-06496 | PNA-05557 + PNA-06496 - PRO-11.09 | EXTINTOR | 11.09 | CONTRAINCENDIS¦EXTINTOR | PROTECCIÓ CONTRA INCENDIS |  |  |  | ENS.PNA-05557 + PNA-06496.00EDP.0PB.0PASS. | 1 | Extintor, Edifici Infantil, Passadis Planta Baixa | 540 | 1 | [5 empty] | 2011-01-01 | [42 empty] | Anhídrid carbònic | 5 | [82 empty] | 40d4c2a4-b7f4-414b-8f74-09b2f8fb70c9 | ecebd969-a6f8-443e-8f72-6310cd0772b3
Lot 01 | PNA-05557 + PNA-06496 | PNA-05557 + PNA-06496 - PRO-11.09 | EXTINTOR | 11.09 | CONTRAINCENDIS¦EXTINTOR | PROTECCIÓ CONTRA INCENDIS |  |  |  | ENS.PNA-05557 + PNA-06496.00EDP.0PB.0PASS. | 1 | Extintor, Edifici Infantil, Passadis Planta Baixa | 1628 | 1 | [5 empty] | 2011-01-01 | [42 empty] | Pols seca | 6 | [82 empty] | 40d4c2a4-b7f4-414b-8f74-09b2f8fb70c9 | 55d14eb3-8363-4c93-946c-b3d5f11fc96a
Lot 01 | PNA-05557 + PNA-06496 | PNA-05557 + PNA-06496 - PRO-11.09 | EXTINTOR | 11.09 | CONTRAINCENDIS¦EXTINTOR | PROTECCIÓ CONTRA INCENDIS |  |  |  | ENS.PNA-05557 + PNA-06496.00EDP.0PB.0PASS. | 1 | Extintor, Edifici Infantil, Passadís Planta Baixa | 1678 | 1 | [5 empty] | 2011-01-01 | [42 empty] | Pols seca | 6 | [82 empty] | 40d4c2a4-b7f4-414b-8f74-09b2f8fb70c9 | bd2dabd7-2e45-48ac-b388-a232dd783faf
Lot 01 | PNA-05557 + PNA-06496 | PNA-05557 + PNA-06496 - PRO-11.09 | EXTINTOR | 11.09 | CONTRAINCENDIS¦EXTINTOR | PROTECCIÓ CONTRA INCENDIS |  |  |  | ENS.PNA-05557 + PNA-06496.00EDP.0PB.0PASS. | 1 | Extintor, Edifici Primaria, Passadis Planta Baixa | 1238 | 1 | [5 empty] | 2009-01-01 | [42 empty] | Pols seca | 6 | [82 empty] | 40d4c2a4-b7f4-414b-8f74-09b2f8fb70c9 | 2119e128-d27b-45de-85fb-6fe0958c52b5
Lot 01 | PNA-05557 + PNA-06496 | PNA-05557 + PNA-06496 - PRO-11.09 | EXTINTOR | 11.09 | CONTRAINCENDIS¦EXTINTOR | PROTECCIÓ CONTRA INCENDIS |  |  |  | ENS.PNA-05557 + PNA-06496.00EDP.0PB.0PASS. | 1 | Extintor, Edifici Primaria, Passadis Planta Baixa | 1012 | 1 | [5 empty] | 2009-01-01 | [42 empty] | Pols seca | 6 | [82 empty] | 40d4c2a4-b7f4-414b-8f74-09b2f8fb70c9 | 5bed537b-21aa-4b08-b23b-72afca82a004
Lot 01 | PNA-05557 + PNA-06496 | PNA-05557 + PNA-06496 - PRO-11.09 | EXTINTOR | 11.09 | CONTRAINCENDIS¦EXTINTOR | PROTECCIÓ CONTRA INCENDIS |  |  |  | ENS.PNA-05557 + PNA-06496.00EDP.0PB.0PASS. | 1 | Extintor, Passadissos Planta Baixa | 511323 | 1 | [5 empty] | 2007-02-01 | [42 empty] | Pols seca | 6 | [82 empty] | 40d4c2a4-b7f4-414b-8f74-09b2f8fb70c9 | 312b20a1-d78d-4bcd-9570-e03558f3be46
Lot 01 | PNA-05557 + PNA-06496 | PNA-05557 + PNA-06496 - PRO-11.09 | EXTINTOR | 11.09 | CONTRAINCENDIS¦EXTINTOR | PROTECCIÓ CONTRA INCENDIS |  |  |  | ENS.PNA-05557 + PNA-06496.00EDP.0PB.1AMPA. | 1 | Extintor, Edifici Primaria, AMPA, Planta Baixa | 1237 | 1 | [5 empty] | 2009-01-01 | [42 empty] | Pols seca | 6 | [82 empty] | 40d4c2a4-b7f4-414b-8f74-09b2f8fb70c9 | 3fd000ae-a9ac-43ad-8f8e-db8d618cdfdd
Lot 01 | PNA-05557 + PNA-06496 | PNA-05557 + PNA-06496 - PRO-11.09 | EXTINTOR | 11.09 | CONTRAINCENDIS¦EXTINTOR | PROTECCIÓ CONTRA INCENDIS |  |  |  | ENS.PNA-05557 + PNA-06496.00EDP.0PB.1AUIN. | 1 | Extintor, Informatica | 1598509 | 1 | [5 empty] | 2012-01-01 | [42 empty] | Anhídrid carbònic | 5 | [82 empty] | 40d4c2a4-b7f4-414b-8f74-09b2f8fb70c9 | c10a5f07-9803-4117-b1ed-efc22d6d446d
Lot 01 | PNA-05557 + PNA-06496 | PNA-05557 + PNA-06496 - PRO-11.09 | EXTINTOR | 11.09 | CONTRAINCENDIS¦EXTINTOR | PROTECCIÓ CONTRA INCENDIS |  |  |  | ENS.PNA-05557 + PNA-06496.00EDP.0PB.1BIBL. | 1 | Extintor, Edifici Primaria, Biblioteca, Planta Baixa | 480 | 1 | [5 empty] | 2009-01-01 | [42 empty] | Pols seca | 6 | [82 empty] | 40d4c2a4-b7f4-414b-8f74-09b2f8fb70c9 | a44cc910-2e65-46ed-8ee4-0344427a6d62
Lot 01 | PNA-05557 + PNA-06496 | PNA-05557 + PNA-06496 - PRO-11.09 | EXTINTOR | 11.09 | CONTRAINCENDIS¦EXTINTOR | PROTECCIÓ CONTRA INCENDIS |  |  |  | ENS.PNA-05557 + PNA-06496.00EDP.0PB.1CUIN. | 1 | Extintor, Edifici Primaria, Cuina, Planta Baixa | 1155 | 1 | [5 empty] | 2009-01-01 | [42 empty] | Pols seca | 6 | [82 empty] | 40d4c2a4-b7f4-414b-8f74-09b2f8fb70c9 | 0c13dece-d5d5-4cab-9876-7546fbd13be2
Lot 01 | PNA-05557 + PNA-06496 | PNA-05557 + PNA-06496 - PRO-11.09 | EXTINTOR | 11.09 | CONTRAINCENDIS¦EXTINTOR | PROTECCIÓ CONTRA INCENDIS |  |  |  | ENS.PNA-05557 + PNA-06496.00EDP.0PB.1CUIN. | 1 | Extintor, Edifici Primaria, Cuina, Planta Baixa | 335755 | 1 | [5 empty] | 2009-01-01 | [42 empty] | Anhídrid carbònic | 5 | [82 empty] | 40d4c2a4-b7f4-414b-8f74-09b2f8fb70c9 | 658bc88f-89f5-4d4b-b4bf-dc0166e7737b
Lot 01 | PNA-05557 + PNA-06496 | PNA-05557 + PNA-06496 - PRO-11.09 | EXTINTOR | 11.09 | CONTRAINCENDIS¦EXTINTOR | PROTECCIÓ CONTRA INCENDIS |  |  |  | ENS.PNA-05557 + PNA-06496.00EDP.0PB.1GIMN. | 1 | Extintor, Edifici Primaria, Gimnas, Planta Baixa | 135213 | 1 | [5 empty] | 2008-01-01 | [42 empty] | Pols seca | 6 | [82 empty] | 40d4c2a4-b7f4-414b-8f74-09b2f8fb70c9 | 98f695b0-4697-4a35-9255-9949d03d18fe
Lot 01 | PNA-05557 + PNA-06496 | PNA-05557 + PNA-06496 - PRO-11.09 | EXTINTOR | 11.09 | CONTRAINCENDIS¦EXTINTOR | PROTECCIÓ CONTRA INCENDIS |  |  |  | ENS.PNA-05557 + PNA-06496.00EDP.0PB.1GIMN. | 1 | Extintor, Gimnas | 135183 | 1 | [5 empty] | 2010-01-01 | [42 empty] | Pols seca | 6 | [82 empty] | 40d4c2a4-b7f4-414b-8f74-09b2f8fb70c9 | 3a9894a7-49fd-41a1-9f55-e6a7994efed4
Lot 01 | PNA-05557 + PNA-06496 | PNA-05557 + PNA-06496 - PRO-11.09 | EXTINTOR | 11.09 | CONTRAINCENDIS¦EXTINTOR | PROTECCIÓ CONTRA INCENDIS |  |  |  | ENS.PNA-05557 + PNA-06496.00EDP.0PB.1MENJ. | 1 | Extintor, Comedor, Planta Baixa | 2218 | 1 | [5 empty] | 2009-01-01 | [42 empty] | Pols seca | 6 | [82 empty] | 40d4c2a4-b7f4-414b-8f74-09b2f8fb70c9 | d37a25c0-2217-4479-af3d-0e3fafdd0ef8
Lot 01 | PNA-05557 + PNA-06496 | PNA-05557 + PNA-06496 - PRO-11.09 | EXTINTOR | 11.09 | CONTRAINCENDIS¦EXTINTOR | PROTECCIÓ CONTRA INCENDIS |  |  |  | ENS.PNA-05557 + PNA-06496.00EDP.0PB.1MENJ. | 1 | Extintor, Menjador Infantil, Planta Baixa | 526 | 1 | [5 empty] | 2011-01-01 | [42 empty] | Pols seca | 6 | [82 empty] | 40d4c2a4-b7f4-414b-8f74-09b2f8fb70c9 | ab3fd478-c523-4c10-b76c-d300d2d04d64
Lot 01 | PNA-05557 + PNA-06496 | PNA-05557 + PNA-06496 - PRO-11.09 | EXTINTOR | 11.09 | CONTRAINCENDIS¦EXTINTOR | PROTECCIÓ CONTRA INCENDIS |  |  |  | ENS.PNA-05557 + PNA-06496.00EDP.0PB.1MENJ. | 1 | Extintor, Menjador Planta Baixa | 110 | 1 | [5 empty] | 2009-01-01 | [42 empty] | Pols seca | 6 | [82 empty] | 40d4c2a4-b7f4-414b-8f74-09b2f8fb70c9 | 1d7b76e6-848c-4678-8897-2afb69454398
Lot 01 | PNA-05557 + PNA-06496 | PNA-05557 + PNA-06496 - PRO-11.09 | EXTINTOR | 11.09 | CONTRAINCENDIS¦EXTINTOR | PROTECCIÓ CONTRA INCENDIS |  |  |  | ENS.PNA-05557 + PNA-06496.00EDP.0PB.3STCA. | 1 | Extintor, Edifici Infantil, Sala de Calderes, Planta Baixa | 7902 | 1 | [5 empty] | 2017-10-01 | [42 empty] | Anhídrid carbònic | 5 | [82 empty] | 40d4c2a4-b7f4-414b-8f74-09b2f8fb70c9 | e732c1f4-d237-4d60-9173-38a6a70ab6da
Lot 01 | PNA-05557 + PNA-06496 | PNA-05557 + PNA-06496 - PRO-11.09 | EXTINTOR | 11.09 | CONTRAINCENDIS¦EXTINTOR | PROTECCIÓ CONTRA INCENDIS |  |  |  | ENS.PNA-05557 + PNA-06496.00EDP.0PB.3STCA. | 1 | Extintor, Sala Calderes | 135178 | 1 | [5 empty] | 2009-01-01 | [42 empty] | Anhídrid carbònic | 5 | [82 empty] | 40d4c2a4-b7f4-414b-8f74-09b2f8fb70c9 | 708be116-11ff-4e54-a6e9-c2074bf7a3eb
Lot 01 | PNA-05557 + PNA-06496 | PNA-05557 + PNA-06496 - PRO-11.09 | EXTINTOR | 11.09 | CONTRAINCENDIS¦EXTINTOR | PROTECCIÓ CONTRA INCENDIS |  |  |  | ENS.PNA-05557 + PNA-06496.00EDP.0PB.3STCA. | 1 | Extintor, Sala Calderes Infantil | 1629 | 1 | [5 empty] | 2011-01-01 | [42 empty] | Pols seca | 6 | [82 empty] | 40d4c2a4-b7f4-414b-8f74-09b2f8fb70c9 | dc3fe6c3-0e6b-455e-8e8e-642d3f47c7a0
Lot 01 | PNA-05557 + PNA-06496 | PNA-05557 + PNA-06496 - PRO-11.09 | EXTINTOR | 11.09 | CONTRAINCENDIS¦EXTINTOR | PROTECCIÓ CONTRA INCENDIS |  |  |  | ENS.PNA-05557 + PNA-06496.00EDP.0PB.3STCA. | 1 | Extintor, Sala de Calderes, Planta Baixa | 793 | 1 | [5 empty] | 2009-01-01 | [42 empty] | Pols seca | 6 | [82 empty] | 40d4c2a4-b7f4-414b-8f74-09b2f8fb70c9 | 39dddaad-8d12-4f39-a058-4f6f8a79d8ea
Lot 01 | PNA-05557 + PNA-06496 | PNA-05557 + PNA-06496 - PRO-11.09 | EXTINTOR | 11.09 | CONTRAINCENDIS¦EXTINTOR | PROTECCIÓ CONTRA INCENDIS |  |  |  | ENS.PNA-05557 + PNA-06496.00EDP.1P1.0PAS1. | 1 | Extintor, Edifici Primaria, Passadis, Planta 1 | 418 | 1 | [5 empty] | 2009-01-01 | [42 empty] | Pols seca | 6 | [82 empty] | 40d4c2a4-b7f4-414b-8f74-09b2f8fb70c9 | 8551d623-fc80-47d2-b607-9197fa84afce
Lot 01 | PNA-05557 + PNA-06496 | PNA-05557 + PNA-06496 - PRO-11.09 | EXTINTOR | 11.09 | CONTRAINCENDIS¦EXTINTOR | PROTECCIÓ CONTRA INCENDIS |  |  |  | ENS.PNA-05557 + PNA-06496.00EDP.1P1.0PAS1. | 1 | Extintor, Passadís Planta 1 | 2416 | 1 | [5 empty] | 2009-01-01 | [42 empty] | Pols seca | 6 | [82 empty] | 40d4c2a4-b7f4-414b-8f74-09b2f8fb70c9 | 920e097e-e0a4-43b9-9be5-5963cb8540af
Lot 01 | PNA-05557 + PNA-06496 | PNA-05557 + PNA-06496 - PRO-11.09 | EXTINTOR | 11.09 | CONTRAINCENDIS¦EXTINTOR | PROTECCIÓ CONTRA INCENDIS |  |  |  | ENS.PNA-05557 + PNA-06496.00EDP.1P1.0PAS1. | 1 | Extintor, Passadís Planta 1 | 500 | 1 | [5 empty] | 2009-01-01 | [42 empty] | Pols seca | 6 | [82 empty] | 40d4c2a4-b7f4-414b-8f74-09b2f8fb70c9 | 49003f6d-aac3-4ecf-b9e6-671be12e0bb1
Lot 01 | PNA-05557 + PNA-06496 | PNA-05557 + PNA-06496 - PRO-11.09 | EXTINTOR | 11.09 | CONTRAINCENDIS¦EXTINTOR | PROTECCIÓ CONTRA INCENDIS |  |  |  | ENS.PNA-05557 + PNA-06496.00EDP.1P1.0PAS1. | 1 | Extintor, Passadís, Planta 1 | 2267 | 1 | [5 empty] | 2009-01-01 | [42 empty] | Pols seca | 6 | [82 empty] | 40d4c2a4-b7f4-414b-8f74-09b2f8fb70c9 | 40f651cb-6376-43ab-b8f1-091ee6b3ce95
Lot 01 | PNA-05557 + PNA-06496 | PNA-05557 + PNA-06496 - PRO-11.09 | EXTINTOR | 11.09 | CONTRAINCENDIS¦EXTINTOR | PROTECCIÓ CONTRA INCENDIS |  |  |  | ENS.PNA-05557 + PNA-06496.00EDP.1P1.0PAS1. | 1 | Extintor, Passadís, Planta 1 | 4409 | 1 | [5 empty] | 2009-01-01 | [42 empty] | Pols seca | 6 | [82 empty] | 40d4c2a4-b7f4-414b-8f74-09b2f8fb70c9 | b91ac49a-5311-46f0-bf62-1db077dbb22e
Lot 01 | PNA-05557 + PNA-06496 | PNA-05557 + PNA-06496 - PRO-11.09 | EXTINTOR | 11.09 | CONTRAINCENDIS¦EXTINTOR | PROTECCIÓ CONTRA INCENDIS |  |  |  | ENS.PNA-05557 + PNA-06496.00EDP.1P1.0PAS1. | 1 | Extintor, Passadís, Planta 1 | 4468 | 1 | [5 empty] | 2009-01-01 | [42 empty] | Pols seca | 6 | [82 empty] | 40d4c2a4-b7f4-414b-8f74-09b2f8fb70c9 | aecfd189-fa7f-49e6-a55f-49ace8062f6d
Lot 01 | PNA-05557 + PNA-06496 | PNA-05557 + PNA-06496 - PRO-11.09 | EXTINTOR | 11.09 | CONTRAINCENDIS¦EXTINTOR | PROTECCIÓ CONTRA INCENDIS |  |  |  | ENS.PNA-05557 + PNA-06496.00EDP.1P1.0PAS1. | 1 | Extintor, Passadís, Planta 1 | 1302 | 1 | [5 empty] | 2009-01-01 | [42 empty] | Pols seca | 6 | [82 empty] | 40d4c2a4-b7f4-414b-8f74-09b2f8fb70c9 | ca942f06-89c8-40f6-9b1e-5a99d0e19a88
Lot 01 | PNA-05557 + PNA-06496 | PNA-05557 + PNA-06496 - PRO-11.09 | EXTINTOR | 11.09 | CONTRAINCENDIS¦EXTINTOR | PROTECCIÓ CONTRA INCENDIS |  |  |  | ENS.PNA-05557 + PNA-06496.00EDP.1P1.0PAS1. | 1 | Extintor, Passadís, Planta 1 | 2232 | 1 | [5 empty] | 2009-01-01 | [42 empty] | Pols seca | 6 | [82 empty] | 40d4c2a4-b7f4-414b-8f74-09b2f8fb70c9 | 60ccf0c7-720e-47a2-95cb-fc43f660a25c
Lot 01 | PNA-05557 + PNA-06496 | PNA-05557 + PNA-06496 - PRO-11.09 | EXTINTOR | 11.09 | CONTRAINCENDIS¦EXTINTOR | PROTECCIÓ CONTRA INCENDIS |  |  |  | ENS.PNA-05557 + PNA-06496.01URB.0PATL. | 1 | Extintor, Edifici Primaria, Pati, Planta Baixa | 9947 | 1 | [5 empty] | 2009-01-01 | [42 empty] | Pols seca | 6 | [82 empty] | 40d4c2a4-b7f4-414b-8f74-09b2f8fb70c9 | f6014b77-f652-4f92-85bd-d9816e334b60
Lot 01 | PNA-05557 + PNA-06496 | PNA-05557 + PNA-06496 - PRO-11.09 | EXTINTOR | 11.09 | CONTRAINCENDIS¦EXTINTOR | PROTECCIÓ CONTRA INCENDIS |  |  |  | ENS.PNA-05557 + PNA-06496.01URB.0PATL. | 1 | Extintor, Pati | 431168 | 1 | [5 empty] | 2019-01-01 | [42 empty] | Pols seca | 6 | [82 empty] | 40d4c2a4-b7f4-414b-8f74-09b2f8fb70c9 | 46b9a5fa-2df6-4bdf-844d-6e4ef2b274ce
Lot 01 | PNA-05557 + PNA-06496 | PNA-05557 + PNA-06496 - PRO-34.05 | INSTAL·LACIÓ CONTRA INCENDIS | 34.05 | INSTAL·LACIONS¦INSTAL·LACIÓ CONTRA INCENDIS | PROTECCIÓ CONTRA INCENDIS |  |  |  | ENS.PNA-05557 + PNA-06496.00EDP. | 1 | Instal·lació Contra Incendis | - | 1 | [5 empty] | 2009-08-01 | [126 empty] | 4c58d39d-2a98-4299-8bb8-eb597eef46b8 | 71729e1a-2209-48e3-8b28-6c3d5b02d337
Lot 01 | PNA-05557 + PNA-06496 | PNA-05557 + PNA-06496 - SAN-09.01 | XARXA DE SANEJAMENT | 09.01 | SANEJAMENT¦XARXA DE SANEJAMENT | SANEJAMENT |  |  |  | ENS.PNA-05557 + PNA-06496.00EDP. | 1 | Xarxa de Sanejament | - | 1 | [5 empty] | 2009-08-01 |  |  |  | Conductes, reixes, | [122 empty] | 4b52b3be-7f34-4a11-9ea4-6453c78a8c81 | 04ce520a-be63-4f5c-b3fc-8ad21d2251bb
Lot 01 | PNA-05557 + PNA-06496 | PNA-05557 + PNA-06496 - SEG-12.01.B.B | DETECTOR DE PRESÈNCIA PER BIVOLUMÈTRICS | 12.01.B.B | SEGURETAT¦DETECTORS¦PRESÈNCIA¦BIVOLUMÈTRICS | SEGURETAT |  |  |  | ENS.PNA-05557 + PNA-06496.00EDP.0PB. | 14 | Detectors Volumètrics Seguretat, Edifici Infantil, Planta Baixa | - | 1 | [5 empty] | 2009-08-01 | [46 empty] | 1 | [79 empty] | 52655516-f527-4726-881d-0129534d0570 | 2d18dfa4-3989-43eb-809b-c323ccc5db2d
Lot 01 | PNA-05557 + PNA-06496 | PNA-05557 + PNA-06496 - SEG-12.01.B.B | DETECTOR DE PRESÈNCIA PER BIVOLUMÈTRICS | 12.01.B.B | SEGURETAT¦DETECTORS¦PRESÈNCIA¦BIVOLUMÈTRICS | SEGURETAT |  |  |  | ENS.PNA-05557 + PNA-06496.00EDP.0PB. | 10 | Detectors Volumètrics Seguretat, Edifici Primaria, Planta Baixa | - | 1 | [5 empty] | 2009-08-01 | [46 empty] | 1 | [79 empty] | 52655516-f527-4726-881d-0129534d0570 | 1acdc9fb-71bd-4184-a603-65713499e762
Lot 01 | PNA-05557 + PNA-06496 | PNA-05557 + PNA-06496 - SEG-12.01.B.B | DETECTOR DE PRESÈNCIA PER BIVOLUMÈTRICS | 12.01.B.B | SEGURETAT¦DETECTORS¦PRESÈNCIA¦BIVOLUMÈTRICS | SEGURETAT |  |  |  | ENS.PNA-05557 + PNA-06496.00EDP.1P1. | 2 | Detectors Volumètrics Seguretat, Edifici Primaria, Planta 1 | - | 1 | [5 empty] | 2009-08-01 | [46 empty] | 1 | [79 empty] | 52655516-f527-4726-881d-0129534d0570 | f9e9c360-799b-46c0-8153-61547c47f353
Lot 01 | PNA-05557 + PNA-06496 | PNA-05557 + PNA-06496 - SEG-12.03 | CENTRALS DE DETECCIÓ I ALARMA | 12.03 | SEGURETAT¦CENTRALS DE DETECCIÓ I ALARMA | SEGURETAT |  |  |  | ENS.PNA-05557 + PNA-06496.00EDP.0PB.1CONS. | 1 | Central de Detecció i Alarma, Edifici Infantil | No es disposa d'aquesta informació | 1 |  | Paradox | K35 | No es disposa d'aquesta informació |  | 2009-08-01 | [46 empty] | 1 | [79 empty] | 1dbf92fa-2856-4eb0-ae63-ca4dc6f4a142 | 8620f10f-a328-447c-9465-700dcef553fc
Lot 01 | PNA-05557 + PNA-06496 | PNA-05557 + PNA-06496 - SEG-12.05 | SIRENES | 12.05 | SEGURETAT¦SIRENES | SEGURETAT |  |  |  | ENS.PNA-05557 + PNA-06496.00EDP.0PB. | 1 | Sirenes Seguiritat, Edifici Principal, Planta Baixa |  | 1 | [5 empty] | 2009-08-01 | [46 empty] | 1 | [79 empty] | 0e8d744c-16ec-42ea-ae2f-91d244fc6a5b | f1ef3bb8-6897-47c9-9f7e-4c8c3ef21dba
Lot 01 | PNA-05557 + PNA-06496 | PNA-05557 + PNA-06496 - SIE-40.01 | QUADRE MONITORITZACIÓ | 40.01 | SISTEMA INFORMACIÓ ENERGÈTICA¦QUADRE MONITORITZACIÓ | SIE |  |  |  | ENS.PNA-05557 + PNA-06496.00EDP.0PB.1CONS. | 1 | Quadre Monitorització SIE , Secretaria, Planta Baixa | - | 1 |  | Schneider |  |  |  | 2009-08-01 | [102 empty] | 70*35cm | [23 empty] | 71dfd264-d39a-4339-b144-709e6fa10233 | 3ec41d45-6c6d-4016-9571-8ae34d653072
Lot 01 | PNA-05557 + PNA-06496 | PNA-05557 + PNA-06496 - SIE-40.02 | CONCENTRADOR DE DADES | 40.02 | SISTEMA INFORMACIÓ ENERGÈTICA¦CONCENTRADOR DE DADES | SIE |  |  |  | ENS.PNA-05557 + PNA-06496.00EDP.0PB.1CONS. | 1 | CONCENTRADOR DE DADES |  | 1 |  | Circutor | Line-EDS-Cloud | No es disposa d'aquesta informació |  | 2009-08-01 | [32 empty] | Secretaria/Planta Baixa | [93 empty] | 680f80e6-f5af-487d-b21c-9500250e11a5 | 20215cdd-1e17-4888-b141-b0371b3dafa1
Lot 01 | PNA-05557 + PNA-06496 | PNA-05557 + PNA-06496 - SIE-40.04.01 | COMPTADOR ELÈCTRIC | 40.04.01 | SISTEMA INFORMACIÓ ENERGÈTICA¦ELEMENTS DE CAMP¦COMPTADOR ELÈCTRIC | SIE |  |  |  | ENS.PNA-05557 + PNA-06496.00EDP.0PB.1CONS. | 1 | Comptador Electric (Analitzador de xarxes) | 1015052179 | 1 |  | Schneider | iEM3255 | 1015052179 |  | 2009-08-01 | [27 empty] | Modbus |  |  |  |  | Secretaria/Planta Baixa | [93 empty] | 520b3b0e-76d7-4e21-ad32-92881120e0aa | 5534ea73-7f96-4532-8707-f0a8bfba4fab
Lot 01 | PNA-05557 + PNA-06496 | PNA-05557 + PNA-06496 - SIE-40.04.01 | COMPTADOR ELÈCTRIC | 40.04.01 | SISTEMA INFORMACIÓ ENERGÈTICA¦ELEMENTS DE CAMP¦COMPTADOR ELÈCTRIC | SIE |  |  |  | ENS.PNA-05557 + PNA-06496.01URB.3ACOM. | 1 | Comptador Electric (Companyia ) | 73307922 | 1 |  | Actaris | ACE6000 | 73307922 |  | 2009-08-01 | [27 empty] | Bus propietari |  |  |  |  | Armari de Conmptadors | [93 empty] | 520b3b0e-76d7-4e21-ad32-92881120e0aa | 637bf184-f10d-473a-b5d8-89f397ef1caa
Lot 01 | PNA-05557 + PNA-06496 | PNA-05557 + PNA-06496 - SIE-40.04.02 | COMPTADOR GAS | 40.04.02 | SISTEMA INFORMACIÓ ENERGÈTICA¦ELEMENTS DE CAMP¦COMPTADOR GAS | SIE |  |  |  | ENS.PNA-05557 + PNA-06496.01URB.3ACOM. | 1 | Comptador de Gas (Companyia) | 6208001377 | 1 |  | Actaris | G25 | 6208001377 |  | 2009-08-01 | [126 empty] | 067b7294-3b45-449c-a99b-dcdd826bb8a6 | 7251d08d-aca5-45be-a066-44393fbc2223
Lot 01 | PNA-05557 + PNA-06496 | PNA-05557 + PNA-06496 - SIE-40.04.04 | COMPTADOR AIGUA | 40.04.04 | SISTEMA INFORMACIÓ ENERGÈTICA¦ELEMENTS DE CAMP¦COMPTADOR AIGUA | SIE |  |  |  | ENS.PNA-05557 + PNA-06496.01URB.3ACOM. | 1 | Comptador Aigua (Companyia) | 09TD163507 | 1 |  | Actaris | TU1M32 | 09TD163507 |  | 2009-08-01 | [126 empty] | b9b11422-b22c-414e-a4d6-8f56938fc306 | 23cecf46-8ebe-4288-8815-2805d27f8257
Lot 01 | PNA-05557 + PNA-06496 | PNA-05557 + PNA-06496 - SIE-40.04.06 | EMISSOR DE POLSOS | 40.04.06 | SISTEMA INFORMACIÓ ENERGÈTICA¦ELEMENTS DE CAMP¦EMISSOR DE POLSOS | SIE |  |  |  | ENS.PNA-05557 + PNA-06496.00EDP.0PB.3STCA. | 1 | Emissor de Polsos Comptador Gas (Companyia) | 95185804 | 1 |  | Itron | EN60079 | 95185804 |  | 2009-08-01 | [65 empty] | Gas | [60 empty] | b3e22923-4a95-42fa-84de-186dfc1efa8a | ca69f04e-4f01-4a97-9090-06a30021a692
Lot 01 | PNA-05557 + PNA-06496 | PNA-05557 + PNA-06496 - SIE-40.04.09 | SENSOR TEMPERATURA | 40.04.09 | SISTEMA INFORMACIÓ ENERGÈTICA¦ELEMENTS DE CAMP¦SENSOR TEMPERATURA | SIE |  |  |  | ENS.PNA-05557 + PNA-06496.00EDP.0PB.3STCA. | 1 | Sensor Temperatura Impulsió, Sala de Calders, Planta Baixa | - | 1 |  | Schneider | STC200 | no llegible |  | 2009-08-01 | [27 empty] | RF | [8 empty] | Termistor |  |  | 230 V | [26 empty] | Contacte | [59 empty] | 0eb81325-594b-4f58-b91e-771dc77ad026 | 95eb5ff1-0123-4952-a3cb-ee2ad0044bc4
Lot 01 | PNA-05557 + PNA-06496 | PNA-05557 + PNA-06496 - SIE-40.04.09 | SENSOR TEMPERATURA | 40.04.09 | SISTEMA INFORMACIÓ ENERGÈTICA¦ELEMENTS DE CAMP¦SENSOR TEMPERATURA | SIE |  |  |  | ENS.PNA-05557 + PNA-06496.00EDP.0PB.3STCA. | 1 | Sensor Temperatura Retorn, Sala de Calders, Planta Baixa | - | 1 |  | Schneider | STC200 | no llegible |  | 2009-08-01 | [27 empty] | RF | [8 empty] | Termistor |  |  | 230 V | [26 empty] | Contacte | [59 empty] | 0eb81325-594b-4f58-b91e-771dc77ad026 | ee57331f-7e0f-4307-9ab6-ae62eb6cbc23
Lot 01 | PNA-05557 + PNA-06496 | PNA-05557 + PNA-06496 - SIE-40.04.11 | SENSOR COMBINAT | 40.04.11 | SISTEMA INFORMACIÓ ENERGÈTICA¦ELEMENTS DE CAMP¦SENSOR COMBINAT | SIE |  |  |  | ENS.PNA-05557 + PNA-06496.00EDP.0PB.0ENTR. | 1 | Sensor Combinat, Temp i Humit Interior, Hall Accés Principal, Planta Baixa | - | 1 |  | Schneider | SHR510-T | no llegible |  | 2009-08-01 | [27 empty] | RF | [5 empty] | Temperatura | Humitat |  | Termistor | 4-20 mA |  | 24 V | [58 empty] | Exterior | 2 | [26 empty] | 28a60e19-aab6-42ab-8b9a-e8bd205e3b3c | 217f58f7-0ed1-4da4-a878-815109ac42cc
Lot 01 | PNA-05557 + PNA-06496 | PNA-05557 + PNA-06496 - SIE-40.04.11 | SENSOR COMBINAT | 40.04.11 | SISTEMA INFORMACIÓ ENERGÈTICA¦ELEMENTS DE CAMP¦SENSOR COMBINAT | SIE |  |  |  | ENS.PNA-05557 + PNA-06496.00EDP.0PB.3STCA. | 1 | Sensor Combinat, Temp i Humit Exterior, Exterior Sala de Calderes, Planta Baixa | - | 1 |  | Schneider | SH=101-T5 | no llegible |  | 2009-08-01 | [27 empty] | Bus propietari | [5 empty] | Temperatura | Humitat |  | Termistor | 4-20 mA |  | Bateria | [58 empty] | Exterior | 2 | [26 empty] | 28a60e19-aab6-42ab-8b9a-e8bd205e3b3c | 76cfe025-6ac8-4992-8086-4ca7b5353424
Lot 01 | PNA-05557 + PNA-06496 | PNA-05557 + PNA-06496 - SIE-40.05 | INSTAL·LACIÓ SISTEMA INFORMACIÓ ENERGÈTICA | 40.05 | SISTEMA INFORMACIÓ ENERGÈTICA¦INSTAL·LACIÓ SISTEMA INFORMACIÓ ENERGÈTICA | SIE |  |  |  | ENS.PNA-05557 + PNA-06496. | 1 | Instal·lació Sistema Informació Energètica | - | 1 | [5 empty] | 2009-08-01 | [126 empty] | a30d3fd2-9e36-41f7-b3e9-10c8fb4bcc12 | abf49a70-626f-423f-bacb-7b24c20da667
Lot 01 | PNA-05557 + PNA-06496 | PNA-05557 + PNA-06496 - SOL-26.02.A | SISTEMA DE PLAQUES SOLARS | 26.02 | SOLAR TÈRMICA¦INSTAL·LACIÓ TÈRMICA SOLAR | SOLAR |  |  |  | ENS.PNA-05557 + PNA-06496.00EDP.2CO. | 1 | Col·lector Solar Termic, Edif Prin, Azotea | - | 1 | [5 empty] | 2009-08-01 |  |  |  | Ecosol 2,13 m² x 21 paneles | [64 empty] | 20 | 44.73 | [56 empty] | d62683df-e4e8-4fe6-9528-d097e07437d9 | 690d554e-82f4-48b6-9bba-6bd9cc261be9
Lot 01 | PNA-05557 + PNA-06496 | PNA-05557 + PNA-06496 - SOL-26.03 | ACUMULADOR ACS SOLAR | 26.03 | SOLAR TÈRMICA¦ACUMULADOR ACS SOLAR TÈRMICA | LEGIONEL·LA |  |  |  | ENS.PNA-05557 + PNA-06496.00EDP.0PB.3STCA. | 1 | Acumulador Solar, Edif Prim, Sala de Caderes Planta Baixa | 802342004 | 1 |  | SICC | 109/EVPXE | 802342004 |  | 2009-08-01 | [9 empty] | > 70 kW | [11 empty] | 2 | [104 empty] | 72183ee1-804d-4c1d-82f3-062998e05377 | c0e13ec3-2c2e-4526-95f8-cf29ef50029e
Lot 01 | PNA-05557 + PNA-06496 | PNA-05557 + PNA-06496 - SOL-26.06 | XARXA DE CANONADES I ACCESSORIS SOLAR | 26.06 | SOLAR TÈRMICA¦XARXA DE CANONADES I ACCESSORIS SOLAR TÉRMICA | SOLAR |  |  |  | ENS.PNA-05557 + PNA-06496.00EDP.0PB.3STCA. | 1 | Xarxa de Canonades i Accesoris Solar | - | 1 | [5 empty] | 2009-08-01 | [126 empty] | b07b42f2-d754-4e8a-a87d-6890629038f2 | bd9799f4-3ce7-436d-8964-f21d798eeaac
Lot 01 | PNA-05557 + PNA-06496 | PNA-05557 + PNA-06496 - TRA-20.01.A | ASCENSORS ELÈCTRICS | 20.01.A | TRANSPORT¦ASCENSORS¦ELÈCTRICS | TRANSPORT |  |  |  | ENS.PNA-05557 + PNA-06496.00EDP.0AS. | 1 | Ascensor, Edifici Primaria | RAE-1-080140237 | 1 |  | Orona | M322 | CAB528486 |  | 2009-08-01 | [48 empty] | 1 | 630 | 2 | [75 empty] | 7dbbdca2-069c-4ef4-95fe-50d769e66afb | ee5ee874-c24d-4810-9460-9cd38c0a8045
Lot 01 | PNA-05557 + PNA-06496 | PNA-05557 + PNA-06496 - VEN-02.02 | CAIXES VENTILACIÓ | 02.02 | ELEMENTS DE CLIMATITZACIÓ¦CAIXES VENTILACIÓ | VENTILACIÓ/EXTRACCIÓ |  |  |  | ENS.PNA-05557 + PNA-06496.00EDP.0PB.0VEST. | 1 | Ventilador, Lavabos 1, Planta baixa | No es disposa d'aquesta Informació | 1 |  | S&P | TD350/125 | no llegible |  | 2009-08-01 | [9 empty] | < 70 kW | 0 |  |  | 0 |  |  | 0 | 50 | [33 empty] | Accionament directe | 0 | 0 | [72 empty] | ea4c1445-a77d-49f3-a519-cf4ea31842f7 | 5960ba17-ba41-4cd1-8cd0-b6680f4f1178
Lot 01 | PNA-05557 + PNA-06496 | PNA-05557 + PNA-06496 - VEN-02.02 | CAIXES VENTILACIÓ | 02.02 | ELEMENTS DE CLIMATITZACIÓ¦CAIXES VENTILACIÓ | VENTILACIÓ/EXTRACCIÓ |  |  |  | ENS.PNA-05557 + PNA-06496.00EDP.0PB.0VEST-. | 1 | Ventilador, Lavabos 2, Planta baixa | No es disposa d'aquesta Informació | 1 |  | S&P | TD350/125 | no llegible |  | 2009-08-01 | [9 empty] | < 70 kW | 0 |  |  | 0 |  |  | 0 | 50 | [33 empty] | Accionament directe | 0 | 0 | [72 empty] | ea4c1445-a77d-49f3-a519-cf4ea31842f7 | b6fd14b0-3f2c-4018-957b-08d0a3a680de
Lot 01 | PNA-05557 + PNA-06496 | PNA-05557 + PNA-06496 - VEN-02.02 | CAIXES VENTILACIÓ | 02.02 | ELEMENTS DE CLIMATITZACIÓ¦CAIXES VENTILACIÓ | VENTILACIÓ/EXTRACCIÓ |  |  |  | ENS.PNA-05557 + PNA-06496.00EDP.0PB.1BAMI. | 1 | Ventilador, Lavabos Minusvàlits, Planta baixa | No es disposa d'aquesta Informació | 1 |  | S&P | TD160-100 NT | no llegible |  | 2009-08-01 | [9 empty] | < 70 kW | 0 |  |  | 0 |  |  | 0 | 50 | [33 empty] | Accionament directe | 0 | 0 | [72 empty] | ea4c1445-a77d-49f3-a519-cf4ea31842f7 | e0c9b028-2bb1-4b16-81d2-7532a8870a7f
Lot 01 | PNA-05557 + PNA-06496 | PNA-05557 + PNA-06496 - VEN-02.02 | CAIXES VENTILACIÓ | 02.02 | ELEMENTS DE CLIMATITZACIÓ¦CAIXES VENTILACIÓ | VENTILACIÓ/EXTRACCIÓ |  |  |  | ENS.PNA-05557 + PNA-06496.00EDP.0PB.1BAPR. | 1 | Ventilador, Lavabos Profesors, Planta baixa | No es disposa d'aquesta Informació | 1 |  | S&P | TD160-100 NT | no llegible |  | 2009-08-01 | [9 empty] | < 70 kW | 0 |  |  | 0 |  |  | 0 | 50 | [33 empty] | Accionament directe | 0 | 0 | [72 empty] | ea4c1445-a77d-49f3-a519-cf4ea31842f7 | e040a02a-5e3a-47e2-8e78-78a967b734a3
Lot 01 | PNA-05557 + PNA-06496 | PNA-05557 + PNA-06496 - VEN-02.02 | CAIXES VENTILACIÓ | 02.02 | ELEMENTS DE CLIMATITZACIÓ¦CAIXES VENTILACIÓ | VENTILACIÓ/EXTRACCIÓ |  |  |  | ENS.PNA-05557 + PNA-06496.00EDP.0PB.1BAPR. | 1 | Ventilador, Lavabos Profesors, Planta baixa | No es disposa d'aquesta Informació | 1 |  | S&P | TD160-100 NT | no llegible |  | 2009-08-01 | [9 empty] | < 70 kW | 0 |  |  | 0 |  |  | 0 | 50 | [33 empty] | Accionament directe | 0 | 0 | [72 empty] | ea4c1445-a77d-49f3-a519-cf4ea31842f7 | 59c68f15-8f5c-4f19-83a0-ccf984de1cf2
Lot 01 | PNA-05557 + PNA-06496 | PNA-05557 + PNA-06496 - VEN-02.02 | CAIXES VENTILACIÓ | 02.02 | ELEMENTS DE CLIMATITZACIÓ¦CAIXES VENTILACIÓ | VENTILACIÓ/EXTRACCIÓ |  |  |  | ENS.PNA-05557 + PNA-06496.00EDP.0PB.2BANY. | 1 | Ventilador, Lavabos AMPA, Planta baja | No es disposa d'aquesta Informació | 1 |  | S&P | TD160-100 NT | no llegible |  | 2009-08-01 | [9 empty] | < 70 kW | 0 |  |  | 0 |  |  | 0 | 50 | [33 empty] | Accionament directe | 0 | 0 | [72 empty] | ea4c1445-a77d-49f3-a519-cf4ea31842f7 | 21694f31-3137-470d-95c0-dff6d4fada42
Lot 01 | PNA-05557 + PNA-06496 | PNA-05557 + PNA-06496 - VEN-02.02 | CAIXES VENTILACIÓ | 02.02 | ELEMENTS DE CLIMATITZACIÓ¦CAIXES VENTILACIÓ | VENTILACIÓ/EXTRACCIÓ |  |  |  | ENS.PNA-05557 + PNA-06496.00EDP.0PB.2SANE. | 1 | Ventilador, Sala Neteja, Planta baixa | No es disposa d'aquesta Informació | 1 |  | S&P | TD160-100 NT | no llegible |  | 2009-08-01 | [9 empty] | < 70 kW | 0 |  |  | 0 |  |  | 0 | 50 | [33 empty] | Accionament directe | 0 | 0 | [72 empty] | ea4c1445-a77d-49f3-a519-cf4ea31842f7 | 5038248c-877d-443c-8a44-7068f99b9ce6
Lot 01 | PNA-05557 + PNA-06496 | PNA-05557 + PNA-06496 - VEN-02.02 | CAIXES VENTILACIÓ | 02.02 | ELEMENTS DE CLIMATITZACIÓ¦CAIXES VENTILACIÓ | VENTILACIÓ/EXTRACCIÓ |  |  |  | ENS.PNA-05557 + PNA-06496.00EDP.1P1.2BAMI-. | 1 | Ventilador, Lavabos Minusvàlits, Planta 1 | No es disposa d'aquesta Informació | 1 |  | S&P | TD160-100 NT | no llegible |  | 2009-08-01 | [9 empty] | < 70 kW | 0 |  |  | 0 |  |  | 0 | 50 | [33 empty] | Accionament directe | 0 | 0 | [72 empty] | ea4c1445-a77d-49f3-a519-cf4ea31842f7 | 99ece234-3505-47a9-8dca-e976021162fd
Lot 01 | PNA-05557 + PNA-06496 | PNA-05557 + PNA-06496 - VEN-02.02 | CAIXES VENTILACIÓ | 02.02 | ELEMENTS DE CLIMATITZACIÓ¦CAIXES VENTILACIÓ | VENTILACIÓ/EXTRACCIÓ |  |  |  | ENS.PNA-05557 + PNA-06496.00EDP.1P1.2BAN1. | 1 | Ventilador, Lavabos 1, Planta 1 | No es disposa d'aquesta Informació | 1 |  | S&P | TD250/100 | no llegible |  | 2009-08-01 | [9 empty] | < 70 kW | 0 |  |  | 0 |  |  | 0 | 50 | [33 empty] | Accionament directe | 0 | 0 | [72 empty] | ea4c1445-a77d-49f3-a519-cf4ea31842f7 | fec9e372-365a-4cef-9079-9fa53389da3e
Lot 01 | PNA-05557 + PNA-06496 | PNA-05557 + PNA-06496 - VEN-02.02 | CAIXES VENTILACIÓ | 02.02 | ELEMENTS DE CLIMATITZACIÓ¦CAIXES VENTILACIÓ | VENTILACIÓ/EXTRACCIÓ |  |  |  | ENS.PNA-05557 + PNA-06496.00EDP.1P1.2BAN2. | 1 | Ventilador, Lavabos 2, Planta 1 | No es disposa d'aquesta Informació | 1 |  | S&P | TD250/100 | no llegible |  | 2009-08-01 | [9 empty] | < 70 kW | 0 |  |  | 0 |  |  | 0 | 50 | [33 empty] | Accionament directe | 0 | 0 | [72 empty] | ea4c1445-a77d-49f3-a519-cf4ea31842f7 | 857a264a-efa1-412c-baff-80edf0f4adf6
Lot 03 | PNA-05558 | PNA-05558 - BAI-15.01.A | QUADRES GENERALS | 15.01.A | EQUIPS DE BAIXA TENSIÓ¦QUADRES ELÈCTRICS¦QUADRES GENERALS | BAIXA TENSIÓ |  |  |  | ENS.PNA-05558.EDP.P0.CONSER. | 1 | Quadre general |  | 1 | [132 empty] | f890c2c0-5d90-45a1-8781-0aec33e031a0 | 7c843303-e595-4660-ad38-025dc14e1fb6
Lot 03 | PNA-05558 | PNA-05558 - BAI-15.01.B | SUBQUADRES | 15.01.B | EQUIPS DE BAIXA TENSIÓ¦QUADRES ELÈCTRICS¦SUBQUADRES | BAIXA TENSIÓ |  |  |  | ENS.PNA-05558.EDP.P0.COFF. | 1 | Subquadre cuina |  | 1 | [11 empty] | Petit | [120 empty] | 400eb8f1-22be-445d-a11a-ef38a12a1d92 | a257b094-574a-427d-ba2f-0bfd3382076a
Lot 03 | PNA-05558 | PNA-05558 - BAI-15.01.B | SUBQUADRES | 15.01.B | EQUIPS DE BAIXA TENSIÓ¦QUADRES ELÈCTRICS¦SUBQUADRES | BAIXA TENSIÓ |  |  |  | ENS.PNA-05558.EDP.P0.INFOR. | 1 | Subquadre sala informàtica endolls normals |  | 1 | [11 empty] | Petit | [120 empty] | 400eb8f1-22be-445d-a11a-ef38a12a1d92 | cf470c6a-8245-46b1-942f-026aaf1358ca
Lot 03 | PNA-05558 | PNA-05558 - BAI-15.01.B | SUBQUADRES | 15.01.B | EQUIPS DE BAIXA TENSIÓ¦QUADRES ELÈCTRICS¦SUBQUADRES | BAIXA TENSIÓ |  |  |  | ENS.PNA-05558.EDP.P0.INFOR. | 1 | Subquadre sala informàtica endolls sai |  | 1 | [11 empty] | Petit | [120 empty] | 400eb8f1-22be-445d-a11a-ef38a12a1d92 | 2c7989c8-0ef8-4a0a-ad21-45278396d6ba
Lot 03 | PNA-05558 | PNA-05558 - BAI-15.01.B | SUBQUADRES | 15.01.B | EQUIPS DE BAIXA TENSIÓ¦QUADRES ELÈCTRICS¦SUBQUADRES | BAIXA TENSIÓ |  |  |  | ENS.PNA-05558.EDP.P0.SC. | 1 | Subquadre sala calderes |  | 1 | [11 empty] | Petit | [120 empty] | 400eb8f1-22be-445d-a11a-ef38a12a1d92 | debd2ecf-4be0-41cb-943a-71f9af1721f8
Lot 03 | PNA-05558 | PNA-05558 - BAI-15.05.A | ENDOLLS | 15.05.A | EQUIPS DE BAIXA TENSIÓ¦ENDOLLS I MECANISMES¦ENDOLLS | BAIXA TENSIÓ |  |  |  | ENS.PNA-05558. | 94 | Endolls |  | 1 | [9 empty] | Endolls generals | [122 empty] | 8709ceb6-6f0f-4c3c-8ed7-008dde429abd | cf34e672-3adf-430f-b970-091e233a9c57
Lot 03 | PNA-05558 | PNA-05558 - BAI-15.05.B | MECANISMES | 15.05.B | EQUIPS DE BAIXA TENSIÓ¦ENDOLLS I MECANISMES¦MECANISMES | BAIXA TENSIÓ |  |  |  | ENS.PNA-05558. | 52 | Mecanismes 00 |  | 1 | [9 empty] | Mecanismes generals | [122 empty] | e85ccbae-1de0-4c0f-a363-c87e7979f678 | 57c910b8-84e5-4eca-aeab-1f3b687966b6
Lot 03 | PNA-05558 | PNA-05558 - BAI-15.06 | XARXA DE TERRES | 15.06 | EQUIPS DE BAIXA TENSIÓ¦XARXA DE TERRES | BAIXA TENSIÓ |  |  |  | ENS.PNA-05558. | 1 | Xarxa de terres |  | 1 | [9 empty] | Xarxa de terres general | [122 empty] | 61768944-a28c-4982-98b9-f1b07b1d4994 | 5a571dd7-8417-40c3-9913-e38f978447ea
Lot 03 | PNA-05558 | PNA-05558 - BAI-16.01 | LLUMINÀRIES | 16.01 | IL·LUMINACIÓ¦LLUMINÀRIES | BAIXA TENSIÓ |  |  |  | ENS.PNA-05558.EDP.P0. | 125 | Lluminàries |  | 1 | [9 empty] | Lluminaries fluorescents 18w, 36w i 58w | [122 empty] | 9208d056-5b97-473a-9d25-af88b23a5b84 | c9e16e05-c7a1-4190-a25b-6183015a2648
Lot 03 | PNA-05558 | PNA-05558 - BAI-16.02 | EMERGÈNCIA I SENYALITZACIÓ | 16.02 | IL·LUMINACIÓ¦EMERGÈNCIA I SENYALITZACIÓ | BAIXA TENSIÓ |  |  |  | ENS.PNA-05558.EDP.P0. | 28 | Lluminàries d'emergència |  | 1 | [9 empty] | Lluminàries emergencia led | [122 empty] | 703283c7-ee92-46f3-9816-e7e70fdaa602 | 39870df4-b6af-47e1-a4da-d51b6e972c41
Lot 03 | PNA-05558 | PNA-05558 - BAI-16.03 | LUMINÀRIES EXTERIORS | 16.03 | IL·LUMINACIÓ¦LUMINÀRIES EXTERIORS | BAIXA TENSIÓ |  |  |  | ENS.PNA-05558. | 8 | Lluminàries exteriors |  | 1 | [9 empty] | Aplics de 70w | [122 empty] | e2ef5f63-d313-4161-a818-709c424d532c | 57d6bcd7-b5e3-4182-ad5c-8df8379a0fb7
Lot 03 | PNA-05558 | PNA-05558 - BAI-16.03 | LUMINÀRIES EXTERIORS | 16.03 | IL·LUMINACIÓ¦LUMINÀRIES EXTERIORS | BAIXA TENSIÓ |  |  |  | ENS.PNA-05558. | 8 | Lluminàries pista |  | 1 | [9 empty] | Projectors de 400w | [122 empty] | e2ef5f63-d313-4161-a818-709c424d532c | 14a18dd6-9aa5-459e-8827-6014d21d1b0c
Lot 03 | PNA-05558 | PNA-05558 - BAI-19 | PARALLAMPS | 19 | PARALLAMPS | BAIXA TENSIÓ |  |  |  | ENS.PNA-05558.EDP.PC. | 1 | Parallamps |  | 1 | [132 empty] | 2104e765-e478-4fc9-8583-9292a77515ed | 53a67d3b-001a-4575-82ef-3ada1f2836d8
Lot 03 | PNA-05558 | PNA-05558 - BAI-34.10 | INSTAL·LACIÓ BAIXA TENSIÓ | 34.10 | INSTAL·LACIONS¦INSTAL·LACIÓ BAIXA TENSIÓ | BAIXA TENSIÓ |  |  |  | ENS.PNA-05558. | 1 | Instal.lació baixa tensió |  | 1 | [132 empty] | 1cc92490-d895-4a48-9a66-242b1d3e4b2b | 08252141-82aa-421f-aaa7-2199b05a8020
Lot 03 | PNA-05558 | PNA-05558 - CLI-01.03 | CALDERES | 01.03 | GENERADORS D'ENERGIA¦CALDERES | CLIMATITZACIÓ |  |  |  | ENS.PNA-05558.EDP.P0.SC. | 1 | Caldera calefacció |  | 1 |  | Ferroli | GN1 M 06 | 0636L20244 | [11 empty] | > 70 kW | 0 |  | 69.8 | 0 |  |  | 0 | 0 |  |  |  | 0 | [36 empty] | Sobrepressió | Gasoil | 0 | 0 | [64 empty] | 5f2d4086-d0f4-423d-973f-cdc37af2ffe4 | ed51647f-b69e-444a-8946-2c35f713f709
Lot 03 | PNA-05558 | PNA-05558 - CLI-02.13 | RADIADORS D'AIGUA | 02.13 | ELEMENTS DE CLIMATITZACIÓ¦RADIADORS D'AIGUA | CLIMATITZACIÓ |  |  |  | ENS.PNA-05558.EDP.P0. | 31 | Radiadors d'aigüa |  | 1 | [15 empty] | > 70 kW | [116 empty] | 9beac984-219f-4b92-9e01-b19b43c41fc6 | 98fa304f-dc66-4deb-9e1e-5a8c62b21fde
Lot 03 | PNA-05558 | PNA-05558 - CLI-03.02 | BOMBES CIRCULACIÓ ACS I CLIMA | 03.02 | BOMBES I GRUPS DE PRESSIÓ¦BOMBES CIRCULACIÓ ACS I CLIMA | CLIMATITZACIÓ |  |  |  | ENS.PNA-05558.EDP.P0.SC. | 1 | Bomba 1 calefacció nord-oest |  | 1 |  | Roca | PC 1045/RU3342 | 227092549 | [11 empty] | > 70 kW | [34 empty] | Rotor humit | [81 empty] | 1f2160f6-7b32-4aa3-831e-c96edcc09d42 | d20f40f2-d831-4b02-80e1-88fb75a6b148
Lot 03 | PNA-05558 | PNA-05558 - CLI-03.02 | BOMBES CIRCULACIÓ ACS I CLIMA | 03.02 | BOMBES I GRUPS DE PRESSIÓ¦BOMBES CIRCULACIÓ ACS I CLIMA | CLIMATITZACIÓ |  |  |  | ENS.PNA-05558.EDP.P0.SC. | 1 | Bomba 2 calefacció sud-est |  | 1 |  | Roca | PC 1045/RU3342 | 227092533 | [11 empty] | > 70 kW | [34 empty] | Rotor humit | [81 empty] | 1f2160f6-7b32-4aa3-831e-c96edcc09d42 | 71681754-df6b-4275-87a2-cae1f53c352e
Lot 03 | PNA-05558 | PNA-05558 - CLI-03.02 | BOMBES CIRCULACIÓ ACS I CLIMA | 03.02 | BOMBES I GRUPS DE PRESSIÓ¦BOMBES CIRCULACIÓ ACS I CLIMA | CLIMATITZACIÓ |  |  |  | ENS.PNA-05558.EDP.P0.SC. | 1 | Bomba 3 primari calefacció |  | 1 |  | Roca | PC 1045/RU3342 | 227092517 | [11 empty] | > 70 kW | [34 empty] | Rotor humit | [81 empty] | 1f2160f6-7b32-4aa3-831e-c96edcc09d42 | f26ee1a0-5cf2-4f81-a8a9-7f77274642a7
Lot 03 | PNA-05558 | PNA-05558 - CLI-33 | QUALITAT AMBIENTAL EN INTERIORS | 33 | QUALITAT AMBIENTAL EN INTERIORS | CLIMATITZACIÓ |  |  |  | ENS.PNA-05558. | 1 | Qualitat ambiental en interiors |  | 1 | [15 empty] | > 70 kW | [116 empty] | 30ffacf7-adac-4894-867d-00afbd91eae6 | 49955867-b79f-4216-9fc8-b4592a846a0d
Lot 03 | PNA-05558 | PNA-05558 - CLI-34.01 | INSTAL·LACIÓ CLIMATITZACIÓ | 34.01 | INSTAL·LACIONS¦INSTAL·LACIÓ CLIMATITZACIÓ | CLIMATITZACIÓ |  |  |  | ENS.PNA-05558. | 1 | Instal·lació de climatització |  | 1 | [15 empty] | > 70 kW | [10 empty] | Calor | [105 empty] | a4068471-6575-478f-ab6b-6ca35c7e66f2 | d7e8501e-1726-4c20-9964-80e764e2dbe2
Lot 03 | PNA-05558 | PNA-05558 - COM-17.01.B | ALTAVEUS | 17.01.B | EQUIPS COMUNICACIONS¦MEGAFONIA¦ALTAVEUS | COMUNICACIONS |  |  |  | ENS.PNA-05558.EDP.P0. | 4 | Altaveus |  | 1 | [9 empty] | Altaveus de superfície i empotrats | [122 empty] | be368ddd-eb38-4132-880f-048cc95098fa | 719606c5-5f14-4e67-b430-646ec4f1ff97
Lot 03 | PNA-05558 | PNA-05558 - COM-17.01.C | RACKS MEGAFONIA | 17.01.C | EQUIPS COMUNICACIONS¦MEGAFONIA¦RACKS | COMUNICACIONS |  |  |  | ENS.PNA-05558.EDP.P0.CONSER. | 1 | Rack megafonia |  | 1 | [132 empty] | a16c9ae8-df1f-4a48-9ca3-ea36bc0d7bd8 | 99463cd0-beaa-489f-a781-3a39ab978c78
Lot 03 | PNA-05558 | PNA-05558 - COM-17.05.A | ANTENA | 17.05.A | EQUIPS COMUNICACIONS¦TELEVISIÓ-FM¦ANTENA | COMUNICACIONS |  |  |  | ENS.PNA-05558.EDP.PC.C1. | 1 | Antena tv |  | 1 | [132 empty] | c6d42d26-b6c2-404a-b877-2ad0e6d5cea0 | 7bb3fb85-dafa-4f06-8261-f6e3220d7318
Lot 03 | PNA-05558 | PNA-05558 - COM-17.05.E | PRESA TV / FM | 17.05.E | EQUIPS COMUNICACIONS¦TELEVISIÓ-FM¦PRESA TV / FM | COMUNICACIONS |  |  |  | ENS.PNA-05558.EDP.P0. | 2 | Preses tv |  | 1 | [132 empty] | 58985342-7a36-45be-b678-ebcd26b9668e | a3a715f4-b05f-4690-9756-f0158cad34c7
Lot 03 | PNA-05558 | PNA-05558 - COM-17.07 | PORTERS I AVISOS | 17.07 | EQUIPS COMUNICACIONS¦PORTERS I AVISOS | COMUNICACIONS |  |  |  | ENS.PNA-05558.EDP.P0.CONSER. | 1 | Videoporter |  | 1 | [9 empty] | Videoporter doble pulsador, per telefon de consergeria i per telefon de cuina | [122 empty] | 68b6f5ea-c0f6-45c8-9587-c6245a3beafd | 6b09b74b-36f1-4dd1-8b62-404b038f76af
Lot 03 | PNA-05558 | PNA-05558 - COM-17.09.A | RACK VEU I DADES | 17.09.A | EQUIPS COMUNICACIONS¦VEU I DADES¦RACK | COMUNICACIONS |  |  |  | ENS.PNA-05558.EDP.P0.CONSER. | 1 | Rack veu i dades |  | 1 | [132 empty] | 7ad57bab-a6a2-4230-96f0-331df15f31ac | 9cc606f4-10ea-4cda-a51d-30ada4faea33
Lot 03 | PNA-05558 | PNA-05558 - COM-17.09.B | PRESES VEU I DADES | 17.09.B | EQUIPS COMUNICACIONS¦VEU I DADES¦ PRESES | COMUNICACIONS |  |  |  | ENS.PNA-05558.EDP.P0. | 54 | Preses veu i dades |  | 1 | [132 empty] | fdcb1c59-fd45-42ad-8fe6-5737ae51d731 | c6c551d0-c6e2-4e3e-a530-0f0697b11f78
Lot 03 | PNA-05558 | PNA-05558 - FON-01.05 | TERMOS | 01.05 | GENERADORS D'ENERGIA¦TERMOS | LEGIONEL·LA |  |  |  | ENS.PNA-05558.EDP.P0.AINFEI3. | 1 | Termo wc EI3 |  | 1 |  | GreenHeiss | TV 30L | 8020160222 | [11 empty] | > 70 kW | 0 |  |  | 0 |  |  | 0 | 50 |  |  |  | 0.03 | [104 empty] | 63b75dc1-7412-4c1b-a3f2-f98f99f3d32b | e4a2f886-7b1d-43b7-9a76-7eaf896f9366
Lot 03 | PNA-05558 | PNA-05558 - FON-01.05 | TERMOS | 01.05 | GENERADORS D'ENERGIA¦TERMOS | LEGIONEL·LA |  |  |  | ENS.PNA-05558.EDP.P0.COFF. | 1 | Termo cuina |  | 1 |  | GreenHeiss | TV 30L | 8020190322 | [11 empty] | > 70 kW | 0 |  |  | 0 |  |  | 0 | 50 |  |  |  | 0.03 | [104 empty] | 63b75dc1-7412-4c1b-a3f2-f98f99f3d32b | c5972f79-59d0-4e55-b43b-239e422df879
Lot 03 | PNA-05558 | PNA-05558 - FON-01.05 | TERMOS | 01.05 | GENERADORS D'ENERGIA¦TERMOS | LEGIONEL·LA |  |  |  | ENS.PNA-05558.EDP.P0.COFF. | 1 | Termo wc cuina |  | 1 |  | Fleck | BON 25 | 26060071 | [11 empty] | > 70 kW | 0 |  |  | 0 |  |  | 0 | 50 |  |  |  | 0.024 | [104 empty] | 63b75dc1-7412-4c1b-a3f2-f98f99f3d32b | 4915f556-e7ac-4344-9439-8d72cc3546e2
Lot 03 | PNA-05558 | PNA-05558 - FON-01.05 | TERMOS | 01.05 | GENERADORS D'ENERGIA¦TERMOS | LEGIONEL·LA |  |  |  | ENS.PNA-05558.EDP.P0.WCEXT. | 1 | Termo wc nenes exterior |  | 1 |  | Thermor | VM 050 D325 | 241079 | [11 empty] | > 70 kW | 0 |  |  | 0 |  |  | 0 | 50 |  |  |  | 0.05 | [104 empty] | 63b75dc1-7412-4c1b-a3f2-f98f99f3d32b | 9a41707e-9b1b-4d89-9c4c-c0523b4d5576
Lot 03 | PNA-05558 | PNA-05558 - FON-01.05 | TERMOS | 01.05 | GENERADORS D'ENERGIA¦TERMOS | LEGIONEL·LA |  |  |  | ENS.PNA-05558.EDP.P0.WCEXT. | 1 | Termo wc nens exterior |  | 1 |  | Fleck | BON 50 | 3200133 | [11 empty] | > 70 kW | 0 |  |  | 0 |  |  | 0 | 50 |  |  |  | 0.05 | [104 empty] | 63b75dc1-7412-4c1b-a3f2-f98f99f3d32b | 7c0d374f-2e48-4ec6-867f-d4b1637ba490
Lot 03 | PNA-05558 | PNA-05558 - FON-04.02 | DIPÒSIT EXPANSIÓ | 04.02 | FLUIDS I GASOS¦DIPÒSIT EXPANSIÓ | FONTANERIA |  |  |  | ENS.PNA-05558.EDP.P0.SC. | 1 | Dipòsit expansió calefacció |  | 1 |  | Cimm | ERE CE litres 24 | 325545/05 | [11 empty] | > 70 kW | [11 empty] | 0.024 | 0 | [103 empty] | b9a261d4-b964-4af4-b3f7-88570667fc22 | 46cf32d6-b010-4d07-8978-1c3e25902f3c
Lot 03 | PNA-05558 | PNA-05558 - FON-04.20 | FILTRE DE PARTÍCULES D’AFCH | 04.20 | FLUIDS I GASOS¦FILTRE DE PARTÍCULES D’AFCH | FONTANERIA |  |  |  | ENS.PNA-05558.UB.SQ. | 1 | Filtre de partícules d'afch |  | 1 | [132 empty] | 53c455ff-9e0a-41ff-a06b-03eb4a300b9c | 8df36452-66cd-44ea-baa2-9b124c1a2d9d
Lot 03 | PNA-05558 | PNA-05558 - FON-10.01.A | AIGÜERES | 10.01.A | APARELLS SANITARIS I AIXETERIA¦APARELLS SANITARIS¦AIGÜERES | FONTANERIA |  |  |  | ENS.PNA-05558.EDP.P0. | 1 | Aigüera cuina |  | 1 | [132 empty] | bb1dd6ed-feff-41bb-bb3d-eb1a2dfbe13b | 5e012f52-9151-452f-acad-b6214fe219d6
Lot 03 | PNA-05558 | PNA-05558 - FON-10.01.B | PLATS DE DUTXA | 10.01.B | APARELLS SANITARIS I AIXETERIA¦APARELLS SANITARIS¦PLATS DE DUTXA | FONTANERIA |  |  |  | ENS.PNA-05558.EDP.P0. | 1 | Banyera EI3 |  | 1 | [132 empty] | 80b67a09-e34f-4d37-ae73-755a8f29f8f3 | 24054fdf-35fd-4382-8ff7-2a75212c8c3c
Lot 03 | PNA-05558 | PNA-05558 - FON-10.01.B | PLATS DE DUTXA | 10.01.B | APARELLS SANITARIS I AIXETERIA¦APARELLS SANITARIS¦PLATS DE DUTXA | FONTANERIA |  |  |  | ENS.PNA-05558.EDP.P0. | 5 | Plats de dutxa |  | 1 | [132 empty] | 80b67a09-e34f-4d37-ae73-755a8f29f8f3 | ba038269-544e-4278-93ef-1c12a8caad74
Lot 03 | PNA-05558 | PNA-05558 - FON-10.01.D | INODOR | 10.01.D | APARELLS SANITARIS I AIXETERIA¦APARELLS SANITARIS¦INODOR | FONTANERIA |  |  |  | ENS.PNA-05558.EDP.P0. | 11 | Inodors |  | 1 | [29 empty] | motxilla | [102 empty] | 3f389351-5248-464b-9005-b668ab0da39f | c71c8a4a-c2a5-4370-afc4-eb869b34d12f
Lot 03 | PNA-05558 | PNA-05558 - FON-10.01.F | LAVABOS | 10.01.F | APARELLS SANITARIS I AIXETERIA¦APARELLS SANITARIS¦LAVABOS | FONTANERIA |  |  |  | ENS.PNA-05558.EDP.P0. | 13 | Lavabos |  | 1 | [132 empty] | acd5a6e3-d98a-4564-9916-ad4133b8b452 | d8fd826b-0acc-457f-b6bb-ed76336d1af5
Lot 03 | PNA-05558 | PNA-05558 - FON-10.02.B | AIXETES ACS | 10.02.B | APARELLS SANITARIS I AIXETERIA¦AIXETERIA¦AIXETES ACS | LEGIONEL·LA |  |  |  | ENS.PNA-05558.EDP.P0. | 7 | Aixetes monomando |  | 1 | [30 empty] | Monocomandament | [101 empty] | 3bb344f3-b7e9-4451-b151-3a496fdf4b8f | 20710bd6-772d-4944-ac44-106290ab936b
Lot 03 | PNA-05558 | PNA-05558 - FON-10.02.B | AIXETES ACS | 10.02.B | APARELLS SANITARIS I AIXETERIA¦AIXETERIA¦AIXETES ACS | LEGIONEL·LA |  |  |  | ENS.PNA-05558.EDP.P0. | 5 | Pulsadors acs |  | 1 | [30 empty] | Polsador | [101 empty] | 3bb344f3-b7e9-4451-b151-3a496fdf4b8f | e76214aa-0814-464b-bae6-1e7881bc31ed
Lot 03 | PNA-05558 | PNA-05558 - FON-10.02.C | AIXETES AFS | 10.02.C | APARELLS SANITARIS I AIXETERIA¦AIXETERIA¦AIXETES AFS | LEGIONEL·LA |  |  |  | ENS.PNA-05558.EDP.P0. | 11 | Aixetes de bola afs |  | 1 | [30 empty] | De bola | [101 empty] | da23bdc9-9ada-4eee-918a-36d2e25b56e4 | 234a053d-6cb7-401a-a403-3b7efffe0f49
Lot 03 | PNA-05558 | PNA-05558 - FON-10.02.C | AIXETES AFS | 10.02.C | APARELLS SANITARIS I AIXETERIA¦AIXETERIA¦AIXETES AFS | LEGIONEL·LA |  |  |  | ENS.PNA-05558.EDP.P0. | 22 | Pulsadors afs |  | 1 | [30 empty] | Polsador | [101 empty] | da23bdc9-9ada-4eee-918a-36d2e25b56e4 | e015e7ef-f7d8-44b7-917f-81d123308da8
Lot 03 | PNA-05558 | PNA-05558 - FON-34.02 | INSTAL·LACIÓ ACS | 34.02 | INSTAL·LACIONS¦INSTAL·LACIÓ ACS | LEGIONEL·LA |  |  |  | ENS.PNA-05558. | 1 | Instal·lació acs |  | 1 | [15 empty] | > 70 kW | [116 empty] | 67ccb45f-62da-4c7e-97a2-8e31d1f632b5 | 36fbda5c-6f4f-40e4-bc12-bb1f5f219eb9
Lot 03 | PNA-05558 | PNA-05558 - FON-34.03 | INSTAL·LACIÓ AFS | 34.03 | INSTAL·LACIONS¦INSTAL·LACIÓ AFS | LEGIONEL·LA |  |  |  | ENS.PNA-05558. | 1 | Instal·lació afs |  | 1 | [132 empty] | 5df50b3e-a04b-4f88-a4ce-7362c09202fc | 62cc87ee-18ff-4c5b-8829-1631e97ce458
Lot 03 | PNA-05558 | PNA-05558 - GAS-03.05 | GRUPS DE PRESSIÓ GASOIL | 03.05 | BOMBES I GRUPS DE PRESSIÓ¦GRUPS DE PRESSIÓ GASOIL | GAS COMBUSTIBLE |  |  |  | ENS.PNA-05558.EDP.P0.SC. | 1 | Grup de pressió gasoil |  | 1 | [9 empty] | Conjunt de grup de pressió de gasoil per les calderes | [122 empty] | db789517-09ba-48d8-8031-6e81f3f76a31 | a328fe78-040a-4b19-83c4-e7c462268cc5
Lot 03 | PNA-05558 | PNA-05558 - GAS-04.07.A | DIPÒSIT GASOIL EN SUPERFÍCIE | 04.07.A | FLUIDS I GASOS¦DIPÒSIT GASOIL¦AERIS | GAS COMBUSTIBLE |  |  |  | ENS.PNA-05558.EDP.P0.SDG. | 1 | Dipòsit gasoil calefacció |  | 1 | [9 empty] | Dipòsit gasoil de calefacció | [17 empty] | 3 | [67 empty] | Interior | [36 empty] | 3f1f35f2-578a-463e-bb44-282f7a451d75 | 8cc28561-9d56-4f08-87d7-b6df711069f7
Lot 03 | PNA-05558 | PNA-05558 - GAS-34.06 | INSTAL·LACIÓ GASOIL | 34.06 | INSTAL·LACIONS¦INSTAL·LACIÓ GASOIL | GAS COMBUSTIBLE |  |  |  | ENS.PNA-05558. | 1 | Instal·lació de gasoil |  | 1 | [27 empty] | 3 | [67 empty] | Interior | [36 empty] | d2939a3b-6776-4f32-abda-a39b30787cd0 | e3efe895-5999-4b86-85be-2b751081111d
Lot 03 | PNA-05558 | PNA-05558 - PRO-11.01 | DETECTORS PCI | 11.01 | CONTRAINCENDIS¦DETECTORS | PROTECCIÓ CONTRA INCENDIS |  |  |  | ENS.PNA-05558.EDP.P0. | 5 | Detectors òptics |  | 1 | [46 empty] | Òptic fums | [85 empty] | 8888ba75-2218-48e9-bb18-975b64b2edbe | 12979152-8e97-49e0-a478-c1a3db794cb4
Lot 03 | PNA-05558 | PNA-05558 - PRO-11.01 | DETECTORS PCI | 11.01 | CONTRAINCENDIS¦DETECTORS | PROTECCIÓ CONTRA INCENDIS |  |  |  | ENS.PNA-05558.EDP.P0. | 2 | Detectors termovelocimètric |  | 1 | [46 empty] | Termovelocimètrics | [85 empty] | 8888ba75-2218-48e9-bb18-975b64b2edbe | efec07dc-fa1e-434d-b366-e6f3cc8b5dbf
Lot 03 | PNA-05558 | PNA-05558 - PRO-11.03 | PULSADORS D'ALARMA PCI | 11.03 | CONTRAINCENDIS¦PULSADORS D'ALARMA | PROTECCIÓ CONTRA INCENDIS |  |  |  | ENS.PNA-05558.EDP.P0. | 7 | Polsadors contraincendis |  | 1 | [132 empty] | d1c83e5d-931f-446d-b625-cdaa7fff26f2 | 59be7488-fabf-4dcb-a426-31263952b1a5
Lot 03 | PNA-05558 | PNA-05558 - PRO-11.04 | SIRENES ALARMES PCI | 11.04 | CONTRAINCENDIS¦SIRENES ALARMES | PROTECCIÓ CONTRA INCENDIS |  |  |  | ENS.PNA-05558.EDP.P0. | 2 | Sirenes contraincendis |  | 1 | [132 empty] | e405c829-3d9b-4fb7-ad58-ddf57a1e2848 | 920584ea-3b02-499a-b9d0-055eaf7a9d31
Lot 03 | PNA-05558 | PNA-05558 - PRO-11.06 | CENTRALS DETECCIÓ PCI | 11.06 | CONTRAINCENDIS¦CENTRALS DETECCIÓ | PROTECCIÓ CONTRA INCENDIS |  |  |  | ENS.PNA-05558.EDP.P0.CONSER. | 1 | Central de detecció |  | 1 |  | Cofem | CD9504 06 08 | 1206 | [128 empty] | a271f43e-8126-4dca-a2f0-27780c9458e3 | 4ea9cf8d-021f-4d2a-b091-230001b04ff2
Lot 03 | PNA-05558 | PNA-05558 - PRO-11.09 | EXTINTOR | 11.09 | CONTRAINCENDIS¦EXTINTOR | PROTECCIÓ CONTRA INCENDIS |  |  |  | ENS.PNA-05558.EDP.P0.COFF. | 1 | Extintor abc 2 cuina | 2340873 | 1 | [48 empty] | Pols seca | 6 | [82 empty] | 33ad3377-6ded-481b-8e7b-fc6ec9ddc80f | 5bd03e47-7ef3-415b-8d62-5a317abaecbc
Lot 03 | PNA-05558 | PNA-05558 - PRO-11.09 | EXTINTOR | 11.09 | CONTRAINCENDIS¦EXTINTOR | PROTECCIÓ CONTRA INCENDIS |  |  |  | ENS.PNA-05558.EDP.P0.CONSER. | 1 | Extintor co2 7 consergería | 1271402 | 1 | [48 empty] | Anhídrid carbònic | 5 | [82 empty] | 33ad3377-6ded-481b-8e7b-fc6ec9ddc80f | 2087f429-9e12-4995-82aa-c856151dd1eb
Lot 03 | PNA-05558 | PNA-05558 - PRO-11.09 | EXTINTOR | 11.09 | CONTRAINCENDIS¦EXTINTOR | PROTECCIÓ CONTRA INCENDIS |  |  |  | ENS.PNA-05558.EDP.P0.E01. | 1 | Extintor abc 1 passadís fons | 2340836 | 1 | [48 empty] | Pols seca | 6 | [82 empty] | 33ad3377-6ded-481b-8e7b-fc6ec9ddc80f | adbfc62c-bba0-436e-89c8-1c530b00b546
Lot 03 | PNA-05558 | PNA-05558 - PRO-11.09 | EXTINTOR | 11.09 | CONTRAINCENDIS¦EXTINTOR | PROTECCIÓ CONTRA INCENDIS |  |  |  | ENS.PNA-05558.EDP.P0.E01. | 1 | Extintor abc 3 passadís entrada | 2340897 | 1 | [48 empty] | Pols seca | 6 | [82 empty] | 33ad3377-6ded-481b-8e7b-fc6ec9ddc80f | 3ad4e880-4479-431d-8914-15936f048687
Lot 03 | PNA-05558 | PNA-05558 - PRO-11.09 | EXTINTOR | 11.09 | CONTRAINCENDIS¦EXTINTOR | PROTECCIÓ CONTRA INCENDIS |  |  |  | ENS.PNA-05558.EDP.P0.E01. | 1 | Extintor abc 5 passadís menjador | 2348404 | 1 | [48 empty] | Pols seca | 6 | [82 empty] | 33ad3377-6ded-481b-8e7b-fc6ec9ddc80f | 180af4b6-f0d0-4a14-98f0-06f856b9aa2a
Lot 03 | PNA-05558 | PNA-05558 - PRO-11.09 | EXTINTOR | 11.09 | CONTRAINCENDIS¦EXTINTOR | PROTECCIÓ CONTRA INCENDIS |  |  |  | ENS.PNA-05558.EDP.P0.MENJ. | 1 | Extintor abc 6 menjador | 6128 | 1 | [48 empty] | Pols seca | 6 | [82 empty] | 33ad3377-6ded-481b-8e7b-fc6ec9ddc80f | 2585260b-702a-4c24-a299-ba1afa5cca44
Lot 03 | PNA-05558 | PNA-05558 - PRO-11.09 | EXTINTOR | 11.09 | CONTRAINCENDIS¦EXTINTOR | PROTECCIÓ CONTRA INCENDIS |  |  |  | ENS.PNA-05558.EDP.P0.SC. | 1 | Extintor abc 4 sala calderes | 2348406 | 1 | [48 empty] | Pols seca | 6 | [82 empty] | 33ad3377-6ded-481b-8e7b-fc6ec9ddc80f | 9a881757-6d81-4da2-ae6f-2b48f21e672a
Lot 03 | PNA-05558 | PNA-05558 - PRO-34.05 | INSTAL·LACIÓ CONTRA INCENDIS | 34.05 | INSTAL·LACIONS¦INSTAL·LACIÓ CONTRA INCENDIS | PROTECCIÓ CONTRA INCENDIS |  |  |  | ENS.PNA-05558. | 1 | Instal·lació contraincendis |  | 1 | [132 empty] | 53d73e09-ad34-4d2f-aea5-0f597f3b6350 | 8a7b0b3d-4966-4261-a051-575fbd66aed3
Lot 03 | PNA-05558 | PNA-05558 - SAN-09.01 | XARXA DE SANEJAMENT | 09.01 | SANEJAMENT¦XARXA DE SANEJAMENT | SANEJAMENT |  |  |  | ENS.PNA-05558. | 1 | Xarxa de sanejament d'aigües grises |  | 1 | [9 empty] | Xarxa de sanejament general | [122 empty] | f993f3a8-d0e5-4207-b5e5-cf7d3f4c3996 | e87debd0-ca43-4ca4-8d3b-e6215d03844c
Lot 03 | PNA-05558 | PNA-05558 - SAN-09.01 | XARXA DE SANEJAMENT | 09.01 | SANEJAMENT¦XARXA DE SANEJAMENT | SANEJAMENT |  |  |  | ENS.PNA-05558. | 1 | Xarxa de sanejament d'aigües pluvials |  | 1 | [9 empty] | Xarxa de sanejament general | [122 empty] | f993f3a8-d0e5-4207-b5e5-cf7d3f4c3996 | f78288e3-10f9-42e1-87a3-d45b5602cbc9
Lot 03 | PNA-05558 | PNA-05558 - SAN-09.03 | REIXES I ACCESSORIS | 09.03 | SANEJAMENT¦REIXES I ACCESSORIS | SANEJAMENT |  |  |  | ENS.PNA-05558.EDP.P0. | 8 | Sumideros |  | 1 | [132 empty] | cc4e7d12-c855-4a5a-94db-655f2fad017f | fcd76bf1-5740-4b78-a3db-c5a570009760
Lot 03 | PNA-05558 | PNA-05558 - SAN-09.03 | REIXES I ACCESSORIS | 09.03 | SANEJAMENT¦REIXES I ACCESSORIS | SANEJAMENT |  |  |  | ENS.PNA-05558.UB. | 1 | Reixes i accessoris pati |  | 1 | [132 empty] | cc4e7d12-c855-4a5a-94db-655f2fad017f | fc5a51ec-ddd7-493a-aeac-f8feeff2326c
Lot 03 | PNA-05558 | PNA-05558 - SEG-12.01.B.A | DETECTOR DE PRESÈNCIA PER INFRARROJOS | 12.01.B.A | SEGURETAT¦DETECTORS¦PRESÈNCIA¦INFRARROJOS | SEGURETAT |  |  |  | ENS.PNA-05558.EDP.P0. | 18 | Detectors de presència per infrarrojos |  | 1 | [52 empty] | 1 | [79 empty] | 9eaafd14-1550-4d94-b433-19086f0bac5c | 4e8defad-6cc2-4107-83c1-3c5231b8f023
Lot 03 | PNA-05558 | PNA-05558 - SEG-12.03 | CENTRALS DE DETECCIÓ I ALARMA | 12.03 | SEGURETAT¦CENTRALS DE DETECCIÓ I ALARMA | SEGURETAT |  |  |  | ENS.PNA-05558.EDP.P0.CONSER. | 1 | Central de detecció i alarma + 2 teclats |  | 1 |  | Paradox | (sense dades) | (sense dades) | [48 empty] | 1 | [79 empty] | 77ebd17e-388a-4059-841b-caa0c22a5de3 | aab36f59-d719-4922-b126-e39fe0cd5f9d
Lot 03 | PNA-05558 | PNA-05558 - SEG-12.05 | SIRENES | 12.05 | SEGURETAT¦SIRENES | SEGURETAT |  |  |  | ENS.PNA-05558.UB.PT2. | 1 | Sirena alarma intrusió |  | 1 | [52 empty] | 1 | [79 empty] | 879ad1dc-11e7-4708-8ab6-e6c5bf2bda91 | a61134ea-1058-4764-b1ff-30c65b169f26
Lot 03 | PNA-05558 | PNA-05558 - SIE-40.02 | CONCENTRADOR DE DADES | 40.02 | SISTEMA INFORMACIÓ ENERGÈTICA¦CONCENTRADOR DE DADES | SIE |  |  |  | ENS.PNA-05558.EDP.P0.CONSER. | 1 | CONCENTRADOR DE DADES |  | 1 |  | Schneider | MPM-UN | (sense dades) | [34 empty] | Quadre elèctric | [93 empty] | ad80cb50-2102-47f4-98c3-64fc1dae6538 | ce2a0e7a-7b21-44b9-88b3-11fca633b49c
Lot 03 | PNA-05558 | PNA-05558 - SIE-40.04.01 | COMPTADOR ELÈCTRIC | 40.04.01 | SISTEMA INFORMACIÓ ENERGÈTICA¦ELEMENTS DE CAMP¦COMPTADOR ELÈCTRIC | SIE |  |  |  | ENS.PNA-05558.EDP.P0.CONSER. | 1 | Comptador elèctic |  | 1 |  | Schneider | IEM 3255 | (sense dades) | [29 empty] | M-BUS |  |  |  |  | Quadre elèctric | [93 empty] | b87cda10-e948-4145-9fee-ce08862b4231 | 8758949f-391a-429b-b4b5-6c782ba8f4cb
Lot 03 | PNA-05558 | PNA-05558 - SIE-40.04.01 | COMPTADOR ELÈCTRIC | 40.04.01 | SISTEMA INFORMACIÓ ENERGÈTICA¦ELEMENTS DE CAMP¦COMPTADOR ELÈCTRIC | SIE |  |  |  | ENS.PNA-05558.UB.SQ. | 1 | Comptador elèctic de companyia |  | 1 |  | Circutor | 410-UD1C-90C-00 | 388955063 | [34 empty] | sala comptadors | [93 empty] | b87cda10-e948-4145-9fee-ce08862b4231 | 8716b6ef-7df2-4f73-9303-e2b1b4e105d0
Lot 03 | PNA-05558 | PNA-05558 - SIE-40.04.03 | COMPTADOR GASOIL | 40.04.03 | SISTEMA INFORMACIÓ ENERGÈTICA¦ELEMENTS DE CAMP¦COMPTADOR GASOIL | SIE |  |  |  | ENS.PNA-05558.UB.SQ. | 1 | Comptador de gasoil |  | 1 |  | Aquametro | VZO 4 | 5436548 | [128 empty] | ffd047c1-257d-4153-adcb-e8c8bdddef39 | 18c78782-a2f1-4e17-939c-e8505f729d02
Lot 03 | PNA-05558 | PNA-05558 - SIE-40.04.04 | COMPTADOR AIGUA | 40.04.04 | SISTEMA INFORMACIÓ ENERGÈTICA¦ELEMENTS DE CAMP¦COMPTADOR AIGUA | SIE |  |  |  | ENS.PNA-05558.UB.SQ. | 1 | Comptador d'aigüa companyia |  | 1 |  | Janz | H-R 80 | Q16BC00402 | [128 empty] | 3e1a811c-2a97-43e3-927a-158c1b04308c | e5633a94-d6b5-4076-b7c6-cfda40abbce2
Lot 03 | PNA-05558 | PNA-05558 - SIE-40.04.09 | SENSOR TEMPERATURA | 40.04.09 | SISTEMA INFORMACIÓ ENERGÈTICA¦ELEMENTS DE CAMP¦SENSOR TEMPERATURA | SIE |  |  |  | ENS.PNA-05558.EDP.P0.SC. | 1 | Sensor temperatura calefacció |  | 1 |  | Schneider | STC-200 | (sense dades) | [29 empty] | M-BUS | [8 empty] | Termistor |  |  | 24 V | [26 empty] | Immersió | [59 empty] | 40f9aca4-76ce-4235-b4e2-a9c552c708a4 | c4043b7c-4067-49df-862e-3e5804a05b92
Lot 03 | PNA-05558 | PNA-05558 - SIE-40.04.11 | SENSOR COMBINAT | 40.04.11 | SISTEMA INFORMACIÓ ENERGÈTICA¦ELEMENTS DE CAMP¦SENSOR COMBINAT | SIE |  |  |  | ENS.PNA-05558.EDP.P0.E01. | 1 | Sensor de temperatura interior |  | 1 |  | Schneider | SHR510-T | (sense dades) | [29 empty] | M-BUS | [5 empty] | Temperatura | Humitat |  | Termistor | Protocol |  | 24 V | [58 empty] | Ambient | 2 | [26 empty] | 3bef1a4e-4a8c-4bef-9566-f11bce4cb355 | 8589d96a-7569-494f-9ee1-b71b9454d750
Lot 03 | PNA-05558 | PNA-05558 - SIE-40.04.11 | SENSOR COMBINAT | 40.04.11 | SISTEMA INFORMACIÓ ENERGÈTICA¦ELEMENTS DE CAMP¦SENSOR COMBINAT | SIE |  |  |  | ENS.PNA-05558.UB.PT2. | 1 | Sensor de temperatura exterior |  | 1 |  | Schneider | SHO101-T5 | 006902401 | [29 empty] | M-BUS | [5 empty] | Temperatura | Humitat |  | Termistor | Protocol |  | 24 V | [58 empty] | Exterior | 2 | [26 empty] | 3bef1a4e-4a8c-4bef-9566-f11bce4cb355 | c751a402-c34e-451b-bbec-f53b2621128a
Lot 03 | PNA-05558 | PNA-05558 - VAR-10.03.E | BARRES DE SUPORT | 10.03.E | APARELLS SANITARIS I AIXETERIA¦ACCESSORIS¦BARRES DE SUPORT | VARIS |  |  |  | ENS.PNA-05558.EDP.P0. | 1 | Barra de support |  | 1 | [132 empty] | 6fcc61a8-146e-4300-bf65-8711c26d09ee | 9679ad8c-d2ea-4ada-969b-aac4241e5cb0
Lot 01 | PNA-05560 + PAC-06443 | PNA-05560 + PAC-06443 - BAI-15.01.A | QUADRES GENERALS | 15.01.A | EQUIPS DE BAIXA TENSIÓ¦QUADRES ELÈCTRICS¦QUADRES GENERALS | BAIXA TENSIÓ |  |  |  | ENS.PNA-05560 + PAC-06443.1EDS.0PB.3SC. | 1 | QUADRE GENERAL |  | 1 | [5 empty] | 2008-07-14 | [126 empty] | bd9d50bb-516e-46f5-8d50-a9be37b5b027 | cfd90517-a2c7-4836-aa60-afffb7274a92
Lot 01 | PNA-05560 + PAC-06443 | PNA-05560 + PAC-06443 - BAI-15.01.B | SUBQUADRES | 15.01.B | EQUIPS DE BAIXA TENSIÓ¦QUADRES ELÈCTRICS¦SUBQUADRES | BAIXA TENSIÓ |  |  |  | ENS.PNA-05560 + PAC-06443.0EDA.1PB.1SI. | 1 | SUBQUADRE INFORMÀTICA |  | 1 | [5 empty] | 2008-07-14 | [5 empty] | Standard | [120 empty] | 112c9f7f-f2a8-47d9-8e0b-18f79898954e | 06715c52-fe0b-4f93-b0e7-0c8ed2bfa65b
Lot 01 | PNA-05560 + PAC-06443 | PNA-05560 + PAC-06443 - BAI-15.01.B | SUBQUADRES | 15.01.B | EQUIPS DE BAIXA TENSIÓ¦QUADRES ELÈCTRICS¦SUBQUADRES | BAIXA TENSIÓ |  |  |  | ENS.PNA-05560 + PAC-06443.0EDA.2P1. | 1 | SUBQUADRE P1 |  | 1 | [5 empty] | 2008-07-14 | [5 empty] | Standard | [120 empty] | 112c9f7f-f2a8-47d9-8e0b-18f79898954e | 217c8e96-53ed-41c0-8fa9-d5eb25c3555c
Lot 01 | PNA-05560 + PAC-06443 | PNA-05560 + PAC-06443 - BAI-15.01.B | SUBQUADRES | 15.01.B | EQUIPS DE BAIXA TENSIÓ¦QUADRES ELÈCTRICS¦SUBQUADRES | BAIXA TENSIÓ |  |  |  | ENS.PNA-05560 + PAC-06443.0EDA.3P2. | 1 | SUBQUADRE ASCENSORS |  | 1 | [5 empty] | 2008-07-14 | [5 empty] | Standard | [120 empty] | 112c9f7f-f2a8-47d9-8e0b-18f79898954e | 935024bd-79ae-43aa-900d-ac60970adcf8
Lot 01 | PNA-05560 + PAC-06443 | PNA-05560 + PAC-06443 - BAI-15.01.B | SUBQUADRES | 15.01.B | EQUIPS DE BAIXA TENSIÓ¦QUADRES ELÈCTRICS¦SUBQUADRES | BAIXA TENSIÓ |  |  |  | ENS.PNA-05560 + PAC-06443.0EDA.3P2. | 1 | SUBQUADRE P2 |  | 1 | [5 empty] | 2008-07-14 | [5 empty] | Standard | [120 empty] | 112c9f7f-f2a8-47d9-8e0b-18f79898954e | 32033e9d-12aa-47a2-b7ee-f115b3cf81f6
Lot 01 | PNA-05560 + PAC-06443 | PNA-05560 + PAC-06443 - BAI-15.01.B | SUBQUADRES | 15.01.B | EQUIPS DE BAIXA TENSIÓ¦QUADRES ELÈCTRICS¦SUBQUADRES | BAIXA TENSIÓ |  |  |  | ENS.PNA-05560 + PAC-06443.1EDS.0PB.1CON. | 1 | SUBQUADRE CONSERGERIA |  | 1 | [5 empty] | 2008-07-14 | [5 empty] | Standard | [120 empty] | 112c9f7f-f2a8-47d9-8e0b-18f79898954e | aa70d11a-a4a1-4286-8bbc-eaff6b150fc5
Lot 01 | PNA-05560 + PAC-06443 | PNA-05560 + PAC-06443 - BAI-15.01.B | SUBQUADRES | 15.01.B | EQUIPS DE BAIXA TENSIÓ¦QUADRES ELÈCTRICS¦SUBQUADRES | BAIXA TENSIÓ |  |  |  | ENS.PNA-05560 + PAC-06443.1EDS.0PB.3CUI. | 1 | SUBQUADRE CUINA |  | 1 | [5 empty] | 2008-07-14 | [5 empty] | Standard | [120 empty] | 112c9f7f-f2a8-47d9-8e0b-18f79898954e | 3c6682e4-0c7e-413b-accc-017937f7abae
Lot 01 | PNA-05560 + PAC-06443 | PNA-05560 + PAC-06443 - BAI-15.01.B | SUBQUADRES | 15.01.B | EQUIPS DE BAIXA TENSIÓ¦QUADRES ELÈCTRICS¦SUBQUADRES | BAIXA TENSIÓ |  |  |  | ENS.PNA-05560 + PAC-06443.1EDS.0PB.3SC. | 1 | SUBQUADRE ACUMULADORS |  | 1 | [5 empty] | 2008-07-14 | [5 empty] | Standard | [120 empty] | 112c9f7f-f2a8-47d9-8e0b-18f79898954e | 2f0d8953-85ca-4f45-abb7-542982b9bd81
Lot 01 | PNA-05560 + PAC-06443 | PNA-05560 + PAC-06443 - BAI-15.01.B | SUBQUADRES | 15.01.B | EQUIPS DE BAIXA TENSIÓ¦QUADRES ELÈCTRICS¦SUBQUADRES | BAIXA TENSIÓ |  |  |  | ENS.PNA-05560 + PAC-06443.1EDS.0PB.3SC. | 1 | SUBQUADRE CALDERES |  | 1 | [5 empty] | 2008-07-14 | [5 empty] | Standard | [120 empty] | 112c9f7f-f2a8-47d9-8e0b-18f79898954e | fe3e7311-8948-47d9-9775-229cab78b378
Lot 01 | PNA-05560 + PAC-06443 | PNA-05560 + PAC-06443 - BAI-15.01.B | SUBQUADRES | 15.01.B | EQUIPS DE BAIXA TENSIÓ¦QUADRES ELÈCTRICS¦SUBQUADRES | BAIXA TENSIÓ |  |  |  | ENS.PNA-05560 + PAC-06443.3GIM. | 1 | SUBQUADRE GIMNÀS |  | 1 | [5 empty] | 2008-07-14 | [5 empty] | Gran | [120 empty] | 112c9f7f-f2a8-47d9-8e0b-18f79898954e | 084310e3-ba77-46a1-b617-2c1139f1d7eb
Lot 01 | PNA-05560 + PAC-06443 | PNA-05560 + PAC-06443 - BAI-15.05.A | ENDOLLS | 15.05.A | EQUIPS DE BAIXA TENSIÓ¦ENDOLLS I MECANISMES¦ENDOLLS | BAIXA TENSIÓ |  |  |  | ENS.PNA-05560 + PAC-06443. | 331 | ENDOLLS |  | 1 | [5 empty] | 2008-07-14 |  |  |  | SIMON 27 / SCHNEIDER / HAIER | [122 empty] | 346d2e6d-e4be-4b81-8a88-9f88f18eb312 | 3f09db48-317e-40a5-a816-8fe72394174d
Lot 01 | PNA-05560 + PAC-06443 | PNA-05560 + PAC-06443 - BAI-15.05.B | MECANISMES | 15.05.B | EQUIPS DE BAIXA TENSIÓ¦ENDOLLS I MECANISMES¦MECANISMES | BAIXA TENSIÓ |  |  |  | ENS.PNA-05560 + PAC-06443. | 157 | INTERRUPTORS |  | 1 | [5 empty] | 2008-07-14 |  |  |  | SIMON 27 / SCHNEIDER / HAIER | [122 empty] | fac80f31-23e3-4fd8-8bb3-b040ddc3bbd3 | 70d5f100-ab7b-4c72-8223-cfc5c31e7be2
Lot 01 | PNA-05560 + PAC-06443 | PNA-05560 + PAC-06443 - BAI-15.06 | XARXA DE TERRES | 15.06 | EQUIPS DE BAIXA TENSIÓ¦XARXA DE TERRES | BAIXA TENSIÓ |  |  |  | ENS.PNA-05560 + PAC-06443. | 1 | XARXA DE TERRES |  | 1 | [5 empty] | 2008-07-14 |  |  |  | 22 PIQUES A TERRA | [122 empty] | 88cb377a-30ee-4b22-857d-706a2bed246b | f95818cb-ac2c-439a-b3a1-45ed9a3f896c
Lot 01 | PNA-05560 + PAC-06443 | PNA-05560 + PAC-06443 - BAI-16.01 | LLUMINÀRIES | 16.01 | IL·LUMINACIÓ¦LLUMINÀRIES | BAIXA TENSIÓ |  |  |  | ENS.PNA-05560 + PAC-06443.0EDA.1PB. | 156 | LLUMINÀRIES PRIM PB |  | 1 | [5 empty] | 2008-07-14 |  |  |  | 58W/36W/18W/DOWNLIGHT | [122 empty] | c47f74b9-c862-4537-8f69-086e5f592b66 | 31819579-c6e8-448a-ad58-b1cf3581c187
Lot 01 | PNA-05560 + PAC-06443 | PNA-05560 + PAC-06443 - BAI-16.01 | LLUMINÀRIES | 16.01 | IL·LUMINACIÓ¦LLUMINÀRIES | BAIXA TENSIÓ |  |  |  | ENS.PNA-05560 + PAC-06443.0EDA.2P1. | 84 | LLUMINÀRIES PRIM P1 |  | 1 | [5 empty] | 2008-07-14 |  |  |  | 58W/36W/18W/DOWNLIGHT | [122 empty] | c47f74b9-c862-4537-8f69-086e5f592b66 | ba35a7d6-ab2a-4dc0-87a1-71e302251ae2
Lot 01 | PNA-05560 + PAC-06443 | PNA-05560 + PAC-06443 - BAI-16.01 | LLUMINÀRIES | 16.01 | IL·LUMINACIÓ¦LLUMINÀRIES | BAIXA TENSIÓ |  |  |  | ENS.PNA-05560 + PAC-06443.0EDA.3P2. | 84 | LLUMINÀRIES PRIM P2 |  | 1 | [5 empty] | 2008-07-14 |  |  |  | 58W/36W/18W/DOWNLIGHT | [122 empty] | c47f74b9-c862-4537-8f69-086e5f592b66 | 68802417-fbe0-4b75-8328-e20a48754621
Lot 01 | PNA-05560 + PAC-06443 | PNA-05560 + PAC-06443 - BAI-16.01 | LLUMINÀRIES | 16.01 | IL·LUMINACIÓ¦LLUMINÀRIES | BAIXA TENSIÓ |  |  |  | ENS.PNA-05560 + PAC-06443.1EDS.0PB. | 153 | LLUMINÀRIES INF-SERV |  | 1 | [5 empty] | 2008-07-14 |  |  |  | 58W/36W/18W/DOWNLIGHT | [122 empty] | c47f74b9-c862-4537-8f69-086e5f592b66 | 62b99cd9-acdf-472f-a9f1-c8c2ff25db93
Lot 01 | PNA-05560 + PAC-06443 | PNA-05560 + PAC-06443 - BAI-16.02 | EMERGÈNCIA I SENYALITZACIÓ | 16.02 | IL·LUMINACIÓ¦EMERGÈNCIA I SENYALITZACIÓ | BAIXA TENSIÓ |  |  |  | ENS.PNA-05560 + PAC-06443.0EDA.1PB. | 42 | EMERGÈNCIA PRIM PB |  | 1 | [5 empty] | 2008-07-14 |  |  |  | 90/110 LM | [122 empty] | 992e1e12-85b0-494d-833c-5fc401a70a79 | 622b582f-e4ff-4d4b-bca0-f10a9e085434
Lot 01 | PNA-05560 + PAC-06443 | PNA-05560 + PAC-06443 - BAI-16.02 | EMERGÈNCIA I SENYALITZACIÓ | 16.02 | IL·LUMINACIÓ¦EMERGÈNCIA I SENYALITZACIÓ | BAIXA TENSIÓ |  |  |  | ENS.PNA-05560 + PAC-06443.0EDA.2P1. | 19 | EMERGÈNCIA PRIM P1 |  | 1 | [5 empty] | 2008-07-14 |  |  |  | 90/110 LM | [122 empty] | 992e1e12-85b0-494d-833c-5fc401a70a79 | c7d20deb-6276-40cd-bebe-21653bfd49ce
Lot 01 | PNA-05560 + PAC-06443 | PNA-05560 + PAC-06443 - BAI-16.02 | EMERGÈNCIA I SENYALITZACIÓ | 16.02 | IL·LUMINACIÓ¦EMERGÈNCIA I SENYALITZACIÓ | BAIXA TENSIÓ |  |  |  | ENS.PNA-05560 + PAC-06443.0EDA.3P2. | 19 | EMERGÈNCIA PRIM P2 |  | 1 | [5 empty] | 2008-07-14 |  |  |  | 90/110 LM | [122 empty] | 992e1e12-85b0-494d-833c-5fc401a70a79 | b2043a27-05b8-4ad3-abc2-970a141100d6
Lot 01 | PNA-05560 + PAC-06443 | PNA-05560 + PAC-06443 - BAI-16.02 | EMERGÈNCIA I SENYALITZACIÓ | 16.02 | IL·LUMINACIÓ¦EMERGÈNCIA I SENYALITZACIÓ | BAIXA TENSIÓ |  |  |  | ENS.PNA-05560 + PAC-06443.1EDS.0PB. | 29 | EMERGÈNCIA INF-SERV |  | 1 | [5 empty] | 2008-07-14 |  |  |  | 90/110 LM | [122 empty] | 992e1e12-85b0-494d-833c-5fc401a70a79 | 705f442f-e6ec-413e-8378-90eb528f729d
Lot 01 | PNA-05560 + PAC-06443 | PNA-05560 + PAC-06443 - BAI-16.03 | LUMINÀRIES EXTERIORS | 16.03 | IL·LUMINACIÓ¦LUMINÀRIES EXTERIORS | BAIXA TENSIÓ |  |  |  | ENS.PNA-05560 + PAC-06443. | 13 | LLUMINÀRIES EXTERIORS |  | 1 | [5 empty] | 2008-07-14 |  |  |  | HALOGENUR METÀL·LIC 400W + PANTALLA ESTANCA | [122 empty] | 43d9cfea-02fb-4ab2-96d3-6617656e3906 | 99b6c0e5-d6d5-4c3f-82e6-7d674998a39c
Lot 01 | PNA-05560 + PAC-06443 | PNA-05560 + PAC-06443 - BAI-19 | PARALLAMPS | 19 | PARALLAMPS | BAIXA TENSIÓ |  |  |  | ENS.PNA-05560 + PAC-06443. | 1 | INSTAL·LACIÓ DE PARALLAMPS |  | 1 | [5 empty] | 2008-07-14 | [126 empty] | 4c26cee3-b503-464f-aadb-27ce6efac29a | 3d6c7f73-4391-4431-a146-ea341dff7d4a
Lot 01 | PNA-05560 + PAC-06443 | PNA-05560 + PAC-06443 - BAI-34.10 | INSTAL·LACIÓ BAIXA TENSIÓ | 34.10 | INSTAL·LACIONS¦INSTAL·LACIÓ BAIXA TENSIÓ | BAIXA TENSIÓ |  |  |  | ENS.PNA-05560 + PAC-06443. | 1 | INSTAL·LACIÓ BAIXA TENSIÓ |  | 1 | [5 empty] | 2008-07-14 | [126 empty] | ae74f182-bf2f-4f4b-9703-37a1a429864b | e7fd4916-702c-428e-9717-1f61016e5655
Lot 01 | PNA-05560 + PAC-06443 | PNA-05560 + PAC-06443 - CLI-01.03 | CALDERES | 01.03 | GENERADORS D'ENERGIA¦CALDERES | CLIMATITZACIÓ |  |  |  | ENS.PNA-05560 + PAC-06443.1EDS.0PB.3SC. | 1 | CALDERA CALEFACCIÓ i ACS |  | 1 |  | FERROLI | PEGASUS F3 N255 2S | 0808L40035 |  | 2008-07-14 | [9 empty] | > 70 kW | 0 |  | 280 | 0 |  |  | 0 | 0 |  |  |  | 0 | [36 empty] | Atmosfèrica | Gas | 0 | 0 | [64 empty] | a000305c-cc46-47cf-a2e0-fb2e56e497e1 | 3ed53d51-7307-47ef-a3f1-73500f35e4a8
Lot 01 | PNA-05560 + PAC-06443 | PNA-05560 + PAC-06443 - CLI-01.03 | CALDERES | 01.03 | GENERADORS D'ENERGIA¦CALDERES | CLIMATITZACIÓ |  |  |  | ENS.PNA-05560 + PAC-06443.1EDS.0PB.3SC. | 1 | CALDERA INFANTIL |  | 1 |  | FERROLI | PEGASUS F2 N 51 2S | 0620L20164 |  | 2008-07-14 | [9 empty] | < 70 kW | 0 |  | 56 | 0 |  |  | 0 | 0 |  |  |  | 0 | [36 empty] | Atmosfèrica | Gas | 0 | 0 | [64 empty] | a000305c-cc46-47cf-a2e0-fb2e56e497e1 | 9252cdd8-56e3-4359-85c5-eb6dafd23a55
Lot 01 | PNA-05560 + PAC-06443 | PNA-05560 + PAC-06443 - CLI-02.11 | AEROTERMOS | 02.11 | ELEMENTS DE CLIMATITZACIÓ¦AEROTERMOS | CLIMATITZACIÓ |  |  |  | ENS.PNA-05560 + PAC-06443.3GIM. | 1 | AEROTERMO 1 |  | 1 |  | ROCA | LD-210 | NO LEGIBLE |  | 2008-07-14 | [9 empty] | < 70 kW | [116 empty] | 0a31f878-4613-49b5-9ba7-a1f5b24c7c7c | 0a9c2383-1b93-4545-bbf5-a82c1d6ce188
Lot 01 | PNA-05560 + PAC-06443 | PNA-05560 + PAC-06443 - CLI-02.11 | AEROTERMOS | 02.11 | ELEMENTS DE CLIMATITZACIÓ¦AEROTERMOS | CLIMATITZACIÓ |  |  |  | ENS.PNA-05560 + PAC-06443.3GIM. | 1 | AEROTERMO 2 |  | 1 |  | ROCA | LD-210 | NO LEGIBLE |  | 2008-07-14 | [9 empty] | < 70 kW | [116 empty] | 0a31f878-4613-49b5-9ba7-a1f5b24c7c7c | 7c1ed244-feaa-4130-9fc3-9c4953ec5760
Lot 01 | PNA-05560 + PAC-06443 | PNA-05560 + PAC-06443 - CLI-02.11 | AEROTERMOS | 02.11 | ELEMENTS DE CLIMATITZACIÓ¦AEROTERMOS | CLIMATITZACIÓ |  |  |  | ENS.PNA-05560 + PAC-06443.3GIM. | 1 | AEROTERMO 3 |  | 1 |  | ROCA | LD-210 | NO LEGIBLE |  | 2008-07-14 | [9 empty] | < 70 kW | [116 empty] | 0a31f878-4613-49b5-9ba7-a1f5b24c7c7c | f96c5edf-df44-4f57-a01b-87f604c2374a
Lot 01 | PNA-05560 + PAC-06443 | PNA-05560 + PAC-06443 - CLI-02.11 | AEROTERMOS | 02.11 | ELEMENTS DE CLIMATITZACIÓ¦AEROTERMOS | CLIMATITZACIÓ |  |  |  | ENS.PNA-05560 + PAC-06443.3GIM. | 1 | AEROTERMO 4 |  | 1 |  | ROCA | LD-210 | NO LEGIBLE |  | 2008-07-14 | [9 empty] | < 70 kW | [116 empty] | 0a31f878-4613-49b5-9ba7-a1f5b24c7c7c | 725f3a39-24aa-48a4-87ca-843c2283f1d3
Lot 01 | PNA-05560 + PAC-06443 | PNA-05560 + PAC-06443 - CLI-02.13 | RADIADORS D'AIGUA | 02.13 | ELEMENTS DE CLIMATITZACIÓ¦RADIADORS D'AIGUA | CLIMATITZACIÓ |  |  |  | ENS.PNA-05560 + PAC-06443.0EDA.1PB. | 15 | RADIADORS PB |  | 1 | [5 empty] | 2008-07-14 | [9 empty] | < 70 kW | [116 empty] | f2cb8e39-6e99-495b-a856-d2f65d21b421 | 7c03dfa2-4b00-470f-9a1c-2386957c60bf
Lot 01 | PNA-05560 + PAC-06443 | PNA-05560 + PAC-06443 - CLI-02.13 | RADIADORS D'AIGUA | 02.13 | ELEMENTS DE CLIMATITZACIÓ¦RADIADORS D'AIGUA | CLIMATITZACIÓ |  |  |  | ENS.PNA-05560 + PAC-06443.0EDA.2P1. | 15 | RADIADORS P1 |  | 1 | [5 empty] | 2008-07-14 | [9 empty] | < 70 kW | [116 empty] | f2cb8e39-6e99-495b-a856-d2f65d21b421 | c5ab5840-a7a5-43a0-abc0-ae5de9fc366e
Lot 01 | PNA-05560 + PAC-06443 | PNA-05560 + PAC-06443 - CLI-02.13 | RADIADORS D'AIGUA | 02.13 | ELEMENTS DE CLIMATITZACIÓ¦RADIADORS D'AIGUA | CLIMATITZACIÓ |  |  |  | ENS.PNA-05560 + PAC-06443.0EDA.3P2. | 15 | RADIADORS P2 |  | 1 | [5 empty] | 2008-07-14 | [9 empty] | < 70 kW | [116 empty] | f2cb8e39-6e99-495b-a856-d2f65d21b421 | 2611456a-5bc4-4c6a-974f-09bccb30dd75
Lot 01 | PNA-05560 + PAC-06443 | PNA-05560 + PAC-06443 - CLI-02.13 | RADIADORS D'AIGUA | 02.13 | ELEMENTS DE CLIMATITZACIÓ¦RADIADORS D'AIGUA | CLIMATITZACIÓ |  |  |  | ENS.PNA-05560 + PAC-06443.1EDS.0PB. | 43 | RADIADORS INF-SERV |  | 1 | [5 empty] | 2008-07-14 | [9 empty] | < 70 kW | [116 empty] | f2cb8e39-6e99-495b-a856-d2f65d21b421 | b41341ad-970a-4eda-98ff-a00ad1eaebb9
Lot 01 | PNA-05560 + PAC-06443 | PNA-05560 + PAC-06443 - CLI-03.02 | BOMBES CIRCULACIÓ ACS I CLIMA | 03.02 | BOMBES I GRUPS DE PRESSIÓ¦BOMBES CIRCULACIÓ ACS I CLIMA | CLIMATITZACIÓ |  |  |  | ENS.PNA-05560 + PAC-06443.1EDS.0PB.3SC. | 1 | BOMBA ACS PRIMARI |  | 1 |  | BAXIROCA | PC 1045/RU3342 205W | NO LEGIBLE |  | 2008-07-14 | [9 empty] | < 70 kW | [34 empty] | Rotor humit | [81 empty] | 3524bd75-a3db-4936-9371-c8c3614bf5ba | 28c7ff77-0060-46f6-98bc-05c2442b2592
Lot 01 | PNA-05560 + PAC-06443 | PNA-05560 + PAC-06443 - CLI-03.02 | BOMBES CIRCULACIÓ ACS I CLIMA | 03.02 | BOMBES I GRUPS DE PRESSIÓ¦BOMBES CIRCULACIÓ ACS I CLIMA | CLIMATITZACIÓ |  |  |  | ENS.PNA-05560 + PAC-06443.1EDS.0PB.3SC. | 1 | BOMBA GIMNÀS |  | 1 |  | ROCA | PC 1045/RU3342 205W | NO LEGIBLE |  | 2008-07-14 | [9 empty] | < 70 kW | [34 empty] | Rotor humit | [81 empty] | 3524bd75-a3db-4936-9371-c8c3614bf5ba | cfc7060d-1f66-474a-91c0-0047921ca1c4
Lot 01 | PNA-05560 + PAC-06443 | PNA-05560 + PAC-06443 - CLI-03.02 | BOMBES CIRCULACIÓ ACS I CLIMA | 03.02 | BOMBES I GRUPS DE PRESSIÓ¦BOMBES CIRCULACIÓ ACS I CLIMA | CLIMATITZACIÓ |  |  |  | ENS.PNA-05560 + PAC-06443.1EDS.0PB.3SC. | 1 | BOMBA INFANTIL |  | 1 |  | GRUNDFOS | UPS 32-120F 245W | NO LEGIBLE |  | 2008-07-14 | [9 empty] | < 70 kW | [34 empty] | Rotor humit | [81 empty] | 3524bd75-a3db-4936-9371-c8c3614bf5ba | dedeace1-9d71-4a0b-b57f-fbec4188698c
Lot 01 | PNA-05560 + PAC-06443 | PNA-05560 + PAC-06443 - CLI-03.02 | BOMBES CIRCULACIÓ ACS I CLIMA | 03.02 | BOMBES I GRUPS DE PRESSIÓ¦BOMBES CIRCULACIÓ ACS I CLIMA | CLIMATITZACIÓ |  |  |  | ENS.PNA-05560 + PAC-06443.1EDS.0PB.3SC. | 1 | BOMBA LEGIONELA |  | 1 |  | ROCA | SB-10YA 56W | NO LEGIBLE |  | 2008-07-14 | [9 empty] | < 70 kW | [34 empty] | Rotor humit | [81 empty] | 3524bd75-a3db-4936-9371-c8c3614bf5ba | 0a90f6db-2ac5-4a10-8663-1905a0cf26f9
Lot 01 | PNA-05560 + PAC-06443 | PNA-05560 + PAC-06443 - CLI-03.02 | BOMBES CIRCULACIÓ ACS I CLIMA | 03.02 | BOMBES I GRUPS DE PRESSIÓ¦BOMBES CIRCULACIÓ ACS I CLIMA | CLIMATITZACIÓ |  |  |  | ENS.PNA-05560 + PAC-06443.1EDS.0PB.3SC. | 1 | BOMBA MENJADOR |  | 1 |  | ROCA | PC 1035 95W | NO LEGIBLE |  | 2008-07-14 | [9 empty] | < 70 kW | [34 empty] | Rotor humit | [81 empty] | 3524bd75-a3db-4936-9371-c8c3614bf5ba | 3e6f6575-e28e-417e-bee9-43f65f415c7c
Lot 01 | PNA-05560 + PAC-06443 | PNA-05560 + PAC-06443 - CLI-03.02 | BOMBES CIRCULACIÓ ACS I CLIMA | 03.02 | BOMBES I GRUPS DE PRESSIÓ¦BOMBES CIRCULACIÓ ACS I CLIMA | CLIMATITZACIÓ |  |  |  | ENS.PNA-05560 + PAC-06443.1EDS.0PB.3SC. | 1 | BOMBA MENJADOR |  | 1 |  | ROCA | TF110 95W | NO LEGIBLE |  | 2008-07-14 | [9 empty] | < 70 kW | [34 empty] | Rotor humit | [81 empty] | 3524bd75-a3db-4936-9371-c8c3614bf5ba | b360750e-655d-4dcd-bdfa-d4fed6c12b07
Lot 01 | PNA-05560 + PAC-06443 | PNA-05560 + PAC-06443 - CLI-03.02 | BOMBES CIRCULACIÓ ACS I CLIMA | 03.02 | BOMBES I GRUPS DE PRESSIÓ¦BOMBES CIRCULACIÓ ACS I CLIMA | CLIMATITZACIÓ |  |  |  | ENS.PNA-05560 + PAC-06443.1EDS.0PB.3SC. | 1 | BOMBA NORD |  | 1 |  | ROCA | MC65 610W | NO LEGIBLE |  | 2008-07-14 | [9 empty] | < 70 kW | [34 empty] | Rotor humit | [81 empty] | 3524bd75-a3db-4936-9371-c8c3614bf5ba | 523bd644-6605-48ce-80c8-3d625ce47d54
Lot 01 | PNA-05560 + PAC-06443 | PNA-05560 + PAC-06443 - CLI-03.02 | BOMBES CIRCULACIÓ ACS I CLIMA | 03.02 | BOMBES I GRUPS DE PRESSIÓ¦BOMBES CIRCULACIÓ ACS I CLIMA | CLIMATITZACIÓ |  |  |  | ENS.PNA-05560 + PAC-06443.1EDS.0PB.3SC. | 1 | BOMBA RECIRCULACIÓ ACS |  | 1 |  | ROCA | SB-50XA 119W | NO LEGIBLE |  | 2008-07-14 | [9 empty] | < 70 kW | [34 empty] | Rotor humit | [81 empty] | 3524bd75-a3db-4936-9371-c8c3614bf5ba | 327fefd2-af81-4704-89e0-e92775b7aca3
Lot 01 | PNA-05560 + PAC-06443 | PNA-05560 + PAC-06443 - CLI-03.02 | BOMBES CIRCULACIÓ ACS I CLIMA | 03.02 | BOMBES I GRUPS DE PRESSIÓ¦BOMBES CIRCULACIÓ ACS I CLIMA | CLIMATITZACIÓ |  |  |  | ENS.PNA-05560 + PAC-06443.1EDS.0PB.3SC. | 1 | BOMBA RETORN |  | 1 |  | ROCA | MC65 610W | NO LEGIBLE |  | 2008-07-14 | [9 empty] | < 70 kW | [34 empty] | Rotor humit | [81 empty] | 3524bd75-a3db-4936-9371-c8c3614bf5ba | 420c8910-1314-4253-a87f-e82e32809158
Lot 01 | PNA-05560 + PAC-06443 | PNA-05560 + PAC-06443 - CLI-03.02 | BOMBES CIRCULACIÓ ACS I CLIMA | 03.02 | BOMBES I GRUPS DE PRESSIÓ¦BOMBES CIRCULACIÓ ACS I CLIMA | CLIMATITZACIÓ |  |  |  | ENS.PNA-05560 + PAC-06443.1EDS.0PB.3SC. | 1 | BOMBA RETORN INFANTIL |  | 1 |  | GRUNDFOS | UPS 32-60F 185W | NO LEGIBLE |  | 2008-07-14 | [9 empty] | < 70 kW | [34 empty] | Rotor humit | [81 empty] | 3524bd75-a3db-4936-9371-c8c3614bf5ba | 4a80e886-6f25-466b-ae1a-54a03ea7cffa
Lot 01 | PNA-05560 + PAC-06443 | PNA-05560 + PAC-06443 - CLI-03.02 | BOMBES CIRCULACIÓ ACS I CLIMA | 03.02 | BOMBES I GRUPS DE PRESSIÓ¦BOMBES CIRCULACIÓ ACS I CLIMA | CLIMATITZACIÓ |  |  |  | ENS.PNA-05560 + PAC-06443.1EDS.0PB.3SC. | 1 | BOMBA SUD |  | 1 |  | ROCA | PC 1045/RU3342 205W | NO LEGIBLE |  | 2008-07-14 | [9 empty] | < 70 kW | [34 empty] | Rotor humit | [81 empty] | 3524bd75-a3db-4936-9371-c8c3614bf5ba | 855afa1c-342d-4120-a80f-d6177e46e6ad
Lot 01 | PNA-05560 + PAC-06443 | PNA-05560 + PAC-06443 - CLI-34.01 | INSTAL·LACIÓ CLIMATITZACIÓ | 34.01 | INSTAL·LACIONS¦INSTAL·LACIÓ CLIMATITZACIÓ | CLIMATITZACIÓ |  |  |  | ENS.PNA-05560 + PAC-06443. | 1 | INSTAL·LACIÓ CLIMATITZACIÓ |  | 1 | [5 empty] | 2008-07-14 | [9 empty] | > 70 kW | [10 empty] | Calor | [105 empty] | 2785db11-3f42-434e-afd5-6a493cf45ddf | ceb2c11d-ac7c-4d6e-b0be-3a492fcb5b76
Lot 01 | PNA-05560 + PAC-06443 | PNA-05560 + PAC-06443 - COM-17.01.B | ALTAVEUS | 17.01.B | EQUIPS COMUNICACIONS¦MEGAFONIA¦ALTAVEUS | COMUNICACIONS |  |  |  | ENS.PNA-05560 + PAC-06443.0EDA.1PB. | 3 | ALTAVEUS PRIM PB |  | 1 | [5 empty] | 2008-07-14 |  |  |  | 6W | [122 empty] | a93c5a2e-211a-4b54-b9dc-1078bfbfdfc2 | 889937f4-c6a5-43b3-9667-7ca9d0d55280
Lot 01 | PNA-05560 + PAC-06443 | PNA-05560 + PAC-06443 - COM-17.01.B | ALTAVEUS | 17.01.B | EQUIPS COMUNICACIONS¦MEGAFONIA¦ALTAVEUS | COMUNICACIONS |  |  |  | ENS.PNA-05560 + PAC-06443.0EDA.2P1. | 3 | ALTAVEUS PRIM P1 |  | 1 | [5 empty] | 2008-07-14 |  |  |  | 6W | [122 empty] | a93c5a2e-211a-4b54-b9dc-1078bfbfdfc2 | ccf57769-33a0-4cde-904e-b6788e3dabe8
Lot 01 | PNA-05560 + PAC-06443 | PNA-05560 + PAC-06443 - COM-17.01.B | ALTAVEUS | 17.01.B | EQUIPS COMUNICACIONS¦MEGAFONIA¦ALTAVEUS | COMUNICACIONS |  |  |  | ENS.PNA-05560 + PAC-06443.0EDA.3P2. | 3 | ALTAVEUS PRIM P2 |  | 1 | [5 empty] | 2008-07-14 |  |  |  | 6W | [122 empty] | a93c5a2e-211a-4b54-b9dc-1078bfbfdfc2 | 95d4d77b-cc5c-4bfe-9b16-bd2133c0f555
Lot 01 | PNA-05560 + PAC-06443 | PNA-05560 + PAC-06443 - COM-17.01.B | ALTAVEUS | 17.01.B | EQUIPS COMUNICACIONS¦MEGAFONIA¦ALTAVEUS | COMUNICACIONS |  |  |  | ENS.PNA-05560 + PAC-06443.1EDS.0PB. | 19 | ALTAVEUS INF-SERV |  | 1 | [5 empty] | 2008-07-14 |  |  |  | 6W | [122 empty] | a93c5a2e-211a-4b54-b9dc-1078bfbfdfc2 | 1eb1f0c5-379c-4d21-8181-03e8d8feae6a
Lot 01 | PNA-05560 + PAC-06443 | PNA-05560 + PAC-06443 - COM-17.01.B | ALTAVEUS | 17.01.B | EQUIPS COMUNICACIONS¦MEGAFONIA¦ALTAVEUS | COMUNICACIONS |  |  |  | ENS.PNA-05560 + PAC-06443.3GIM. | 2 | ALTAVEUS GIM |  | 1 | [5 empty] | 2008-07-14 |  |  |  | 6W | [122 empty] | a93c5a2e-211a-4b54-b9dc-1078bfbfdfc2 | be4d5d23-b3ce-4ee0-a576-65f87ea7272a
Lot 01 | PNA-05560 + PAC-06443 | PNA-05560 + PAC-06443 - COM-17.01.C | RACKS MEGAFONIA | 17.01.C | EQUIPS COMUNICACIONS¦MEGAFONIA¦RACKS | COMUNICACIONS |  |  |  | ENS.PNA-05560 + PAC-06443.1EDS.0PB.1CON. | 1 | CENTRALETA MEGAFONIA |  | 1 | [5 empty] | 2008-07-14 | [126 empty] | afc035d0-bf54-4bd6-a018-97ed22693f53 | eb130d54-0358-4c74-b358-d05cfa90b880
Lot 01 | PNA-05560 + PAC-06443 | PNA-05560 + PAC-06443 - COM-17.02.A | CENTRALETA DE TELEFONIA | 17.02.A | EQUIPS COMUNICACIONS¦TELEFONIA¦CENTRALETA | COMUNICACIONS |  |  |  | ENS.PNA-05560 + PAC-06443.1EDS.0PB.1CON. | 1 | CENTRALETA TELEFONIA |  | 1 |  | HIMEL | NO LEGIBLE |  |  | 2008-07-14 | [126 empty] | 774fb69e-13a1-4db6-a6c7-b9c71012b609 | fb40ec2f-0623-4eec-9ac6-0ec6f24f8103
Lot 01 | PNA-05560 + PAC-06443 | PNA-05560 + PAC-06443 - COM-17.05.A | ANTENA | 17.05.A | EQUIPS COMUNICACIONS¦TELEVISIÓ-FM¦ANTENA | COMUNICACIONS |  |  |  | ENS.PNA-05560 + PAC-06443.1EDS.1PC. | 1 | ANTENA TV |  | 1 | [5 empty] | 2008-07-14 | [126 empty] | 16931956-edc3-4510-b168-d5af74d86dbb | edb6de79-2ac9-44ee-8e61-dbc19a912c15
Lot 01 | PNA-05560 + PAC-06443 | PNA-05560 + PAC-06443 - COM-17.05.E | PRESA TV / FM | 17.05.E | EQUIPS COMUNICACIONS¦TELEVISIÓ-FM¦PRESA TV / FM | COMUNICACIONS |  |  |  | ENS.PNA-05560 + PAC-06443.0EDA.1PB. | 1 | PRESA DE TV PRIM P1 |  | 1 | [5 empty] | 2008-07-14 | [126 empty] | f4a5268d-9bb7-48cb-ace4-9b8a4a5b92ad | 078947af-4e04-4ddc-873b-f67ed4a9f609
Lot 01 | PNA-05560 + PAC-06443 | PNA-05560 + PAC-06443 - COM-17.05.E | PRESA TV / FM | 17.05.E | EQUIPS COMUNICACIONS¦TELEVISIÓ-FM¦PRESA TV / FM | COMUNICACIONS |  |  |  | ENS.PNA-05560 + PAC-06443.1EDS.0PB. | 3 | PRESA DE TV INF-SERV |  | 1 | [5 empty] | 2008-07-14 | [126 empty] | f4a5268d-9bb7-48cb-ace4-9b8a4a5b92ad | 82757039-7bd2-4697-af88-85f9dcf10101
Lot 01 | PNA-05560 + PAC-06443 | PNA-05560 + PAC-06443 - COM-17.05.E | PRESA TV / FM | 17.05.E | EQUIPS COMUNICACIONS¦TELEVISIÓ-FM¦PRESA TV / FM | COMUNICACIONS |  |  |  | ENS.PNA-05560 + PAC-06443.3GIM. | 4 | PRESA DE TV GIM |  | 1 | [5 empty] | 2008-07-14 | [126 empty] | f4a5268d-9bb7-48cb-ace4-9b8a4a5b92ad | 1669b872-fd9e-423c-be54-53f0badc5d4e
Lot 01 | PNA-05560 + PAC-06443 | PNA-05560 + PAC-06443 - COM-17.07 | PORTERS I AVISOS | 17.07 | EQUIPS COMUNICACIONS¦PORTERS I AVISOS | COMUNICACIONS |  |  |  | ENS.PNA-05560 + PAC-06443.1EDS.0PB.3CUI. | 1 | TELEFON PORTER |  | 1 | [5 empty] | 2008-07-14 | [126 empty] | 5dcbcae6-e73b-4f76-876a-27e2c1bbbb6f | 99ab62f6-1efa-43a6-81d0-5b5ac8091fd0
Lot 01 | PNA-05560 + PAC-06443 | PNA-05560 + PAC-06443 - COM-17.07 | PORTERS I AVISOS | 17.07 | EQUIPS COMUNICACIONS¦PORTERS I AVISOS | COMUNICACIONS |  |  |  | ENS.PNA-05560 + PAC-06443.4URB. | 1 | VIDEOPORTER |  | 1 | [5 empty] | 2008-07-14 | [126 empty] | 5dcbcae6-e73b-4f76-876a-27e2c1bbbb6f | eb73eb14-32c3-43ba-bf25-997e3b94673e
Lot 01 | PNA-05560 + PAC-06443 | PNA-05560 + PAC-06443 - COM-17.09.A | RACK VEU I DADES | 17.09.A | EQUIPS COMUNICACIONS¦VEU I DADES¦RACK | COMUNICACIONS |  |  |  | ENS.PNA-05560 + PAC-06443.0EDA.1PB.3COM. | 1 | RACK VEU I DADES INFORMATICA |  | 1 | [5 empty] | 2008-07-14 | [126 empty] | 0450f036-2d6e-4666-b45e-19cdb3521766 | e01f2919-70fa-4350-b22b-232c91709fa2
Lot 01 | PNA-05560 + PAC-06443 | PNA-05560 + PAC-06443 - COM-17.09.A | RACK VEU I DADES | 17.09.A | EQUIPS COMUNICACIONS¦VEU I DADES¦RACK | COMUNICACIONS |  |  |  | ENS.PNA-05560 + PAC-06443.1EDS.0PB.1CON. | 1 | RACK VEU I DADES CONSERGERIA |  | 1 | [5 empty] | 2008-07-14 | [126 empty] | 0450f036-2d6e-4666-b45e-19cdb3521766 | e791db4a-2f8e-44af-83cc-2b93fc6ebd3f
Lot 01 | PNA-05560 + PAC-06443 | PNA-05560 + PAC-06443 - COM-17.09.A | RACK VEU I DADES | 17.09.A | EQUIPS COMUNICACIONS¦VEU I DADES¦RACK | COMUNICACIONS |  |  |  | ENS.PNA-05560 + PAC-06443.1EDS.0PB.1L9. | 1 | RACK VEU I DADES INFANTIL |  | 1 | [5 empty] | 2008-07-14 | [126 empty] | 0450f036-2d6e-4666-b45e-19cdb3521766 | b9fb72db-ea01-4295-924b-f9b49b42d109
Lot 01 | PNA-05560 + PAC-06443 | PNA-05560 + PAC-06443 - COM-17.09.B | PRESES VEU I DADES | 17.09.B | EQUIPS COMUNICACIONS¦VEU I DADES¦ PRESES | COMUNICACIONS |  |  |  | ENS.PNA-05560 + PAC-06443.0EDA.1PB. | 58 | RJ45 INF-SERV |  | 1 | [5 empty] | 2008-07-14 | [126 empty] | 9d89faa4-dd67-4b48-ba46-6fc72fcc471e | 4a110ec9-e3ec-4649-9904-5c8d00d03804
Lot 01 | PNA-05560 + PAC-06443 | PNA-05560 + PAC-06443 - COM-17.09.B | PRESES VEU I DADES | 17.09.B | EQUIPS COMUNICACIONS¦VEU I DADES¦ PRESES | COMUNICACIONS |  |  |  | ENS.PNA-05560 + PAC-06443.0EDA.2P1. | 28 | RJ45 PRIM P1 |  | 1 | [5 empty] | 2008-07-14 | [126 empty] | 9d89faa4-dd67-4b48-ba46-6fc72fcc471e | a90cd739-c2a6-47de-9cb8-af7a039b7cae
Lot 01 | PNA-05560 + PAC-06443 | PNA-05560 + PAC-06443 - COM-17.09.B | PRESES VEU I DADES | 17.09.B | EQUIPS COMUNICACIONS¦VEU I DADES¦ PRESES | COMUNICACIONS |  |  |  | ENS.PNA-05560 + PAC-06443.0EDA.3P2. | 28 | RJ45 PRIM P2 |  | 1 | [5 empty] | 2008-07-14 | [126 empty] | 9d89faa4-dd67-4b48-ba46-6fc72fcc471e | 97d8a6bd-db72-4465-a134-9793a5f73b52
Lot 01 | PNA-05560 + PAC-06443 | PNA-05560 + PAC-06443 - COM-17.09.B | PRESES VEU I DADES | 17.09.B | EQUIPS COMUNICACIONS¦VEU I DADES¦ PRESES | COMUNICACIONS |  |  |  | ENS.PNA-05560 + PAC-06443.1EDS.0PB. | 36 | RJ45 PRIM PB |  | 1 | [5 empty] | 2008-07-14 | [126 empty] | 9d89faa4-dd67-4b48-ba46-6fc72fcc471e | 20a893da-e74d-4746-9dbc-f44cc39610d1
Lot 01 | PNA-05560 + PAC-06443 | PNA-05560 + PAC-06443 - FON-01.05 | TERMOS | 01.05 | GENERADORS D'ENERGIA¦TERMOS | LEGIONEL·LA |  |  |  | ENS.PNA-05560 + PAC-06443.1EDS.0PB.1M1. | 1 | TERMO 50L |  | 1 |  | FERROLI | NO LEGIBLE | NO LEGIBLE |  | 2008-07-14 | [9 empty] | < 70 kW | 0 |  |  | 0 |  |  | 0 | 50 |  |  |  | 0.05 | [104 empty] | 5c2c1e88-cebb-4d0c-941a-2a62a467d734 | 959ea7f2-f2ae-4c6e-8a75-ca64ff4f0db6
Lot 01 | PNA-05560 + PAC-06443 | PNA-05560 + PAC-06443 - FON-04.02 | DIPÒSIT EXPANSIÓ | 04.02 | FLUIDS I GASOS¦DIPÒSIT EXPANSIÓ | FONTANERIA |  |  |  | ENS.PNA-05560 + PAC-06443.1EDS.0PB.3SC. | 1 | VAS EXPANSIÓ CALEFACCIÓ |  | 1 |  | IBAIONDO | 250 CMF 250L | NO LEGIBLE |  | 2008-07-14 | [9 empty] | < 70 kW | [11 empty] | 0.25 | 0 | [103 empty] | 6e913b2b-ba33-4c4c-9de6-d96cb0abeecc | 9437b6e7-c77c-45a3-97af-c17f48917346
Lot 01 | PNA-05560 + PAC-06443 | PNA-05560 + PAC-06443 - FON-04.02 | DIPÒSIT EXPANSIÓ | 04.02 | FLUIDS I GASOS¦DIPÒSIT EXPANSIÓ | FONTANERIA |  |  |  | ENS.PNA-05560 + PAC-06443.1EDS.0PB.3SC. | 1 | VAS EXPANSIÓ INFANTIL |  | 1 |  | IBAIONDO | 80 CMF 80L | NO LEGIBLE |  | 2008-07-14 | [9 empty] | < 70 kW | [11 empty] | 0.08 | 0 | [103 empty] | 6e913b2b-ba33-4c4c-9de6-d96cb0abeecc | d9d81117-891b-4f26-93cc-4ff94b2931b0
Lot 01 | PNA-05560 + PAC-06443 | PNA-05560 + PAC-06443 - FON-04.05 | DIPÒSIT ACUMULADOR ACS | 04.05 | FLUIDS I GASOS¦DIPÒSIT ACUMULADOR ACS | LEGIONEL·LA |  |  |  | ENS.PNA-05560 + PAC-06443.1EDS.0PB.3SC. | 1 | ACUMULADOR ACS |  | 1 |  | GREENHEISS | GH PIEDPV/ABR 1000L | NO LEGIBLE |  | 2008-07-14 | [9 empty] | > 70 kW | [11 empty] | 1 | [104 empty] | 83b1e106-be6f-42fb-9907-3fd46640cefa | beb4a23a-ff6d-4fef-a87c-4eeed7b6ed80
Lot 01 | PNA-05560 + PAC-06443 | PNA-05560 + PAC-06443 - FON-34.02 | INSTAL·LACIÓ ACS | 34.02 | INSTAL·LACIONS¦INSTAL·LACIÓ ACS | LEGIONEL·LA |  |  |  | ENS.PNA-05560 + PAC-06443. | 1 | INSTAL·LACIÓ ACS |  | 1 | [5 empty] | 2008-07-14 | [9 empty] | > 70 kW | [116 empty] | b43f2f40-3630-4419-b8ea-433bc428b28f | 9df4ce23-2c1f-4a33-96f4-cc451f8651c2
Lot 01 | PNA-05560 + PAC-06443 | PNA-05560 + PAC-06443 - FON-34.03 | INSTAL·LACIÓ AFS | 34.03 | INSTAL·LACIONS¦INSTAL·LACIÓ AFS | LEGIONEL·LA |  |  |  | ENS.PNA-05560 + PAC-06443. | 1 | INSTAL·LACIÓ AFS |  | 1 | [5 empty] | 2008-07-14 | [126 empty] | ddae6598-8de0-42bd-81e5-43bb6849d9fe | 9ca362f0-2e74-47b4-9711-c81d348a9706
Lot 01 | PNA-05560 + PAC-06443 | PNA-05560 + PAC-06443 - GAS-34.04 | INSTAL·LACIÓ GAS | 34.04 | INSTAL·LACIONS¦INSTAL·LACIÓ GAS | GAS COMBUSTIBLE |  |  |  | ENS.PNA-05560 + PAC-06443. | 1 | INSTAL·LACIÓ GAS |  | 1 | [5 empty] | 2008-07-14 | [126 empty] | 9edf3dd8-3fa5-443f-83f2-8850413ceecc | 6d6ea572-9d0a-4c05-a68b-ede283245b44
Lot 01 | PNA-05560 + PAC-06443 | PNA-05560 + PAC-06443 - OBR-25.10 | SISTEMES DE PROTECCIÓ CONTRA CAIGUDES (LINIA DE VIDA) | 25.10 | ELEMENTS CONSTRUCTIUS¦SISTEMES DE PROTECCIÓ CONTRA CAIGUDES INDIVIDUALS | OBRA CIVIL |  |  |  | ENS.PNA-05560 + PAC-06443.0EDA.4PC. | 1 | LV PRIMARIA |  | 1 |  | NO LEGIBLE | NO LEGIBLE |  |  | 2008-07-14 |  |  |  | 31 M | [122 empty] | 71a10e1a-6be4-4ac3-a13d-9be2751f7e6a | 6c5c3ab4-6c2b-4941-9f23-bfe694d9b214
Lot 01 | PNA-05560 + PAC-06443 | PNA-05560 + PAC-06443 - OBR-25.10 | SISTEMES DE PROTECCIÓ CONTRA CAIGUDES (LINIA DE VIDA) | 25.10 | ELEMENTS CONSTRUCTIUS¦SISTEMES DE PROTECCIÓ CONTRA CAIGUDES INDIVIDUALS | OBRA CIVIL |  |  |  | ENS.PNA-05560 + PAC-06443.1EDS.1PC. | 1 | LV INFANTIL 1 |  | 1 |  | NO LEGIBLE | NO LEGIBLE |  |  | 2008-07-14 |  |  |  | 20 M | [122 empty] | 71a10e1a-6be4-4ac3-a13d-9be2751f7e6a | 7b7e601f-1c66-47f4-9e92-1158c43b47ad
Lot 01 | PNA-05560 + PAC-06443 | PNA-05560 + PAC-06443 - OBR-25.10 | SISTEMES DE PROTECCIÓ CONTRA CAIGUDES (LINIA DE VIDA) | 25.10 | ELEMENTS CONSTRUCTIUS¦SISTEMES DE PROTECCIÓ CONTRA CAIGUDES INDIVIDUALS | OBRA CIVIL |  |  |  | ENS.PNA-05560 + PAC-06443.1EDS.1PC. | 1 | LV PORXO-MENJADOR |  | 1 |  | NO LEGIBLE | NO LEGIBLE |  |  | 2008-07-14 |  |  |  | 19 + 18 M | [122 empty] | 71a10e1a-6be4-4ac3-a13d-9be2751f7e6a | e947e85a-d6ae-403b-a3b3-514c14ec1c80
Lot 01 | PNA-05560 + PAC-06443 | PNA-05560 + PAC-06443 - OBR-25.10 | SISTEMES DE PROTECCIÓ CONTRA CAIGUDES (LINIA DE VIDA) | 25.10 | ELEMENTS CONSTRUCTIUS¦SISTEMES DE PROTECCIÓ CONTRA CAIGUDES INDIVIDUALS | OBRA CIVIL |  |  |  | ENS.PNA-05560 + PAC-06443.3GIM.1PC. | 1 | LV GIMNÀS |  | 1 |  | NO LEGIBLE | NO LEGIBLE |  |  | 2008-07-14 |  |  |  | 18 M | [122 empty] | 71a10e1a-6be4-4ac3-a13d-9be2751f7e6a | e1f6c265-a26e-4c03-920b-0bee62ab502e
Lot 01 | PNA-05560 + PAC-06443 | PNA-05560 + PAC-06443 - OBR-25.11 | DISPOSITIUS D’ANCORATGE ESTRUCTURAL | 25.11 | ELEMENTS CONSTRUCTIUS¦DISPOSITIUS D’ANCORATGE ESTRUCTURAL | OBRA CIVIL |  |  |  | ENS.PNA-05560 + PAC-06443.1EDS.1PC. | 1 | PA 01 PLAQUES SOLARS |  | 1 |  | NO LEGIBLE | NO LEGIBLE |  |  | 2008-07-14 |  |  |  | PA A FORMIGÓ | [122 empty] | a11da612-adf1-4c40-aefb-df4ef3f7cca1 | 93d83001-4f98-4ed1-ba13-f71fe644d023
Lot 01 | PNA-05560 + PAC-06443 | PNA-05560 + PAC-06443 - OBR-25.11 | DISPOSITIUS D’ANCORATGE ESTRUCTURAL | 25.11 | ELEMENTS CONSTRUCTIUS¦DISPOSITIUS D’ANCORATGE ESTRUCTURAL | OBRA CIVIL |  |  |  | ENS.PNA-05560 + PAC-06443.1EDS.1PC. | 1 | PA 02 PLAQUES SOLARS |  | 1 |  | NO LEGIBLE | NO LEGIBLE |  |  | 2008-07-14 |  |  |  | PA A FORMIGÓ | [122 empty] | a11da612-adf1-4c40-aefb-df4ef3f7cca1 | ac69b3fa-8461-41ce-af73-ba710cddea33
Lot 01 | PNA-05560 + PAC-06443 | PNA-05560 + PAC-06443 - PRO-11.01 | DETECTORS PCI | 11.01 | CONTRAINCENDIS¦DETECTORS | PROTECCIÓ CONTRA INCENDIS |  |  |  | ENS.PNA-05560 + PAC-06443.1EDS.0PB. | 1 | DETECTOR PCI INF-SERV |  | 1 | [5 empty] | 2008-07-14 | [40 empty] | Termovelocimètrics | [85 empty] | 65d15f68-8d70-4ccf-bde7-5457a9e4d1af | b8e7410a-2845-402b-a71f-dd125af40940
Lot 01 | PNA-05560 + PAC-06443 | PNA-05560 + PAC-06443 - PRO-11.03 | PULSADORS D'ALARMA PCI | 11.03 | CONTRAINCENDIS¦PULSADORS D'ALARMA | PROTECCIÓ CONTRA INCENDIS |  |  |  | ENS.PNA-05560 + PAC-06443.0EDA.1PB. | 2 | PULSADORS PRIM PB |  | 1 | [5 empty] | 2008-07-14 | [126 empty] | e01c6d88-4acb-476f-9d4a-91ab1f24ea0c | c2244a22-8b8e-45fb-bef1-84827f351455
Lot 01 | PNA-05560 + PAC-06443 | PNA-05560 + PAC-06443 - PRO-11.03 | PULSADORS D'ALARMA PCI | 11.03 | CONTRAINCENDIS¦PULSADORS D'ALARMA | PROTECCIÓ CONTRA INCENDIS |  |  |  | ENS.PNA-05560 + PAC-06443.0EDA.2P1. | 2 | PULSADORS PRIM P1 |  | 1 | [5 empty] | 2008-07-14 | [126 empty] | e01c6d88-4acb-476f-9d4a-91ab1f24ea0c | b7bcba40-1b84-4a82-bd17-c80ad6001801
Lot 01 | PNA-05560 + PAC-06443 | PNA-05560 + PAC-06443 - PRO-11.03 | PULSADORS D'ALARMA PCI | 11.03 | CONTRAINCENDIS¦PULSADORS D'ALARMA | PROTECCIÓ CONTRA INCENDIS |  |  |  | ENS.PNA-05560 + PAC-06443.0EDA.3P2. | 2 | PULSADORS PRIM P2 |  | 1 | [5 empty] | 2008-07-14 | [126 empty] | e01c6d88-4acb-476f-9d4a-91ab1f24ea0c | 99b10d57-04a8-41e7-a21b-9307a575b569
Lot 01 | PNA-05560 + PAC-06443 | PNA-05560 + PAC-06443 - PRO-11.03 | PULSADORS D'ALARMA PCI | 11.03 | CONTRAINCENDIS¦PULSADORS D'ALARMA | PROTECCIÓ CONTRA INCENDIS |  |  |  | ENS.PNA-05560 + PAC-06443.1EDS.0PB. | 3 | PULSADORS INF-SERV |  | 1 | [5 empty] | 2008-07-14 | [126 empty] | e01c6d88-4acb-476f-9d4a-91ab1f24ea0c | db530ef7-858f-4fd7-b877-8d935824d67d
Lot 01 | PNA-05560 + PAC-06443 | PNA-05560 + PAC-06443 - PRO-11.03 | PULSADORS D'ALARMA PCI | 11.03 | CONTRAINCENDIS¦PULSADORS D'ALARMA | PROTECCIÓ CONTRA INCENDIS |  |  |  | ENS.PNA-05560 + PAC-06443.3GIM. | 1 | PULSADORS GIM |  | 1 | [5 empty] | 2008-07-14 | [126 empty] | e01c6d88-4acb-476f-9d4a-91ab1f24ea0c | 0c2fd59f-8f90-4a39-b23a-537246150e25
Lot 01 | PNA-05560 + PAC-06443 | PNA-05560 + PAC-06443 - PRO-11.04 | SIRENES ALARMES PCI | 11.04 | CONTRAINCENDIS¦SIRENES ALARMES | PROTECCIÓ CONTRA INCENDIS |  |  |  | ENS.PNA-05560 + PAC-06443.0EDA.1PB. | 2 | SIRENES PRIM PB |  | 1 | [5 empty] | 2008-07-14 | [126 empty] | 88cfdbb3-91bc-4b21-a135-931a04ecd8e4 | 9959d09e-e995-46d9-be91-cc4babf4d897
Lot 01 | PNA-05560 + PAC-06443 | PNA-05560 + PAC-06443 - PRO-11.04 | SIRENES ALARMES PCI | 11.04 | CONTRAINCENDIS¦SIRENES ALARMES | PROTECCIÓ CONTRA INCENDIS |  |  |  | ENS.PNA-05560 + PAC-06443.0EDA.2P1. | 2 | SIRENES PRIM P1 |  | 1 | [5 empty] | 2008-07-14 | [126 empty] | 88cfdbb3-91bc-4b21-a135-931a04ecd8e4 | 14be9cbd-6014-4dcb-9cc9-9df28a1fa7be
Lot 01 | PNA-05560 + PAC-06443 | PNA-05560 + PAC-06443 - PRO-11.04 | SIRENES ALARMES PCI | 11.04 | CONTRAINCENDIS¦SIRENES ALARMES | PROTECCIÓ CONTRA INCENDIS |  |  |  | ENS.PNA-05560 + PAC-06443.0EDA.3P2. | 2 | SIRENES PRIM P2 |  | 1 | [5 empty] | 2008-07-14 | [126 empty] | 88cfdbb3-91bc-4b21-a135-931a04ecd8e4 | a5ddde73-ec58-4ec1-b022-5c40bd89eb7c
Lot 01 | PNA-05560 + PAC-06443 | PNA-05560 + PAC-06443 - PRO-11.04 | SIRENES ALARMES PCI | 11.04 | CONTRAINCENDIS¦SIRENES ALARMES | PROTECCIÓ CONTRA INCENDIS |  |  |  | ENS.PNA-05560 + PAC-06443.1EDS.0PB. | 6 | SIRENES INF-SERV |  | 1 | [5 empty] | 2008-07-14 | [126 empty] | 88cfdbb3-91bc-4b21-a135-931a04ecd8e4 | 06a103c9-7790-4236-a2f1-270dd80ee804
Lot 01 | PNA-05560 + PAC-06443 | PNA-05560 + PAC-06443 - PRO-11.04 | SIRENES ALARMES PCI | 11.04 | CONTRAINCENDIS¦SIRENES ALARMES | PROTECCIÓ CONTRA INCENDIS |  |  |  | ENS.PNA-05560 + PAC-06443.3GIM. | 1 | SIRENES GIM |  | 1 | [5 empty] | 2008-07-14 | [126 empty] | 88cfdbb3-91bc-4b21-a135-931a04ecd8e4 | 5af7ba0f-ba57-47ed-9dbd-e7608ae495ab
Lot 01 | PNA-05560 + PAC-06443 | PNA-05560 + PAC-06443 - PRO-11.06 | CENTRALS DETECCIÓ PCI | 11.06 | CONTRAINCENDIS¦CENTRALS DETECCIÓ | PROTECCIÓ CONTRA INCENDIS |  |  |  | ENS.PNA-05560 + PAC-06443.1EDS.0PB.1CON. | 1 | CENTRALETA INCENDIS |  | 1 |  | KILSEN | NK702 | NO LEGIBLE |  | 2008-07-14 | [126 empty] | 84b5b36b-ce48-464d-b045-7d9f0f1facb8 | c00d4bd2-be66-4a3b-9349-d0f84b1514a4
Lot 01 | PNA-05560 + PAC-06443 | PNA-05560 + PAC-06443 - PRO-11.07 | BIE | 11.07 | CONTRAINCENDIS¦EQUIPS MÀNEGA | PROTECCIÓ CONTRA INCENDIS |  |  |  | ENS.PNA-05560 + PAC-06443.0EDA.1PB.1PAS. | 1 | BIE nº 1 | 8184 | 1 | [5 empty] | 2008-07-14 |  |  |  | descripción de materiales, medidas y puntos interesantes del equipo. | [122 empty] | dd26a72f-5e4a-41f8-b0d3-5d5d1a6b2392 | 72c0c790-aecf-4029-87c0-d54b13d0f386
Lot 01 | PNA-05560 + PAC-06443 | PNA-05560 + PAC-06443 - PRO-11.07 | BIE | 11.07 | CONTRAINCENDIS¦EQUIPS MÀNEGA | PROTECCIÓ CONTRA INCENDIS |  |  |  | ENS.PNA-05560 + PAC-06443.0EDA.1PB.1PAS. | 1 | BIE nº 4 | 1070 | 1 | [5 empty] | 2008-07-14 |  |  |  | descripción de materiales, medidas y puntos interesantes del equipo. | [122 empty] | dd26a72f-5e4a-41f8-b0d3-5d5d1a6b2392 | 24faa42e-9449-426a-95c5-2c55ac81c6d7
Lot 01 | PNA-05560 + PAC-06443 | PNA-05560 + PAC-06443 - PRO-11.07 | BIE | 11.07 | CONTRAINCENDIS¦EQUIPS MÀNEGA | PROTECCIÓ CONTRA INCENDIS |  |  |  | ENS.PNA-05560 + PAC-06443.0EDA.1PB.1PAS. | 1 | BIE nº 5 | 8188 | 1 | [5 empty] | 2008-07-14 |  |  |  | descripción de materiales, medidas y puntos interesantes del equipo. | [122 empty] | dd26a72f-5e4a-41f8-b0d3-5d5d1a6b2392 | 849785ef-3c8b-438e-add9-e2dfbf6d3a37
Lot 01 | PNA-05560 + PAC-06443 | PNA-05560 + PAC-06443 - PRO-11.07 | BIE | 11.07 | CONTRAINCENDIS¦EQUIPS MÀNEGA | PROTECCIÓ CONTRA INCENDIS |  |  |  | ENS.PNA-05560 + PAC-06443.0EDA.2P1.1PAS. | 1 | BIE nº 6 | 1071 | 1 | [5 empty] | 2008-07-14 |  |  |  | descripción de materiales, medidas y puntos interesantes del equipo. | [122 empty] | dd26a72f-5e4a-41f8-b0d3-5d5d1a6b2392 | e04f194c-15e6-4606-b2af-3387964ca295
Lot 01 | PNA-05560 + PAC-06443 | PNA-05560 + PAC-06443 - PRO-11.07 | BIE | 11.07 | CONTRAINCENDIS¦EQUIPS MÀNEGA | PROTECCIÓ CONTRA INCENDIS |  |  |  | ENS.PNA-05560 + PAC-06443.0EDA.3P2.1PAS. | 1 | BIE nº 7 | 1072 | 1 | [5 empty] | 2008-07-14 |  |  |  | descripción de materiales, medidas y puntos interesantes del equipo. | [122 empty] | dd26a72f-5e4a-41f8-b0d3-5d5d1a6b2392 | 96aa586f-74a9-43cb-abfd-21db0c6f7d80
Lot 01 | PNA-05560 + PAC-06443 | PNA-05560 + PAC-06443 - PRO-11.07 | BIE | 11.07 | CONTRAINCENDIS¦EQUIPS MÀNEGA | PROTECCIÓ CONTRA INCENDIS |  |  |  | ENS.PNA-05560 + PAC-06443.1EDS.0PB.1PAS. | 1 | BIE nº 2 | 8185 | 1 | [5 empty] | 2008-07-14 |  |  |  | descripción de materiales, medidas y puntos interesantes del equipo. | [122 empty] | dd26a72f-5e4a-41f8-b0d3-5d5d1a6b2392 | 7b36165f-0751-49ca-b32c-5dbde0fad3cc
Lot 01 | PNA-05560 + PAC-06443 | PNA-05560 + PAC-06443 - PRO-11.07 | BIE | 11.07 | CONTRAINCENDIS¦EQUIPS MÀNEGA | PROTECCIÓ CONTRA INCENDIS |  |  |  | ENS.PNA-05560 + PAC-06443.3GIM. | 1 | BIE nº 3 | 8186 | 1 | [5 empty] | 2008-07-14 |  |  |  | descripción de materiales, medidas y puntos interesantes del equipo. | [122 empty] | dd26a72f-5e4a-41f8-b0d3-5d5d1a6b2392 | 4509bc45-ae0d-4e13-8a7d-29fd961996c0
Lot 01 | PNA-05560 + PAC-06443 | PNA-05560 + PAC-06443 - PRO-11.09 | EXTINTOR | 11.09 | CONTRAINCENDIS¦EXTINTOR | PROTECCIÓ CONTRA INCENDIS |  |  |  | ENS.PNA-05560 + PAC-06443.0EDA.1PB.1PAS. | 1 | Extintor nº 14 | 8170 | 1 | [5 empty] | 2008-07-14 | [42 empty] | Pols seca | 6 | [82 empty] | 000f9de9-6403-4938-8eb8-45cf5651caed | bb723136-293e-433e-9bdd-779bbee1ff31
Lot 01 | PNA-05560 + PAC-06443 | PNA-05560 + PAC-06443 - PRO-11.09 | EXTINTOR | 11.09 | CONTRAINCENDIS¦EXTINTOR | PROTECCIÓ CONTRA INCENDIS |  |  |  | ENS.PNA-05560 + PAC-06443.0EDA.1PB.1PAS. | 1 | Extintor nº 15 | 8171 | 1 | [5 empty] | 2008-07-14 | [42 empty] | Pols seca | 6 | [82 empty] | 000f9de9-6403-4938-8eb8-45cf5651caed | 4e40551d-805b-44c0-9de3-89c1ac0a4b07
Lot 01 | PNA-05560 + PAC-06443 | PNA-05560 + PAC-06443 - PRO-11.09 | EXTINTOR | 11.09 | CONTRAINCENDIS¦EXTINTOR | PROTECCIÓ CONTRA INCENDIS |  |  |  | ENS.PNA-05560 + PAC-06443.0EDA.1PB.1PAS. | 1 | Extintor nº 16 | 8172 | 1 | [5 empty] | 2008-07-14 | [42 empty] | Pols seca | 6 | [82 empty] | 000f9de9-6403-4938-8eb8-45cf5651caed | b8893f15-2156-4475-92eb-17d2f82e1cfd
Lot 01 | PNA-05560 + PAC-06443 | PNA-05560 + PAC-06443 - PRO-11.09 | EXTINTOR | 11.09 | CONTRAINCENDIS¦EXTINTOR | PROTECCIÓ CONTRA INCENDIS |  |  |  | ENS.PNA-05560 + PAC-06443.0EDA.1PB.1PAS. | 1 | Extintor nº 19 | 8175 | 1 | [5 empty] | 2008-07-14 | [42 empty] | Pols seca | 6 | [82 empty] | 000f9de9-6403-4938-8eb8-45cf5651caed | 25f9b241-48a1-4348-803c-90d57bf3302c
Lot 01 | PNA-05560 + PAC-06443 | PNA-05560 + PAC-06443 - PRO-11.09 | EXTINTOR | 11.09 | CONTRAINCENDIS¦EXTINTOR | PROTECCIÓ CONTRA INCENDIS |  |  |  | ENS.PNA-05560 + PAC-06443.0EDA.1PB.1PAS. | 1 | Extintor nº 20 | 8176 | 1 | [5 empty] | 2008-07-14 | [42 empty] | Pols seca | 6 | [82 empty] | 000f9de9-6403-4938-8eb8-45cf5651caed | 33bf2e4e-d18b-40ab-be2f-5fd543c9e835
Lot 01 | PNA-05560 + PAC-06443 | PNA-05560 + PAC-06443 - PRO-11.09 | EXTINTOR | 11.09 | CONTRAINCENDIS¦EXTINTOR | PROTECCIÓ CONTRA INCENDIS |  |  |  | ENS.PNA-05560 + PAC-06443.0EDA.1PB.1PAS. | 1 | Extintor nº 3 | 8159 | 1 | [5 empty] | 2008-07-14 | [42 empty] | Pols seca | 6 | [82 empty] | 000f9de9-6403-4938-8eb8-45cf5651caed | fb604212-2acd-4f9a-8f45-3fa33e962959
Lot 01 | PNA-05560 + PAC-06443 | PNA-05560 + PAC-06443 - PRO-11.09 | EXTINTOR | 11.09 | CONTRAINCENDIS¦EXTINTOR | PROTECCIÓ CONTRA INCENDIS |  |  |  | ENS.PNA-05560 + PAC-06443.0EDA.2P1.1PAS. | 1 | Extintor nº 7 | 8163 | 1 | [5 empty] | 2008-07-14 | [42 empty] | Pols seca | 6 | [82 empty] | 000f9de9-6403-4938-8eb8-45cf5651caed | d91626fe-ea1e-417b-8373-e57d22c1da03
Lot 01 | PNA-05560 + PAC-06443 | PNA-05560 + PAC-06443 - PRO-11.09 | EXTINTOR | 11.09 | CONTRAINCENDIS¦EXTINTOR | PROTECCIÓ CONTRA INCENDIS |  |  |  | ENS.PNA-05560 + PAC-06443.0EDA.2P1.1PAS. | 1 | Extintor nº 8 | 8164 | 1 | [5 empty] | 2008-07-14 | [42 empty] | Pols seca | 6 | [82 empty] | 000f9de9-6403-4938-8eb8-45cf5651caed | 25f152bd-26ec-4c9a-af39-5ba3b8d218ed
Lot 01 | PNA-05560 + PAC-06443 | PNA-05560 + PAC-06443 - PRO-11.09 | EXTINTOR | 11.09 | CONTRAINCENDIS¦EXTINTOR | PROTECCIÓ CONTRA INCENDIS |  |  |  | ENS.PNA-05560 + PAC-06443.0EDA.2P1.1PAS. | 1 | Extintor nº 9 | 8165 | 1 | [5 empty] | 2008-07-14 | [42 empty] | Pols seca | 6 | [82 empty] | 000f9de9-6403-4938-8eb8-45cf5651caed | c56da1ae-9374-4edb-92d2-eb6811f51163
Lot 01 | PNA-05560 + PAC-06443 | PNA-05560 + PAC-06443 - PRO-11.09 | EXTINTOR | 11.09 | CONTRAINCENDIS¦EXTINTOR | PROTECCIÓ CONTRA INCENDIS |  |  |  | ENS.PNA-05560 + PAC-06443.0EDA.3P2.1PAS. | 1 | Extintor nº 17 | 8173 | 1 | [5 empty] | 2008-07-14 | [42 empty] | Pols seca | 6 | [82 empty] | 000f9de9-6403-4938-8eb8-45cf5651caed | 04b6c741-30b6-4559-b03f-b237eb258c2d
Lot 01 | PNA-05560 + PAC-06443 | PNA-05560 + PAC-06443 - PRO-11.09 | EXTINTOR | 11.09 | CONTRAINCENDIS¦EXTINTOR | PROTECCIÓ CONTRA INCENDIS |  |  |  | ENS.PNA-05560 + PAC-06443.0EDA.3P2.1PAS. | 1 | Extintor nº 4 | 8160 | 1 | [5 empty] | 2008-07-14 | [42 empty] | Pols seca | 6 | [82 empty] | 000f9de9-6403-4938-8eb8-45cf5651caed | b9c808d9-2127-40c3-a611-c61a3eb3ed6c
Lot 01 | PNA-05560 + PAC-06443 | PNA-05560 + PAC-06443 - PRO-11.09 | EXTINTOR | 11.09 | CONTRAINCENDIS¦EXTINTOR | PROTECCIÓ CONTRA INCENDIS |  |  |  | ENS.PNA-05560 + PAC-06443.0EDA.3P2.1PAS. | 1 | Extintor nº 6 | 8162 | 1 | [5 empty] | 2008-07-14 | [42 empty] | Pols seca | 6 | [82 empty] | 000f9de9-6403-4938-8eb8-45cf5651caed | 7bee7d4b-96b6-45c8-a763-ab95ce81127f
Lot 01 | PNA-05560 + PAC-06443 | PNA-05560 + PAC-06443 - PRO-11.09 | EXTINTOR | 11.09 | CONTRAINCENDIS¦EXTINTOR | PROTECCIÓ CONTRA INCENDIS |  |  |  | ENS.PNA-05560 + PAC-06443.1EDS.0PB.1CON. | 1 | Extintor nº 27 | 8183 | 1 | [5 empty] | 2008-07-14 | [42 empty] | Anhídrid carbònic | 5 | [82 empty] | 000f9de9-6403-4938-8eb8-45cf5651caed | c1aa7d61-2e89-406c-af1f-4005e52215f2
Lot 01 | PNA-05560 + PAC-06443 | PNA-05560 + PAC-06443 - PRO-11.09 | EXTINTOR | 11.09 | CONTRAINCENDIS¦EXTINTOR | PROTECCIÓ CONTRA INCENDIS |  |  |  | ENS.PNA-05560 + PAC-06443.1EDS.0PB.1L9. | 1 | Extintor nº 10 | 8166 | 1 | [5 empty] | 2008-07-14 | [42 empty] | Pols seca | 6 | [82 empty] | 000f9de9-6403-4938-8eb8-45cf5651caed | c24c20a8-2def-4aa9-90d7-9762f28c266e
Lot 01 | PNA-05560 + PAC-06443 | PNA-05560 + PAC-06443 - PRO-11.09 | EXTINTOR | 11.09 | CONTRAINCENDIS¦EXTINTOR | PROTECCIÓ CONTRA INCENDIS |  |  |  | ENS.PNA-05560 + PAC-06443.1EDS.0PB.1PAS. | 1 | Extintor nº 1 | 8157 | 1 | [5 empty] | 2008-07-14 | [42 empty] | Pols seca | 6 | [82 empty] | 000f9de9-6403-4938-8eb8-45cf5651caed | 9852e412-982d-451f-9cc1-d872af2f8b31
Lot 01 | PNA-05560 + PAC-06443 | PNA-05560 + PAC-06443 - PRO-11.09 | EXTINTOR | 11.09 | CONTRAINCENDIS¦EXTINTOR | PROTECCIÓ CONTRA INCENDIS |  |  |  | ENS.PNA-05560 + PAC-06443.1EDS.0PB.1PAS. | 1 | Extintor nº 11 | 8167 | 1 | [5 empty] | 2008-07-14 | [42 empty] | Pols seca | 6 | [82 empty] | 000f9de9-6403-4938-8eb8-45cf5651caed | d90cd24f-de96-4758-b661-245bb1b3523f
Lot 01 | PNA-05560 + PAC-06443 | PNA-05560 + PAC-06443 - PRO-11.09 | EXTINTOR | 11.09 | CONTRAINCENDIS¦EXTINTOR | PROTECCIÓ CONTRA INCENDIS |  |  |  | ENS.PNA-05560 + PAC-06443.1EDS.0PB.1PAS. | 1 | Extintor nº 12 | 8168 | 1 | [5 empty] | 2008-07-14 | [42 empty] | Pols seca | 6 | [82 empty] | 000f9de9-6403-4938-8eb8-45cf5651caed | 959a208b-fd1c-45aa-a9a6-39879904e067
Lot 01 | PNA-05560 + PAC-06443 | PNA-05560 + PAC-06443 - PRO-11.09 | EXTINTOR | 11.09 | CONTRAINCENDIS¦EXTINTOR | PROTECCIÓ CONTRA INCENDIS |  |  |  | ENS.PNA-05560 + PAC-06443.1EDS.0PB.1PAS. | 1 | Extintor nº 13 | 8169 | 1 | [5 empty] | 2008-07-14 | [42 empty] | Pols seca | 6 | [82 empty] | 000f9de9-6403-4938-8eb8-45cf5651caed | b855a857-43dc-4390-bc7b-285821227a54
Lot 01 | PNA-05560 + PAC-06443 | PNA-05560 + PAC-06443 - PRO-11.09 | EXTINTOR | 11.09 | CONTRAINCENDIS¦EXTINTOR | PROTECCIÓ CONTRA INCENDIS |  |  |  | ENS.PNA-05560 + PAC-06443.1EDS.0PB.1PAS. | 1 | Extintor nº 18 | 8174 | 1 | [5 empty] | 2008-07-14 | [42 empty] | Pols seca | 6 | [82 empty] | 000f9de9-6403-4938-8eb8-45cf5651caed | 796904de-931a-4bc9-94ca-d802b948f40e
Lot 01 | PNA-05560 + PAC-06443 | PNA-05560 + PAC-06443 - PRO-11.09 | EXTINTOR | 11.09 | CONTRAINCENDIS¦EXTINTOR | PROTECCIÓ CONTRA INCENDIS |  |  |  | ENS.PNA-05560 + PAC-06443.1EDS.0PB.1PAS. | 1 | Extintor nº 5 | 8161 | 1 | [5 empty] | 2008-07-14 | [42 empty] | Pols seca | 6 | [82 empty] | 000f9de9-6403-4938-8eb8-45cf5651caed | 915f984a-8994-484e-871e-91682c08d41c
Lot 01 | PNA-05560 + PAC-06443 | PNA-05560 + PAC-06443 - PRO-11.09 | EXTINTOR | 11.09 | CONTRAINCENDIS¦EXTINTOR | PROTECCIÓ CONTRA INCENDIS |  |  |  | ENS.PNA-05560 + PAC-06443.1EDS.0PB.3CUI. | 1 | Extintor nº 21 | 8177 | 1 | [5 empty] | 2008-07-14 | [42 empty] | Pols seca | 6 | [82 empty] | 000f9de9-6403-4938-8eb8-45cf5651caed | 25f7738b-de0e-4d6e-98fd-32c1601f0536
Lot 01 | PNA-05560 + PAC-06443 | PNA-05560 + PAC-06443 - PRO-11.09 | EXTINTOR | 11.09 | CONTRAINCENDIS¦EXTINTOR | PROTECCIÓ CONTRA INCENDIS |  |  |  | ENS.PNA-05560 + PAC-06443.1EDS.0PB.3CUI. | 1 | Extintor nº 26 | 8182 | 1 | [5 empty] | 2008-07-14 | [42 empty] | Anhídrid carbònic | 5 | [82 empty] | 000f9de9-6403-4938-8eb8-45cf5651caed | dfd7bea1-21b9-4bd0-a562-848640c0111f
Lot 01 | PNA-05560 + PAC-06443 | PNA-05560 + PAC-06443 - PRO-11.09 | EXTINTOR | 11.09 | CONTRAINCENDIS¦EXTINTOR | PROTECCIÓ CONTRA INCENDIS |  |  |  | ENS.PNA-05560 + PAC-06443.1EDS.0PB.3SC. | 1 | Extintor nº 2 | 8158 | 1 | [5 empty] | 2008-07-14 | [42 empty] | Anhídrid carbònic | 5 | [82 empty] | 000f9de9-6403-4938-8eb8-45cf5651caed | 429fea5a-79f0-4d34-9f6a-f30901ef6eb6
Lot 01 | PNA-05560 + PAC-06443 | PNA-05560 + PAC-06443 - PRO-11.09 | EXTINTOR | 11.09 | CONTRAINCENDIS¦EXTINTOR | PROTECCIÓ CONTRA INCENDIS |  |  |  | ENS.PNA-05560 + PAC-06443.1EDS.0PB.3SC. | 1 | Extintor nº 25 | 8181 | 1 | [5 empty] | 2008-07-14 | [42 empty] | Anhídrid carbònic | 5 | [82 empty] | 000f9de9-6403-4938-8eb8-45cf5651caed | 731c6825-d113-452b-82b5-882fe05596a6
Lot 01 | PNA-05560 + PAC-06443 | PNA-05560 + PAC-06443 - PRO-11.09 | EXTINTOR | 11.09 | CONTRAINCENDIS¦EXTINTOR | PROTECCIÓ CONTRA INCENDIS |  |  |  | ENS.PNA-05560 + PAC-06443.3GIM. | 1 | Extintor nº 22 | 8178 | 1 | [5 empty] | 2008-07-14 | [42 empty] | Pols seca | 6 | [82 empty] | 000f9de9-6403-4938-8eb8-45cf5651caed | 65bb1e09-3b7c-44d8-83f8-1e0fc65424d9
Lot 01 | PNA-05560 + PAC-06443 | PNA-05560 + PAC-06443 - PRO-11.09 | EXTINTOR | 11.09 | CONTRAINCENDIS¦EXTINTOR | PROTECCIÓ CONTRA INCENDIS |  |  |  | ENS.PNA-05560 + PAC-06443.3GIM. | 1 | Extintor nº 23 | 8179 | 1 | [5 empty] | 2008-07-14 | [42 empty] | Pols seca | 6 | [82 empty] | 000f9de9-6403-4938-8eb8-45cf5651caed | 8ab6dfe9-d2ee-45ad-9435-b6165325f513
Lot 01 | PNA-05560 + PAC-06443 | PNA-05560 + PAC-06443 - PRO-11.09 | EXTINTOR | 11.09 | CONTRAINCENDIS¦EXTINTOR | PROTECCIÓ CONTRA INCENDIS |  |  |  | ENS.PNA-05560 + PAC-06443.3GIM. | 1 | Extintor nº 24 | 8180 | 1 | [5 empty] | 2008-07-14 | [42 empty] | Pols seca | 6 | [82 empty] | 000f9de9-6403-4938-8eb8-45cf5651caed | 7e1242c1-a00e-4097-b664-d20c2b1d340a
Lot 01 | PNA-05560 + PAC-06443 | PNA-05560 + PAC-06443 - PRO-34.05 | INSTAL·LACIÓ CONTRA INCENDIS | 34.05 | INSTAL·LACIONS¦INSTAL·LACIÓ CONTRA INCENDIS | PROTECCIÓ CONTRA INCENDIS |  |  |  | ENS.PNA-05560 + PAC-06443. | 1 | INSTAL·LACIÓ CONTRA INCENDIS |  | 1 | [5 empty] | 2008-07-14 | [126 empty] | 474ae33b-fdc9-43d8-9693-41b5e50fbe7d | e3823fe2-fb99-4e28-b050-ddf53835f3d9
Lot 01 | PNA-05560 + PAC-06443 | PNA-05560 + PAC-06443 - SAN-09.01 | XARXA DE SANEJAMENT | 09.01 | SANEJAMENT¦XARXA DE SANEJAMENT | SANEJAMENT |  |  |  | ENS.PNA-05560 + PAC-06443. | 1 | XARXA DE RECOLLIDA D'AIGÜES PLUVIALS |  | 1 | [5 empty] | 2008-07-14 |  |  |  | XARXA DE RECOLLIDA D'AIGÜES PLUVIALS | [122 empty] | 7de87c22-c60c-4b67-971c-7e737d641cab | c6a5abb2-50ea-445d-9c87-65bc3e7da4f8
Lot 01 | PNA-05560 + PAC-06443 | PNA-05560 + PAC-06443 - SAN-09.01 | XARXA DE SANEJAMENT | 09.01 | SANEJAMENT¦XARXA DE SANEJAMENT | SANEJAMENT |  |  |  | ENS.PNA-05560 + PAC-06443. | 1 | XARXA DE RECOLLIDA D'AIGÜES RESIDUALS |  | 1 | [5 empty] | 2008-07-14 |  |  |  | XARXA DE RECOLLIDA D'AIGÜES RESIDUALS | [122 empty] | 7de87c22-c60c-4b67-971c-7e737d641cab | a1ac516a-1d7c-4341-8d50-a1db6777e1df
Lot 01 | PNA-05560 + PAC-06443 | PNA-05560 + PAC-06443 - SAN-09.03 | REIXES I ACCESSORIS | 09.03 | SANEJAMENT¦REIXES I ACCESSORIS | SANEJAMENT |  |  |  | ENS.PNA-05560 + PAC-06443.0EDA.1PB. | 32 | REIXES I ACCESSORIS EDA |  | 1 | [5 empty] | 2008-07-14 | [126 empty] | 2da475fb-e2a1-45c8-b165-d4482d0a7cd3 | 7ded0793-03d9-466a-849d-b488c712227c
Lot 01 | PNA-05560 + PAC-06443 | PNA-05560 + PAC-06443 - SAN-09.03 | REIXES I ACCESSORIS | 09.03 | SANEJAMENT¦REIXES I ACCESSORIS | SANEJAMENT |  |  |  | ENS.PNA-05560 + PAC-06443.1EDS.0PB. | 49 | REIXES I ACCESSORIS EDS |  | 1 | [5 empty] | 2008-07-14 | [126 empty] | 2da475fb-e2a1-45c8-b165-d4482d0a7cd3 | 832fc007-92af-4c5b-81bf-59032ac4a5a2
Lot 01 | PNA-05560 + PAC-06443 | PNA-05560 + PAC-06443 - SAN-09.04 | ARQUETA SEPARADORA D'OLIS | 09.04 | SANEJAMENT¦ARQUETA SEPARADORA D'OLIS | SANEJAMENT |  |  |  | ENS.PNA-05560 + PAC-06443.1EDS.0PB.3CUI. | 1 | POU DE GREIXOS |  | 1 | [5 empty] | 2008-07-14 | [126 empty] | 78f01177-564e-421a-a836-988554a2a65c | a41678fd-623f-41d4-9d18-380e833a1e31
Lot 01 | PNA-05560 + PAC-06443 | PNA-05560 + PAC-06443 - SEG-12.01.B.B | DETECTOR DE PRESÈNCIA PER BIVOLUMÈTRICS | 12.01.B.B | SEGURETAT¦DETECTORS¦PRESÈNCIA¦BIVOLUMÈTRICS | SEGURETAT |  |  |  | ENS.PNA-05560 + PAC-06443.0EDA.1PB. | 12 | DETECTOR VOLUMÈTRIC PRIM PB |  | 1 | [5 empty] | 2008-07-14 | [46 empty] | 1 | [79 empty] | 955931b2-ee2a-40c0-a077-73856579ecf4 | 6a21a03d-c55b-4807-a319-cfd2baab074b
Lot 01 | PNA-05560 + PAC-06443 | PNA-05560 + PAC-06443 - SEG-12.01.B.B | DETECTOR DE PRESÈNCIA PER BIVOLUMÈTRICS | 12.01.B.B | SEGURETAT¦DETECTORS¦PRESÈNCIA¦BIVOLUMÈTRICS | SEGURETAT |  |  |  | ENS.PNA-05560 + PAC-06443.0EDA.2P1. | 2 | DETECTOR VOLUMÈTRIC PRIM P1 |  | 1 | [5 empty] | 2008-07-14 | [46 empty] | 1 | [79 empty] | 955931b2-ee2a-40c0-a077-73856579ecf4 | e7d98d40-50be-42f8-b364-7741a4348287
Lot 01 | PNA-05560 + PAC-06443 | PNA-05560 + PAC-06443 - SEG-12.01.B.B | DETECTOR DE PRESÈNCIA PER BIVOLUMÈTRICS | 12.01.B.B | SEGURETAT¦DETECTORS¦PRESÈNCIA¦BIVOLUMÈTRICS | SEGURETAT |  |  |  | ENS.PNA-05560 + PAC-06443.0EDA.3P2. | 2 | DETECTOR VOLUMÈTRIC PRIM P2 |  | 1 | [5 empty] | 2008-07-14 | [46 empty] | 1 | [79 empty] | 955931b2-ee2a-40c0-a077-73856579ecf4 | 042d185a-3a05-42d7-a2b9-aa8051a62783
Lot 01 | PNA-05560 + PAC-06443 | PNA-05560 + PAC-06443 - SEG-12.01.B.B | DETECTOR DE PRESÈNCIA PER BIVOLUMÈTRICS | 12.01.B.B | SEGURETAT¦DETECTORS¦PRESÈNCIA¦BIVOLUMÈTRICS | SEGURETAT |  |  |  | ENS.PNA-05560 + PAC-06443.1EDS.0PB. | 11 | DETECTOR VOLUMÈTRIC INF-SERV |  | 1 | [5 empty] | 2008-07-14 | [46 empty] | 1 | [79 empty] | 955931b2-ee2a-40c0-a077-73856579ecf4 | 3bac6a64-9443-488a-97bb-7ae1724562e0
Lot 01 | PNA-05560 + PAC-06443 | PNA-05560 + PAC-06443 - SEG-12.01.B.B | DETECTOR DE PRESÈNCIA PER BIVOLUMÈTRICS | 12.01.B.B | SEGURETAT¦DETECTORS¦PRESÈNCIA¦BIVOLUMÈTRICS | SEGURETAT |  |  |  | ENS.PNA-05560 + PAC-06443.3GIM. | 2 | DETECTOR VOLUMÈTRIC GIM |  | 1 | [5 empty] | 2008-07-14 | [46 empty] | 1 | [79 empty] | 955931b2-ee2a-40c0-a077-73856579ecf4 | 88b7e255-ff9f-4f4f-8652-6dde56dd8895
Lot 01 | PNA-05560 + PAC-06443 | PNA-05560 + PAC-06443 - SEG-12.03 | CENTRALS DE DETECCIÓ I ALARMA | 12.03 | SEGURETAT¦CENTRALS DE DETECCIÓ I ALARMA | SEGURETAT |  |  |  | ENS.PNA-05560 + PAC-06443.1EDS.0PB.1CON. | 1 | CENTRAL ANTI-INTRUSIÓ |  | 1 |  | PLANA FÀBREGA | CR-80 | NO LEGIBLE |  | 2008-07-14 | [46 empty] | 1 | [79 empty] | aac34b40-9d1f-4644-949a-6a0709b2198a | 26450053-7f42-46a1-82e5-cea96c6a69de
Lot 01 | PNA-05560 + PAC-06443 | PNA-05560 + PAC-06443 - SEG-12.03 | CENTRALS DE DETECCIÓ I ALARMA | 12.03 | SEGURETAT¦CENTRALS DE DETECCIÓ I ALARMA | SEGURETAT |  |  |  | ENS.PNA-05560 + PAC-06443.1EDS.0PB.1CON. | 1 | TECLAT INTRUSIÓ CONSERGERIA |  | 1 |  | PLANA FÀBREGA | LCD. TCR-298 | NO LEGIBLE |  | 2008-07-14 | [46 empty] | 1 | [79 empty] | aac34b40-9d1f-4644-949a-6a0709b2198a | dc12af96-754d-47bb-b769-2ac52a0b2399
Lot 01 | PNA-05560 + PAC-06443 | PNA-05560 + PAC-06443 - SEG-12.03 | CENTRALS DE DETECCIÓ I ALARMA | 12.03 | SEGURETAT¦CENTRALS DE DETECCIÓ I ALARMA | SEGURETAT |  |  |  | ENS.PNA-05560 + PAC-06443.1EDS.0PB.3CUI. | 1 | TECLAT INTRUSIÓ CUINA |  | 1 |  | PLANA FÀBREGA | LCD. TCR-298 | NO LEGIBLE |  | 2008-07-14 | [46 empty] | 1 | [79 empty] | aac34b40-9d1f-4644-949a-6a0709b2198a | 3982f324-2c67-49e2-bbeb-4b52a9c28299
Lot 01 | PNA-05560 + PAC-06443 | PNA-05560 + PAC-06443 - SEG-12.03 | CENTRALS DE DETECCIÓ I ALARMA | 12.03 | SEGURETAT¦CENTRALS DE DETECCIÓ I ALARMA | SEGURETAT |  |  |  | ENS.PNA-05560 + PAC-06443.3GIM.0PB.1SG. | 1 | TECLAT INTRUSIÓ GIMNÀS |  | 1 |  | PLANA FÀBREGA | LCD. TCR-298 | NO LEGIBLE |  | 2008-07-14 | [46 empty] | 1 | [79 empty] | aac34b40-9d1f-4644-949a-6a0709b2198a | 5679ef6b-d365-4752-84e0-6ba3e2c68a91
Lot 01 | PNA-05560 + PAC-06443 | PNA-05560 + PAC-06443 - SEG-12.05 | SIRENES | 12.05 | SEGURETAT¦SIRENES | SEGURETAT |  |  |  | ENS.PNA-05560 + PAC-06443.1EDS.0PB. | 1 | SIRENA ANTI-INTRUSIÓ |  | 1 | [5 empty] | 2008-07-14 | [46 empty] | 1 | [79 empty] | 10742616-f969-4002-b914-3afbd58ff7c6 | c46b4cef-4142-4231-9dc5-800765273b23
Lot 01 | PNA-05560 + PAC-06443 | PNA-05560 + PAC-06443 - SIE-40.02 | CONCENTRADOR DE DADES | 40.02 | SISTEMA INFORMACIÓ ENERGÈTICA¦CONCENTRADOR DE DADES | SIE |  |  |  | ENS.PNA-05560 + PAC-06443.1EDS.0PB.1CON. | 1 | CONCENTRADOR DE DADES |  | 1 |  | Schneider | MPM-UN | 0080EB |  | 2015-06-01 | [32 empty] | CONSERGERIA | [93 empty] | 9e1d114b-a407-4d7d-a9f2-9572779f972f | ec3e0cf5-bef1-48dd-96aa-ee91f93cb663
Lot 01 | PNA-05560 + PAC-06443 | PNA-05560 + PAC-06443 - SIE-40.04.01 | COMPTADOR ELÈCTRIC | 40.04.01 | SISTEMA INFORMACIÓ ENERGÈTICA¦ELEMENTS DE CAMP¦COMPTADOR ELÈCTRIC | SIE |  |  |  | ENS.PNA-05560 + PAC-06443.1EDS.0PB.1CON. | 1 | COMPTADOR ELÈCTRIC SIE |  | 1 |  | SCHNEIDER | IEM3255 | NO LEGIBLE |  | 2015-06-01 | [27 empty] | Modbus |  |  |  |  | CONSERGERIA | [93 empty] | 5da4f541-0560-4de4-aaab-143962fffd56 | 50a13aa1-3223-41aa-8a80-fd1cb278ebce
Lot 01 | PNA-05560 + PAC-06443 | PNA-05560 + PAC-06443 - SIE-40.04.01 | COMPTADOR ELÈCTRIC | 40.04.01 | SISTEMA INFORMACIÓ ENERGÈTICA¦ELEMENTS DE CAMP¦COMPTADOR ELÈCTRIC | SIE |  |  |  | ENS.PNA-05560 + PAC-06443.4URB.3COMP. | 1 | COMPTADOR ELÈCTRIC COMPANYIA |  | 1 |  | CIRCUTOR | CIRWATT 410-UT5C-10C-00 | NO LEGIBLE |  | 2008-07-14 | [27 empty] | Modbus |  |  |  |  | ARMARI COMPTADORS | [93 empty] | 5da4f541-0560-4de4-aaab-143962fffd56 | f158513d-18ac-468a-ba1a-09dd3f8cc0ae
Lot 01 | PNA-05560 + PAC-06443 | PNA-05560 + PAC-06443 - SIE-40.04.02 | COMPTADOR GAS | 40.04.02 | SISTEMA INFORMACIÓ ENERGÈTICA¦ELEMENTS DE CAMP¦COMPTADOR GAS | SIE |  |  |  | ENS.PNA-05560 + PAC-06443.4URB.3COMP. | 1 | COMPTADOR GAS COMPANYIA |  | 1 |  | ELSTER | BK-G40 | NO LEGIBLE |  | 2008-07-14 | [126 empty] | a95c9359-a66d-4430-a973-6d7a688db822 | f94e2e0c-c9cd-4225-a6d3-d6f11f195cd5
Lot 01 | PNA-05560 + PAC-06443 | PNA-05560 + PAC-06443 - SIE-40.04.04 | COMPTADOR AIGUA | 40.04.04 | SISTEMA INFORMACIÓ ENERGÈTICA¦ELEMENTS DE CAMP¦COMPTADOR AIGUA | SIE |  |  |  | ENS.PNA-05560 + PAC-06443.4URB.3COMP. | 1 | COMPTADOR D'AIGUA COMPANYIA |  | 1 |  | ITRON | CYBLE-LRF | NO LEGIBLE |  | 2008-07-14 | [27 empty] | Modbus | [98 empty] | 7968dead-0eaf-4670-8bf5-1ac9db73a9db | 9eb39fdc-412a-4dff-9b64-64b385bff855
Lot 01 | PNA-05560 + PAC-06443 | PNA-05560 + PAC-06443 - SIE-40.04.06 | EMISSOR DE POLSOS | 40.04.06 | SISTEMA INFORMACIÓ ENERGÈTICA¦ELEMENTS DE CAMP¦EMISSOR DE POLSOS | SIE |  |  |  | ENS.PNA-05560 + PAC-06443.4URB.3COMP. | 1 | COMPTADOR GAS SIE |  | 1 |  | ELSTER | IN-Z61 | NO LEGIBLE |  | 2015-06-01 | [65 empty] | Gas | [60 empty] | 6ae9e63a-1390-442f-99f4-c7dad9cfb5e3 | 484995c9-b2ac-4655-b444-e27efcad99fc
Lot 01 | PNA-05560 + PAC-06443 | PNA-05560 + PAC-06443 - SIE-40.04.09 | SENSOR TEMPERATURA | 40.04.09 | SISTEMA INFORMACIÓ ENERGÈTICA¦ELEMENTS DE CAMP¦SENSOR TEMPERATURA | SIE |  |  |  | ENS.PNA-05560 + PAC-06443.1EDS.0PB.1CON. | 1 | SENSOR TEMPERATURA INTERIOR |  | 1 |  | SCHNEIDER | TIM | NO LEGIBLE |  | 2015-06-01 | [27 empty] | Modbus | [8 empty] | 4-20 mA |  |  | 24 V | [26 empty] | Contacte | [59 empty] | 30052430-4fc0-40ec-9ee9-75bc0d12803c | b9ed63a9-c3ca-444f-86a3-555429290055
Lot 01 | PNA-05560 + PAC-06443 | PNA-05560 + PAC-06443 - SIE-40.04.10 | SENSOR HUMITAT | 40.04.10 | SISTEMA INFORMACIÓ ENERGÈTICA¦ELEMENTS DE CAMP¦SENSOR HUMITAT | SIE |  |  |  | ENS.PNA-05560 + PAC-06443.1EDS.4FAÇ. | 1 | SENSOR TEMPERATURA EXTERIOR |  | 1 |  | SCHNEIDER | SHR-510-T-HE | NO LEGIBLE |  | 2015-06-01 | [27 empty] | Modbus | [8 empty] | 4-20 mA |  |  | 24 V | [58 empty] | Ambient | [27 empty] | 88b7d28f-f4da-4234-8a99-05f78fa4def9 | cec91b0b-75e8-4281-8bdf-1a526ad26966
Lot 01 | PNA-05560 + PAC-06443 | PNA-05560 + PAC-06443 - SIE-40.05 | INSTAL·LACIÓ SISTEMA INFORMACIÓ ENERGÈTICA | 40.05 | SISTEMA INFORMACIÓ ENERGÈTICA¦INSTAL·LACIÓ SISTEMA INFORMACIÓ ENERGÈTICA | SIE |  |  |  | ENS.PNA-05560 + PAC-06443. | 1 | INSTAL·LACIÓ SISTEMA INFORMACIÓ ENERGÈTICA |  | 1 | [5 empty] | 2015-06-01 | [126 empty] | 30e7d0b4-7235-4065-9416-6616511a6065 | 0e0cce9e-7260-4df2-8db0-c4f0fdf982a5
Lot 01 | PNA-05560 + PAC-06443 | PNA-05560 + PAC-06443 - SIS-41.04.02 | VÀLVULA REGULACIÓ | 41.04.02 | SISTEMA DE CONTROL¦ELEMENTS DE CAMP¦VÀLVULA REGULACIÓ | SISTEMA DE CONTROL |  |  |  | ENS.PNA-05560 + PAC-06443.1EDS.0PB.3SC. | 1 | VÀLVULA 3 VIES 1 |  | 1 |  | ROCA | SM40 230V | NO LEGIBLE |  | 2008-07-14 | [105 empty] | V3V | Bola | Rosca | [18 empty] | f54e9fee-f975-4343-bbf7-23a3a9097a52 | b58006d0-6eb2-4e02-9ac9-f6c3d9348d7b
Lot 01 | PNA-05560 + PAC-06443 | PNA-05560 + PAC-06443 - SIS-41.04.02 | VÀLVULA REGULACIÓ | 41.04.02 | SISTEMA DE CONTROL¦ELEMENTS DE CAMP¦VÀLVULA REGULACIÓ | SISTEMA DE CONTROL |  |  |  | ENS.PNA-05560 + PAC-06443.1EDS.0PB.3SC. | 1 | VÀLVULA 3 VIES 2 |  | 1 |  | ROCA | SM40 230V | NO LEGIBLE |  | 2008-07-14 | [105 empty] | V3V | Bola | Rosca | [18 empty] | f54e9fee-f975-4343-bbf7-23a3a9097a52 | 756f586c-3af3-4978-859d-febcaac96639
Lot 01 | PNA-05560 + PAC-06443 | PNA-05560 + PAC-06443 - SIS-41.04.02 | VÀLVULA REGULACIÓ | 41.04.02 | SISTEMA DE CONTROL¦ELEMENTS DE CAMP¦VÀLVULA REGULACIÓ | SISTEMA DE CONTROL |  |  |  | ENS.PNA-05560 + PAC-06443.1EDS.0PB.3SC. | 1 | VÀLVULA 3 VIES 3 |  | 1 |  | ROCA | SM40 230V | NO LEGIBLE |  | 2008-07-14 | [105 empty] | V3V | Bola | Rosca | [18 empty] | f54e9fee-f975-4343-bbf7-23a3a9097a52 | f89bc548-8dcb-4c78-b88f-1ac63d099f52
Lot 01 | PNA-05560 + PAC-06443 | PNA-05560 + PAC-06443 - SIS-41.04.02 | VÀLVULA REGULACIÓ | 41.04.02 | SISTEMA DE CONTROL¦ELEMENTS DE CAMP¦VÀLVULA REGULACIÓ | SISTEMA DE CONTROL |  |  |  | ENS.PNA-05560 + PAC-06443.1EDS.0PB.3SC. | 1 | VÀLVULA 3 VIES 4 |  | 1 |  | ROCA | SM40 230V | NO LEGIBLE |  | 2008-07-14 | [105 empty] | V3V | Bola | Rosca | [18 empty] | f54e9fee-f975-4343-bbf7-23a3a9097a52 | 9743ed4d-d07e-42bd-9b59-96244c004ecb
Lot 01 | PNA-05560 + PAC-06443 | PNA-05560 + PAC-06443 - SIS-41.04.03 | ACTUADOR | 41.04.03 | SISTEMA DE CONTROL¦ELEMENTS DE CAMP¦ACTUADOR | SISTEMA DE CONTROL |  |  |  | ENS.PNA-05560 + PAC-06443.1EDS.0PB.3SC. | 1 | ACTUADOR V3V 1 |  | 1 |  | ROCA | SM40 230V | NO LEGIBLE |  | 2008-07-14 | [39 empty] | 24 V | [31 empty] | 4-20 mA | [28 empty] | Tot-res | 1 | [24 empty] | f7cd1e6e-1538-459c-8dcc-987a6f6ff4d9 | a906d2ed-c6c5-400e-b4b6-dbe4266cb97a
Lot 01 | PNA-05560 + PAC-06443 | PNA-05560 + PAC-06443 - SIS-41.04.03 | ACTUADOR | 41.04.03 | SISTEMA DE CONTROL¦ELEMENTS DE CAMP¦ACTUADOR | SISTEMA DE CONTROL |  |  |  | ENS.PNA-05560 + PAC-06443.1EDS.0PB.3SC. | 1 | ACTUADOR V3V 2 |  | 1 |  | ROCA | SM40 230V | NO LEGIBLE |  | 2008-07-14 | [39 empty] | 24 V | [31 empty] | 4-20 mA | [28 empty] | Tot-res | 1 | [24 empty] | f7cd1e6e-1538-459c-8dcc-987a6f6ff4d9 | 97309f44-4af0-442e-a7b8-4c32777fe1a0
Lot 01 | PNA-05560 + PAC-06443 | PNA-05560 + PAC-06443 - SIS-41.04.03 | ACTUADOR | 41.04.03 | SISTEMA DE CONTROL¦ELEMENTS DE CAMP¦ACTUADOR | SISTEMA DE CONTROL |  |  |  | ENS.PNA-05560 + PAC-06443.1EDS.0PB.3SC. | 1 | ACTUADOR V3V 3 |  | 1 |  | ROCA | SM40 230V | NO LEGIBLE |  | 2008-07-14 | [39 empty] | 24 V | [31 empty] | 4-20 mA | [28 empty] | Tot-res | 1 | [24 empty] | f7cd1e6e-1538-459c-8dcc-987a6f6ff4d9 | d092872c-d8a7-4dfd-ba3b-1d9e619cdfa3
Lot 01 | PNA-05560 + PAC-06443 | PNA-05560 + PAC-06443 - SIS-41.04.03 | ACTUADOR | 41.04.03 | SISTEMA DE CONTROL¦ELEMENTS DE CAMP¦ACTUADOR | SISTEMA DE CONTROL |  |  |  | ENS.PNA-05560 + PAC-06443.1EDS.0PB.3SC. | 1 | ACTUADOR V3V 4 |  | 1 |  | ROCA | SM40 230V | NO LEGIBLE |  | 2008-07-14 | [39 empty] | 24 V | [31 empty] | 4-20 mA | [28 empty] | Tot-res | 1 | [24 empty] | f7cd1e6e-1538-459c-8dcc-987a6f6ff4d9 | 1269348c-b1cd-4f47-bab8-c14fb0272c71
Lot 01 | PNA-05560 + PAC-06443 | PNA-05560 + PAC-06443 - SOL-26.02.A | SISTEMA DE PLAQUES SOLARS | 26.02 | SOLAR TÈRMICA¦INSTAL·LACIÓ TÈRMICA SOLAR | SOLAR |  |  |  | ENS.PNA-05560 + PAC-06443.1EDS.1PC. | 1 | SISTEMA DE PLAQUES SOLARS |  | 1 | [5 empty] | 2008-07-14 |  |  |  | CONJUNT DE 7 PLAQUES SOLARS | [64 empty] | 20 | 18.55 | [56 empty] | 9c48db30-bd40-43bc-ac08-145d1c572147 | 65962ae2-e411-49c2-abfa-20a18ff51c6d
Lot 01 | PNA-05560 + PAC-06443 | PNA-05560 + PAC-06443 - SOL-26.03 | ACUMULADOR ACS SOLAR | 26.03 | SOLAR TÈRMICA¦ACUMULADOR ACS SOLAR TÈRMICA | LEGIONEL·LA |  |  |  | ENS.PNA-05560 + PAC-06443.1EDS.0PB.3SC. | 1 | ACUMULADOR ACS SOLAR |  | 1 |  | NO LEGIBLE | NO LEGIBLE | NO LEGIBLE |  | 2008-07-14 | [9 empty] | > 70 kW | [11 empty] | 1 | [104 empty] | 1d6e9afa-9c92-4d77-9959-f14aa543f7ee | 6f127381-5687-4adb-a36e-201bee9fab7d
Lot 01 | PNA-05560 + PAC-06443 | PNA-05560 + PAC-06443 - SOL-26.05 | BOMBA ACS SOLAR | 26.05 | SOLAR TÈRMICA¦BOMBA ACS SOLAR | SOLAR |  |  |  | ENS.PNA-05560 + PAC-06443.1EDS.0PB.3SC. | 1 | BOMBA SOLAR |  | 1 |  | ROCA | PC-1025 88W | NO LEGIBLE |  | 2008-07-14 | [9 empty] | < 70 kW | [34 empty] | Rotor humit | [81 empty] | 60a88c70-cadf-4a73-8f2e-f4c0a311b8db | e3581b27-9563-41bc-898e-6f9803812c2b
Lot 01 | PNA-05560 + PAC-06443 | PNA-05560 + PAC-06443 - SOL-26.06 | XARXA DE CANONADES I ACCESSORIS SOLAR | 26.06 | SOLAR TÈRMICA¦XARXA DE CANONADES I ACCESSORIS SOLAR TÉRMICA | SOLAR |  |  |  | ENS.PNA-05560 + PAC-06443. | 1 | XARXA DE CANONADES I ACCESSORIS INSTAL·LACIÓ ACS |  | 1 | [5 empty] | 2008-07-14 | [126 empty] | a6d12bdb-b81c-4d81-a1db-058d5dcf8fc5 | ab907a59-6b8e-47a2-85e9-ba234ed9b6b6
Lot 01 | PNA-05560 + PAC-06443 | PNA-05560 + PAC-06443 - TRA-20.01.A | ASCENSORS ELÈCTRICS | 20.01.A | TRANSPORT¦ASCENSORS¦ELÈCTRICS | TRANSPORT |  |  |  | ENS.PNA-05560 + PAC-06443.0EDA.0ASC. | 1 | ASCENSOR |  | 1 |  | ZARDOYA OTIS | TZ0882FD | RAE: 080140256 |  | 2008-07-14 | [48 empty] | 1 | 630 | 3 | [75 empty] | 0ec8cd3d-32c9-45c5-b67d-c7cf88ae5a5f | ad8a4a61-aa4d-4d6d-a7b6-119c0d3238d1
Lot 01 | PNA-05560 + PAC-06443 | PNA-05560 + PAC-06443 - VEN-02.02 | CAIXES VENTILACIÓ | 02.02 | ELEMENTS DE CLIMATITZACIÓ¦CAIXES VENTILACIÓ | VENTILACIÓ/EXTRACCIÓ |  |  |  | ENS.PNA-05560 + PAC-06443.1EDS.0PB.3CUI. | 1 | EXTRACTOR CUINA |  | 1 |  | DINAK | CAMPANA CABAL 9000 M3/h | NO LEGIBLE |  | 2008-07-14 | [9 empty] | < 70 kW | 0 |  |  | 0 |  |  | 0 | 50 | [33 empty] | De teulada | 0 | 0 | [72 empty] | 0458ee5b-d283-48c3-99c0-ca72c2637178 | d015c58f-c887-4b6a-8336-05a54897d3eb
Lot 03 | PNA-05561 | PNA-05561 - BAI-15.01.A | QUADRES GENERALS | 15.01.A | EQUIPS DE BAIXA TENSIÓ¦QUADRES ELÈCTRICS¦QUADRES GENERALS | BAIXA TENSIÓ |  |  |  | ENS.PNA-05561.EDP.P0.CSG. | 1 | Quadre general |  | 1 | [132 empty] | 23056430-2edb-4135-aa3a-dbc41df97b7d | 8f4d932e-de6f-40fd-b012-a96ac57a87ad
Lot 03 | PNA-05561 | PNA-05561 - BAI-15.01.B | SUBQUADRES | 15.01.B | EQUIPS DE BAIXA TENSIÓ¦QUADRES ELÈCTRICS¦SUBQUADRES | BAIXA TENSIÓ |  |  |  | ENS.PNA-05561.EDP.P0.CUI. | 1 | Subquadre cuina |  | 1 | [11 empty] | Petit | [120 empty] | a8fca6fd-4736-45bd-8ec3-ead0ecdfbfe9 | ab9ff82a-9642-4248-9c6e-040a997f5f98
Lot 03 | PNA-05561 | PNA-05561 - BAI-15.01.B | SUBQUADRES | 15.01.B | EQUIPS DE BAIXA TENSIÓ¦QUADRES ELÈCTRICS¦SUBQUADRES | BAIXA TENSIÓ |  |  |  | ENS.PNA-05561.EDP.P0.SC. | 1 | Subquadre sala calderes |  | 1 | [11 empty] | Petit | [120 empty] | a8fca6fd-4736-45bd-8ec3-ead0ecdfbfe9 | c93f6348-9093-48c1-9344-506ac257be97
Lot 03 | PNA-05561 | PNA-05561 - BAI-15.01.B | SUBQUADRES | 15.01.B | EQUIPS DE BAIXA TENSIÓ¦QUADRES ELÈCTRICS¦SUBQUADRES | BAIXA TENSIÓ |  |  |  | ENS.PNA-05561.EDP.P1.E01. | 1 | Subquadre P1 |  | 1 | [11 empty] | Petit | [120 empty] | a8fca6fd-4736-45bd-8ec3-ead0ecdfbfe9 | 9afc9e1b-90dd-4f0e-9c91-0bd82e10fce1
Lot 03 | PNA-05561 | PNA-05561 - BAI-15.01.B | SUBQUADRES | 15.01.B | EQUIPS DE BAIXA TENSIÓ¦QUADRES ELÈCTRICS¦SUBQUADRES | BAIXA TENSIÓ |  |  |  | ENS.PNA-05561.EDP.P1.STI. | 1 | Subquadre informàtica |  | 1 | [11 empty] | Petit | [120 empty] | a8fca6fd-4736-45bd-8ec3-ead0ecdfbfe9 | a157f6d8-9725-4104-ba41-49d505d97681
Lot 03 | PNA-05561 | PNA-05561 - BAI-15.01.B | SUBQUADRES | 15.01.B | EQUIPS DE BAIXA TENSIÓ¦QUADRES ELÈCTRICS¦SUBQUADRES | BAIXA TENSIÓ |  |  |  | ENS.PNA-05561.EDP.P-S.E01. | 1 | Subquadre PS |  | 1 | [11 empty] | Petit | [120 empty] | a8fca6fd-4736-45bd-8ec3-ead0ecdfbfe9 | 20d06faa-14e0-44f0-9078-b806e5245272
Lot 03 | PNA-05561 | PNA-05561 - BAI-15.01.B | SUBQUADRES | 15.01.B | EQUIPS DE BAIXA TENSIÓ¦QUADRES ELÈCTRICS¦SUBQUADRES | BAIXA TENSIÓ |  |  |  | ENS.PNA-05561.EGIM.P0.GIM. | 1 | Subquadre gimnàs/vestidor |  | 1 | [11 empty] | Petit | [120 empty] | a8fca6fd-4736-45bd-8ec3-ead0ecdfbfe9 | b8d0c0e7-397e-400f-98bd-bdfef139d232
Lot 03 | PNA-05561 | PNA-05561 - BAI-15.02.B | BATERIES DE CONDENSADORS ESTÀTICS | 15.02.B | EQUIPS DE BAIXA TENSIÓ¦BATERIES DE CONDENSADORS¦ESTÀTICS | BAIXA TENSIÓ |  |  |  | ENS.PNA-05561.EDP.P0.CSG. | 1 | Bateries de condensadors |  | 1 |  | Rtr | 4C440040045A000 | 39028 | [8 empty] | 91766 | [119 empty] | cdfacca1-8942-40e9-b77e-cd98998ae1d8 | 936c097d-e43d-497c-ab24-46a393ff21d7
Lot 03 | PNA-05561 | PNA-05561 - BAI-15.05.A | ENDOLLS | 15.05.A | EQUIPS DE BAIXA TENSIÓ¦ENDOLLS I MECANISMES¦ENDOLLS | BAIXA TENSIÓ |  |  |  | ENS.PNA-05561.EDP. | 300 | Endolls PS |  | 1 | [9 empty] | Endolls empotrats i siperfície | [122 empty] | 706a7238-2c0c-46be-8dd4-0774a3226b0b | 7b386d5a-53fa-4e4e-ad5a-44ae250125d6
Lot 03 | PNA-05561 | PNA-05561 - BAI-15.05.B | MECANISMES | 15.05.B | EQUIPS DE BAIXA TENSIÓ¦ENDOLLS I MECANISMES¦MECANISMES | BAIXA TENSIÓ |  |  |  | ENS.PNA-05561.EDP. | 128 | Mecanismes PS |  | 1 | [9 empty] | Mecanismes generals | [122 empty] | ad9ec430-313d-4cc3-ab47-511bc23bdbe6 | 38fbeacc-d485-4557-8c0a-1c279b10e320
Lot 03 | PNA-05561 | PNA-05561 - BAI-15.06 | XARXA DE TERRES | 15.06 | EQUIPS DE BAIXA TENSIÓ¦XARXA DE TERRES | BAIXA TENSIÓ |  |  |  | ENS.PNA-05561. | 1 | Xarxa de terres |  | 1 | [9 empty] | Xarxa general de terres | [122 empty] | 682c5084-99a1-4a09-9a0a-e3a51b9d0d42 | c882ece7-23ce-454c-88ce-763f12bce6a8
Lot 03 | PNA-05561 | PNA-05561 - BAI-16.01 | LLUMINÀRIES | 16.01 | IL·LUMINACIÓ¦LLUMINÀRIES | BAIXA TENSIÓ |  |  |  | ENS.PNA-05561.EDP.P0. | 179 | Lluminàries P0 |  | 1 | [9 empty] | lluminària florescent 58w | [122 empty] | ba980bb3-0f92-4f65-b11d-3903974e08a9 | 4c22adb0-efb5-47ee-9516-a7563671cca8
Lot 03 | PNA-05561 | PNA-05561 - BAI-16.01 | LLUMINÀRIES | 16.01 | IL·LUMINACIÓ¦LLUMINÀRIES | BAIXA TENSIÓ |  |  |  | ENS.PNA-05561.EDP.P1. | 144 | Lluminàries P1 |  | 1 | [9 empty] | lluminària florescent 58w | [122 empty] | ba980bb3-0f92-4f65-b11d-3903974e08a9 | 300341ab-c26e-45a0-b139-aac2136dc718
Lot 03 | PNA-05561 | PNA-05561 - BAI-16.01 | LLUMINÀRIES | 16.01 | IL·LUMINACIÓ¦LLUMINÀRIES | BAIXA TENSIÓ |  |  |  | ENS.PNA-05561.EDP.P-S. | 145 | Lluminàries PS |  | 1 | [9 empty] | lluminària florescent 58w | [122 empty] | ba980bb3-0f92-4f65-b11d-3903974e08a9 | e728e1d3-6222-4e93-9633-407af8fe71f6
Lot 03 | PNA-05561 | PNA-05561 - BAI-16.02 | EMERGÈNCIA I SENYALITZACIÓ | 16.02 | IL·LUMINACIÓ¦EMERGÈNCIA I SENYALITZACIÓ | BAIXA TENSIÓ |  |  |  | ENS.PNA-05561.EDP.P0. | 50 | Lluminàries emergència P0 |  | 1 | [9 empty] | Lluminarier d'emergència planta | [122 empty] | 42251259-4d39-4471-ae7e-ad4545b6d8e2 | 388a8a71-a524-4941-8909-ac2dcd499654
Lot 03 | PNA-05561 | PNA-05561 - BAI-16.02 | EMERGÈNCIA I SENYALITZACIÓ | 16.02 | IL·LUMINACIÓ¦EMERGÈNCIA I SENYALITZACIÓ | BAIXA TENSIÓ |  |  |  | ENS.PNA-05561.EDP.P1. | 25 | Lluminàries emergència P1 |  | 1 | [9 empty] | Lluminarier d'emergència planta | [122 empty] | 42251259-4d39-4471-ae7e-ad4545b6d8e2 | 99f571e0-d9f8-4228-9937-7451668f8dc5
Lot 03 | PNA-05561 | PNA-05561 - BAI-16.02 | EMERGÈNCIA I SENYALITZACIÓ | 16.02 | IL·LUMINACIÓ¦EMERGÈNCIA I SENYALITZACIÓ | BAIXA TENSIÓ |  |  |  | ENS.PNA-05561.EDP.P-S. | 32 | Lluminàries emergència PS |  | 1 | [9 empty] | Lluminarier d'emergència planta | [122 empty] | 42251259-4d39-4471-ae7e-ad4545b6d8e2 | 57ae4711-131c-4abd-aeb1-cc48a2e6e7bb
Lot 03 | PNA-05561 | PNA-05561 - BAI-16.03 | LUMINÀRIES EXTERIORS | 16.03 | IL·LUMINACIÓ¦LUMINÀRIES EXTERIORS | BAIXA TENSIÓ |  |  |  | ENS.PNA-05561. | 8 | Lluminàries exteriors |  | 1 | [9 empty] | Aplics de 9w | [122 empty] | bb0755f0-01f0-48b3-bf06-07858fef582f | 80cf4897-1abe-4dda-aa1e-df6afe6bef63
Lot 03 | PNA-05561 | PNA-05561 - BAI-16.03 | LUMINÀRIES EXTERIORS | 16.03 | IL·LUMINACIÓ¦LUMINÀRIES EXTERIORS | BAIXA TENSIÓ |  |  |  | ENS.PNA-05561.UB.PT1. | 12 | Lluminàries pista |  | 1 | [9 empty] | Projectors de 250w | [122 empty] | bb0755f0-01f0-48b3-bf06-07858fef582f | 0e5f4eaa-1ba1-4ee1-a0e6-b9177ab722a5
Lot 03 | PNA-05561 | PNA-05561 - BAI-19 | PARALLAMPS | 19 | PARALLAMPS | BAIXA TENSIÓ |  |  |  | ENS.PNA-05561.EDP.PC. | 1 | Parallamps |  | 1 | [132 empty] | f4b48653-fe0f-4ba9-9350-ccaa5e40998d | 792bfc6b-3d43-4f20-81ba-cd335f38f12f
Lot 03 | PNA-05561 | PNA-05561 - BAI-34.10 | INSTAL·LACIÓ BAIXA TENSIÓ | 34.10 | INSTAL·LACIONS¦INSTAL·LACIÓ BAIXA TENSIÓ | BAIXA TENSIÓ |  |  |  | ENS.PNA-05561. | 1 | Instal·lació de baixa tensió |  | 1 | [132 empty] | f36c08e9-5187-4438-8603-2746a661e91e | d5c2b020-6566-4c77-86b2-6c04a00a24cf
Lot 03 | PNA-05561 | PNA-05561 - CLI-01.03 | CALDERES | 01.03 | GENERADORS D'ENERGIA¦CALDERES | CLIMATITZACIÓ |  |  |  | ENS.PNA-05561.EDP.P0.CUI. | 1 | Caldera acs cuina |  | 1 |  | Fagor | FEG-15D PLUS.N | 070200215 | [11 empty] | > 70 kW | 0 |  | 100 | 0 |  |  | 0 | 0 |  |  |  | 0 | [36 empty] | Mural | Gas | 0 | 0 | [64 empty] | 8c71ea36-4852-4eed-a292-c97a3527b750 | be5a2602-7352-4779-93e3-ce744df83b8b
Lot 03 | PNA-05561 | PNA-05561 - CLI-01.03 | CALDERES | 01.03 | GENERADORS D'ENERGIA¦CALDERES | CLIMATITZACIÓ |  |  |  | ENS.PNA-05561.EDP.P0.SC. | 1 | Caldera acs |  | 1 |  | Sime | RMG 90 Mk II | 3410195580 | [11 empty] | > 70 kW | 0 |  | 100 | 0 |  |  | 0 | 0 |  |  |  | 0 | [36 empty] | Atmosfèrica | Gas | 0 | 0 | [64 empty] | 8c71ea36-4852-4eed-a292-c97a3527b750 | 0cdefcad-dbbf-4157-abed-1ed923212e0e
Lot 03 | PNA-05561 | PNA-05561 - CLI-01.03 | CALDERES | 01.03 | GENERADORS D'ENERGIA¦CALDERES | CLIMATITZACIÓ |  |  |  | ENS.PNA-05561.EDP.P0.SC. | 1 | Caldera calefacció |  | 1 |  | Sime | RS 151 Mk II | 3708301985 | [11 empty] | > 70 kW | 0 |  | 100 | 0 |  |  | 0 | 0 |  |  |  | 0 | [36 empty] | Atmosfèrica | Gas | 0 | 0 | [64 empty] | 8c71ea36-4852-4eed-a292-c97a3527b750 | 836c617e-887e-44b2-958b-ab72b36b3e1e
Lot 03 | PNA-05561 | PNA-05561 - CLI-01.04.A | A.A. UNITATS INTERIORS | 01.04.A | GENERADORS D'ENERGIA¦APARELLS AUTÒNOMS¦A.A. UNITATS INTERIORS | CLIMATITZACIÓ |  |  |  | ENS.PNA-05561.EDP.P1.IF. | 1 | Planta refredadora 2 sala informàtica |  | 1 |  | Lg | S12ACP | (sense dades) | [11 empty] | > 70 kW | 0 | 0 | 0 | 0 | 0 | 0.082 | 0 | 50 | R410A | [107 empty] | bb761e76-c569-4a40-abd8-29001260fc18 | 750ad4ca-0013-41c2-b769-2ed7823361f2
Lot 03 | PNA-05561 | PNA-05561 - CLI-01.04.A | A.A. UNITATS INTERIORS | 01.04.A | GENERADORS D'ENERGIA¦APARELLS AUTÒNOMS¦A.A. UNITATS INTERIORS | CLIMATITZACIÓ |  |  |  | ENS.PNA-05561.EDP.P1.IF. | 1 | Planta refredadora 1 sala informàtica |  | 1 |  | Lg | S12ACP | (sense dades) | [11 empty] | > 70 kW | 0 | 0 | 0 | 0 | 0 | 0.082 | 0 | 50 | R410A | [107 empty] | bb761e76-c569-4a40-abd8-29001260fc18 | 779652da-c3ad-4c61-b868-2f2f431db431
Lot 03 | PNA-05561 | PNA-05561 - CLI-02.11 | AEROTERMOS | 02.11 | ELEMENTS DE CLIMATITZACIÓ¦AEROTERMOS | CLIMATITZACIÓ |  |  |  | ENS.PNA-05561.EGIM.P0.GIM. | 1 | Aerotermo 1 gimnàs |  | 1 |  | Roca | UL-212 | 130036874 | [11 empty] | > 70 kW | [116 empty] | 7c40ff58-e868-445d-9d45-55ca3209e0d6 | d7fe97fc-992f-49ea-9cc1-e32f03808e29
Lot 03 | PNA-05561 | PNA-05561 - CLI-02.11 | AEROTERMOS | 02.11 | ELEMENTS DE CLIMATITZACIÓ¦AEROTERMOS | CLIMATITZACIÓ |  |  |  | ENS.PNA-05561.EGIM.P0.GIM. | 1 | Aerotermo 2 gimnàs |  | 1 |  | Roca | UL-212 | 130036865 | [11 empty] | > 70 kW | [116 empty] | 7c40ff58-e868-445d-9d45-55ca3209e0d6 | 2fa4a566-c375-4041-bf2a-922b57b12960
Lot 03 | PNA-05561 | PNA-05561 - CLI-02.11 | AEROTERMOS | 02.11 | ELEMENTS DE CLIMATITZACIÓ¦AEROTERMOS | CLIMATITZACIÓ |  |  |  | ENS.PNA-05561.EGIM.P0.GIM. | 1 | Aerotermo 3 gimnàs |  | 1 |  | Roca | UL-212 | 130036867 | [11 empty] | > 70 kW | [116 empty] | 7c40ff58-e868-445d-9d45-55ca3209e0d6 | 59e0e6a5-d774-45e3-97bc-e4f4cedb8b82
Lot 03 | PNA-05561 | PNA-05561 - CLI-02.11 | AEROTERMOS | 02.11 | ELEMENTS DE CLIMATITZACIÓ¦AEROTERMOS | CLIMATITZACIÓ |  |  |  | ENS.PNA-05561.EGIM.P0.GIM. | 1 | Aerotermo 4 gimnàs |  | 1 |  | Roca | UL-212 | 130036866 | [11 empty] | > 70 kW | [116 empty] | 7c40ff58-e868-445d-9d45-55ca3209e0d6 | d9c2804f-5edc-4b38-b4dd-489ff2127c2b
Lot 03 | PNA-05561 | PNA-05561 - CLI-02.13 | RADIADORS D'AIGUA | 02.13 | ELEMENTS DE CLIMATITZACIÓ¦RADIADORS D'AIGUA | CLIMATITZACIÓ |  |  |  | ENS.PNA-05561.EDP.P0. | 38 | Radiadors d'aigüa P0 |  | 1 | [15 empty] | > 70 kW | [116 empty] | 3d7fd4b8-64c5-437c-8ec9-63ee830e03d0 | abc0d017-acd9-4307-a270-5101c09b9a84
Lot 03 | PNA-05561 | PNA-05561 - CLI-02.13 | RADIADORS D'AIGUA | 02.13 | ELEMENTS DE CLIMATITZACIÓ¦RADIADORS D'AIGUA | CLIMATITZACIÓ |  |  |  | ENS.PNA-05561.EDP.P1. | 28 | Radiadors d'aigüa P1 |  | 1 | [15 empty] | > 70 kW | [116 empty] | 3d7fd4b8-64c5-437c-8ec9-63ee830e03d0 | 857eb8f4-681d-4446-835e-77de737f95a9
Lot 03 | PNA-05561 | PNA-05561 - CLI-02.13 | RADIADORS D'AIGUA | 02.13 | ELEMENTS DE CLIMATITZACIÓ¦RADIADORS D'AIGUA | CLIMATITZACIÓ |  |  |  | ENS.PNA-05561.EDP.P-S. | 28 | Radiadors d'aigüa PS |  | 1 | [15 empty] | > 70 kW | [116 empty] | 3d7fd4b8-64c5-437c-8ec9-63ee830e03d0 | d9721c3c-6f4c-462e-9557-5012c499fca9
Lot 03 | PNA-05561 | PNA-05561 - CLI-03.02 | BOMBES CIRCULACIÓ ACS I CLIMA | 03.02 | BOMBES I GRUPS DE PRESSIÓ¦BOMBES CIRCULACIÓ ACS I CLIMA | CLIMATITZACIÓ |  |  |  | ENS.PNA-05561.EDP.P0.SC. | 1 | Bomba calefacció zona nord |  | 1 |  | Roca | PC 1065/RU3342 | 227106184 | [11 empty] | > 70 kW | [34 empty] | Rotor humit | [81 empty] | 92c63a52-680a-47df-bb33-d44f1bd6bfb3 | 5550aef3-256d-4c53-8000-e5131d66485b
Lot 03 | PNA-05561 | PNA-05561 - CLI-03.02 | BOMBES CIRCULACIÓ ACS I CLIMA | 03.02 | BOMBES I GRUPS DE PRESSIÓ¦BOMBES CIRCULACIÓ ACS I CLIMA | CLIMATITZACIÓ |  |  |  | ENS.PNA-05561.EDP.P0.SC. | 1 | Bomba calefacció zona sud |  | 1 |  | Roca | PC 1065/RU3342 | 227106186 | [11 empty] | > 70 kW | [34 empty] | Rotor humit | [81 empty] | 92c63a52-680a-47df-bb33-d44f1bd6bfb3 | 591be54a-36ff-40c2-8c57-144636b6ca57
Lot 03 | PNA-05561 | PNA-05561 - CLI-03.02 | BOMBES CIRCULACIÓ ACS I CLIMA | 03.02 | BOMBES I GRUPS DE PRESSIÓ¦BOMBES CIRCULACIÓ ACS I CLIMA | CLIMATITZACIÓ |  |  |  | ENS.PNA-05561.EDP.P0.SC. | 1 | Bomba primari caldera acs |  | 1 |  | Baxi | QUANTUM ECO 32 H | 7504412 | [11 empty] | > 70 kW | [34 empty] | Rotor humit | [81 empty] | 92c63a52-680a-47df-bb33-d44f1bd6bfb3 | 0e298ba8-12f7-4dac-b85f-d2acca642cd6
Lot 03 | PNA-05561 | PNA-05561 - CLI-03.02 | BOMBES CIRCULACIÓ ACS I CLIMA | 03.02 | BOMBES I GRUPS DE PRESSIÓ¦BOMBES CIRCULACIÓ ACS I CLIMA | CLIMATITZACIÓ |  |  |  | ENS.PNA-05561.EDP.P0.SC. | 1 | Bomba primari caldera calefacció |  | 1 |  | Roca | MC-50 | 22713059 | [11 empty] | > 70 kW | [34 empty] | Rotor humit | [81 empty] | 92c63a52-680a-47df-bb33-d44f1bd6bfb3 | edc664ea-7717-4212-a763-cc833962ada4
Lot 03 | PNA-05561 | PNA-05561 - CLI-03.02 | BOMBES CIRCULACIÓ ACS I CLIMA | 03.02 | BOMBES I GRUPS DE PRESSIÓ¦BOMBES CIRCULACIÓ ACS I CLIMA | CLIMATITZACIÓ |  |  |  | ENS.PNA-05561.EGIM.P0.SACOM. | 1 | Bomba calefacció gimnàs i vestuaris |  | 1 |  | Baxi | QUANTUM ECO 32 H | 7504411 | [11 empty] | > 70 kW | [34 empty] | Rotor humit | [81 empty] | 92c63a52-680a-47df-bb33-d44f1bd6bfb3 | 71b5ed76-7de5-4d57-98c2-078d4746b68d
Lot 03 | PNA-05561 | PNA-05561 - CLI-03.02 | BOMBES CIRCULACIÓ ACS I CLIMA | 03.02 | BOMBES I GRUPS DE PRESSIÓ¦BOMBES CIRCULACIÓ ACS I CLIMA | CLIMATITZACIÓ |  |  |  | ENS.PNA-05561.EGIM.P0.SACOM. | 1 | Bomba primari acs |  | 1 |  | Baxi | QUANTUM ECO 1046 | 195000061 | [11 empty] | > 70 kW | [34 empty] | Rotor humit | [81 empty] | 92c63a52-680a-47df-bb33-d44f1bd6bfb3 | fa57e64d-dcd4-47a4-a0c8-51072a0754db
Lot 03 | PNA-05561 | PNA-05561 - CLI-03.02 | BOMBES CIRCULACIÓ ACS I CLIMA | 03.02 | BOMBES I GRUPS DE PRESSIÓ¦BOMBES CIRCULACIÓ ACS I CLIMA | CLIMATITZACIÓ |  |  |  | ENS.PNA-05561.EGIM.P0.SACOM. | 1 | Bomba recirculació acs |  | 1 |  | Roca | SB-10YA | 220683578 | [11 empty] | > 70 kW | [34 empty] | Rotor humit | [81 empty] | 92c63a52-680a-47df-bb33-d44f1bd6bfb3 | 93dd959d-f05c-4110-aa74-f22b728641bd
Lot 03 | PNA-05561 | PNA-05561 - CLI-03.02 | BOMBES CIRCULACIÓ ACS I CLIMA | 03.02 | BOMBES I GRUPS DE PRESSIÓ¦BOMBES CIRCULACIÓ ACS I CLIMA | CLIMATITZACIÓ |  |  |  | ENS.PNA-05561.EGIM.P0.SACOM. | 1 | Bomba secundari acs |  | 1 |  | Roca | SB-10YA | 220683586 | [11 empty] | > 70 kW | [34 empty] | Rotor humit | [81 empty] | 92c63a52-680a-47df-bb33-d44f1bd6bfb3 | 23e8e513-0563-48cb-a516-e8bdcc380d28
Lot 03 | PNA-05561 | PNA-05561 - CLI-33 | QUALITAT AMBIENTAL EN INTERIORS | 33 | QUALITAT AMBIENTAL EN INTERIORS | CLIMATITZACIÓ |  |  |  | ENS.PNA-05561. | 1 | Qualitat ambiental en interiors |  | 1 | [15 empty] | > 70 kW | [116 empty] | 2ecf6fea-278c-4b75-96f5-ec165b38e13d | d06a8fd4-15da-4b40-ab2f-f9d5c6b1b1f7
Lot 03 | PNA-05561 | PNA-05561 - CLI-34.01 | INSTAL·LACIÓ CLIMATITZACIÓ | 34.01 | INSTAL·LACIONS¦INSTAL·LACIÓ CLIMATITZACIÓ | CLIMATITZACIÓ |  |  |  | ENS.PNA-05561. | 1 | Instal·lació de climatització |  | 1 | [15 empty] | > 70 kW | [10 empty] | Calor | [105 empty] | d7d8c3eb-585c-4b4c-8e91-0fcead2aa00f | 1f93c825-441b-4574-bd3b-5adf48a9da35
Lot 03 | PNA-05561 | PNA-05561 - COM-17.01.B | ALTAVEUS | 17.01.B | EQUIPS COMUNICACIONS¦MEGAFONIA¦ALTAVEUS | COMUNICACIONS |  |  |  | ENS.PNA-05561.EDP.P0. | 6 | Altaveus P0 |  | 1 | [9 empty] | Altaveus empotrats i de superfície | [122 empty] | 577fbdd4-1b24-4a5b-9a02-49e0a830d2e2 | 4dd519db-5877-49d3-af44-91f8dd6141bc
Lot 03 | PNA-05561 | PNA-05561 - COM-17.01.B | ALTAVEUS | 17.01.B | EQUIPS COMUNICACIONS¦MEGAFONIA¦ALTAVEUS | COMUNICACIONS |  |  |  | ENS.PNA-05561.EDP.P1. | 4 | Altaveus P1 |  | 1 | [9 empty] | Altaveus empotrats i de superfície | [122 empty] | 577fbdd4-1b24-4a5b-9a02-49e0a830d2e2 | 82077b85-548e-487a-a36d-a830e8739b69
Lot 03 | PNA-05561 | PNA-05561 - COM-17.01.B | ALTAVEUS | 17.01.B | EQUIPS COMUNICACIONS¦MEGAFONIA¦ALTAVEUS | COMUNICACIONS |  |  |  | ENS.PNA-05561.EDP.P-S. | 10 | Altaveus PS |  | 1 | [9 empty] | Altaveus empotrats i de superfície | [122 empty] | 577fbdd4-1b24-4a5b-9a02-49e0a830d2e2 | bf75bcd6-4615-4da4-a1bd-a0607b6c173f
Lot 03 | PNA-05561 | PNA-05561 - COM-17.01.C | RACKS MEGAFONIA | 17.01.C | EQUIPS COMUNICACIONS¦MEGAFONIA¦RACKS | COMUNICACIONS |  |  |  | ENS.PNA-05561.EDP.P0.CSG. | 1 | Rack megafonía |  | 1 | [132 empty] | c6edc232-3598-4402-9621-16df879896c2 | 5f2f9452-7cb7-4939-8098-8126a9f240d1
Lot 03 | PNA-05561 | PNA-05561 - COM-17.05.A | ANTENA | 17.05.A | EQUIPS COMUNICACIONS¦TELEVISIÓ-FM¦ANTENA | COMUNICACIONS |  |  |  | ENS.PNA-05561.EDP.PC. | 1 | Antena tv |  | 1 | [132 empty] | 73aee4a7-945b-486b-9314-f79d720a6cf2 | 223187a0-eec0-441e-9676-a7c8431650c2
Lot 03 | PNA-05561 | PNA-05561 - COM-17.05.E | PRESA TV / FM | 17.05.E | EQUIPS COMUNICACIONS¦TELEVISIÓ-FM¦PRESA TV / FM | COMUNICACIONS |  |  |  | ENS.PNA-05561.EDP.P0. | 3 | Presa de tv P0 |  | 1 | [132 empty] | 7573b072-e214-4261-b106-a74dd3f720a9 | 0db21885-2c0b-4bcc-b830-0778dca34449
Lot 03 | PNA-05561 | PNA-05561 - COM-17.05.E | PRESA TV / FM | 17.05.E | EQUIPS COMUNICACIONS¦TELEVISIÓ-FM¦PRESA TV / FM | COMUNICACIONS |  |  |  | ENS.PNA-05561.EDP.P1. | 1 | Presa de tv P1 |  | 1 | [132 empty] | 7573b072-e214-4261-b106-a74dd3f720a9 | 882d87af-8229-4ebc-bf32-da9798160ac6
Lot 03 | PNA-05561 | PNA-05561 - COM-17.05.E | PRESA TV / FM | 17.05.E | EQUIPS COMUNICACIONS¦TELEVISIÓ-FM¦PRESA TV / FM | COMUNICACIONS |  |  |  | ENS.PNA-05561.EDP.P-S. | 1 | Presa de tv Ps |  | 1 | [132 empty] | 7573b072-e214-4261-b106-a74dd3f720a9 | de39d171-6a63-46d7-a6b5-02d1616434b2
Lot 03 | PNA-05561 | PNA-05561 - COM-17.07 | PORTERS I AVISOS | 17.07 | EQUIPS COMUNICACIONS¦PORTERS I AVISOS | COMUNICACIONS |  |  |  | ENS.PNA-05561.EDP.P0.CSG. | 1 | Porter + telèfon a consergería i secretaría |  | 1 | [132 empty] | 95b47c36-1dd4-45be-997e-9ec9fdeb5e64 | f047606e-e101-4005-ba54-cfb10d38bf49
Lot 03 | PNA-05561 | PNA-05561 - COM-17.07 | PORTERS I AVISOS | 17.07 | EQUIPS COMUNICACIONS¦PORTERS I AVISOS | COMUNICACIONS |  |  |  | ENS.PNA-05561.EDP.P0.CUI. | 1 | Porter cuina |  | 1 | [132 empty] | 95b47c36-1dd4-45be-997e-9ec9fdeb5e64 | 6fdc54a4-a995-423c-81bb-12922f5689f2
Lot 03 | PNA-05561 | PNA-05561 - COM-17.09.A | RACK VEU I DADES | 17.09.A | EQUIPS COMUNICACIONS¦VEU I DADES¦RACK | COMUNICACIONS |  |  |  | ENS.PNA-05561.EDP.P1.STI. | 1 | Rack veu i dades |  | 1 | [132 empty] | 030215f0-a89f-4b83-ab7c-f68d89899f24 | 64f8bef1-0579-469c-b334-84d0b21716b0
Lot 03 | PNA-05561 | PNA-05561 - COM-17.09.B | PRESES VEU I DADES | 17.09.B | EQUIPS COMUNICACIONS¦VEU I DADES¦ PRESES | COMUNICACIONS |  |  |  | ENS.PNA-05561.EDP.P0. | 47 | Preses veu i dades P0 |  | 1 | [132 empty] | ffef5cc3-b97e-455d-8fbe-34ec3e726cb5 | a0ba97d7-03fe-4873-9bcd-109bd501c28f
Lot 03 | PNA-05561 | PNA-05561 - COM-17.09.B | PRESES VEU I DADES | 17.09.B | EQUIPS COMUNICACIONS¦VEU I DADES¦ PRESES | COMUNICACIONS |  |  |  | ENS.PNA-05561.EDP.P1. | 62 | Preses veu i dades P1 |  | 1 | [132 empty] | ffef5cc3-b97e-455d-8fbe-34ec3e726cb5 | 1babb300-7fd5-4ff6-b2b3-167d4133433f
Lot 03 | PNA-05561 | PNA-05561 - COM-17.09.B | PRESES VEU I DADES | 17.09.B | EQUIPS COMUNICACIONS¦VEU I DADES¦ PRESES | COMUNICACIONS |  |  |  | ENS.PNA-05561.EDP.P-S. | 20 | Preses veu i dades PS |  | 1 | [132 empty] | ffef5cc3-b97e-455d-8fbe-34ec3e726cb5 | c86b8803-f03e-422a-ad86-add6ae0d056d
Lot 03 | PNA-05561 | PNA-05561 - FON-01.05 | TERMOS | 01.05 | GENERADORS D'ENERGIA¦TERMOS | LEGIONEL·LA |  |  |  | ENS.PNA-05561.EDP.P0.WC2. | 1 | Termo wc mestres P0 |  | 1 |  | GreenHeiss | TV 30 | 8020190322 | [11 empty] | > 70 kW | 0 |  |  | 0 |  |  | 0 | 50 |  |  |  | 0.03 | [104 empty] | da0f62f1-d366-4e4a-81ba-bf00df5fa841 | 850228fb-5af3-4d0c-9c91-0adca8d65ff2
Lot 03 | PNA-05561 | PNA-05561 - FON-01.05 | TERMOS | 01.05 | GENERADORS D'ENERGIA¦TERMOS | LEGIONEL·LA |  |  |  | ENS.PNA-05561.EDP.P-S.INF1. | 1 | Termo p3B |  | 1 |  | Merloni | THISA 30 | 868947 | [11 empty] | > 70 kW | 0 |  |  | 0 |  |  | 0 | 50 |  |  |  | 0.03 | [104 empty] | da0f62f1-d366-4e4a-81ba-bf00df5fa841 | 5ad5c92a-2fef-4ada-a2ce-4dc277c9010d
Lot 03 | PNA-05561 | PNA-05561 - FON-01.05 | TERMOS | 01.05 | GENERADORS D'ENERGIA¦TERMOS | LEGIONEL·LA |  |  |  | ENS.PNA-05561.EDP.P-S.WCMES. | 1 | Termo wc mestres PS |  | 1 |  | Thermor | VM 30 N3 CM | 150810131 | [11 empty] | > 70 kW | 0 |  |  | 0 |  |  | 0 | 50 |  |  |  | 0.03 | [104 empty] | da0f62f1-d366-4e4a-81ba-bf00df5fa841 | 393a611b-e988-4aa5-a6d6-afe078c5591e
Lot 03 | PNA-05561 | PNA-05561 - FON-04.01.A | INTERCANVIADOR DE PLAQUES | 04.01.A | FLUIDS I GASOS¦INTERCANVIADORS¦PLAQUES | FONTANERIA |  |  |  | ENS.PNA-05561.EGIM.P0.SACOM. | 1 | Intercanviador de plaques acs |  | 1 | [15 empty] | > 70 kW | [116 empty] | 18255e5a-e496-40ee-8e50-c3713741d82f | 517092ef-6b30-418d-9ccc-60d09c1d6de9
Lot 03 | PNA-05561 | PNA-05561 - FON-04.02 | DIPÒSIT EXPANSIÓ | 04.02 | FLUIDS I GASOS¦DIPÒSIT EXPANSIÓ | FONTANERIA |  |  |  | ENS.PNA-05561.EDP.P0.SC. | 1 | Dipòsit d'expansió calefacció |  | 1 |  | Ibaiondo | 140 CMF | 413676009 | [11 empty] | > 70 kW | [11 empty] | 0.14 | 0 | [103 empty] | 61034c82-e4aa-4f96-ac2c-997d4b1e0999 | f72d0ca9-3f33-440c-8fa3-12abac21ff8d
Lot 03 | PNA-05561 | PNA-05561 - FON-04.02 | DIPÒSIT EXPANSIÓ | 04.02 | FLUIDS I GASOS¦DIPÒSIT EXPANSIÓ | FONTANERIA |  |  |  | ENS.PNA-05561.EDP.P0.SC. | 1 | Dipòsit d'expansió primari acs |  | 1 |  | Ibaiondo | 80 CMF | 4122220079 | [11 empty] | > 70 kW | [11 empty] | 0.08 | 0 | [103 empty] | 61034c82-e4aa-4f96-ac2c-997d4b1e0999 | e5934472-0e81-4ae2-a6f4-de3f7f9dd6b2
Lot 03 | PNA-05561 | PNA-05561 - FON-04.05 | DIPÒSIT ACUMULADOR ACS | 04.05 | FLUIDS I GASOS¦DIPÒSIT ACUMULADOR ACS | LEGIONEL·LA |  |  |  | ENS.PNA-05561.EGIM.P0.SACOM. | 1 | Dipòsit acs |  | 1 |  | Thermor | CORHYDRO 750L BR SNC 100 PN08 | 3103911992529 | [11 empty] | > 70 kW | [11 empty] | 0.768 | [104 empty] | a4c615b6-6497-41f3-982e-a615d980ef37 | 39f90175-dad9-4b3c-9888-76d3dc934af8
Lot 03 | PNA-05561 | PNA-05561 - FON-04.20 | FILTRE DE PARTÍCULES D’AFCH | 04.20 | FLUIDS I GASOS¦FILTRE DE PARTÍCULES D’AFCH | FONTANERIA |  |  |  | ENS.PNA-05561.UB.SQ. | 1 | Filtre de partícules d'afch |  | 1 | [132 empty] | 1c28ae4b-bc19-47b3-a964-2ba9700fd064 | 7487fbd9-17b4-42e7-b978-d12e10dfc896
Lot 03 | PNA-05561 | PNA-05561 - FON-10.01.A | AIGÜERES | 10.01.A | APARELLS SANITARIS I AIXETERIA¦APARELLS SANITARIS¦AIGÜERES | FONTANERIA |  |  |  | ENS.PNA-05561.EDP.P0. | 2 | Aigüeres cuina |  | 1 | [132 empty] | c6e8df9b-0a71-455a-9d5e-5acdb1be6e7a | 8b436e33-a265-4dbf-9cef-0d3319202f5f
Lot 03 | PNA-05561 | PNA-05561 - FON-10.01.B | PLATS DE DUTXA | 10.01.B | APARELLS SANITARIS I AIXETERIA¦APARELLS SANITARIS¦PLATS DE DUTXA | FONTANERIA |  |  |  | ENS.PNA-05561.EDP.P0. | 2 | Plats de dutxa P0 |  | 1 | [132 empty] | aa4c0f8b-5b48-4deb-9d85-53722a0d00b1 | 1008c212-766e-428a-927e-e77ff4743cc6
Lot 03 | PNA-05561 | PNA-05561 - FON-10.01.B | PLATS DE DUTXA | 10.01.B | APARELLS SANITARIS I AIXETERIA¦APARELLS SANITARIS¦PLATS DE DUTXA | FONTANERIA |  |  |  | ENS.PNA-05561.EDP.P-S. | 1 | Plats de dutxa gimnàs/vestuaris |  | 1 | [132 empty] | aa4c0f8b-5b48-4deb-9d85-53722a0d00b1 | 4e8e6c13-c6e1-4ae4-84b3-47deab8d3f44
Lot 03 | PNA-05561 | PNA-05561 - FON-10.01.D | INODOR | 10.01.D | APARELLS SANITARIS I AIXETERIA¦APARELLS SANITARIS¦INODOR | FONTANERIA |  |  |  | ENS.PNA-05561.EDP.P0. | 10 | Inodor P0 |  | 1 | [29 empty] | Motxilla | [102 empty] | 2189f67f-362c-4610-9f74-7fbbef2c6a7f | a52de1de-0643-4525-a93b-9544407e6852
Lot 03 | PNA-05561 | PNA-05561 - FON-10.01.D | INODOR | 10.01.D | APARELLS SANITARIS I AIXETERIA¦APARELLS SANITARIS¦INODOR | FONTANERIA |  |  |  | ENS.PNA-05561.EDP.P1. | 7 | Inodor P1 |  | 1 | [29 empty] | Motxilla | [102 empty] | 2189f67f-362c-4610-9f74-7fbbef2c6a7f | aceb9360-ad9a-4eb2-ae12-f9de2b873c40
Lot 03 | PNA-05561 | PNA-05561 - FON-10.01.D | INODOR | 10.01.D | APARELLS SANITARIS I AIXETERIA¦APARELLS SANITARIS¦INODOR | FONTANERIA |  |  |  | ENS.PNA-05561.EDP.P-S. | 18 | Inodor PS |  | 1 | [29 empty] | Motxilla | [102 empty] | 2189f67f-362c-4610-9f74-7fbbef2c6a7f | 41fbc702-1464-4710-bd9d-8971463039b4
Lot 03 | PNA-05561 | PNA-05561 - FON-10.01.E | ABOCADOR | 10.01.E | APARELLS SANITARIS I AIXETERIA¦APARELLS SANITARIS¦ABOCADOR | FONTANERIA |  |  |  | ENS.PNA-05561.EDP.P0. | 2 | Abocador P0 |  | 1 | [132 empty] | 40c01d6c-7767-4997-bef7-77a10fb75d09 | d85ccdab-9c8e-4db3-933c-3aa2fb189232
Lot 03 | PNA-05561 | PNA-05561 - FON-10.01.E | ABOCADOR | 10.01.E | APARELLS SANITARIS I AIXETERIA¦APARELLS SANITARIS¦ABOCADOR | FONTANERIA |  |  |  | ENS.PNA-05561.EDP.P1. | 1 | Abocador P1 |  | 1 | [132 empty] | 40c01d6c-7767-4997-bef7-77a10fb75d09 | a3467e64-d710-41a2-97ee-daf8555f9b0c
Lot 03 | PNA-05561 | PNA-05561 - FON-10.01.E | ABOCADOR | 10.01.E | APARELLS SANITARIS I AIXETERIA¦APARELLS SANITARIS¦ABOCADOR | FONTANERIA |  |  |  | ENS.PNA-05561.EDP.P-S. | 1 | Abocador PS |  | 1 | [132 empty] | 40c01d6c-7767-4997-bef7-77a10fb75d09 | e8144817-f362-4dcf-81a9-64478ccbed07
Lot 03 | PNA-05561 | PNA-05561 - FON-10.01.F | LAVABOS | 10.01.F | APARELLS SANITARIS I AIXETERIA¦APARELLS SANITARIS¦LAVABOS | FONTANERIA |  |  |  | ENS.PNA-05561.EDP.P0. | 15 | Lavabos P0 |  | 1 | [132 empty] | 45f4253d-9086-4d62-9a54-148680ce5244 | 5746ab06-af89-4104-87e4-f54adcddc1a4
Lot 03 | PNA-05561 | PNA-05561 - FON-10.01.F | LAVABOS | 10.01.F | APARELLS SANITARIS I AIXETERIA¦APARELLS SANITARIS¦LAVABOS | FONTANERIA |  |  |  | ENS.PNA-05561.EDP.P1. | 11 | Lavabos P1 |  | 1 | [132 empty] | 45f4253d-9086-4d62-9a54-148680ce5244 | 25329b1c-335f-414a-a060-bdf092e7213b
Lot 03 | PNA-05561 | PNA-05561 - FON-10.01.F | LAVABOS | 10.01.F | APARELLS SANITARIS I AIXETERIA¦APARELLS SANITARIS¦LAVABOS | FONTANERIA |  |  |  | ENS.PNA-05561.EDP.P-S. | 17 | Lavabos PS |  | 1 | [132 empty] | 45f4253d-9086-4d62-9a54-148680ce5244 | 65fe1021-e6bc-4356-902b-b4ef4a5b2b8d
Lot 03 | PNA-05561 | PNA-05561 - FON-10.02.B | AIXETES ACS | 10.02.B | APARELLS SANITARIS I AIXETERIA¦AIXETERIA¦AIXETES ACS | LEGIONEL·LA |  |  |  | ENS.PNA-05561.EDP.P0. | 6 | Monocomandaments P0 |  | 1 | [30 empty] | Monocomandament | [101 empty] | 5f5f0388-6d0e-4983-9672-61d5a8441a77 | f1ab5c42-7090-488a-bac3-14efef4f2943
Lot 03 | PNA-05561 | PNA-05561 - FON-10.02.B | AIXETES ACS | 10.02.B | APARELLS SANITARIS I AIXETERIA¦AIXETERIA¦AIXETES ACS | LEGIONEL·LA |  |  |  | ENS.PNA-05561.EDP.P-S. | 6 | Monocomandaments PS |  | 1 | [30 empty] | Monocomandament | [101 empty] | 5f5f0388-6d0e-4983-9672-61d5a8441a77 | be8c58a4-83ba-4857-aca1-371a73552d8d
Lot 03 | PNA-05561 | PNA-05561 - FON-10.02.B | AIXETES ACS | 10.02.B | APARELLS SANITARIS I AIXETERIA¦AIXETERIA¦AIXETES ACS | LEGIONEL·LA |  |  |  | ENS.PNA-05561.EDP.P-S. | 12 | Pulsadors acs |  | 1 | [30 empty] | Polsador | [101 empty] | 5f5f0388-6d0e-4983-9672-61d5a8441a77 | bf852484-5bad-4463-ae93-424daf95c808
Lot 03 | PNA-05561 | PNA-05561 - FON-10.02.C | AIXETES AFS | 10.02.C | APARELLS SANITARIS I AIXETERIA¦AIXETERIA¦AIXETES AFS | LEGIONEL·LA |  |  |  | ENS.PNA-05561.EDP.P0. | 12 | Aixetes de bola afs P0 |  | 1 | [30 empty] | De bola | [101 empty] | dbb0d405-9116-4d0a-afb8-cc1419b8841f | 041e4daa-a331-43f0-974e-da4ce981595d
Lot 03 | PNA-05561 | PNA-05561 - FON-10.02.C | AIXETES AFS | 10.02.C | APARELLS SANITARIS I AIXETERIA¦AIXETERIA¦AIXETES AFS | LEGIONEL·LA |  |  |  | ENS.PNA-05561.EDP.P0. | 16 | Pulsadors afs P0 |  | 1 | [30 empty] | Polsador | [101 empty] | dbb0d405-9116-4d0a-afb8-cc1419b8841f | 9489ebf5-2639-4b37-bd26-a1a056485812
Lot 03 | PNA-05561 | PNA-05561 - FON-10.02.C | AIXETES AFS | 10.02.C | APARELLS SANITARIS I AIXETERIA¦AIXETERIA¦AIXETES AFS | LEGIONEL·LA |  |  |  | ENS.PNA-05561.EDP.P1. | 8 | Aixetes de bola afs P1 |  | 1 | [30 empty] | De bola | [101 empty] | dbb0d405-9116-4d0a-afb8-cc1419b8841f | 415bc348-c650-4245-a8ac-60d576b8ae91
Lot 03 | PNA-05561 | PNA-05561 - FON-10.02.C | AIXETES AFS | 10.02.C | APARELLS SANITARIS I AIXETERIA¦AIXETERIA¦AIXETES AFS | LEGIONEL·LA |  |  |  | ENS.PNA-05561.EDP.P1. | 11 | Pulsadors afs P1 |  | 1 | [30 empty] | Polsador | [101 empty] | dbb0d405-9116-4d0a-afb8-cc1419b8841f | 5a9ff28f-d640-4fcc-a5d6-5ee57e955835
Lot 03 | PNA-05561 | PNA-05561 - FON-10.02.C | AIXETES AFS | 10.02.C | APARELLS SANITARIS I AIXETERIA¦AIXETERIA¦AIXETES AFS | LEGIONEL·LA |  |  |  | ENS.PNA-05561.EDP.P-S. | 19 | Aixetes de bola afs PS |  | 1 | [30 empty] | De bola | [101 empty] | dbb0d405-9116-4d0a-afb8-cc1419b8841f | b3b90a4e-ace5-4f60-b901-a6cf7891c614
Lot 03 | PNA-05561 | PNA-05561 - FON-10.02.C | AIXETES AFS | 10.02.C | APARELLS SANITARIS I AIXETERIA¦AIXETERIA¦AIXETES AFS | LEGIONEL·LA |  |  |  | ENS.PNA-05561.EDP.P-S. | 13 | Pulsadors afs PS |  | 1 | [30 empty] | Polsador | [101 empty] | dbb0d405-9116-4d0a-afb8-cc1419b8841f | 5f909e2b-1bc1-4687-b500-9529868e0aae
Lot 03 | PNA-05561 | PNA-05561 - FON-34.02 | INSTAL·LACIÓ ACS | 34.02 | INSTAL·LACIONS¦INSTAL·LACIÓ ACS | LEGIONEL·LA |  |  |  | ENS.PNA-05561. | 1 | Instal·lació acs |  | 1 | [15 empty] | > 70 kW | [116 empty] | 53fd7329-5786-416b-bd4d-55ebdaf4dab0 | 20f9ea9f-ad11-4f49-a7a8-4273463bcb52
Lot 03 | PNA-05561 | PNA-05561 - FON-34.03 | INSTAL·LACIÓ AFS | 34.03 | INSTAL·LACIONS¦INSTAL·LACIÓ AFS | LEGIONEL·LA |  |  |  | ENS.PNA-05561. | 1 | Instal·lació afs |  | 1 | [132 empty] | fcc2b2db-d94b-4bff-ba8a-ecb894127c49 | d987b7e6-53d9-4593-beeb-d3e7de269668
Lot 03 | PNA-05561 | PNA-05561 - GAS-34.04 | INSTAL·LACIÓ GAS | 34.04 | INSTAL·LACIONS¦INSTAL·LACIÓ GAS | GAS COMBUSTIBLE |  |  |  | ENS.PNA-05561. | 1 | Instal·lació de gas |  | 1 | [132 empty] | e37731f5-e646-42eb-b206-99cc8874d521 | 767fbc6e-6615-4d35-afe8-9ec797d70819
Lot 03 | PNA-05561 | PNA-05561 - PRO-03.01 | GRUPS DE PRESSIÓ CONTRAINCENDIS | 03.01 | BOMBES I GRUPS DE PRESSIÓ¦GRUPS DE PRESSIÓ CONTRAINCENDIS | PROTECCIÓ CONTRA INCENDIS |  |  |  | ENS.PNA-05561.UB.SPCI. | 1 | Grup de pressió contraincendis |  | 1 | [9 empty] | Grup amb dos bombes elèctriques | [70 empty] | 0 | 1 | Bombas saci | MN 32-250C | 0.00833 | 0 | Grundfos | CR3-19 A-A-A-A-E-HQQE | 0.000833 | 0 |  |  | 0 | 0 | [38 empty] | b0c84e3f-40df-4d6f-bead-a2906c261fbe | 3fbe9957-8a12-4102-80e0-0e26e71a47c5
Lot 03 | PNA-05561 | PNA-05561 - PRO-04.06 | DIPÒSIT INCENDIS | 04.06 | FLUIDS I GASOS¦DIPÒSIT INCENDIS | LEGIONEL·LA |  |  |  | ENS.PNA-05561.UB.SPCI. | 1 | Dipòsit contraincendis |  | 1 | [27 empty] | 15 | [104 empty] | 5de8a0f9-bb60-4e34-85e4-2564629bbce8 | 2f154f9f-a8a7-40e5-862f-61d76b16f795
Lot 03 | PNA-05561 | PNA-05561 - PRO-11.03 | PULSADORS D'ALARMA PCI | 11.03 | CONTRAINCENDIS¦PULSADORS D'ALARMA | PROTECCIÓ CONTRA INCENDIS |  |  |  | ENS.PNA-05561.EDP.P0. | 2 | Pulsador contraincendis P0 |  | 1 | [132 empty] | 6e814b2c-64be-430c-8449-1b6cd9fef6d4 | 709f6b64-070b-4c19-8574-f5b405f7dc0e
Lot 03 | PNA-05561 | PNA-05561 - PRO-11.03 | PULSADORS D'ALARMA PCI | 11.03 | CONTRAINCENDIS¦PULSADORS D'ALARMA | PROTECCIÓ CONTRA INCENDIS |  |  |  | ENS.PNA-05561.EDP.P1. | 2 | Pulsador contraincendis P1 |  | 1 | [132 empty] | 6e814b2c-64be-430c-8449-1b6cd9fef6d4 | eac248c6-bf6b-4a91-b711-b8cdd1100dc6
Lot 03 | PNA-05561 | PNA-05561 - PRO-11.03 | PULSADORS D'ALARMA PCI | 11.03 | CONTRAINCENDIS¦PULSADORS D'ALARMA | PROTECCIÓ CONTRA INCENDIS |  |  |  | ENS.PNA-05561.EDP.P-S. | 3 | Pulsador contraincendis PS |  | 1 | [132 empty] | 6e814b2c-64be-430c-8449-1b6cd9fef6d4 | c4b49315-3fd6-412e-8eb9-f129f048f866
Lot 03 | PNA-05561 | PNA-05561 - PRO-11.04 | SIRENES ALARMES PCI | 11.04 | CONTRAINCENDIS¦SIRENES ALARMES | PROTECCIÓ CONTRA INCENDIS |  |  |  | ENS.PNA-05561.EDP.F. | 1 | Sirena exterior contraincendis |  | 1 | [132 empty] | 3fc1b698-dcd8-4042-92a3-3103feeb06f0 | 1841e2c2-71f6-48ca-915e-b0437fd8d7ba
Lot 03 | PNA-05561 | PNA-05561 - PRO-11.04 | SIRENES ALARMES PCI | 11.04 | CONTRAINCENDIS¦SIRENES ALARMES | PROTECCIÓ CONTRA INCENDIS |  |  |  | ENS.PNA-05561.EDP.P0. | 2 | Sirenes contraincendis P0 |  | 1 | [132 empty] | 3fc1b698-dcd8-4042-92a3-3103feeb06f0 | 4e4ecb2d-3a0b-477d-a6b2-b6c713114ca6
Lot 03 | PNA-05561 | PNA-05561 - PRO-11.04 | SIRENES ALARMES PCI | 11.04 | CONTRAINCENDIS¦SIRENES ALARMES | PROTECCIÓ CONTRA INCENDIS |  |  |  | ENS.PNA-05561.EDP.P1. | 2 | Sirenes contraincendis P1 |  | 1 | [132 empty] | 3fc1b698-dcd8-4042-92a3-3103feeb06f0 | ef8decb4-dde2-4164-9c4f-e0aa4422df57
Lot 03 | PNA-05561 | PNA-05561 - PRO-11.04 | SIRENES ALARMES PCI | 11.04 | CONTRAINCENDIS¦SIRENES ALARMES | PROTECCIÓ CONTRA INCENDIS |  |  |  | ENS.PNA-05561.EDP.P-S. | 3 | Sirenes contraincendis PS |  | 1 | [132 empty] | 3fc1b698-dcd8-4042-92a3-3103feeb06f0 | 821eeffa-086b-4631-8a0e-e06707805dbf
Lot 03 | PNA-05561 | PNA-05561 - PRO-11.06 | CENTRALS DETECCIÓ PCI | 11.06 | CONTRAINCENDIS¦CENTRALS DETECCIÓ | PROTECCIÓ CONTRA INCENDIS |  |  |  | ENS.PNA-05561.EDP.P0.CSG. | 1 | Central contraincendis |  | 1 |  | Komtes | VCN-400 | 0311 | [128 empty] | e3ab5b59-8322-419d-8b1c-82e74df02c2c | fa02bd4d-edb9-4504-818f-b900a401cb3a
Lot 03 | PNA-05561 | PNA-05561 - PRO-11.07 | BIE | 11.07 | CONTRAINCENDIS¦EQUIPS MÀNEGA | PROTECCIÓ CONTRA INCENDIS |  |  |  | ENS.PNA-05561.EDP.P0.E01. | 1 | Bie 3 passadís P0 ascensor |  | 1 | [9 empty] | descripción de materiales, medidas y puntos interesantes del equipo. | [122 empty] | 5d818deb-6b80-45be-9add-53fda5bea293 | 8b3b5c57-f91f-49fb-aaf0-55b8b97d0a5c
Lot 03 | PNA-05561 | PNA-05561 - PRO-11.07 | BIE | 11.07 | CONTRAINCENDIS¦EQUIPS MÀNEGA | PROTECCIÓ CONTRA INCENDIS |  |  |  | ENS.PNA-05561.EDP.P0.E01. | 1 | Bie 4 passadís P0 consergería |  | 1 | [9 empty] | descripción de materiales, medidas y puntos interesantes del equipo. | [122 empty] | 5d818deb-6b80-45be-9add-53fda5bea293 | 20b4b256-f900-4169-9ac0-c6acac2c8467
Lot 03 | PNA-05561 | PNA-05561 - PRO-11.07 | BIE | 11.07 | CONTRAINCENDIS¦EQUIPS MÀNEGA | PROTECCIÓ CONTRA INCENDIS |  |  |  | ENS.PNA-05561.EDP.P1.E01. | 1 | Bie 2 passadís P1 escala esquerra |  | 1 | [9 empty] | descripción de materiales, medidas y puntos interesantes del equipo. | [122 empty] | 5d818deb-6b80-45be-9add-53fda5bea293 | 726278a0-1461-49b1-b46b-6a108e94f400
Lot 03 | PNA-05561 | PNA-05561 - PRO-11.07 | BIE | 11.07 | CONTRAINCENDIS¦EQUIPS MÀNEGA | PROTECCIÓ CONTRA INCENDIS |  |  |  | ENS.PNA-05561.EDP.P1.E01. | 1 | Bie 5 passadís P1 ascensor |  | 1 | [9 empty] | descripción de materiales, medidas y puntos interesantes del equipo. | [122 empty] | 5d818deb-6b80-45be-9add-53fda5bea293 | c04c2d78-5a94-48be-8251-b72cbbac14f1
Lot 03 | PNA-05561 | PNA-05561 - PRO-11.07 | BIE | 11.07 | CONTRAINCENDIS¦EQUIPS MÀNEGA | PROTECCIÓ CONTRA INCENDIS |  |  |  | ENS.PNA-05561.EDP.P-S.E01. | 1 | Bie 1 passadís PS ascensor |  | 1 | [9 empty] | descripción de materiales, medidas y puntos interesantes del equipo. | [122 empty] | 5d818deb-6b80-45be-9add-53fda5bea293 | f6f21326-5963-447e-9e55-c31b1cb0fb42
Lot 03 | PNA-05561 | PNA-05561 - PRO-11.07 | BIE | 11.07 | CONTRAINCENDIS¦EQUIPS MÀNEGA | PROTECCIÓ CONTRA INCENDIS |  |  |  | ENS.PNA-05561.EDP.P-S.E01. | 1 | Bie 6 passadís PS escala esquerra |  | 1 | [9 empty] | descripción de materiales, medidas y puntos interesantes del equipo. | [122 empty] | 5d818deb-6b80-45be-9add-53fda5bea293 | 1a4d78b3-18d5-4df0-a9f1-3995e3568893
Lot 03 | PNA-05561 | PNA-05561 - PRO-11.07 | BIE | 11.07 | CONTRAINCENDIS¦EQUIPS MÀNEGA | PROTECCIÓ CONTRA INCENDIS |  |  |  | ENS.PNA-05561.EGIM.P0.GIM. | 1 | Bie 7 gimnàs |  | 1 | [9 empty] | descripción de materiales, medidas y puntos interesantes del equipo. | [122 empty] | 5d818deb-6b80-45be-9add-53fda5bea293 | 7a18f120-aef2-4cdb-a682-98b8d9fe5df0
Lot 03 | PNA-05561 | PNA-05561 - PRO-11.09 | EXTINTOR | 11.09 | CONTRAINCENDIS¦EXTINTOR | PROTECCIÓ CONTRA INCENDIS |  |  |  | ENS.PNA-05561.EDP.P0.CUI. | 1 | Extintor co2 2 cuina | 1299294 | 1 | [48 empty] | Anhídrid carbònic | 5 | [82 empty] | 6c94809e-0751-45a1-8b3d-bb1a44f63325 | d99fe61e-b413-402b-a64a-82d788951661
Lot 03 | PNA-05561 | PNA-05561 - PRO-11.09 | EXTINTOR | 11.09 | CONTRAINCENDIS¦EXTINTOR | PROTECCIÓ CONTRA INCENDIS |  |  |  | ENS.PNA-05561.EDP.P0.E01. | 1 | Extintor abc 3 passadís P0 menjador | 15645 | 1 | [48 empty] | Pols seca | 6 | [82 empty] | 6c94809e-0751-45a1-8b3d-bb1a44f63325 | 1e3c5289-ed06-45ab-9a3d-b6911fd867f3
Lot 03 | PNA-05561 | PNA-05561 - PRO-11.09 | EXTINTOR | 11.09 | CONTRAINCENDIS¦EXTINTOR | PROTECCIÓ CONTRA INCENDIS |  |  |  | ENS.PNA-05561.EDP.P0.E01. | 1 | Extintor abc 4 passadís P0 secretaría | 15653 | 1 | [48 empty] | Pols seca | 6 | [82 empty] | 6c94809e-0751-45a1-8b3d-bb1a44f63325 | 67f8ce54-5e17-4246-940a-0e09cd7428e8
Lot 03 | PNA-05561 | PNA-05561 - PRO-11.09 | EXTINTOR | 11.09 | CONTRAINCENDIS¦EXTINTOR | PROTECCIÓ CONTRA INCENDIS |  |  |  | ENS.PNA-05561.EDP.P0.E01. | 1 | Extintor abc 5 passadís P0 sala professors | 15655 | 1 | [48 empty] | Pols seca | 6 | [82 empty] | 6c94809e-0751-45a1-8b3d-bb1a44f63325 | 96c32dc7-7170-472e-a9ba-58a07e77c1a8
Lot 03 | PNA-05561 | PNA-05561 - PRO-11.09 | EXTINTOR | 11.09 | CONTRAINCENDIS¦EXTINTOR | PROTECCIÓ CONTRA INCENDIS |  |  |  | ENS.PNA-05561.EDP.P0.E01. | 1 | Extintor abc 6 passadís P0 aula 2nA | 15656 | 1 | [48 empty] | Pols seca | 6 | [82 empty] | 6c94809e-0751-45a1-8b3d-bb1a44f63325 | 7735a821-bbec-4453-b2a7-4876247687d0
Lot 03 | PNA-05561 | PNA-05561 - PRO-11.09 | EXTINTOR | 11.09 | CONTRAINCENDIS¦EXTINTOR | PROTECCIÓ CONTRA INCENDIS |  |  |  | ENS.PNA-05561.EDP.P0.E01. | 1 | Extintor abc 7 passadís P0 ascensor | 9211 | 1 | [48 empty] | Pols seca | 6 | [82 empty] | 6c94809e-0751-45a1-8b3d-bb1a44f63325 | b7cb0b6f-91d1-437c-900c-aab3ddbbfe51
Lot 03 | PNA-05561 | PNA-05561 - PRO-11.09 | EXTINTOR | 11.09 | CONTRAINCENDIS¦EXTINTOR | PROTECCIÓ CONTRA INCENDIS |  |  |  | ENS.PNA-05561.EDP.P0.E01. | 1 | Extintor abc 9 passadís P0 aula psico | 15640 | 1 | [48 empty] | Pols seca | 6 | [82 empty] | 6c94809e-0751-45a1-8b3d-bb1a44f63325 | d82b2d60-c8ff-426a-92ac-3bc6f8ddc780
Lot 03 | PNA-05561 | PNA-05561 - PRO-11.09 | EXTINTOR | 11.09 | CONTRAINCENDIS¦EXTINTOR | PROTECCIÓ CONTRA INCENDIS |  |  |  | ENS.PNA-05561.EDP.P0.MNJ. | 1 | Extintor abc 1 menjador | 15652 | 1 | [48 empty] | Pols seca | 6 | [82 empty] | 6c94809e-0751-45a1-8b3d-bb1a44f63325 | fdf09c5e-6bc0-406c-b3d1-4d5447ab0197
Lot 03 | PNA-05561 | PNA-05561 - PRO-11.09 | EXTINTOR | 11.09 | CONTRAINCENDIS¦EXTINTOR | PROTECCIÓ CONTRA INCENDIS |  |  |  | ENS.PNA-05561.EDP.P0.SC. | 1 | Extintor co2 17 sala de calderes | 1299313 | 1 | [48 empty] | Anhídrid carbònic | 5 | [82 empty] | 6c94809e-0751-45a1-8b3d-bb1a44f63325 | 46dfa1c8-f5fc-4510-8b09-ce6deab4e8ec
Lot 03 | PNA-05561 | PNA-05561 - PRO-11.09 | EXTINTOR | 11.09 | CONTRAINCENDIS¦EXTINTOR | PROTECCIÓ CONTRA INCENDIS |  |  |  | ENS.PNA-05561.EDP.P1.E01. | 1 | Extintor abc 11 passadís P1 ascensor | 15642 | 1 | [48 empty] | Pols seca | 6 | [82 empty] | 6c94809e-0751-45a1-8b3d-bb1a44f63325 | af9cf28f-df3e-44a2-8e28-c87cfa354035
Lot 03 | PNA-05561 | PNA-05561 - PRO-11.09 | EXTINTOR | 11.09 | CONTRAINCENDIS¦EXTINTOR | PROTECCIÓ CONTRA INCENDIS |  |  |  | ENS.PNA-05561.EDP.P1.E01. | 1 | Extintor abc 12 passadís P1 aula 6éB | 15639 | 1 | [48 empty] | Pols seca | 6 | [82 empty] | 6c94809e-0751-45a1-8b3d-bb1a44f63325 | 337ebf23-3845-4330-9953-c184e18e3551
Lot 03 | PNA-05561 | PNA-05561 - PRO-11.09 | EXTINTOR | 11.09 | CONTRAINCENDIS¦EXTINTOR | PROTECCIÓ CONTRA INCENDIS |  |  |  | ENS.PNA-05561.EDP.P1.E01. | 1 | Extintor abc 13 passadís P1 aula 4tB | 9208 | 1 | [48 empty] | Pols seca | 6 | [82 empty] | 6c94809e-0751-45a1-8b3d-bb1a44f63325 | 67eadea6-578a-4c3f-b794-01850334c7a9
Lot 03 | PNA-05561 | PNA-05561 - PRO-11.09 | EXTINTOR | 11.09 | CONTRAINCENDIS¦EXTINTOR | PROTECCIÓ CONTRA INCENDIS |  |  |  | ENS.PNA-05561.EDP.P1.E01. | 1 | Extintor abc 14 passadís P1 escala esquerra | 15651 | 1 | [48 empty] | Pols seca | 6 | [82 empty] | 6c94809e-0751-45a1-8b3d-bb1a44f63325 | 183fab3f-171c-49ae-b67e-f92ee1dcd4cc
Lot 03 | PNA-05561 | PNA-05561 - PRO-11.09 | EXTINTOR | 11.09 | CONTRAINCENDIS¦EXTINTOR | PROTECCIÓ CONTRA INCENDIS |  |  |  | ENS.PNA-05561.EDP.P1.MUS. | 1 | Extintor abc 19 P1 aula música | 265323 | 1 | [48 empty] | Pols seca | 6 | [82 empty] | 6c94809e-0751-45a1-8b3d-bb1a44f63325 | ccf925ed-5bc1-4253-a8eb-0a12aa981b02
Lot 03 | PNA-05561 | PNA-05561 - PRO-11.09 | EXTINTOR | 11.09 | CONTRAINCENDIS¦EXTINTOR | PROTECCIÓ CONTRA INCENDIS |  |  |  | ENS.PNA-05561.EDP.P-S.E01. | 1 | Extintor abc 10 passadís PS aula p5B | 15657 | 1 | [48 empty] | Pols seca | 6 | [82 empty] | 6c94809e-0751-45a1-8b3d-bb1a44f63325 | cf4abed4-e942-4ca5-aa59-69dccd510921
Lot 03 | PNA-05561 | PNA-05561 - PRO-11.09 | EXTINTOR | 11.09 | CONTRAINCENDIS¦EXTINTOR | PROTECCIÓ CONTRA INCENDIS |  |  |  | ENS.PNA-05561.EDP.P-S.E01. | 1 | Extintor abc 8 passadís PS ascensor | 15654 | 1 | [48 empty] | Pols seca | 6 | [82 empty] | 6c94809e-0751-45a1-8b3d-bb1a44f63325 | 4a32bde7-634f-4042-8090-76bf529372f0
Lot 03 | PNA-05561 | PNA-05561 - PRO-11.09 | EXTINTOR | 11.09 | CONTRAINCENDIS¦EXTINTOR | PROTECCIÓ CONTRA INCENDIS |  |  |  | ENS.PNA-05561.EGIM.P0.GIM. | 1 | Extintor abc 15 gimnàs dreta | 15660 | 1 | [48 empty] | Pols seca | 6 | [82 empty] | 6c94809e-0751-45a1-8b3d-bb1a44f63325 | 91cb3b5a-2024-4783-8d96-ab3a4181b8fb
Lot 03 | PNA-05561 | PNA-05561 - PRO-11.09 | EXTINTOR | 11.09 | CONTRAINCENDIS¦EXTINTOR | PROTECCIÓ CONTRA INCENDIS |  |  |  | ENS.PNA-05561.EGIM.P0.GIM. | 1 | Extintor abc 16 gimnàs esquerra | 15658 | 1 | [48 empty] | Pols seca | 6 | [82 empty] | 6c94809e-0751-45a1-8b3d-bb1a44f63325 | e257d596-f1aa-4780-a66e-36cf474a6315
Lot 03 | PNA-05561 | PNA-05561 - PRO-11.09 | EXTINTOR | 11.09 | CONTRAINCENDIS¦EXTINTOR | PROTECCIÓ CONTRA INCENDIS |  |  |  | ENS.PNA-05561.EGIM.P0.SACOM. | 1 | Extintor abc 18 sala acomuladors | 15638 | 1 | [48 empty] | Pols seca | 6 | [82 empty] | 6c94809e-0751-45a1-8b3d-bb1a44f63325 | 8228b80a-f25c-4a7a-a9aa-42a17bc8bf37
Lot 03 | PNA-05561 | PNA-05561 - PRO-11.10.A | EXTINTOR AUTOMÀTIC | 11.10.A | CONTRAINCENDIS¦EXTINCIÓ AUTOMÀTICA¦EXTINTOR AUTOMÀTIC | PROTECCIÓ CONTRA INCENDIS |  |  |  | ENS.PNA-05561.EDP.P0.CUI. | 1 | Extintor automàtic cuina |  | 1 | [132 empty] | 9fca7a22-58a6-4ed3-bf9f-38d97e335392 | 8e7567a1-c735-41d3-b81b-144e865b0c8d
Lot 03 | PNA-05561 | PNA-05561 - PRO-34.05 | INSTAL·LACIÓ CONTRA INCENDIS | 34.05 | INSTAL·LACIONS¦INSTAL·LACIÓ CONTRA INCENDIS | PROTECCIÓ CONTRA INCENDIS |  |  |  | ENS.PNA-05561. | 1 | Instal·lació contraincendis |  | 1 | [132 empty] | c17e8b51-70f9-46a8-bac7-c4f9a4d0c3c4 | 9e432767-2307-4dab-99a6-ac5150fa92ee
Lot 03 | PNA-05561 | PNA-05561 - SAN-09.01 | XARXA DE SANEJAMENT | 09.01 | SANEJAMENT¦XARXA DE SANEJAMENT | SANEJAMENT |  |  |  | ENS.PNA-05561. | 1 | Xarxa de sanejament d'aigües grises |  | 1 | [9 empty] | Xarxa de sanegament general | [122 empty] | 2d0cfa2f-927f-42bb-89c0-3be85dfea2d2 | b6b2ccb7-1f45-47c4-b5eb-6c626c80666a
Lot 03 | PNA-05561 | PNA-05561 - SAN-09.01 | XARXA DE SANEJAMENT | 09.01 | SANEJAMENT¦XARXA DE SANEJAMENT | SANEJAMENT |  |  |  | ENS.PNA-05561. | 1 | Xarxa de sanejament d'aigües pluvials |  | 1 | [9 empty] | Xarxa de sanegament general | [122 empty] | 2d0cfa2f-927f-42bb-89c0-3be85dfea2d2 | d32e8541-021e-46e0-85fe-c2308d85cee4
Lot 03 | PNA-05561 | PNA-05561 - SAN-09.03 | REIXES I ACCESSORIS | 09.03 | SANEJAMENT¦REIXES I ACCESSORIS | SANEJAMENT |  |  |  | ENS.PNA-05561.EDP.P0. | 10 | Sumideros P0 |  | 1 | [132 empty] | a6df1968-2342-4dea-9e2c-235e28325222 | f10952ca-067c-40cf-9a53-1e10ae04eb2e
Lot 03 | PNA-05561 | PNA-05561 - SAN-09.03 | REIXES I ACCESSORIS | 09.03 | SANEJAMENT¦REIXES I ACCESSORIS | SANEJAMENT |  |  |  | ENS.PNA-05561.EDP.P1. | 3 | Sumideros P1 |  | 1 | [132 empty] | a6df1968-2342-4dea-9e2c-235e28325222 | e8ebd46b-a2ff-4b8b-bd57-e7e23b220790
Lot 03 | PNA-05561 | PNA-05561 - SAN-09.03 | REIXES I ACCESSORIS | 09.03 | SANEJAMENT¦REIXES I ACCESSORIS | SANEJAMENT |  |  |  | ENS.PNA-05561.EDP.P-S. | 12 | Sumideros PS |  | 1 | [132 empty] | a6df1968-2342-4dea-9e2c-235e28325222 | e9756e7a-8a3b-4e9d-8f11-21d847e10115
Lot 03 | PNA-05561 | PNA-05561 - SAN-09.03 | REIXES I ACCESSORIS | 09.03 | SANEJAMENT¦REIXES I ACCESSORIS | SANEJAMENT |  |  |  | ENS.PNA-05561.UB.PT2. | 1 | Reixes pati |  | 1 | [132 empty] | a6df1968-2342-4dea-9e2c-235e28325222 | af521f1a-f5a3-483b-889a-d93748de97f1
Lot 03 | PNA-05561 | PNA-05561 - SEG-12.01.B.B | DETECTOR DE PRESÈNCIA PER BIVOLUMÈTRICS | 12.01.B.B | SEGURETAT¦DETECTORS¦PRESÈNCIA¦BIVOLUMÈTRICS | SEGURETAT |  |  |  | ENS.PNA-05561.EDP.P0. | 19 | Detectors biovolumètrics P0 |  | 1 | [52 empty] | 1 | [79 empty] | f15ff37c-995d-419c-a0c3-c7b6f90eb2b1 | 79938240-77f6-486e-8d17-8f48dc87180d
Lot 03 | PNA-05561 | PNA-05561 - SEG-12.01.B.B | DETECTOR DE PRESÈNCIA PER BIVOLUMÈTRICS | 12.01.B.B | SEGURETAT¦DETECTORS¦PRESÈNCIA¦BIVOLUMÈTRICS | SEGURETAT |  |  |  | ENS.PNA-05561.EDP.P1. | 3 | Detectors biovolumètrics P1 |  | 1 | [52 empty] | 1 | [79 empty] | f15ff37c-995d-419c-a0c3-c7b6f90eb2b1 | 63b71c58-d165-4bb9-916d-c4041def18eb
Lot 03 | PNA-05561 | PNA-05561 - SEG-12.01.B.B | DETECTOR DE PRESÈNCIA PER BIVOLUMÈTRICS | 12.01.B.B | SEGURETAT¦DETECTORS¦PRESÈNCIA¦BIVOLUMÈTRICS | SEGURETAT |  |  |  | ENS.PNA-05561.EDP.P-S. | 12 | Detectors biovolumètrics PS |  | 1 | [52 empty] | 1 | [79 empty] | f15ff37c-995d-419c-a0c3-c7b6f90eb2b1 | 15ed3b7a-b8cd-446b-a7a7-2eb2f1e4ded4
Lot 03 | PNA-05561 | PNA-05561 - SEG-12.03 | CENTRALS DE DETECCIÓ I ALARMA | 12.03 | SEGURETAT¦CENTRALS DE DETECCIÓ I ALARMA | SEGURETAT |  |  |  | ENS.PNA-05561.EDP.P0.CSG. | 1 | Central de detecció i alarma + teclat consergería |  | 1 |  | (sense dades) | (sense dades) | (sense dades) | [48 empty] | 1 | [79 empty] | 360559ae-dfcd-43a6-bf26-25496fe34aff | bc84f452-20ec-4cc1-a825-b840c40c4dd8
Lot 03 | PNA-05561 | PNA-05561 - SEG-12.05 | SIRENES | 12.05 | SEGURETAT¦SIRENES | SEGURETAT |  |  |  | ENS.PNA-05561.EDP.F. | 1 | Sirena exterior |  | 1 | [52 empty] | 1 | [79 empty] | 2c723b9e-8769-4e75-9ec9-475ee134ee47 | 021a88d1-9d2a-4d7d-830b-0a05c5114b0d
Lot 03 | PNA-05561 | PNA-05561 - SIE-40.04.01 | COMPTADOR ELÈCTRIC | 40.04.01 | SISTEMA INFORMACIÓ ENERGÈTICA¦ELEMENTS DE CAMP¦COMPTADOR ELÈCTRIC | SIE |  |  |  | ENS.PNA-05561.UB.SQ. | 1 | Comptador elèctric companyia |  | 1 |  | Ziv | 5CTD-E1C-051402UA | 2510855 | [128 empty] | 81d9e603-7b95-46fa-a227-3fc08ba665d5 | 5c21dddd-27db-4384-9d2d-37e6d47d0727
Lot 03 | PNA-05561 | PNA-05561 - SIE-40.04.02 | COMPTADOR GAS | 40.04.02 | SISTEMA INFORMACIÓ ENERGÈTICA¦ELEMENTS DE CAMP¦COMPTADOR GAS | SIE |  |  |  | ENS.PNA-05561.UB.SQ. | 1 | Comptador aigüa companyia |  | 1 |  | Krom schroder | BK-G25 | 23473074 | [128 empty] | be063d80-f239-4dfb-895f-e10986c9f54b | 564fd82a-3ddc-4355-9dd9-cd989b7db525
Lot 03 | PNA-05561 | PNA-05561 - SIE-40.04.04 | COMPTADOR AIGUA | 40.04.04 | SISTEMA INFORMACIÓ ENERGÈTICA¦ELEMENTS DE CAMP¦COMPTADOR AIGUA | SIE |  |  |  | ENS.PNA-05561.UB.SQ. | 1 | Comptador gas companyia |  | 1 |  | Zr | DE-07-MI001-PTB009 | 13049591 | [128 empty] | edc0e39f-f412-4054-b3ef-0dbb0afd5135 | eaad4859-1794-4d71-98cc-0569f235130b
Lot 03 | PNA-05561 | PNA-05561 - SOL-26.02.A | SISTEMA DE PLAQUES SOLARS | 26.02 | SOLAR TÈRMICA¦INSTAL·LACIÓ TÈRMICA SOLAR | SOLAR |  |  |  | ENS.PNA-05561.EDP.PC. |  | Sistema de plaques solars (fora de servei) |  | 1 | [9 empty] | Conjunt de 10 plaques solars | [64 empty] | 20 | 25 | [56 empty] | 810e6bd0-639e-4910-9772-b50426303df0 | 642bb8df-2fda-490d-a08a-c9f664e2d980
Lot 03 | PNA-05561 | PNA-05561 - SOL-26.06 | XARXA DE CANONADES I ACCESSORIS SOLAR | 26.06 | SOLAR TÈRMICA¦XARXA DE CANONADES I ACCESSORIS SOLAR TÉRMICA | SOLAR |  |  |  | ENS.PNA-05561. |  | Xarxa de canonades i accessoris (fora de servei) |  | 1 | [132 empty] | f0542285-0110-41a7-98e0-8581dc4b8b1c | d5daf56d-2e7e-4602-9a37-77def68661e7
Lot 03 | PNA-05561 | PNA-05561 - TRA-20.01.A | ASCENSORS ELÈCTRICS | 20.01.A | TRANSPORT¦ASCENSORS¦ELÈCTRICS | TRANSPORT |  |  |  | ENS.PNA-05561.EDP.ASC. | 1 | Ascensor RAE: 1-08134025 |  | 1 |  | Eugren | TZ0882FD | RAE: 1-08134025 | [50 empty] | 1 | 630 | 2 | [75 empty] | 9535e16f-365a-4278-a083-e10efcc5c6f4 | d7231294-8f0a-4162-9e01-9a9fbb58f977
Lot 03 | PNA-05561 | PNA-05561 - VAR-10.03.E | BARRES DE SUPORT | 10.03.E | APARELLS SANITARIS I AIXETERIA¦ACCESSORIS¦BARRES DE SUPORT | VARIS |  |  |  | ENS.PNA-05561.EDP.P0. | 1 | Barres de suport P0 |  | 1 | [132 empty] | 279aad97-bc7b-4e0c-b38b-47906847215c | f80ff865-7807-4883-9da0-7b50dd399e23
Lot 03 | PNA-05561 | PNA-05561 - VAR-10.03.E | BARRES DE SUPORT | 10.03.E | APARELLS SANITARIS I AIXETERIA¦ACCESSORIS¦BARRES DE SUPORT | VARIS |  |  |  | ENS.PNA-05561.EDP.P1. | 1 | Barres de suport P1 |  | 1 | [132 empty] | 279aad97-bc7b-4e0c-b38b-47906847215c | cbc3fd83-ccc8-43aa-879c-d847329a4e63
Lot 03 | PNA-05561 | PNA-05561 - VAR-10.03.E | BARRES DE SUPORT | 10.03.E | APARELLS SANITARIS I AIXETERIA¦ACCESSORIS¦BARRES DE SUPORT | VARIS |  |  |  | ENS.PNA-05561.EDP.P-S. | 2 | Barres de suport PS |  | 1 | [132 empty] | 279aad97-bc7b-4e0c-b38b-47906847215c | 9d0f4ebd-9a51-4365-aa3e-33d6cd7a4a52
Lot 03 | PNA-05561 | PNA-05561 - VEN-02.02 | CAIXES VENTILACIÓ | 02.02 | ELEMENTS DE CLIMATITZACIÓ¦CAIXES VENTILACIÓ | VENTILACIÓ/EXTRACCIÓ |  |  |  | ENS.PNA-05561.EDP.PC.C1. | 1 | Extractor cuina |  | 1 |  | Sodeca | CJSX-18/9 | (sense dades) | [11 empty] | > 70 kW | 0 |  |  | 0 |  |  | 0 | 50 | [33 empty] | Transmissió per corretges | 0 | 0 | [72 empty] | 975f4250-7fcf-4648-b06c-78fe5960e115 | 8496f016-1b61-4007-b8f4-3c12102f7c1a
Lot 03 | PNA-05561 | PNA-05561 - VEN-02.16 | BOCA EXTRACCIÓ BANY | 02.16 | ELEMENTS DE CLIMATITZACIÓ¦BOCA EXTRACCIÓ BANY | VENTILACIÓ/EXTRACCIÓ |  |  |  | ENS.PNA-05561.EDP.P0. | 3 | Boca extracció bany P0 |  | 1 | [15 empty] | > 70 kW | [116 empty] | 2114f625-5ba3-42b2-92d5-d9f09a78c527 | 3df5b21f-c94a-40d8-acac-7f17a166a610
Lot 03 | PNA-05561 | PNA-05561 - VEN-02.16 | BOCA EXTRACCIÓ BANY | 02.16 | ELEMENTS DE CLIMATITZACIÓ¦BOCA EXTRACCIÓ BANY | VENTILACIÓ/EXTRACCIÓ |  |  |  | ENS.PNA-05561.EDP.P-S. | 1 | Boca extracció bany PS |  | 1 | [15 empty] | > 70 kW | [116 empty] | 2114f625-5ba3-42b2-92d5-d9f09a78c527 | 376859e3-5716-4939-98e7-a775faf7a0b3
Lot 01 | PNA-05630 + PAA-08315 | PNA-05630 + PAA-08315 - BAI-06.01.D | DETECTOR DE PRESÈNCIA IL·LUMINACIÓ | 41.04.22 | SISTEMA DE CONTROL¦ELEMENTS DE CAMP¦DETECTOR PRESÈNCIA | BAIXA TENSIÓ |  |  |  | ENS.PNA-05630 + PAA-08315.0EDP.0PB. | 5 | DETECTORS DE PRESÈNCIA PB |  | 1 | [5 empty] | 2010-02-26 | [126 empty] | f707aa28-95e1-45ae-81d3-77ef7b04bc66 | cd334d7e-ea22-4dda-991c-0f873ebe51f2
Lot 01 | PNA-05630 + PAA-08315 | PNA-05630 + PAA-08315 - BAI-06.01.D | DETECTOR DE PRESÈNCIA IL·LUMINACIÓ | 41.04.22 | SISTEMA DE CONTROL¦ELEMENTS DE CAMP¦DETECTOR PRESÈNCIA | BAIXA TENSIÓ |  |  |  | ENS.PNA-05630 + PAA-08315.0EDP.1P1. | 2 | DETECTORS DE PRESÈNCIA P1 |  | 1 | [5 empty] | 2010-02-26 | [126 empty] | f707aa28-95e1-45ae-81d3-77ef7b04bc66 | b036235a-e83b-40d4-9a71-3e28d533fc3c
Lot 01 | PNA-05630 + PAA-08315 | PNA-05630 + PAA-08315 - BAI-06.01.D | DETECTOR DE PRESÈNCIA IL·LUMINACIÓ | 41.04.22 | SISTEMA DE CONTROL¦ELEMENTS DE CAMP¦DETECTOR PRESÈNCIA | BAIXA TENSIÓ |  |  |  | ENS.PNA-05630 + PAA-08315.0EDP.2P2. | 2 | DETECTORS DE PRESÈNCIA P2 |  | 1 | [5 empty] | 2010-02-26 | [126 empty] | f707aa28-95e1-45ae-81d3-77ef7b04bc66 | 7f2ebf80-cee5-4e1a-8da2-0c72aac1bfd3
Lot 01 | PNA-05630 + PAA-08315 | PNA-05630 + PAA-08315 - BAI-15.01.A | QUADRES GENERALS | 15.01.A | EQUIPS DE BAIXA TENSIÓ¦QUADRES ELÈCTRICS¦QUADRES GENERALS | BAIXA TENSIÓ |  |  |  | ENS.PNA-05630 + PAA-08315.0EDP.0PB.1CON. | 1 | QUADRE GENERAL CONSERGERIA |  | 1 | [5 empty] | 2010-02-26 | [126 empty] | 4934a24f-e4b5-4bcf-ad76-3b99f9f42f2b | 3382b595-a952-4135-8b03-f304bc42b6a0
Lot 01 | PNA-05630 + PAA-08315 | PNA-05630 + PAA-08315 - BAI-15.01.B | SUBQUADRES | 15.01.B | EQUIPS DE BAIXA TENSIÓ¦QUADRES ELÈCTRICS¦SUBQUADRES | BAIXA TENSIÓ |  |  |  | ENS.PNA-05630 + PAA-08315.0EDP.0ESC.1ESC1. | 1 | SUBQUADRE ESCALES |  | 1 | [5 empty] | 2010-02-26 | [5 empty] | Standard | [120 empty] | 5a2d60f6-423e-472c-8642-169c60cf71bf | df0ecc66-2929-4e38-9ff8-ac2c29173185
Lot 01 | PNA-05630 + PAA-08315 | PNA-05630 + PAA-08315 - BAI-15.01.B | SUBQUADRES | 15.01.B | EQUIPS DE BAIXA TENSIÓ¦QUADRES ELÈCTRICS¦SUBQUADRES | BAIXA TENSIÓ |  |  |  | ENS.PNA-05630 + PAA-08315.0EDP.0PB.1CON. | 1 | SUBQUADRE CONSERGERIA PB |  | 1 | [5 empty] | 2010-02-26 | [5 empty] | Standard | [120 empty] | 5a2d60f6-423e-472c-8642-169c60cf71bf | d5734f72-222f-44bd-bfbf-147dd5d8ef81
Lot 01 | PNA-05630 + PAA-08315 | PNA-05630 + PAA-08315 - BAI-15.01.B | SUBQUADRES | 15.01.B | EQUIPS DE BAIXA TENSIÓ¦QUADRES ELÈCTRICS¦SUBQUADRES | BAIXA TENSIÓ |  |  |  | ENS.PNA-05630 + PAA-08315.0EDP.0PB.1M1. | 1 | SUBQUADRE MAGATZEM 1 |  | 1 | [5 empty] | 2010-02-26 | [5 empty] | Standard | [120 empty] | 5a2d60f6-423e-472c-8642-169c60cf71bf | aa4c74f8-bb58-437b-b0dc-9a8f64c04d2b
Lot 01 | PNA-05630 + PAA-08315 | PNA-05630 + PAA-08315 - BAI-15.01.B | SUBQUADRES | 15.01.B | EQUIPS DE BAIXA TENSIÓ¦QUADRES ELÈCTRICS¦SUBQUADRES | BAIXA TENSIÓ |  |  |  | ENS.PNA-05630 + PAA-08315.0EDP.0PB.1PAS. | 1 | SUBQUADRE PASSADÍS PB |  | 1 | [5 empty] | 2010-02-26 | [5 empty] | Standard | [120 empty] | 5a2d60f6-423e-472c-8642-169c60cf71bf | f52e597b-c48a-4055-be27-91ddb28824bc
Lot 01 | PNA-05630 + PAA-08315 | PNA-05630 + PAA-08315 - BAI-15.01.B | SUBQUADRES | 15.01.B | EQUIPS DE BAIXA TENSIÓ¦QUADRES ELÈCTRICS¦SUBQUADRES | BAIXA TENSIÓ |  |  |  | ENS.PNA-05630 + PAA-08315.0EDP.0PB.2L1. | 1 | SUBQUADRE LAVABO 1 |  | 1 | [5 empty] | 2010-02-26 | [5 empty] | Standard | [120 empty] | 5a2d60f6-423e-472c-8642-169c60cf71bf | aaa74209-fdc7-4a1b-99e2-c9bf2dd996f1
Lot 01 | PNA-05630 + PAA-08315 | PNA-05630 + PAA-08315 - BAI-15.01.B | SUBQUADRES | 15.01.B | EQUIPS DE BAIXA TENSIÓ¦QUADRES ELÈCTRICS¦SUBQUADRES | BAIXA TENSIÓ |  |  |  | ENS.PNA-05630 + PAA-08315.0EDP.0PB.3CUI. | 1 | SUBQUADRE CUINA |  | 1 | [5 empty] | 2010-02-26 | [5 empty] | Standard | [120 empty] | 5a2d60f6-423e-472c-8642-169c60cf71bf | a6ec5072-eac5-4f55-bb12-affce9138304
Lot 01 | PNA-05630 + PAA-08315 | PNA-05630 + PAA-08315 - BAI-15.01.B | SUBQUADRES | 15.01.B | EQUIPS DE BAIXA TENSIÓ¦QUADRES ELÈCTRICS¦SUBQUADRES | BAIXA TENSIÓ |  |  |  | ENS.PNA-05630 + PAA-08315.0EDP.0PB.3SC1. | 1 | SUBQUADRE SALA CALDERES |  | 1 | [5 empty] | 2010-02-26 | [5 empty] | Standard | [120 empty] | 5a2d60f6-423e-472c-8642-169c60cf71bf | a3f0c62f-4f79-40aa-ac73-b125808892c9
Lot 01 | PNA-05630 + PAA-08315 | PNA-05630 + PAA-08315 - BAI-15.01.B | SUBQUADRES | 15.01.B | EQUIPS DE BAIXA TENSIÓ¦QUADRES ELÈCTRICS¦SUBQUADRES | BAIXA TENSIÓ |  |  |  | ENS.PNA-05630 + PAA-08315.0EDP.1P1.1SI. | 1 | SUBQUADRE AULA INFORMÀTICA P1 |  | 1 | [5 empty] | 2010-02-26 | [5 empty] | Standard | [120 empty] | 5a2d60f6-423e-472c-8642-169c60cf71bf | 3512e264-f2ca-4bd4-9288-c1a114a6028b
Lot 01 | PNA-05630 + PAA-08315 | PNA-05630 + PAA-08315 - BAI-15.01.B | SUBQUADRES | 15.01.B | EQUIPS DE BAIXA TENSIÓ¦QUADRES ELÈCTRICS¦SUBQUADRES | BAIXA TENSIÓ |  |  |  | ENS.PNA-05630 + PAA-08315.0EDP.1P1.1ST. | 1 | SUBQUADRE SALA TUTORIA P1 |  | 1 | [5 empty] | 2010-02-26 | [5 empty] | Standard | [120 empty] | 5a2d60f6-423e-472c-8642-169c60cf71bf | 6ac69291-d7c7-4ff6-8193-a87804f6a1a4
Lot 01 | PNA-05630 + PAA-08315 | PNA-05630 + PAA-08315 - BAI-15.01.B | SUBQUADRES | 15.01.B | EQUIPS DE BAIXA TENSIÓ¦QUADRES ELÈCTRICS¦SUBQUADRES | BAIXA TENSIÓ |  |  |  | ENS.PNA-05630 + PAA-08315.0EDP.4PC.3SC. | 1 | SUBQUADRE CLIMATITZADOR 1 |  | 1 | [5 empty] | 2010-02-26 | [5 empty] | Standard | [120 empty] | 5a2d60f6-423e-472c-8642-169c60cf71bf | 980fd7ac-7a58-4d9f-9175-b79a72dacae0
Lot 01 | PNA-05630 + PAA-08315 | PNA-05630 + PAA-08315 - BAI-15.01.B | SUBQUADRES | 15.01.B | EQUIPS DE BAIXA TENSIÓ¦QUADRES ELÈCTRICS¦SUBQUADRES | BAIXA TENSIÓ |  |  |  | ENS.PNA-05630 + PAA-08315.0EDP.4PC.3SC. | 1 | SUBQUADRE CLIMATITZADOR 10 |  | 1 | [5 empty] | 2010-02-26 | [5 empty] | Standard | [120 empty] | 5a2d60f6-423e-472c-8642-169c60cf71bf | cab3e3f6-792c-4387-b7e1-9a74deec4f1e
Lot 01 | PNA-05630 + PAA-08315 | PNA-05630 + PAA-08315 - BAI-15.01.B | SUBQUADRES | 15.01.B | EQUIPS DE BAIXA TENSIÓ¦QUADRES ELÈCTRICS¦SUBQUADRES | BAIXA TENSIÓ |  |  |  | ENS.PNA-05630 + PAA-08315.0EDP.4PC.3SC. | 1 | SUBQUADRE CLIMATITZADOR 11 |  | 1 | [5 empty] | 2010-02-26 | [5 empty] | Standard | [120 empty] | 5a2d60f6-423e-472c-8642-169c60cf71bf | 0a93ff78-3989-48df-861d-1ece4ff1e73b
Lot 01 | PNA-05630 + PAA-08315 | PNA-05630 + PAA-08315 - BAI-15.01.B | SUBQUADRES | 15.01.B | EQUIPS DE BAIXA TENSIÓ¦QUADRES ELÈCTRICS¦SUBQUADRES | BAIXA TENSIÓ |  |  |  | ENS.PNA-05630 + PAA-08315.0EDP.4PC.3SC. | 1 | SUBQUADRE CLIMATITZADOR 12 |  | 1 | [5 empty] | 2010-02-26 | [5 empty] | Standard | [120 empty] | 5a2d60f6-423e-472c-8642-169c60cf71bf | ce32747f-db98-4b49-ab8c-1f3dc1bde985
Lot 01 | PNA-05630 + PAA-08315 | PNA-05630 + PAA-08315 - BAI-15.01.B | SUBQUADRES | 15.01.B | EQUIPS DE BAIXA TENSIÓ¦QUADRES ELÈCTRICS¦SUBQUADRES | BAIXA TENSIÓ |  |  |  | ENS.PNA-05630 + PAA-08315.0EDP.4PC.3SC. | 1 | SUBQUADRE CLIMATITZADOR 2 |  | 1 | [5 empty] | 2010-02-26 | [5 empty] | Standard | [120 empty] | 5a2d60f6-423e-472c-8642-169c60cf71bf | 7d5fe3a2-3f03-4186-b8f8-27eddc125a8f
Lot 01 | PNA-05630 + PAA-08315 | PNA-05630 + PAA-08315 - BAI-15.01.B | SUBQUADRES | 15.01.B | EQUIPS DE BAIXA TENSIÓ¦QUADRES ELÈCTRICS¦SUBQUADRES | BAIXA TENSIÓ |  |  |  | ENS.PNA-05630 + PAA-08315.0EDP.4PC.3SC. | 1 | SUBQUADRE CLIMATITZADOR 3 |  | 1 | [5 empty] | 2010-02-26 | [5 empty] | Standard | [120 empty] | 5a2d60f6-423e-472c-8642-169c60cf71bf | ec4e7965-e676-46c6-bda4-fa6a4ac570f7
Lot 01 | PNA-05630 + PAA-08315 | PNA-05630 + PAA-08315 - BAI-15.01.B | SUBQUADRES | 15.01.B | EQUIPS DE BAIXA TENSIÓ¦QUADRES ELÈCTRICS¦SUBQUADRES | BAIXA TENSIÓ |  |  |  | ENS.PNA-05630 + PAA-08315.0EDP.4PC.3SC. | 1 | SUBQUADRE CLIMATITZADOR 4 |  | 1 | [5 empty] | 2010-02-26 | [5 empty] | Standard | [120 empty] | 5a2d60f6-423e-472c-8642-169c60cf71bf | 59218004-e1b3-41ec-9d5a-add281a2f36f
Lot 01 | PNA-05630 + PAA-08315 | PNA-05630 + PAA-08315 - BAI-15.01.B | SUBQUADRES | 15.01.B | EQUIPS DE BAIXA TENSIÓ¦QUADRES ELÈCTRICS¦SUBQUADRES | BAIXA TENSIÓ |  |  |  | ENS.PNA-05630 + PAA-08315.0EDP.4PC.3SC. | 1 | SUBQUADRE CLIMATITZADOR 5 |  | 1 | [5 empty] | 2010-02-26 | [5 empty] | Standard | [120 empty] | 5a2d60f6-423e-472c-8642-169c60cf71bf | 173f8be1-2602-4ca9-aa93-a392e36bd12a
Lot 01 | PNA-05630 + PAA-08315 | PNA-05630 + PAA-08315 - BAI-15.01.B | SUBQUADRES | 15.01.B | EQUIPS DE BAIXA TENSIÓ¦QUADRES ELÈCTRICS¦SUBQUADRES | BAIXA TENSIÓ |  |  |  | ENS.PNA-05630 + PAA-08315.0EDP.4PC.3SC. | 1 | SUBQUADRE CLIMATITZADOR 6 |  | 1 | [5 empty] | 2010-02-26 | [5 empty] | Standard | [120 empty] | 5a2d60f6-423e-472c-8642-169c60cf71bf | b8b87fa9-be47-44e7-b760-86798234b307
Lot 01 | PNA-05630 + PAA-08315 | PNA-05630 + PAA-08315 - BAI-15.01.B | SUBQUADRES | 15.01.B | EQUIPS DE BAIXA TENSIÓ¦QUADRES ELÈCTRICS¦SUBQUADRES | BAIXA TENSIÓ |  |  |  | ENS.PNA-05630 + PAA-08315.0EDP.4PC.3SC. | 1 | SUBQUADRE CLIMATITZADOR 7 |  | 1 | [5 empty] | 2010-02-26 | [5 empty] | Standard | [120 empty] | 5a2d60f6-423e-472c-8642-169c60cf71bf | b890cb2a-7560-41f0-8d36-2d3fc9ddc930
Lot 01 | PNA-05630 + PAA-08315 | PNA-05630 + PAA-08315 - BAI-15.01.B | SUBQUADRES | 15.01.B | EQUIPS DE BAIXA TENSIÓ¦QUADRES ELÈCTRICS¦SUBQUADRES | BAIXA TENSIÓ |  |  |  | ENS.PNA-05630 + PAA-08315.0EDP.4PC.3SC. | 1 | SUBQUADRE CLIMATITZADOR 8 |  | 1 | [5 empty] | 2010-02-26 | [5 empty] | Standard | [120 empty] | 5a2d60f6-423e-472c-8642-169c60cf71bf | d03cc8e7-2750-473b-8af6-f77c0a59947d
Lot 01 | PNA-05630 + PAA-08315 | PNA-05630 + PAA-08315 - BAI-15.01.B | SUBQUADRES | 15.01.B | EQUIPS DE BAIXA TENSIÓ¦QUADRES ELÈCTRICS¦SUBQUADRES | BAIXA TENSIÓ |  |  |  | ENS.PNA-05630 + PAA-08315.0EDP.4PC.3SC. | 1 | SUBQUADRE CLIMATITZADOR 9 |  | 1 | [5 empty] | 2010-02-26 | [5 empty] | Standard | [120 empty] | 5a2d60f6-423e-472c-8642-169c60cf71bf | 0df9adcc-51e4-42ed-a13b-c17855ebe1f1
Lot 01 | PNA-05630 + PAA-08315 | PNA-05630 + PAA-08315 - BAI-15.01.B | SUBQUADRES | 15.01.B | EQUIPS DE BAIXA TENSIÓ¦QUADRES ELÈCTRICS¦SUBQUADRES | BAIXA TENSIÓ |  |  |  | ENS.PNA-05630 + PAA-08315.1GIM.0PB.1SG. | 1 | SUBQUADRE SALA GIMNÀS |  | 1 | [5 empty] | 2010-02-26 | [5 empty] | Standard | [120 empty] | 5a2d60f6-423e-472c-8642-169c60cf71bf | 0fdf364e-4cc6-4e7e-ad81-9b681e6e6ebf
Lot 01 | PNA-05630 + PAA-08315 | PNA-05630 + PAA-08315 - BAI-15.05.A | ENDOLLS | 15.05.A | EQUIPS DE BAIXA TENSIÓ¦ENDOLLS I MECANISMES¦ENDOLLS | BAIXA TENSIÓ |  |  |  | ENS.PNA-05630 + PAA-08315. | 414 | ENDOLLS |  | 1 | [5 empty] | 2010-02-26 |  |  |  | SIMON 27 | [122 empty] | b1ffeff9-4cd0-4d53-b14c-c497aac812da | 421a8de2-a462-41fb-9696-4b1331267980
Lot 01 | PNA-05630 + PAA-08315 | PNA-05630 + PAA-08315 - BAI-15.05.B | MECANISMES | 15.05.B | EQUIPS DE BAIXA TENSIÓ¦ENDOLLS I MECANISMES¦MECANISMES | BAIXA TENSIÓ |  |  |  | ENS.PNA-05630 + PAA-08315. | 188 | MECANISMES |  | 1 | [5 empty] | 2010-02-26 |  |  |  | SIMON27 | [122 empty] | a4cc4315-0cd5-4094-a1d5-0d51fa5e27c3 | d904d2c0-db06-4d7b-9b67-8808fce708b1
Lot 01 | PNA-05630 + PAA-08315 | PNA-05630 + PAA-08315 - BAI-15.06 | XARXA DE TERRES | 15.06 | EQUIPS DE BAIXA TENSIÓ¦XARXA DE TERRES | BAIXA TENSIÓ |  |  |  | ENS.PNA-05630 + PAA-08315. | 1 | XARXA DE TERRES |  | 1 | [5 empty] | 2010-02-26 |  |  |  | XARXA DE PIQUES i CABLE Cu 35 mm2 | [122 empty] | 53487c3d-8a3a-4b8d-823b-02c77a52fa88 | 20ac87b8-4945-4604-9923-28ac82cace9d
Lot 01 | PNA-05630 + PAA-08315 | PNA-05630 + PAA-08315 - BAI-16.01 | LLUMINÀRIES | 16.01 | IL·LUMINACIÓ¦LLUMINÀRIES | BAIXA TENSIÓ |  |  |  | ENS.PNA-05630 + PAA-08315.0EDI.0PB. | 141 | LLUMINÀRIES INFANTIL |  | 1 | [5 empty] | 2010-02-26 |  |  |  | Pantalles fluorescents estanques de 1x58W ó 36W, i 2x58W ó 36W penjades del sostre. | [122 empty] | 560f02df-8cd9-43af-9c58-8fcb230a269a | bda21f2a-2aa4-4230-9cd5-8d8140b17a38
Lot 01 | PNA-05630 + PAA-08315 | PNA-05630 + PAA-08315 - BAI-16.01 | LLUMINÀRIES | 16.01 | IL·LUMINACIÓ¦LLUMINÀRIES | BAIXA TENSIÓ |  |  |  | ENS.PNA-05630 + PAA-08315.0EDP.0PB. | 239 | LLUMINÀRIES PB |  | 1 | [5 empty] | 2010-02-26 |  |  |  | Pantalles fluorescents estanques de 1x58W ó 36W, i 2x58W ó 36W penjades del sostre I adossades amb reflector de lamel·les d’alumini | [122 empty] | 560f02df-8cd9-43af-9c58-8fcb230a269a | 909f5dc7-af0c-4ea2-9793-10b0d7737e7b
Lot 01 | PNA-05630 + PAA-08315 | PNA-05630 + PAA-08315 - BAI-16.01 | LLUMINÀRIES | 16.01 | IL·LUMINACIÓ¦LLUMINÀRIES | BAIXA TENSIÓ |  |  |  | ENS.PNA-05630 + PAA-08315.0EDP.1P1. | 110 | LLUMINÀRIES P1 |  | 1 | [5 empty] | 2010-02-26 |  |  |  | Pantalles fluorescents estanques de 1x58W ó 36W, i 2x58W ó 36W penjades del sostre I adossades amb reflector de lamel·les d’alumini | [122 empty] | 560f02df-8cd9-43af-9c58-8fcb230a269a | b83ec4b7-e66a-4f52-8f95-f30e61006487
Lot 01 | PNA-05630 + PAA-08315 | PNA-05630 + PAA-08315 - BAI-16.01 | LLUMINÀRIES | 16.01 | IL·LUMINACIÓ¦LLUMINÀRIES | BAIXA TENSIÓ |  |  |  | ENS.PNA-05630 + PAA-08315.0EDP.2P2. | 110 | LLUMINÀRIES P2 |  | 1 | [5 empty] | 2010-02-26 |  |  |  | Pantalles fluorescents estanques de 1x58W ó 36W, i 2x58W ó 36W penjades del sostre I adossades amb reflector de lamel·les d’alumini | [122 empty] | 560f02df-8cd9-43af-9c58-8fcb230a269a | 6048cda1-7a43-47cf-bfd2-c33eeeb6c75d
Lot 01 | PNA-05630 + PAA-08315 | PNA-05630 + PAA-08315 - BAI-16.01 | LLUMINÀRIES | 16.01 | IL·LUMINACIÓ¦LLUMINÀRIES | BAIXA TENSIÓ |  |  |  | ENS.PNA-05630 + PAA-08315.0EDP.4PC. | 15 | LLUMINÀRIES COBERTA |  | 1 | [5 empty] | 2010-02-26 |  |  |  | Pantalles fluorescents estanques de 1x58W ó 36W | [122 empty] | 560f02df-8cd9-43af-9c58-8fcb230a269a | c91f5fd6-5cd0-482b-92d0-183104388688
Lot 01 | PNA-05630 + PAA-08315 | PNA-05630 + PAA-08315 - BAI-16.01 | LLUMINÀRIES | 16.01 | IL·LUMINACIÓ¦LLUMINÀRIES | BAIXA TENSIÓ |  |  |  | ENS.PNA-05630 + PAA-08315.1GIM.0PB. | 14 | LLUMINÀRIES GIMNÀS |  | 1 | [5 empty] | 2010-02-26 |  |  |  | Projectors de 1x250W d’al·lògenes metàl·liques | [122 empty] | 560f02df-8cd9-43af-9c58-8fcb230a269a | 3cccd212-c03e-4fe1-8c42-bf3f8ddc13a2
Lot 01 | PNA-05630 + PAA-08315 | PNA-05630 + PAA-08315 - BAI-16.02 | EMERGÈNCIA I SENYALITZACIÓ | 16.02 | IL·LUMINACIÓ¦EMERGÈNCIA I SENYALITZACIÓ | BAIXA TENSIÓ |  |  |  | ENS.PNA-05630 + PAA-08315.0EDI.0PB. | 37 | EMERGÈNCIES INFANTIL |  | 1 | [5 empty] | 2010-02-26 |  |  |  | De 90 a 110 LM | [122 empty] | e5c9778a-b20e-48f6-84d4-5924af37fea0 | 7aa98040-cd99-481f-8ba8-357738caaebb
Lot 01 | PNA-05630 + PAA-08315 | PNA-05630 + PAA-08315 - BAI-16.02 | EMERGÈNCIA I SENYALITZACIÓ | 16.02 | IL·LUMINACIÓ¦EMERGÈNCIA I SENYALITZACIÓ | BAIXA TENSIÓ |  |  |  | ENS.PNA-05630 + PAA-08315.0EDP.0PB. | 84 | EMERGÈNCIES PB |  | 1 | [5 empty] | 2010-02-26 |  |  |  | De 90 a 110 LM | [122 empty] | e5c9778a-b20e-48f6-84d4-5924af37fea0 | f84db465-c887-4248-b8e5-26b1cb1b785c
Lot 01 | PNA-05630 + PAA-08315 | PNA-05630 + PAA-08315 - BAI-16.02 | EMERGÈNCIA I SENYALITZACIÓ | 16.02 | IL·LUMINACIÓ¦EMERGÈNCIA I SENYALITZACIÓ | BAIXA TENSIÓ |  |  |  | ENS.PNA-05630 + PAA-08315.0EDP.1P1. | 24 | EMERGÈNCIES P1 |  | 1 | [5 empty] | 2010-02-26 |  |  |  | De 90 a 110 LM | [122 empty] | e5c9778a-b20e-48f6-84d4-5924af37fea0 | 76ea1cd4-2c0a-44ef-823c-400380b07a44
Lot 01 | PNA-05630 + PAA-08315 | PNA-05630 + PAA-08315 - BAI-16.02 | EMERGÈNCIA I SENYALITZACIÓ | 16.02 | IL·LUMINACIÓ¦EMERGÈNCIA I SENYALITZACIÓ | BAIXA TENSIÓ |  |  |  | ENS.PNA-05630 + PAA-08315.0EDP.2P2. | 21 | EMERGÈNCIES P2 |  | 1 | [5 empty] | 2010-02-26 |  |  |  | De 90 a 110 LM | [122 empty] | e5c9778a-b20e-48f6-84d4-5924af37fea0 | 0302e58f-f0a6-4181-a158-5c334362531e
Lot 01 | PNA-05630 + PAA-08315 | PNA-05630 + PAA-08315 - BAI-16.02 | EMERGÈNCIA I SENYALITZACIÓ | 16.02 | IL·LUMINACIÓ¦EMERGÈNCIA I SENYALITZACIÓ | BAIXA TENSIÓ |  |  |  | ENS.PNA-05630 + PAA-08315.1GIM.0PB. | 6 | EMERGÈNCIES GIM |  | 1 | [5 empty] | 2010-02-26 |  |  |  | De 90 a 110 LM | [122 empty] | e5c9778a-b20e-48f6-84d4-5924af37fea0 | c5f154a5-3f82-4076-8ff5-21ac9f8f2137
Lot 01 | PNA-05630 + PAA-08315 | PNA-05630 + PAA-08315 - BAI-16.03 | LUMINÀRIES EXTERIORS | 16.03 | IL·LUMINACIÓ¦LUMINÀRIES EXTERIORS | BAIXA TENSIÓ |  |  |  | ENS.PNA-05630 + PAA-08315.3URB.1P2. | 16 | LLUMINÀRIES EXTERIORS |  | 1 | [5 empty] | 2010-02-26 |  |  |  | Projectors de 1x400W d’al·lògenes metàl·liques i aplics de superficie | [122 empty] | 491b6f8a-b9b9-4f94-986e-66a279d9c630 | 2a779623-8c8a-4f78-9967-48897ebeb7db
Lot 01 | PNA-05630 + PAA-08315 | PNA-05630 + PAA-08315 - BAI-19 | PARALLAMPS | 19 | PARALLAMPS | BAIXA TENSIÓ |  |  |  | ENS.PNA-05630 + PAA-08315.0EDP.0PB. | 1 | INSTAL·LACIÓ PARALLAMPS |  | 1 | [5 empty] | 2010-02-26 | [126 empty] | 4e90059a-e9fd-40a8-bf0b-f2cb33af2f0d | a52d67f7-516e-4f8d-aec4-96deb0f16a6b
Lot 01 | PNA-05630 + PAA-08315 | PNA-05630 + PAA-08315 - BAI-34.10 | INSTAL·LACIÓ BAIXA TENSIÓ | 34.10 | INSTAL·LACIONS¦INSTAL·LACIÓ BAIXA TENSIÓ | BAIXA TENSIÓ |  |  |  | ENS.PNA-05630 + PAA-08315. | 1 | INSTAL·LACIÓ DE BAIXA TENSIÓ | 680711/B/A | 1 | [5 empty] | 2010-02-26 | [126 empty] | f779d9b7-0aff-4896-8d21-20b5c6c2ee8f | e4a10887-32b8-42c9-a00d-58b601fb91c0
Lot 01 | PNA-05630 + PAA-08315 | PNA-05630 + PAA-08315 - CLI-01.03 | CALDERES | 01.03 | GENERADORS D'ENERGIA¦CALDERES | CLIMATITZACIÓ |  |  |  | ENS.PNA-05630 + PAA-08315.0EDI.0PB.3SC. | 1 | CALDERA INFANTIL |  | 1 |  | SIEMENS | RMG100 MK.II | 3728301452 |  | 2010-02-26 | [9 empty] | > 70 kW | 0 |  | 109.5 | 0 |  |  | 0 | 0 |  |  |  | 0 | [36 empty] | Atmosfèrica | Gas | 0 | 0 | [64 empty] | 48855fae-ef61-463c-98af-9dd24d3beaa9 | f1b9b894-91ae-4308-9ac7-085cb657e1a0
Lot 01 | PNA-05630 + PAA-08315 | PNA-05630 + PAA-08315 - CLI-01.03 | CALDERES | 01.03 | GENERADORS D'ENERGIA¦CALDERES | CLIMATITZACIÓ |  |  |  | ENS.PNA-05630 + PAA-08315.0EDP.0PB.3SC1. | 1 | CALDERA ACS |  | 1 |  | ROCA | G200/60 | 141162900 |  | 2010-02-26 | [9 empty] | < 70 kW | 0 |  | 67.25 | 0 |  |  | 0 | 0 |  |  |  | 0 | [36 empty] | Atmosfèrica | Gas | 0 | 0 | [64 empty] | 48855fae-ef61-463c-98af-9dd24d3beaa9 | ba7ac506-dd23-4008-909d-51d0517c33c3
Lot 01 | PNA-05630 + PAA-08315 | PNA-05630 + PAA-08315 - CLI-01.03 | CALDERES | 01.03 | GENERADORS D'ENERGIA¦CALDERES | CLIMATITZACIÓ |  |  |  | ENS.PNA-05630 + PAA-08315.0EDP.0PB.3SC1. | 1 | CALDERA CALEFACCIÓ |  | 1 |  | ROCA | G1000/14 | 400008062 |  | 2010-02-26 | [9 empty] | > 70 kW | 0 |  | 234 | 0 |  |  | 0 | 0 |  |  |  | 0 | [36 empty] | Atmosfèrica | Gas | 0 | 0 | [64 empty] | 48855fae-ef61-463c-98af-9dd24d3beaa9 | 02b11e06-9f97-45ba-a846-2eab10ec44fd
Lot 01 | PNA-05630 + PAA-08315 | PNA-05630 + PAA-08315 - CLI-02.01 | CLIMATITZADORS | 02.01 | ELEMENTS DE CLIMATITZACIÓ¦CLIMATITZADORS | CLIMATITZACIÓ |  |  |  | ENS.PNA-05630 + PAA-08315.0EDP.0ESC.1ESC1. | 1 | UTA 01 MENJADOR | 1 | 1 |  | SOLER & PALAU | CADT-DC56 | NO LEGIBLE |  | 2010-02-26 | [9 empty] | < 70 kW | [52 empty] | 0 | 5400 | 5400 | [61 empty] | 909d02d6-e0d5-4c75-8289-7e25f2800c2d | f8baad08-eb2f-4d3a-97f7-998f6e80dbf0
Lot 01 | PNA-05630 + PAA-08315 | PNA-05630 + PAA-08315 - CLI-02.01 | CLIMATITZADORS | 02.01 | ELEMENTS DE CLIMATITZACIÓ¦CLIMATITZADORS | CLIMATITZACIÓ |  |  |  | ENS.PNA-05630 + PAA-08315.0EDP.0PB.2V1. | 1 | UTA 03 VESTIDOR MASCULÍ | 3 | 1 |  | SOLER & PALAU | CADT-DC30 | NO LEGIBLE |  | 2010-02-26 | [9 empty] | < 70 kW | [52 empty] | 0 | 3400 | 3400 | [61 empty] | 909d02d6-e0d5-4c75-8289-7e25f2800c2d | 24b14807-798c-47e9-9ab2-c982f1637ee6
Lot 01 | PNA-05630 + PAA-08315 | PNA-05630 + PAA-08315 - CLI-02.01 | CLIMATITZADORS | 02.01 | ELEMENTS DE CLIMATITZACIÓ¦CLIMATITZADORS | CLIMATITZACIÓ |  |  |  | ENS.PNA-05630 + PAA-08315.0EDP.0PB.2V2. | 1 | UTA 04 VESTIDOR FEMENÍ | 4 | 1 |  | SOLER & PALAU | CADT-DC30 | NO LEGIBLE |  | 2010-02-26 | [9 empty] | < 70 kW | [52 empty] | 0 | 3400 | 3400 | [61 empty] | 909d02d6-e0d5-4c75-8289-7e25f2800c2d | 65dff863-2b53-45b4-8acc-3a9eb0994f93
Lot 01 | PNA-05630 + PAA-08315 | PNA-05630 + PAA-08315 - CLI-02.01 | CLIMATITZADORS | 02.01 | ELEMENTS DE CLIMATITZACIÓ¦CLIMATITZADORS | CLIMATITZACIÓ |  |  |  | ENS.PNA-05630 + PAA-08315.0EDP.4PC.3SC. | 1 | UTA 02 AFA/BIBLIOTECA | 2 | 1 |  | SOLER & PALAU | CADT-DC45 | NO LEGIBLE |  | 2010-02-26 | [9 empty] | < 70 kW | [52 empty] | 0 | 4500 | 4500 | [61 empty] | 909d02d6-e0d5-4c75-8289-7e25f2800c2d | 01a7cc9a-9ff3-4b4d-8397-44e5a4fd4b8b
Lot 01 | PNA-05630 + PAA-08315 | PNA-05630 + PAA-08315 - CLI-02.01 | CLIMATITZADORS | 02.01 | ELEMENTS DE CLIMATITZACIÓ¦CLIMATITZADORS | CLIMATITZACIÓ |  |  |  | ENS.PNA-05630 + PAA-08315.0EDP.4PC.3SC. | 1 | UTA 05 TUTORIES | 5 | 1 |  | SOLER & PALAU | CADB-DC08 | NO LEGIBLE |  | 2010-02-26 | [9 empty] | < 70 kW | [52 empty] | 0 | 1000 | 1000 | [61 empty] | 909d02d6-e0d5-4c75-8289-7e25f2800c2d | ce02c6f1-a2fa-42a5-849e-f9d1e026d859
Lot 01 | PNA-05630 + PAA-08315 | PNA-05630 + PAA-08315 - CLI-02.01 | CLIMATITZADORS | 02.01 | ELEMENTS DE CLIMATITZACIÓ¦CLIMATITZADORS | CLIMATITZACIÓ |  |  |  | ENS.PNA-05630 + PAA-08315.0EDP.4PC.3SC. | 1 | UTA 06 | 6 | 1 |  | SOLER & PALAU | CADT-DC45 | NO LEGIBLE |  | 2010-02-26 | [9 empty] | < 70 kW | [52 empty] | 0 | 4500 | 4500 | [61 empty] | 909d02d6-e0d5-4c75-8289-7e25f2800c2d | 117d51b4-d6a1-4a03-a9a8-b9e044cc32a6
Lot 01 | PNA-05630 + PAA-08315 | PNA-05630 + PAA-08315 - CLI-02.01 | CLIMATITZADORS | 02.01 | ELEMENTS DE CLIMATITZACIÓ¦CLIMATITZADORS | CLIMATITZACIÓ |  |  |  | ENS.PNA-05630 + PAA-08315.0EDP.4PC.3SC. | 1 | UTA 07 | 7 | 1 |  | SOLER & PALAU | CADT-DC56 | NO LEGIBLE |  | 2010-02-26 | [9 empty] | < 70 kW | [52 empty] | 0 | 5400 | 5400 | [61 empty] | 909d02d6-e0d5-4c75-8289-7e25f2800c2d | df27523b-7d92-4455-a1b3-3889f67dc3da
Lot 01 | PNA-05630 + PAA-08315 | PNA-05630 + PAA-08315 - CLI-02.01 | CLIMATITZADORS | 02.01 | ELEMENTS DE CLIMATITZACIÓ¦CLIMATITZADORS | CLIMATITZACIÓ |  |  |  | ENS.PNA-05630 + PAA-08315.0EDP.4PC.3SC. | 1 | UTA 08 | 8 | 1 |  | SOLER & PALAU | CADB-DC18 | NO LEGIBLE |  | 2010-02-26 | [9 empty] | < 70 kW | [52 empty] | 0 | 2100 | 2100 | [61 empty] | 909d02d6-e0d5-4c75-8289-7e25f2800c2d | f3593c41-d07a-4852-b6f7-a386d4afddb9
Lot 01 | PNA-05630 + PAA-08315 | PNA-05630 + PAA-08315 - CLI-02.01 | CLIMATITZADORS | 02.01 | ELEMENTS DE CLIMATITZACIÓ¦CLIMATITZADORS | CLIMATITZACIÓ |  |  |  | ENS.PNA-05630 + PAA-08315.0EDP.4PC.3SC. | 1 | UTA 09 | 9 | 1 |  | SOLER & PALAU | CADT-DC56 | NO LEGIBLE |  | 2010-02-26 | [9 empty] | < 70 kW | [52 empty] | 0 | 5400 | 5400 | [61 empty] | 909d02d6-e0d5-4c75-8289-7e25f2800c2d | a3ab542a-9474-4e5b-9996-dc7bb52076f9
Lot 01 | PNA-05630 + PAA-08315 | PNA-05630 + PAA-08315 - CLI-02.01 | CLIMATITZADORS | 02.01 | ELEMENTS DE CLIMATITZACIÓ¦CLIMATITZADORS | CLIMATITZACIÓ |  |  |  | ENS.PNA-05630 + PAA-08315.0EDP.4PC.3SC. | 1 | UTA 10 | 10 | 1 |  | SOLER & PALAU | CADT-DC56 | NO LEGIBLE |  | 2010-02-26 | [9 empty] | < 70 kW | [52 empty] | 0 | 5400 | 5400 | [61 empty] | 909d02d6-e0d5-4c75-8289-7e25f2800c2d | 5d38a58d-8a22-44ec-835e-f36f1da89807
Lot 01 | PNA-05630 + PAA-08315 | PNA-05630 + PAA-08315 - CLI-02.01 | CLIMATITZADORS | 02.01 | ELEMENTS DE CLIMATITZACIÓ¦CLIMATITZADORS | CLIMATITZACIÓ |  |  |  | ENS.PNA-05630 + PAA-08315.0EDP.4PC.3SC. | 1 | UTA 11 | 11 | 1 |  | SOLER & PALAU | CADT-DC56 | NO LEGIBLE |  | 2010-02-26 | [9 empty] | < 70 kW | [52 empty] | 0 | 5400 | 5400 | [61 empty] | 909d02d6-e0d5-4c75-8289-7e25f2800c2d | 8d1e4286-dd07-4fe1-a7d6-4ba8c95ccf52
Lot 01 | PNA-05630 + PAA-08315 | PNA-05630 + PAA-08315 - CLI-02.01 | CLIMATITZADORS | 02.01 | ELEMENTS DE CLIMATITZACIÓ¦CLIMATITZADORS | CLIMATITZACIÓ |  |  |  | ENS.PNA-05630 + PAA-08315.0EDP.4PC.3SC. | 1 | UTA 12 | 12 | 1 |  | SOLER & PALAU | CADT-DC56 | NO LEGIBLE |  | 2010-02-26 | [9 empty] | < 70 kW | [52 empty] | 0 | 5400 | 5400 | [61 empty] | 909d02d6-e0d5-4c75-8289-7e25f2800c2d | 710b65a4-eefd-49d2-947b-df10a52b447d
Lot 01 | PNA-05630 + PAA-08315 | PNA-05630 + PAA-08315 - CLI-02.01 | CLIMATITZADORS | 02.01 | ELEMENTS DE CLIMATITZACIÓ¦CLIMATITZADORS | CLIMATITZACIÓ |  |  |  | ENS.PNA-05630 + PAA-08315.0EDP.4PC.3SC. | 1 | UTA 13 | 13 | 1 |  | SOLER & PALAU | CADT-DC56 | NO LEGIBLE |  | 2010-02-26 | [9 empty] | < 70 kW | [52 empty] | 0 | 5400 | 5400 | [61 empty] | 909d02d6-e0d5-4c75-8289-7e25f2800c2d | 51e8e88a-dc78-4504-942a-2aef3c19f99a
Lot 01 | PNA-05630 + PAA-08315 | PNA-05630 + PAA-08315 - CLI-02.01 | CLIMATITZADORS | 02.01 | ELEMENTS DE CLIMATITZACIÓ¦CLIMATITZADORS | CLIMATITZACIÓ |  |  |  | ENS.PNA-05630 + PAA-08315.0EDP.4PC.3SC. | 1 | UTA 14 | 14 | 1 |  | SOLER & PALAU | CADT-DC56 | NO LEGIBLE |  | 2010-02-26 | [9 empty] | < 70 kW | [52 empty] | 0 | 5400 | 5400 | [61 empty] | 909d02d6-e0d5-4c75-8289-7e25f2800c2d | 42011bdf-1de3-416c-aab0-e67a943be1a3
Lot 01 | PNA-05630 + PAA-08315 | PNA-05630 + PAA-08315 - CLI-02.01 | CLIMATITZADORS | 02.01 | ELEMENTS DE CLIMATITZACIÓ¦CLIMATITZADORS | CLIMATITZACIÓ |  |  |  | ENS.PNA-05630 + PAA-08315.0EDP.4PC.3SC. | 1 | UTA 15 | 15 | 1 |  | SOLER & PALAU | CADT-DC56 | NO LEGIBLE |  | 2010-02-26 | [9 empty] | < 70 kW | [52 empty] | 0 | 5400 | 5400 | [61 empty] | 909d02d6-e0d5-4c75-8289-7e25f2800c2d | 3d228155-2da3-42b2-b73d-f3d2b1024cec
Lot 01 | PNA-05630 + PAA-08315 | PNA-05630 + PAA-08315 - CLI-02.01 | CLIMATITZADORS | 02.01 | ELEMENTS DE CLIMATITZACIÓ¦CLIMATITZADORS | CLIMATITZACIÓ |  |  |  | ENS.PNA-05630 + PAA-08315.0EDP.4PC.3SC. | 1 | UTA 17FAN COIL GIMNÀS | 17 | 1 |  | JOHNSON CONTROLS | YORK. RFAP 34 | NO LEGIBLE |  | 2010-02-26 | [9 empty] | < 70 kW | [52 empty] | 0 | 3000 | 3000 | [61 empty] | 909d02d6-e0d5-4c75-8289-7e25f2800c2d | 3f9c54bd-3b90-4d87-bb73-b98f45b44c18
Lot 01 | PNA-05630 + PAA-08315 | PNA-05630 + PAA-08315 - CLI-02.01 | CLIMATITZADORS | 02.01 | ELEMENTS DE CLIMATITZACIÓ¦CLIMATITZADORS | CLIMATITZACIÓ |  |  |  | ENS.PNA-05630 + PAA-08315.1GIM.0PB.1M1. | 1 | UTA 16 GIMNÀS | 16 | 1 |  | SOLER & PALAU | CADT-DC45 | NO LEGIBLE |  | 2010-02-26 | [9 empty] | < 70 kW | [52 empty] | 0 | 4500 | 4500 | [61 empty] | 909d02d6-e0d5-4c75-8289-7e25f2800c2d | 995c2cc0-1871-4b9f-961e-05817a4d689d
Lot 01 | PNA-05630 + PAA-08315 | PNA-05630 + PAA-08315 - CLI-02.04 | CONDUCTES AIRE | 02.04 | ELEMENTS DE CLIMATITZACIÓ¦CONDUCTES AIRE | CLIMATITZACIÓ |  |  |  | ENS.PNA-05630 + PAA-08315. | 1 | SISTEMA DE CONCUCTES D'AIRE CLIMATITZACIÓ |  | 1 | [5 empty] | 2010-02-26 |  |  |  | SISTEMA DE CONCUCTES D'AIRE CLIMATITZACIÓ | [5 empty] | < 70 kW | [116 empty] | a07b2513-4239-4ffd-b967-a71a06f97ec6 | 9f269af3-ad94-4c13-b01a-eb6cccbd4822
Lot 01 | PNA-05630 + PAA-08315 | PNA-05630 + PAA-08315 - CLI-02.05 | REIXES I DIFUSORS D'AIRE | 02.05 | ELEMENTS DE CLIMATITZACIÓ¦REIXES I DIFUSORS D'AIRE | CLIMATITZACIÓ |  |  |  | ENS.PNA-05630 + PAA-08315. | 1 | SISTEMA DE REIXES i DIFUSORS D'AIRE |  | 1 | [5 empty] | 2010-02-26 |  |  |  | SISTEMA DE REIXES i DIFUSORS D'AIRE | [5 empty] | < 70 kW | [116 empty] | bf12de17-3794-4105-84c3-ef867e386070 | ed690e1d-9e8f-4aa6-8a3c-bed268d77a63
Lot 01 | PNA-05630 + PAA-08315 | PNA-05630 + PAA-08315 - CLI-02.13 | RADIADORS D'AIGUA | 02.13 | ELEMENTS DE CLIMATITZACIÓ¦RADIADORS D'AIGUA | CLIMATITZACIÓ |  |  |  | ENS.PNA-05630 + PAA-08315.0EDI.0PB. | 27 | RADIADOR D'AIGUA INFANTIL |  | 1 | [5 empty] | 2010-02-26 | [9 empty] | < 70 kW | [116 empty] | fc83397c-9a3e-4107-911f-23da47a61065 | e789a903-97a8-4552-820c-348f8fa11d70
Lot 01 | PNA-05630 + PAA-08315 | PNA-05630 + PAA-08315 - CLI-02.13 | RADIADORS D'AIGUA | 02.13 | ELEMENTS DE CLIMATITZACIÓ¦RADIADORS D'AIGUA | CLIMATITZACIÓ |  |  |  | ENS.PNA-05630 + PAA-08315.0EDP.0PB. | 52 | RADIADOR D'AIGUA PB |  | 1 | [5 empty] | 2010-02-26 | [9 empty] | < 70 kW | [116 empty] | fc83397c-9a3e-4107-911f-23da47a61065 | 7fc0204d-1fc1-4f78-8a90-2be4af3c053d
Lot 01 | PNA-05630 + PAA-08315 | PNA-05630 + PAA-08315 - CLI-02.13 | RADIADORS D'AIGUA | 02.13 | ELEMENTS DE CLIMATITZACIÓ¦RADIADORS D'AIGUA | CLIMATITZACIÓ |  |  |  | ENS.PNA-05630 + PAA-08315.0EDP.1P1. | 25 | RADIADOR D'AIGUA P1 |  | 1 | [5 empty] | 2010-02-26 | [9 empty] | < 70 kW | [116 empty] | fc83397c-9a3e-4107-911f-23da47a61065 | 2ed342c2-02c8-4490-99cf-821035308cf5
Lot 01 | PNA-05630 + PAA-08315 | PNA-05630 + PAA-08315 - CLI-02.13 | RADIADORS D'AIGUA | 02.13 | ELEMENTS DE CLIMATITZACIÓ¦RADIADORS D'AIGUA | CLIMATITZACIÓ |  |  |  | ENS.PNA-05630 + PAA-08315.0EDP.2P2. | 26 | RADIADOR D'AIGUA P2 |  | 1 | [5 empty] | 2010-02-26 | [9 empty] | < 70 kW | [116 empty] | fc83397c-9a3e-4107-911f-23da47a61065 | dda8c116-943d-4f44-ad64-09d1c80130d1
Lot 01 | PNA-05630 + PAA-08315 | PNA-05630 + PAA-08315 - CLI-03.02 | BOMBES CIRCULACIÓ ACS I CLIMA | 03.02 | BOMBES I GRUPS DE PRESSIÓ¦BOMBES CIRCULACIÓ ACS I CLIMA | CLIMATITZACIÓ |  |  |  | ENS.PNA-05630 + PAA-08315.0EDI.0PB.3SC. | 1 | BOMBA CIRCUIT 1 INFANTIL |  | 1 |  | GRUNDFOS | UPS 25-50-180 | NO LEGIBLE |  | 2010-02-26 | [9 empty] | < 70 kW | [34 empty] | Rotor humit | [81 empty] | b0d220ef-fb06-4ec0-9822-22dd36c5ef55 | a85a39fc-6d36-4049-96d0-c6aace037d40
Lot 01 | PNA-05630 + PAA-08315 | PNA-05630 + PAA-08315 - CLI-03.02 | BOMBES CIRCULACIÓ ACS I CLIMA | 03.02 | BOMBES I GRUPS DE PRESSIÓ¦BOMBES CIRCULACIÓ ACS I CLIMA | CLIMATITZACIÓ |  |  |  | ENS.PNA-05630 + PAA-08315.0EDI.0PB.3SC. | 1 | BOMBA CIRCUIT 2 INFANTIL |  | 1 |  | GRUNDFOS | UPS 25-50-180 | NO LEGIBLE |  | 2010-02-26 | [9 empty] | < 70 kW | [34 empty] | Rotor humit | [81 empty] | b0d220ef-fb06-4ec0-9822-22dd36c5ef55 | 5a6291c6-9ba8-4b12-8b36-459b5bb2c13a
Lot 01 | PNA-05630 + PAA-08315 | PNA-05630 + PAA-08315 - CLI-03.02 | BOMBES CIRCULACIÓ ACS I CLIMA | 03.02 | BOMBES I GRUPS DE PRESSIÓ¦BOMBES CIRCULACIÓ ACS I CLIMA | CLIMATITZACIÓ |  |  |  | ENS.PNA-05630 + PAA-08315.0EDI.0PB.3SC. | 1 | BOMBA PRIMARI CALDERA INFANTIL |  | 1 |  | GRUNDFOS | UPS 25-80-180 | NO LEGIBLE |  | 2010-02-26 | [9 empty] | < 70 kW | [34 empty] | Rotor humit | [81 empty] | b0d220ef-fb06-4ec0-9822-22dd36c5ef55 | e9459bba-8fb1-4b8b-bc51-ab0f8672f655
Lot 01 | PNA-05630 + PAA-08315 | PNA-05630 + PAA-08315 - CLI-03.02 | BOMBES CIRCULACIÓ ACS I CLIMA | 03.02 | BOMBES I GRUPS DE PRESSIÓ¦BOMBES CIRCULACIÓ ACS I CLIMA | CLIMATITZACIÓ |  |  |  | ENS.PNA-05630 + PAA-08315.0EDP.0PB.3SC1. | 1 | BOMBA CIRCUIT 1. RECUPERADORS |  | 1 |  | BAXIROCA | MC-50 | NO LEGIBLE |  | 2010-02-26 | [9 empty] | < 70 kW | [34 empty] | Rotor humit | [81 empty] | b0d220ef-fb06-4ec0-9822-22dd36c5ef55 | bde9bf92-801d-48a0-ab7a-4ef985ea141d
Lot 01 | PNA-05630 + PAA-08315 | PNA-05630 + PAA-08315 - CLI-03.02 | BOMBES CIRCULACIÓ ACS I CLIMA | 03.02 | BOMBES I GRUPS DE PRESSIÓ¦BOMBES CIRCULACIÓ ACS I CLIMA | CLIMATITZACIÓ |  |  |  | ENS.PNA-05630 + PAA-08315.0EDP.0PB.3SC1. | 1 | BOMBA CIRCUIT 2. CIRCUIT SUD/EST |  | 1 |  | BAXIROCA | MC-50 | NO LEGIBLE |  | 2010-02-26 | [9 empty] | < 70 kW | [34 empty] | Rotor humit | [81 empty] | b0d220ef-fb06-4ec0-9822-22dd36c5ef55 | e73bae8d-2928-48fb-80b9-b64850f0ee3b
Lot 01 | PNA-05630 + PAA-08315 | PNA-05630 + PAA-08315 - CLI-03.02 | BOMBES CIRCULACIÓ ACS I CLIMA | 03.02 | BOMBES I GRUPS DE PRESSIÓ¦BOMBES CIRCULACIÓ ACS I CLIMA | CLIMATITZACIÓ |  |  |  | ENS.PNA-05630 + PAA-08315.0EDP.0PB.3SC1. | 1 | BOMBA CIRCUIT 3. CIRCUIT NORD/EST |  | 1 |  | BAXIROCA | MC-50 | NO LEGIBLE |  | 2010-02-26 | [9 empty] | < 70 kW | [34 empty] | Rotor humit | [81 empty] | b0d220ef-fb06-4ec0-9822-22dd36c5ef55 | c7dc6025-36f2-44a1-8872-756b637b6e92
Lot 01 | PNA-05630 + PAA-08315 | PNA-05630 + PAA-08315 - CLI-03.02 | BOMBES CIRCULACIÓ ACS I CLIMA | 03.02 | BOMBES I GRUPS DE PRESSIÓ¦BOMBES CIRCULACIÓ ACS I CLIMA | CLIMATITZACIÓ |  |  |  | ENS.PNA-05630 + PAA-08315.0EDP.0PB.3SC1. | 1 | BOMBA CIRCUIT 4. VESTIDORS/GIMNÀS |  | 1 |  | BAXIROCA | PC-1045/RU3342 | NO LEGIBLE |  | 2010-02-26 | [9 empty] | < 70 kW | [34 empty] | Rotor humit | [81 empty] | b0d220ef-fb06-4ec0-9822-22dd36c5ef55 | d9f6acb3-e021-4d95-8ad8-d3afa65ab400
Lot 01 | PNA-05630 + PAA-08315 | PNA-05630 + PAA-08315 - CLI-03.02 | BOMBES CIRCULACIÓ ACS I CLIMA | 03.02 | BOMBES I GRUPS DE PRESSIÓ¦BOMBES CIRCULACIÓ ACS I CLIMA | CLIMATITZACIÓ |  |  |  | ENS.PNA-05630 + PAA-08315.0EDP.0PB.3SC1. | 1 | BOMBA PRIMARI CALDERA ACS |  | 1 |  | BAXIROCA | TF-110 | NO LEGIBLE |  | 2010-02-26 | [9 empty] | < 70 kW | [34 empty] | Rotor humit | [81 empty] | b0d220ef-fb06-4ec0-9822-22dd36c5ef55 | 779f5b5e-eaae-4365-8c88-ff75be83e209
Lot 01 | PNA-05630 + PAA-08315 | PNA-05630 + PAA-08315 - CLI-03.02 | BOMBES CIRCULACIÓ ACS I CLIMA | 03.02 | BOMBES I GRUPS DE PRESSIÓ¦BOMBES CIRCULACIÓ ACS I CLIMA | CLIMATITZACIÓ |  |  |  | ENS.PNA-05630 + PAA-08315.0EDP.0PB.3SC1. | 1 | BOMBA PRIMARI CALDERA CALEFACCIÓ |  | 1 |  | BAXIROCA | MC65 | NO LEGIBLE |  | 2010-02-26 | [9 empty] | < 70 kW | [34 empty] | Rotor humit | [81 empty] | b0d220ef-fb06-4ec0-9822-22dd36c5ef55 | 01dbe522-1bca-481f-9350-37cdd194d2e0
Lot 01 | PNA-05630 + PAA-08315 | PNA-05630 + PAA-08315 - CLI-03.02 | BOMBES CIRCULACIÓ ACS I CLIMA | 03.02 | BOMBES I GRUPS DE PRESSIÓ¦BOMBES CIRCULACIÓ ACS I CLIMA | CLIMATITZACIÓ |  |  |  | ENS.PNA-05630 + PAA-08315.0EDP.0PB.3SC1. | 1 | BOMBA RECIRCULACIÓ ACS |  | 1 |  | BAXIROCA | SB-5Y | NO LEGIBLE |  | 2010-02-26 | [9 empty] | < 70 kW | [34 empty] | Rotor humit | [81 empty] | b0d220ef-fb06-4ec0-9822-22dd36c5ef55 | 0bf151e5-a2e8-4c8c-b805-48d971477873
Lot 01 | PNA-05630 + PAA-08315 | PNA-05630 + PAA-08315 - CLI-33 | QUALITAT AMBIENTAL EN INTERIORS | 33 | QUALITAT AMBIENTAL EN INTERIORS | CLIMATITZACIÓ |  |  |  | ENS.PNA-05630 + PAA-08315. | 1 | QUALITAT AMBIENTAL EN INTERIORS |  | 1 | [5 empty] | 2010-02-26 | [9 empty] | < 70 kW | [116 empty] | 6b5d64ac-ce9f-493c-950f-cf9b816c066e | 30e41a06-c0aa-4a6b-b1f3-fbe351d472ac
Lot 01 | PNA-05630 + PAA-08315 | PNA-05630 + PAA-08315 - CLI-34.01 | INSTAL·LACIÓ CLIMATITZACIÓ | 34.01 | INSTAL·LACIONS¦INSTAL·LACIÓ CLIMATITZACIÓ | CLIMATITZACIÓ |  |  |  | ENS.PNA-05630 + PAA-08315. | 1 | INSTAL·LACIÓ DE CLIMATITZACIÓ | 08/96300 | 1 | [5 empty] | 2010-02-26 | [9 empty] | < 70 kW | [10 empty] | Calor | [105 empty] | 80c19b0c-3187-4577-ab39-cedd8a636728 | bb709da5-42a6-4092-8a5f-e8640e09d3dc
Lot 01 | PNA-05630 + PAA-08315 | PNA-05630 + PAA-08315 - COM-17.01.B | ALTAVEUS | 17.01.B | EQUIPS COMUNICACIONS¦MEGAFONIA¦ALTAVEUS | COMUNICACIONS |  |  |  | ENS.PNA-05630 + PAA-08315.0EDI.0PB. | 12 | ALTAVEUS INFANTIL |  | 1 | [5 empty] | 2010-02-26 |  |  |  | ALTAVEUS 6W | [122 empty] | 7a495f1f-933a-42a8-a285-483663a9c278 | 553117eb-e4eb-4fe6-8a6e-39bfd17094c3
Lot 01 | PNA-05630 + PAA-08315 | PNA-05630 + PAA-08315 - COM-17.01.B | ALTAVEUS | 17.01.B | EQUIPS COMUNICACIONS¦MEGAFONIA¦ALTAVEUS | COMUNICACIONS |  |  |  | ENS.PNA-05630 + PAA-08315.0EDP.0PB. | 7 | ALTAVEUS PB |  | 1 | [5 empty] | 2010-02-26 |  |  |  | ALTAVEUS 6W | [122 empty] | 7a495f1f-933a-42a8-a285-483663a9c278 | 5868345c-dcd0-449c-82fb-46875e76d116
Lot 01 | PNA-05630 + PAA-08315 | PNA-05630 + PAA-08315 - COM-17.01.B | ALTAVEUS | 17.01.B | EQUIPS COMUNICACIONS¦MEGAFONIA¦ALTAVEUS | COMUNICACIONS |  |  |  | ENS.PNA-05630 + PAA-08315.0EDP.1P1. | 5 | ALTAVEUS P1 |  | 1 | [5 empty] | 2010-02-26 |  |  |  | ALTAVEUS 6W | [122 empty] | 7a495f1f-933a-42a8-a285-483663a9c278 | cae18bda-bf7d-4e83-a7ad-5d92de7c0b2e
Lot 01 | PNA-05630 + PAA-08315 | PNA-05630 + PAA-08315 - COM-17.01.B | ALTAVEUS | 17.01.B | EQUIPS COMUNICACIONS¦MEGAFONIA¦ALTAVEUS | COMUNICACIONS |  |  |  | ENS.PNA-05630 + PAA-08315.0EDP.2P2. | 5 | ALTAVEUS P2 |  | 1 | [5 empty] | 2010-02-26 |  |  |  | ALTAVEUS 6W | [122 empty] | 7a495f1f-933a-42a8-a285-483663a9c278 | 407e5c15-8717-4bc3-b278-21517586fd61
Lot 01 | PNA-05630 + PAA-08315 | PNA-05630 + PAA-08315 - COM-17.01.B | ALTAVEUS | 17.01.B | EQUIPS COMUNICACIONS¦MEGAFONIA¦ALTAVEUS | COMUNICACIONS |  |  |  | ENS.PNA-05630 + PAA-08315.1GIM.0PB. | 3 | ALTAVEUS GIMNÀS |  | 1 | [5 empty] | 2010-02-26 |  |  |  | ALTAVEUS 30W | [122 empty] | 7a495f1f-933a-42a8-a285-483663a9c278 | 3a975fc3-0a2b-49ea-af33-427910056668
Lot 01 | PNA-05630 + PAA-08315 | PNA-05630 + PAA-08315 - COM-17.01.C | RACKS MEGAFONIA | 17.01.C | EQUIPS COMUNICACIONS¦MEGAFONIA¦RACKS | COMUNICACIONS |  |  |  | ENS.PNA-05630 + PAA-08315.0EDP.0PB.1CON. | 1 | CENTRALETA MEGAFONIA CONSERGERIA |  | 1 | [5 empty] | 2010-02-26 | [126 empty] | 3f67bf9e-8cb6-40d8-84fb-1280021c72b7 | 69fcbc31-5999-4384-8cac-3a8b1a0b8e31
Lot 01 | PNA-05630 + PAA-08315 | PNA-05630 + PAA-08315 - COM-17.01.C | RACKS MEGAFONIA | 17.01.C | EQUIPS COMUNICACIONS¦MEGAFONIA¦RACKS | COMUNICACIONS |  |  |  | ENS.PNA-05630 + PAA-08315.1GIM.0PB.1M1. | 1 | CENTRALETA MEGAFONIA GIM |  | 1 | [5 empty] | 2010-02-26 | [126 empty] | 3f67bf9e-8cb6-40d8-84fb-1280021c72b7 | f6370a89-def8-448e-8bb4-f3cdcd904b73
Lot 01 | PNA-05630 + PAA-08315 | PNA-05630 + PAA-08315 - COM-17.02.A | CENTRALETA DE TELEFONIA | 17.02.A | EQUIPS COMUNICACIONS¦TELEFONIA¦CENTRALETA | COMUNICACIONS |  |  |  | ENS.PNA-05630 + PAA-08315.0EDP.0PB.1CON. | 1 | CENTRALETA TELEFONIA |  | 1 |  | DOMO | NO LEGIBLE |  |  | 2010-02-26 | [126 empty] | 44977170-e8be-4f43-a8bb-aa2e3ee73ac2 | c4319910-8241-43f7-b72f-cb1c554153aa
Lot 01 | PNA-05630 + PAA-08315 | PNA-05630 + PAA-08315 - COM-17.05.A | ANTENA | 17.05.A | EQUIPS COMUNICACIONS¦TELEVISIÓ-FM¦ANTENA | COMUNICACIONS |  |  |  | ENS.PNA-05630 + PAA-08315.0EDP.4PC.1COB1. | 1 | ANTENA |  | 1 | [5 empty] | 2010-02-26 | [126 empty] | 99a2f186-1f7d-4593-a00b-92b101017164 | f2d4a27e-2f35-4ddb-a81f-fd0b4b99bbdb
Lot 01 | PNA-05630 + PAA-08315 | PNA-05630 + PAA-08315 - COM-17.05.E | PRESA TV / FM | 17.05.E | EQUIPS COMUNICACIONS¦TELEVISIÓ-FM¦PRESA TV / FM | COMUNICACIONS |  |  |  | ENS.PNA-05630 + PAA-08315.0EDP.0PB. | 2 | PRESA TV/FM PB |  | 1 | [5 empty] | 2010-02-26 | [126 empty] | ca7a165a-6326-485a-91b9-37b7ff887639 | 22d83f84-d3f8-4c31-89ca-1737d99d4603
Lot 01 | PNA-05630 + PAA-08315 | PNA-05630 + PAA-08315 - COM-17.07 | PORTERS I AVISOS | 17.07 | EQUIPS COMUNICACIONS¦PORTERS I AVISOS | COMUNICACIONS |  |  |  | ENS.PNA-05630 + PAA-08315.0EDP.0PB.1CON. | 1 | PORTER I AVISOS CONSERGERIA |  | 1 | [5 empty] | 2010-02-26 | [126 empty] | c4412f9d-0254-4dd7-a133-254feeef6858 | 6f1414a6-6e50-4c23-98ed-1d774284fb31
Lot 01 | PNA-05630 + PAA-08315 | PNA-05630 + PAA-08315 - COM-17.07 | PORTERS I AVISOS | 17.07 | EQUIPS COMUNICACIONS¦PORTERS I AVISOS | COMUNICACIONS |  |  |  | ENS.PNA-05630 + PAA-08315.0EDP.0PB.3CUI. | 1 | PORTER I AVISOS CUINA |  | 1 | [5 empty] | 2010-02-26 | [126 empty] | c4412f9d-0254-4dd7-a133-254feeef6858 | 27ec2a2f-7caf-4169-aba7-b5d96ef28d97
Lot 01 | PNA-05630 + PAA-08315 | PNA-05630 + PAA-08315 - COM-17.09.A | RACK VEU I DADES | 17.09.A | EQUIPS COMUNICACIONS¦VEU I DADES¦RACK | COMUNICACIONS |  |  |  | ENS.PNA-05630 + PAA-08315.0EDP.0PB.1CON. | 1 | RACK CONSERGERIA |  | 1 | [5 empty] | 2010-02-26 | [126 empty] | 509056cf-8820-47d5-ac7e-22903f5782a4 | de95554c-9703-4f4c-8dd9-600c700d4785
Lot 01 | PNA-05630 + PAA-08315 | PNA-05630 + PAA-08315 - COM-17.09.B | PRESES VEU I DADES | 17.09.B | EQUIPS COMUNICACIONS¦VEU I DADES¦ PRESES | COMUNICACIONS |  |  |  | ENS.PNA-05630 + PAA-08315.0EDI.0PB. | 30 | PRESA RJ45 INFANTIL |  | 1 | [5 empty] | 2010-02-26 | [126 empty] | c5f2523c-2e6a-4f70-8432-5ce9fe291360 | 0d88b05b-17cc-4f22-ab83-c99a5d3f1761
Lot 01 | PNA-05630 + PAA-08315 | PNA-05630 + PAA-08315 - COM-17.09.B | PRESES VEU I DADES | 17.09.B | EQUIPS COMUNICACIONS¦VEU I DADES¦ PRESES | COMUNICACIONS |  |  |  | ENS.PNA-05630 + PAA-08315.0EDP.0PB. | 48 | PRESA RJ45 PB |  | 1 | [5 empty] | 2010-02-26 | [126 empty] | c5f2523c-2e6a-4f70-8432-5ce9fe291360 | def362b2-5d12-4b78-bdc0-a6e6cee7dc69
Lot 01 | PNA-05630 + PAA-08315 | PNA-05630 + PAA-08315 - COM-17.09.B | PRESES VEU I DADES | 17.09.B | EQUIPS COMUNICACIONS¦VEU I DADES¦ PRESES | COMUNICACIONS |  |  |  | ENS.PNA-05630 + PAA-08315.0EDP.1P1. | 17 | PRESA RJ45 P1 |  | 1 | [5 empty] | 2010-02-26 | [126 empty] | c5f2523c-2e6a-4f70-8432-5ce9fe291360 | f8c2556b-add5-4627-85c9-39374a3cacdc
Lot 01 | PNA-05630 + PAA-08315 | PNA-05630 + PAA-08315 - COM-17.09.B | PRESES VEU I DADES | 17.09.B | EQUIPS COMUNICACIONS¦VEU I DADES¦ PRESES | COMUNICACIONS |  |  |  | ENS.PNA-05630 + PAA-08315.0EDP.2P2. | 11 | PRESA RJ45 P2 |  | 1 | [5 empty] | 2010-02-26 | [126 empty] | c5f2523c-2e6a-4f70-8432-5ce9fe291360 | 937f665f-e9d8-4d65-816d-2b19c99be958
Lot 01 | PNA-05630 + PAA-08315 | PNA-05630 + PAA-08315 - COM-17.09.B | PRESES VEU I DADES | 17.09.B | EQUIPS COMUNICACIONS¦VEU I DADES¦ PRESES | COMUNICACIONS |  |  |  | ENS.PNA-05630 + PAA-08315.1GIM.0PB. | 4 | PRESA RJ45 GIM |  | 1 | [5 empty] | 2010-02-26 | [126 empty] | c5f2523c-2e6a-4f70-8432-5ce9fe291360 | ac198f1a-2005-4d90-bb50-471b1f903db8
Lot 01 | PNA-05630 + PAA-08315 | PNA-05630 + PAA-08315 - FON-01.05 | TERMOS | 01.05 | GENERADORS D'ENERGIA¦TERMOS | LEGIONEL·LA |  |  |  | ENS.PNA-05630 + PAA-08315.0EDI.0PB.1APOLI. | 1 | TERMO TALLER INFANTIL |  | 1 |  | GREENHEIS | TV/M/SE 30L | 8020120905 |  | 2010-02-26 | [9 empty] | < 70 kW | 0 |  |  | 0 |  |  | 0 | 50 |  |  |  | 0.03 | [104 empty] | ddab8aeb-983b-489f-933a-6c10d5945230 | df34692b-5c31-49bb-a93d-6472cea2036d
Lot 01 | PNA-05630 + PAA-08315 | PNA-05630 + PAA-08315 - FON-01.05 | TERMOS | 01.05 | GENERADORS D'ENERGIA¦TERMOS | LEGIONEL·LA |  |  |  | ENS.PNA-05630 + PAA-08315.0EDI.0PB.2L1. | 1 | TERMO P3 |  | 1 |  | ARISTON | PRO R 50 V ES | 3200451 08 12339 |  | 2010-02-26 | [9 empty] | < 70 kW | 0 |  |  | 0 |  |  | 0 | 50 |  |  |  | 0.05 | [104 empty] | ddab8aeb-983b-489f-933a-6c10d5945230 | 9307f237-3df4-4322-aaa4-6f73b65eb528
Lot 01 | PNA-05630 + PAA-08315 | PNA-05630 + PAA-08315 - FON-01.05 | TERMOS | 01.05 | GENERADORS D'ENERGIA¦TERMOS | LEGIONEL·LA |  |  |  | ENS.PNA-05630 + PAA-08315.0EDI.0PB.2L4. | 1 | TERMO LAVABO PROFES INFANTIL |  | 1 |  | ARISTON | ECOVID 100 VR/3 | 06121 |  | 2010-02-26 | [9 empty] | < 70 kW | 0 |  |  | 0 |  |  | 0 | 50 |  |  |  | 0.1 | [104 empty] | ddab8aeb-983b-489f-933a-6c10d5945230 | 70039b8d-6869-40cd-b8e9-7a1a3d47245a
Lot 01 | PNA-05630 + PAA-08315 | PNA-05630 + PAA-08315 - FON-04.02 | DIPÒSIT EXPANSIÓ | 04.02 | FLUIDS I GASOS¦DIPÒSIT EXPANSIÓ | FONTANERIA |  |  |  | ENS.PNA-05630 + PAA-08315.0EDP.0PB.3SC1. | 1 | DIPÒSIT D'EXPANSIÓ 12L |  | 1 |  | WAFT | 12L | NO LEGIBLE |  | 2010-02-26 | [9 empty] | < 70 kW | [11 empty] | 0.012 | 0 | [103 empty] | b65cfec3-53b9-4368-91c4-0b4ebcfe609a | a46a7a33-83f5-4966-b643-8ea6f4a88d98
Lot 01 | PNA-05630 + PAA-08315 | PNA-05630 + PAA-08315 - FON-04.02 | DIPÒSIT EXPANSIÓ | 04.02 | FLUIDS I GASOS¦DIPÒSIT EXPANSIÓ | FONTANERIA |  |  |  | ENS.PNA-05630 + PAA-08315.0EDP.0PB.3SC1. | 1 | DIPÒSIT D'EXPANSIÓ 15L |  | 1 |  | IBAIONDO | 35CMF-P | NO LEGIBLE |  | 2010-02-26 | [9 empty] | < 70 kW | [11 empty] | 0.015 | 0 | [103 empty] | b65cfec3-53b9-4368-91c4-0b4ebcfe609a | 380e6890-6723-435e-b37e-d5aa0e300ffd
Lot 01 | PNA-05630 + PAA-08315 | PNA-05630 + PAA-08315 - FON-04.02 | DIPÒSIT EXPANSIÓ | 04.02 | FLUIDS I GASOS¦DIPÒSIT EXPANSIÓ | FONTANERIA |  |  |  | ENS.PNA-05630 + PAA-08315.0EDP.0PB.3SC1. | 1 | DIPÒSIT D'EXPANSIÓ 200L |  | 1 |  | WAFT | 200L | NO LEGIBLE |  | 2010-02-26 | [9 empty] | < 70 kW | [11 empty] | 0.2 | 0 | [103 empty] | b65cfec3-53b9-4368-91c4-0b4ebcfe609a | b1fe86bb-195f-4d05-9fcd-2059175f8faf
Lot 01 | PNA-05630 + PAA-08315 | PNA-05630 + PAA-08315 - FON-04.02 | DIPÒSIT EXPANSIÓ | 04.02 | FLUIDS I GASOS¦DIPÒSIT EXPANSIÓ | FONTANERIA |  |  |  | ENS.PNA-05630 + PAA-08315.0EDP.0PB.3SC1. | 1 | DIPÒSIT D'EXPANSIÓ 60L 1 |  | 1 |  | WAFT | 60L | NO LEGIBLE |  | 2010-02-26 | [9 empty] | < 70 kW | [11 empty] | 0.06 | 0 | [103 empty] | b65cfec3-53b9-4368-91c4-0b4ebcfe609a | 194a7132-aa1b-4bda-9e38-e2c245656f37
Lot 01 | PNA-05630 + PAA-08315 | PNA-05630 + PAA-08315 - FON-04.02 | DIPÒSIT EXPANSIÓ | 04.02 | FLUIDS I GASOS¦DIPÒSIT EXPANSIÓ | FONTANERIA |  |  |  | ENS.PNA-05630 + PAA-08315.0EDP.0PB.3SC1. | 1 | DIPÒSIT D'EXPANSIÓ 60L 2 |  | 1 |  | WAFT | 60L | NO LEGIBLE |  | 2010-02-26 | [9 empty] | < 70 kW | [11 empty] | 0.06 | 0 | [103 empty] | b65cfec3-53b9-4368-91c4-0b4ebcfe609a | 755d80cb-5e87-4d09-b061-a6b9f8dc8752
Lot 01 | PNA-05630 + PAA-08315 | PNA-05630 + PAA-08315 - FON-04.02 | DIPÒSIT EXPANSIÓ | 04.02 | FLUIDS I GASOS¦DIPÒSIT EXPANSIÓ | FONTANERIA |  |  |  | ENS.PNA-05630 + PAA-08315.0EDP.3P3.3SC. | 1 | DIPÒSIT D'EXPANSIÓ INFANTIL |  | 1 |  | IBAIONDO | 25CMF | NO LEGIBLE |  | 2010-02-26 | [9 empty] | < 70 kW | [11 empty] | 0.025 | 0 | [103 empty] | b65cfec3-53b9-4368-91c4-0b4ebcfe609a | ce37223d-2286-45d1-b8bb-343ee6a8e9d3
Lot 01 | PNA-05630 + PAA-08315 | PNA-05630 + PAA-08315 - FON-04.05 | DIPÒSIT ACUMULADOR ACS | 04.05 | FLUIDS I GASOS¦DIPÒSIT ACUMULADOR ACS | LEGIONEL·LA |  |  |  | ENS.PNA-05630 + PAA-08315.0EDP.0PB.3SC1. | 1 | ACUMULADOR ACS |  | 1 |  | ACV | EN100V1M100 | NO LEGIBLE |  | 2010-02-26 | [9 empty] | > 70 kW | [11 empty] | 0.888 | [104 empty] | c407d246-4435-48ee-b7c2-773bd05c0add | 7bcfeca2-6b86-4935-b5e4-6e9a0642d003
Lot 01 | PNA-05630 + PAA-08315 | PNA-05630 + PAA-08315 - FON-10.01.A | AIGÜERES | 10.01.A | APARELLS SANITARIS I AIXETERIA¦APARELLS SANITARIS¦AIGÜERES | FONTANERIA |  |  |  | ENS.PNA-05630 + PAA-08315.0EDP.0PB. | 3 | AIGÜERES PB |  | 1 | [5 empty] | 2010-02-26 | [126 empty] | 95d7fbbb-a6ad-4e3a-8369-2e68e27305b1 | 1443ae86-0eb3-4bc9-9910-a8588f16b089
Lot 01 | PNA-05630 + PAA-08315 | PNA-05630 + PAA-08315 - FON-10.01.B | PLATS DE DUTXA | 10.01.B | APARELLS SANITARIS I AIXETERIA¦APARELLS SANITARIS¦PLATS DE DUTXA | FONTANERIA |  |  |  | ENS.PNA-05630 + PAA-08315.0EDI.0PB. | 1 | PLATS DUTXA/BANYERA INFANTIL |  | 1 | [5 empty] | 2010-02-26 | [126 empty] | 13e416ec-39fc-4d00-afb7-03001b7a6801 | 1e292d89-380f-46c5-a1c1-e7dc68ac0091
Lot 01 | PNA-05630 + PAA-08315 | PNA-05630 + PAA-08315 - FON-10.01.B | PLATS DE DUTXA | 10.01.B | APARELLS SANITARIS I AIXETERIA¦APARELLS SANITARIS¦PLATS DE DUTXA | FONTANERIA |  |  |  | ENS.PNA-05630 + PAA-08315.0EDP.0PB. | 2 | PLATS DE DUTXA PB |  | 1 | [5 empty] | 2010-02-26 | [126 empty] | 13e416ec-39fc-4d00-afb7-03001b7a6801 | 26b9fbc3-4f7a-40c1-8ce7-ec583c88e06a
Lot 01 | PNA-05630 + PAA-08315 | PNA-05630 + PAA-08315 - FON-10.01.D | INODOR | 10.01.D | APARELLS SANITARIS I AIXETERIA¦APARELLS SANITARIS¦INODOR | FONTANERIA |  |  |  | ENS.PNA-05630 + PAA-08315.0EDI.0PB. | 10 | WC INFANTIL |  | 1 | [5 empty] | 2010-02-26 | [23 empty] | Motxilla | [102 empty] | b153a4d8-084a-4813-ae36-3fd503273096 | 7a607021-447b-4cb2-952f-97d9ac9bdf39
Lot 01 | PNA-05630 + PAA-08315 | PNA-05630 + PAA-08315 - FON-10.01.D | INODOR | 10.01.D | APARELLS SANITARIS I AIXETERIA¦APARELLS SANITARIS¦INODOR | FONTANERIA |  |  |  | ENS.PNA-05630 + PAA-08315.0EDP.0PB. | 18 | WC PB |  | 1 | [5 empty] | 2010-02-26 | [23 empty] | Descàrrega | [102 empty] | b153a4d8-084a-4813-ae36-3fd503273096 | ad638a85-b03a-4a1c-a149-7833acde1c2b
Lot 01 | PNA-05630 + PAA-08315 | PNA-05630 + PAA-08315 - FON-10.01.D | INODOR | 10.01.D | APARELLS SANITARIS I AIXETERIA¦APARELLS SANITARIS¦INODOR | FONTANERIA |  |  |  | ENS.PNA-05630 + PAA-08315.0EDP.1P1. | 6 | WC P1 |  | 1 | [5 empty] | 2010-02-26 | [23 empty] | Descàrrega | [102 empty] | b153a4d8-084a-4813-ae36-3fd503273096 | cbe56489-2f9f-4b21-be49-35bb5de6eddc
Lot 01 | PNA-05630 + PAA-08315 | PNA-05630 + PAA-08315 - FON-10.01.D | INODOR | 10.01.D | APARELLS SANITARIS I AIXETERIA¦APARELLS SANITARIS¦INODOR | FONTANERIA |  |  |  | ENS.PNA-05630 + PAA-08315.0EDP.2P2. | 7 | WC P2 |  | 1 | [5 empty] | 2010-02-26 | [23 empty] | Descàrrega | [102 empty] | b153a4d8-084a-4813-ae36-3fd503273096 | be792c5d-9659-4c91-b44f-f16d680924ea
Lot 01 | PNA-05630 + PAA-08315 | PNA-05630 + PAA-08315 - FON-10.01.E | ABOCADOR | 10.01.E | APARELLS SANITARIS I AIXETERIA¦APARELLS SANITARIS¦ABOCADOR | FONTANERIA |  |  |  | ENS.PNA-05630 + PAA-08315.0EDI.0PB. | 1 | ABOCADOR INFANTIL |  | 1 | [5 empty] | 2010-02-26 | [126 empty] | d7d6fa3a-add7-451a-b4ea-913d3c58ac2d | 07318307-5beb-43dc-aca2-062a05bb002c
Lot 01 | PNA-05630 + PAA-08315 | PNA-05630 + PAA-08315 - FON-10.01.E | ABOCADOR | 10.01.E | APARELLS SANITARIS I AIXETERIA¦APARELLS SANITARIS¦ABOCADOR | FONTANERIA |  |  |  | ENS.PNA-05630 + PAA-08315.0EDP.0PB. | 2 | ABOCADOR PB |  | 1 | [5 empty] | 2010-02-26 | [126 empty] | d7d6fa3a-add7-451a-b4ea-913d3c58ac2d | 149fc958-6755-4727-bf61-0652912bde8d
Lot 01 | PNA-05630 + PAA-08315 | PNA-05630 + PAA-08315 - FON-10.01.F | LAVABOS | 10.01.F | APARELLS SANITARIS I AIXETERIA¦APARELLS SANITARIS¦LAVABOS | FONTANERIA |  |  |  | ENS.PNA-05630 + PAA-08315.0EDI.0PB. | 16 | PIQUES INFANTIL |  | 1 | [5 empty] | 2010-02-26 | [126 empty] | bfc33eec-ce5f-4e4f-b450-b252f59f7214 | 4176d59a-3ca2-4396-8bf5-76513444225a
Lot 01 | PNA-05630 + PAA-08315 | PNA-05630 + PAA-08315 - FON-10.01.F | LAVABOS | 10.01.F | APARELLS SANITARIS I AIXETERIA¦APARELLS SANITARIS¦LAVABOS | FONTANERIA |  |  |  | ENS.PNA-05630 + PAA-08315.0EDP.0PB. | 47 | PIQUES PB |  | 1 | [5 empty] | 2010-02-26 | [126 empty] | bfc33eec-ce5f-4e4f-b450-b252f59f7214 | 4703da5d-54c7-45d5-9b41-3079221e5464
Lot 01 | PNA-05630 + PAA-08315 | PNA-05630 + PAA-08315 - FON-10.01.F | LAVABOS | 10.01.F | APARELLS SANITARIS I AIXETERIA¦APARELLS SANITARIS¦LAVABOS | FONTANERIA |  |  |  | ENS.PNA-05630 + PAA-08315.0EDP.1P1. | 24 | PIQUES P1 |  | 1 | [5 empty] | 2010-02-26 | [126 empty] | bfc33eec-ce5f-4e4f-b450-b252f59f7214 | 9ff41c1e-f0d2-4bea-bf62-be1a62b31124
Lot 01 | PNA-05630 + PAA-08315 | PNA-05630 + PAA-08315 - FON-10.01.F | LAVABOS | 10.01.F | APARELLS SANITARIS I AIXETERIA¦APARELLS SANITARIS¦LAVABOS | FONTANERIA |  |  |  | ENS.PNA-05630 + PAA-08315.0EDP.2P2. | 25 | PIQUES P2 |  | 1 | [5 empty] | 2010-02-26 | [126 empty] | bfc33eec-ce5f-4e4f-b450-b252f59f7214 | 71303197-91b2-46ba-83f1-8166318ab709
Lot 01 | PNA-05630 + PAA-08315 | PNA-05630 + PAA-08315 - FON-10.02.A | FLUXORS | 10.02.A | APARELLS SANITARIS I AIXETERIA¦AIXETERIA¦FLUXORS | FONTANERIA |  |  |  | ENS.PNA-05630 + PAA-08315.0EDP.0PB. | 18 | FLUXORS WC PB |  | 1 | [5 empty] | 2010-02-26 | [126 empty] | 97b511dd-9e7c-4d97-9bd8-06880f2c7faf | 3a72c487-b6c6-4451-aae5-cd5d43fae82b
Lot 01 | PNA-05630 + PAA-08315 | PNA-05630 + PAA-08315 - FON-10.02.A | FLUXORS | 10.02.A | APARELLS SANITARIS I AIXETERIA¦AIXETERIA¦FLUXORS | FONTANERIA |  |  |  | ENS.PNA-05630 + PAA-08315.0EDP.1P1. | 6 | FLUXORS WC P1 |  | 1 | [5 empty] | 2010-02-26 | [126 empty] | 97b511dd-9e7c-4d97-9bd8-06880f2c7faf | 860fa7cf-25d8-4b02-a948-40e3442dc5d6
Lot 01 | PNA-05630 + PAA-08315 | PNA-05630 + PAA-08315 - FON-10.02.A | FLUXORS | 10.02.A | APARELLS SANITARIS I AIXETERIA¦AIXETERIA¦FLUXORS | FONTANERIA |  |  |  | ENS.PNA-05630 + PAA-08315.0EDP.2P2. | 7 | FLUXORS WC P2 |  | 1 | [5 empty] | 2010-02-26 | [126 empty] | 97b511dd-9e7c-4d97-9bd8-06880f2c7faf | aad8f20a-fe59-4c47-ba62-bdfc71c1db82
Lot 01 | PNA-05630 + PAA-08315 | PNA-05630 + PAA-08315 - FON-10.02.B | AIXETES ACS | 10.02.B | APARELLS SANITARIS I AIXETERIA¦AIXETERIA¦AIXETES ACS | LEGIONEL·LA |  |  |  | ENS.PNA-05630 + PAA-08315.0EDI.0PB. | 5 | AIXETES ACS INFANTIL |  | 1 | [5 empty] | 2010-02-26 | [24 empty] | Polsador | [101 empty] | 5eb5c685-b715-4540-b574-d339f50b0471 | f8090bf8-76b1-4972-b8f0-dbbf8740683f
Lot 01 | PNA-05630 + PAA-08315 | PNA-05630 + PAA-08315 - FON-10.02.B | AIXETES ACS | 10.02.B | APARELLS SANITARIS I AIXETERIA¦AIXETERIA¦AIXETES ACS | LEGIONEL·LA |  |  |  | ENS.PNA-05630 + PAA-08315.0EDP.0PB. | 17 | AIXETES ACS PB |  | 1 | [5 empty] | 2010-02-26 | [24 empty] | Polsador | [101 empty] | 5eb5c685-b715-4540-b574-d339f50b0471 | aa4dadc2-64dc-42f6-be9c-62cae8537c7e
Lot 01 | PNA-05630 + PAA-08315 | PNA-05630 + PAA-08315 - FON-10.02.C | AIXETES AFS | 10.02.C | APARELLS SANITARIS I AIXETERIA¦AIXETERIA¦AIXETES AFS | LEGIONEL·LA |  |  |  | ENS.PNA-05630 + PAA-08315.0EDI.0PB. | 32 | AIXETES AFCH INFANTIL |  | 1 | [5 empty] | 2010-02-26 | [24 empty] | Polsador | [101 empty] | e202cbfd-d928-4931-8bec-7d47072902eb | 6f5adce0-7cd7-4459-a808-c6f798d1fd5f
Lot 01 | PNA-05630 + PAA-08315 | PNA-05630 + PAA-08315 - FON-10.02.C | AIXETES AFS | 10.02.C | APARELLS SANITARIS I AIXETERIA¦AIXETERIA¦AIXETES AFS | LEGIONEL·LA |  |  |  | ENS.PNA-05630 + PAA-08315.0EDP.0PB. | 44 | AIXETES AFCH PB |  | 1 | [5 empty] | 2010-02-26 | [24 empty] | Polsador | [101 empty] | e202cbfd-d928-4931-8bec-7d47072902eb | 5b99305e-f394-4a0e-a3a8-3bc1d0b3f76e
Lot 01 | PNA-05630 + PAA-08315 | PNA-05630 + PAA-08315 - FON-10.02.C | AIXETES AFS | 10.02.C | APARELLS SANITARIS I AIXETERIA¦AIXETERIA¦AIXETES AFS | LEGIONEL·LA |  |  |  | ENS.PNA-05630 + PAA-08315.0EDP.1P1. | 24 | AIXETES AFCH P1 |  | 1 | [5 empty] | 2010-02-26 | [24 empty] | Polsador | [101 empty] | e202cbfd-d928-4931-8bec-7d47072902eb | a961597c-5fb9-4c4c-aad7-a4306aa47d03
Lot 01 | PNA-05630 + PAA-08315 | PNA-05630 + PAA-08315 - FON-10.02.C | AIXETES AFS | 10.02.C | APARELLS SANITARIS I AIXETERIA¦AIXETERIA¦AIXETES AFS | LEGIONEL·LA |  |  |  | ENS.PNA-05630 + PAA-08315.0EDP.2P2. | 25 | AIXETES AFCH P2 |  | 1 | [5 empty] | 2010-02-26 | [24 empty] | Polsador | [101 empty] | e202cbfd-d928-4931-8bec-7d47072902eb | 3aff3ea3-02f9-4dea-8aa6-dcb44331e1c6
Lot 01 | PNA-05630 + PAA-08315 | PNA-05630 + PAA-08315 - FON-34.02 | INSTAL·LACIÓ ACS | 34.02 | INSTAL·LACIONS¦INSTAL·LACIÓ ACS | LEGIONEL·LA |  |  |  | ENS.PNA-05630 + PAA-08315. | 1 | INSTAL·LACIÓ ACS |  | 1 | [5 empty] | 2010-02-26 | [9 empty] | > 70 kW | [116 empty] | 9bf5a895-99a6-4a8b-adcb-c3ec937263e5 | 83de5b10-9baf-42e2-9200-32f5cb3e3ee1
Lot 01 | PNA-05630 + PAA-08315 | PNA-05630 + PAA-08315 - FON-34.03 | INSTAL·LACIÓ AFS | 34.03 | INSTAL·LACIONS¦INSTAL·LACIÓ AFS | LEGIONEL·LA |  |  |  | ENS.PNA-05630 + PAA-08315. | 1 | INSTAL·LACIÓ AFS |  | 1 | [5 empty] | 2010-02-26 | [126 empty] | 3197e285-3c8c-4fce-9abc-3f9518c98b1b | 6b2fc12d-6e6a-491c-b522-bb0a56bc4df9
Lot 01 | PNA-05630 + PAA-08315 | PNA-05630 + PAA-08315 - GAS-34.04 | INSTAL·LACIÓ GAS | 34.04 | INSTAL·LACIONS¦INSTAL·LACIÓ GAS | GAS COMBUSTIBLE |  |  |  | ENS.PNA-05630 + PAA-08315. | 1 | INSTAL·LACIÓ DE GAS |  | 1 | [5 empty] | 2010-02-26 | [126 empty] | c04ea803-58e5-46c2-9d29-e0c01ba0c063 | 320a70b5-151a-4243-89b2-569b04cfd72f
Lot 01 | PNA-05630 + PAA-08315 | PNA-05630 + PAA-08315 - OBR-25.10 | SISTEMES DE PROTECCIÓ CONTRA CAIGUDES (LINIA DE VIDA) | 25.10 | ELEMENTS CONSTRUCTIUS¦SISTEMES DE PROTECCIÓ CONTRA CAIGUDES INDIVIDUALS | OBRA CIVIL |  |  |  | ENS.PNA-05630 + PAA-08315.0EDI.1COB. | 1 | LINIA VIDA 4 |  | 1 |  | PREVILINE | LV-2005/21-4 |  |  | 2005-07-31 |  |  |  | 46 metres | [122 empty] | ca3d5b96-b995-4536-9d34-35e516ca3ea7 | 46ca38b8-23fa-46f9-9227-0a031c8dc6c8
Lot 01 | PNA-05630 + PAA-08315 | PNA-05630 + PAA-08315 - OBR-25.10 | SISTEMES DE PROTECCIÓ CONTRA CAIGUDES (LINIA DE VIDA) | 25.10 | ELEMENTS CONSTRUCTIUS¦SISTEMES DE PROTECCIÓ CONTRA CAIGUDES INDIVIDUALS | OBRA CIVIL |  |  |  | ENS.PNA-05630 + PAA-08315.0EDI.1COB. | 1 | LINIA VIDA 5 |  | 1 |  | PREVILINE | LV-2005/21-5 |  |  | 2005-07-31 |  |  |  | 39 metres | [122 empty] | ca3d5b96-b995-4536-9d34-35e516ca3ea7 | b39c8c5e-d73d-4926-8fcf-74f81755c830
Lot 01 | PNA-05630 + PAA-08315 | PNA-05630 + PAA-08315 - OBR-25.10 | SISTEMES DE PROTECCIÓ CONTRA CAIGUDES (LINIA DE VIDA) | 25.10 | ELEMENTS CONSTRUCTIUS¦SISTEMES DE PROTECCIÓ CONTRA CAIGUDES INDIVIDUALS | OBRA CIVIL |  |  |  | ENS.PNA-05630 + PAA-08315.0EDP.4PC.1COB1. | 1 | LINIA VIDA 1 |  | 1 |  | PREVILINE | LV-2005/21-1 |  |  | 2005-07-31 |  |  |  | 12 metres | [122 empty] | ca3d5b96-b995-4536-9d34-35e516ca3ea7 | 3e6b5bbe-3671-462f-8f6c-0c8846bbf80c
Lot 01 | PNA-05630 + PAA-08315 | PNA-05630 + PAA-08315 - OBR-25.10 | SISTEMES DE PROTECCIÓ CONTRA CAIGUDES (LINIA DE VIDA) | 25.10 | ELEMENTS CONSTRUCTIUS¦SISTEMES DE PROTECCIÓ CONTRA CAIGUDES INDIVIDUALS | OBRA CIVIL |  |  |  | ENS.PNA-05630 + PAA-08315.0EDP.4PC.1COB1. | 1 | LINIA VIDA 2 |  | 1 |  | PREVILINE | LV-2005/21-2 |  |  | 2005-07-31 |  |  |  | 22 metres | [122 empty] | ca3d5b96-b995-4536-9d34-35e516ca3ea7 | 71731372-408e-4377-a946-67f6e6672c2c
Lot 01 | PNA-05630 + PAA-08315 | PNA-05630 + PAA-08315 - OBR-25.10 | SISTEMES DE PROTECCIÓ CONTRA CAIGUDES (LINIA DE VIDA) | 25.10 | ELEMENTS CONSTRUCTIUS¦SISTEMES DE PROTECCIÓ CONTRA CAIGUDES INDIVIDUALS | OBRA CIVIL |  |  |  | ENS.PNA-05630 + PAA-08315.0EDP.4PC.1COB2. | 1 | LINIA VIDA 3 |  | 1 |  | PREVILINE | LV-2005/21-3 |  |  | 2005-07-31 |  |  |  | 40 metres | [122 empty] | ca3d5b96-b995-4536-9d34-35e516ca3ea7 | 219ccd3e-bd00-4e9d-9ec1-7e1afa9ffba5
Lot 01 | PNA-05630 + PAA-08315 | PNA-05630 + PAA-08315 - OBR-25.11 | DISPOSITIUS D’ANCORATGE ESTRUCTURAL | 25.11 | ELEMENTS CONSTRUCTIUS¦DISPOSITIUS D’ANCORATGE ESTRUCTURAL | OBRA CIVIL |  |  |  | ENS.PNA-05630 + PAA-08315.0EDP.4PC.1COB1. | 2 | Punts d'ancoratge |  | 1 |  | PREVILINE | PA |  |  | 2005-07-31 |  |  |  | 2 punts d'ancoratge sobre la sala dels climatitzadors. | [122 empty] | 3b313929-b1f4-48ff-8932-bb106da24c99 | 40c974e0-8ce1-4a09-86e1-9673f8828959
Lot 01 | PNA-05630 + PAA-08315 | PNA-05630 + PAA-08315 - PRO-11.01 | DETECTORS PCI | 11.01 | CONTRAINCENDIS¦DETECTORS | PROTECCIÓ CONTRA INCENDIS |  |  |  | ENS.PNA-05630 + PAA-08315.0EDI.0PB. | 3 | DETECTORS PCI INFANTIL OP. |  | 1 | [5 empty] | 2010-02-26 |  | 10 | [38 empty] | Òptic fums | [85 empty] | f998ba3f-5d5c-435c-b825-84cab7fddd93 | f5e9a51f-2093-414a-85e7-e32f7cf320a4
Lot 01 | PNA-05630 + PAA-08315 | PNA-05630 + PAA-08315 - PRO-11.01 | DETECTORS PCI | 11.01 | CONTRAINCENDIS¦DETECTORS | PROTECCIÓ CONTRA INCENDIS |  |  |  | ENS.PNA-05630 + PAA-08315.0EDI.0PB. | 1 | DETECTORS PCI INFANTIL TERMO. |  | 1 | [5 empty] | 2010-02-26 |  | 10 | [38 empty] | Termovelocimètrics | [85 empty] | f998ba3f-5d5c-435c-b825-84cab7fddd93 | 6680c119-5510-4381-9973-02d67a764771
Lot 01 | PNA-05630 + PAA-08315 | PNA-05630 + PAA-08315 - PRO-11.01 | DETECTORS PCI | 11.01 | CONTRAINCENDIS¦DETECTORS | PROTECCIÓ CONTRA INCENDIS |  |  |  | ENS.PNA-05630 + PAA-08315.0EDP.0PB. | 2 | DETECTORS PCI PB |  | 1 | [5 empty] | 2010-02-26 |  | 10 | [38 empty] | Termovelocimètrics | [85 empty] | f998ba3f-5d5c-435c-b825-84cab7fddd93 | dbb8b4f5-38d0-4f69-a255-145431b72a34
Lot 01 | PNA-05630 + PAA-08315 | PNA-05630 + PAA-08315 - PRO-11.01 | DETECTORS PCI | 11.01 | CONTRAINCENDIS¦DETECTORS | PROTECCIÓ CONTRA INCENDIS |  |  |  | ENS.PNA-05630 + PAA-08315.0EDP.0PB. | 8 | DETECTORS PCI PB 2 |  | 1 | [5 empty] | 2010-02-26 |  | 10 | [38 empty] | Òptic fums | [85 empty] | f998ba3f-5d5c-435c-b825-84cab7fddd93 | 1020d3e7-1976-4476-9ead-8bc19122de48
Lot 01 | PNA-05630 + PAA-08315 | PNA-05630 + PAA-08315 - PRO-11.01 | DETECTORS PCI | 11.01 | CONTRAINCENDIS¦DETECTORS | PROTECCIÓ CONTRA INCENDIS |  |  |  | ENS.PNA-05630 + PAA-08315.0EDP.1P1. | 3 | DETECTORS PCI P1 |  | 1 | [5 empty] | 2010-02-26 |  | 10 | [38 empty] | Òptic fums | [85 empty] | f998ba3f-5d5c-435c-b825-84cab7fddd93 | feb8ff49-6bb5-42c7-bbc0-af96a7c232fb
Lot 01 | PNA-05630 + PAA-08315 | PNA-05630 + PAA-08315 - PRO-11.01 | DETECTORS PCI | 11.01 | CONTRAINCENDIS¦DETECTORS | PROTECCIÓ CONTRA INCENDIS |  |  |  | ENS.PNA-05630 + PAA-08315.0EDP.2P2. | 3 | DETECTORS PCI P2 |  | 1 | [5 empty] | 2010-02-26 |  | 10 | [38 empty] | Òptic fums | [85 empty] | f998ba3f-5d5c-435c-b825-84cab7fddd93 | 357f0387-1545-4db8-aac9-78ea6e1fb1bb
Lot 01 | PNA-05630 + PAA-08315 | PNA-05630 + PAA-08315 - PRO-11.03 | DETECTORS PCI | 11.03 | CONTRAINCENDIS¦PULSADORS D'ALARMA | PROTECCIÓ CONTRA INCENDIS |  |  |  | ENS.PNA-05630 + PAA-08315.0EDI.0PB. | 2 | PULSADORS PCI INFANTIL |  | 1 | [5 empty] | 2010-02-26 | [126 empty] | a428828a-b953-406e-bd8d-4b19cba4a4a0 | 581ed999-27f1-4f9f-bea1-eaa396ee0914
Lot 01 | PNA-05630 + PAA-08315 | PNA-05630 + PAA-08315 - PRO-11.03 | DETECTORS PCI | 11.03 | CONTRAINCENDIS¦PULSADORS D'ALARMA | PROTECCIÓ CONTRA INCENDIS |  |  |  | ENS.PNA-05630 + PAA-08315.0EDP.0PB. | 9 | PULSADORS PCI PB |  | 1 | [5 empty] | 2010-02-26 | [126 empty] | a428828a-b953-406e-bd8d-4b19cba4a4a0 | 5f7cfd15-131a-4970-87f7-ea6a0cf53fc3
Lot 01 | PNA-05630 + PAA-08315 | PNA-05630 + PAA-08315 - PRO-11.03 | DETECTORS PCI | 11.03 | CONTRAINCENDIS¦PULSADORS D'ALARMA | PROTECCIÓ CONTRA INCENDIS |  |  |  | ENS.PNA-05630 + PAA-08315.0EDP.1P1. | 3 | PULSADORS PCI P1 |  | 1 | [5 empty] | 2010-02-26 | [126 empty] | a428828a-b953-406e-bd8d-4b19cba4a4a0 | a7aeee16-eb7e-4bc2-a5e8-8bc11db26888
Lot 01 | PNA-05630 + PAA-08315 | PNA-05630 + PAA-08315 - PRO-11.03 | DETECTORS PCI | 11.03 | CONTRAINCENDIS¦PULSADORS D'ALARMA | PROTECCIÓ CONTRA INCENDIS |  |  |  | ENS.PNA-05630 + PAA-08315.0EDP.2P2. | 3 | PULSADORS PCI P2 |  | 1 | [5 empty] | 2010-02-26 | [126 empty] | a428828a-b953-406e-bd8d-4b19cba4a4a0 | 18a73632-ccf8-40b0-a9fb-dffc996fff34
Lot 01 | PNA-05630 + PAA-08315 | PNA-05630 + PAA-08315 - PRO-11.03 | DETECTORS PCI | 11.03 | CONTRAINCENDIS¦PULSADORS D'ALARMA | PROTECCIÓ CONTRA INCENDIS |  |  |  | ENS.PNA-05630 + PAA-08315.0EDP.4PC. | 6 | DETECTORS PCI COBERTA |  | 1 | [5 empty] | 2010-02-26 | [40 empty] | Òptic fums | [85 empty] | a428828a-b953-406e-bd8d-4b19cba4a4a0 | 9f715fe6-6653-461f-a3a8-a5b431edda9e
Lot 01 | PNA-05630 + PAA-08315 | PNA-05630 + PAA-08315 - PRO-11.03 | DETECTORS PCI | 11.03 | CONTRAINCENDIS¦PULSADORS D'ALARMA | PROTECCIÓ CONTRA INCENDIS |  |  |  | ENS.PNA-05630 + PAA-08315.0EDP.4PC. | 2 | PULSADORS PCI COBERTA |  | 1 | [5 empty] | 2010-02-26 | [126 empty] | a428828a-b953-406e-bd8d-4b19cba4a4a0 | 1bc347d0-c88f-4f78-9402-0325bcdba5d1
Lot 01 | PNA-05630 + PAA-08315 | PNA-05630 + PAA-08315 - PRO-11.03 | DETECTORS PCI | 11.03 | CONTRAINCENDIS¦PULSADORS D'ALARMA | PROTECCIÓ CONTRA INCENDIS |  |  |  | ENS.PNA-05630 + PAA-08315.1GIM.0PB. | 2 | PULSADORS PCI GIM |  | 1 | [5 empty] | 2010-02-26 | [126 empty] | a428828a-b953-406e-bd8d-4b19cba4a4a0 | 0cefe32e-ec42-46c0-b0d8-ffd950939e91
Lot 01 | PNA-05630 + PAA-08315 | PNA-05630 + PAA-08315 - PRO-11.04 | SIRENES ALARMES PCI | 11.04 | CONTRAINCENDIS¦SIRENES ALARMES | PROTECCIÓ CONTRA INCENDIS |  |  |  | ENS.PNA-05630 + PAA-08315.0EDI.0PB. | 1 | SIRENES PCI INFANTIL |  | 1 | [5 empty] | 2010-02-26 | [126 empty] | 174e40fc-0e67-4ce4-91de-68671436b6f5 | ffb690bf-e931-47b4-a007-bd11093095c4
Lot 01 | PNA-05630 + PAA-08315 | PNA-05630 + PAA-08315 - PRO-11.04 | SIRENES ALARMES PCI | 11.04 | CONTRAINCENDIS¦SIRENES ALARMES | PROTECCIÓ CONTRA INCENDIS |  |  |  | ENS.PNA-05630 + PAA-08315.0EDP.0PB. | 1 | SIRENES PCI PB |  | 1 | [5 empty] | 2010-02-26 | [126 empty] | 174e40fc-0e67-4ce4-91de-68671436b6f5 | 1e055ab3-7d8c-4385-a02c-885306576b53
Lot 01 | PNA-05630 + PAA-08315 | PNA-05630 + PAA-08315 - PRO-11.04 | SIRENES ALARMES PCI | 11.04 | CONTRAINCENDIS¦SIRENES ALARMES | PROTECCIÓ CONTRA INCENDIS |  |  |  | ENS.PNA-05630 + PAA-08315.0EDP.1P1. | 1 | SIRENES PCI P1 |  | 1 | [5 empty] | 2010-02-26 | [126 empty] | 174e40fc-0e67-4ce4-91de-68671436b6f5 | 29bc7edd-12f0-4b62-9430-67d8a5663ecc
Lot 01 | PNA-05630 + PAA-08315 | PNA-05630 + PAA-08315 - PRO-11.04 | SIRENES ALARMES PCI | 11.04 | CONTRAINCENDIS¦SIRENES ALARMES | PROTECCIÓ CONTRA INCENDIS |  |  |  | ENS.PNA-05630 + PAA-08315.0EDP.2P2. | 1 | SIRENES PCI P2 |  | 1 | [5 empty] | 2010-02-26 | [126 empty] | 174e40fc-0e67-4ce4-91de-68671436b6f5 | da3f1d96-82f9-4325-9780-3193bd19b1da
Lot 01 | PNA-05630 + PAA-08315 | PNA-05630 + PAA-08315 - PRO-11.06 | CENTRALS DETECCIÓ PCI | 11.06 | CONTRAINCENDIS¦CENTRALS DETECCIÓ | PROTECCIÓ CONTRA INCENDIS |  |  |  | ENS.PNA-05630 + PAA-08315.0EDP.0PB.1CON. | 1 | CENTRAL DETECCIÓ PCI |  | 1 |  | COFEM | CLVR08Z | NO LEGIBLE |  | 2010-02-26 | [126 empty] | 2616ea4e-0ec5-4fb9-8c71-89b2745adde2 | f755ae58-e4f6-4c49-b0a7-079c3ecfc8e9
Lot 01 | PNA-05630 + PAA-08315 | PNA-05630 + PAA-08315 - PRO-11.07 | BIE | 11.07 | CONTRAINCENDIS¦EQUIPS MÀNEGA | PROTECCIÓ CONTRA INCENDIS |  |  |  | ENS.PNA-05630 + PAA-08315.0EDI.0PB.1PAS. | 1 | BIE nº 8 INFANTIL | 8224 | 1 | [5 empty] | 2010-02-26 |  |  |  | descripción de materiales, medidas y puntos interesantes del equipo. | [122 empty] | 7edcb4fd-8967-4492-9c68-2a5baa79069a | 09a0cab0-9c24-4fef-89ee-5aaefe78b7db
Lot 01 | PNA-05630 + PAA-08315 | PNA-05630 + PAA-08315 - PRO-11.07 | BIE | 11.07 | CONTRAINCENDIS¦EQUIPS MÀNEGA | PROTECCIÓ CONTRA INCENDIS |  |  |  | ENS.PNA-05630 + PAA-08315.0EDI.0PB.1PAS. | 1 | BIE nº 9 INFANTIL | 8225 | 1 | [5 empty] | 2010-02-26 |  |  |  | descripción de materiales, medidas y puntos interesantes del equipo. | [122 empty] | 7edcb4fd-8967-4492-9c68-2a5baa79069a | c810cd3b-8348-4b86-9c9b-356681a57ded
Lot 01 | PNA-05630 + PAA-08315 | PNA-05630 + PAA-08315 - PRO-11.07 | BIE | 11.07 | CONTRAINCENDIS¦EQUIPS MÀNEGA | PROTECCIÓ CONTRA INCENDIS |  |  |  | ENS.PNA-05630 + PAA-08315.0EDP.0PB.1SA. | 1 | BIE nº 7 EXTERIOR JUNT AMPA | 8223 | 1 | [5 empty] | 2010-02-26 |  |  |  | descripción de materiales, medidas y puntos interesantes del equipo. | [122 empty] | 7edcb4fd-8967-4492-9c68-2a5baa79069a | 8a18ebd7-f066-4162-ab7c-9a4a87a36040
Lot 01 | PNA-05630 + PAA-08315 | PNA-05630 + PAA-08315 - PRO-11.07 | BIE | 11.07 | CONTRAINCENDIS¦EQUIPS MÀNEGA | PROTECCIÓ CONTRA INCENDIS |  |  |  | ENS.PNA-05630 + PAA-08315.0EDP.0PB.1VE. | 1 | BIE nº 5 JUNT ENTRADA | 8221 | 1 | [5 empty] | 2010-02-26 |  |  |  | descripción de materiales, medidas y puntos interesantes del equipo. | [122 empty] | 7edcb4fd-8967-4492-9c68-2a5baa79069a | 350cf00f-4bb4-40d3-94ff-a495d7393d1b
Lot 01 | PNA-05630 + PAA-08315 | PNA-05630 + PAA-08315 - PRO-11.07 | BIE | 11.07 | CONTRAINCENDIS¦EQUIPS MÀNEGA | PROTECCIÓ CONTRA INCENDIS |  |  |  | ENS.PNA-05630 + PAA-08315.0EDP.1P1.1PAS. | 1 | BIE nº 3 PASSADÍS JUNT ASCENSOR | 8219 | 1 | [5 empty] | 2010-02-26 |  |  |  | descripción de materiales, medidas y puntos interesantes del equipo. | [122 empty] | 7edcb4fd-8967-4492-9c68-2a5baa79069a | 150d57e3-2797-4d5d-ab18-606def7fc557
Lot 01 | PNA-05630 + PAA-08315 | PNA-05630 + PAA-08315 - PRO-11.07 | BIE | 11.07 | CONTRAINCENDIS¦EQUIPS MÀNEGA | PROTECCIÓ CONTRA INCENDIS |  |  |  | ENS.PNA-05630 + PAA-08315.0EDP.1P1.1PAS. | 1 | BIE nº 4 PASSADÍS | 8220 | 1 | [5 empty] | 2010-02-26 |  |  |  | descripción de materiales, medidas y puntos interesantes del equipo. | [122 empty] | 7edcb4fd-8967-4492-9c68-2a5baa79069a | 0943b65a-5ee3-45dd-aaa2-59d9799bd223
Lot 01 | PNA-05630 + PAA-08315 | PNA-05630 + PAA-08315 - PRO-11.07 | BIE | 11.07 | CONTRAINCENDIS¦EQUIPS MÀNEGA | PROTECCIÓ CONTRA INCENDIS |  |  |  | ENS.PNA-05630 + PAA-08315.0EDP.2P2.1PAS. | 1 | BIE nº 1 PASSADÍS | 8217 | 1 | [5 empty] | 2010-02-26 |  |  |  | descripción de materiales, medidas y puntos interesantes del equipo. | [122 empty] | 7edcb4fd-8967-4492-9c68-2a5baa79069a | 6d625c89-54d9-44da-94bc-91fb21d9fe45
Lot 01 | PNA-05630 + PAA-08315 | PNA-05630 + PAA-08315 - PRO-11.07 | BIE | 11.07 | CONTRAINCENDIS¦EQUIPS MÀNEGA | PROTECCIÓ CONTRA INCENDIS |  |  |  | ENS.PNA-05630 + PAA-08315.0EDP.2P2.1PAS. | 1 | BIE nº 2 PASSADÍS | 8218 | 1 | [5 empty] | 2010-02-26 |  |  |  | descripción de materiales, medidas y puntos interesantes del equipo. | [122 empty] | 7edcb4fd-8967-4492-9c68-2a5baa79069a | 608b8df8-d9a0-4229-a1c9-1267acfbaedf
Lot 01 | PNA-05630 + PAA-08315 | PNA-05630 + PAA-08315 - PRO-11.07 | BIE | 11.07 | CONTRAINCENDIS¦EQUIPS MÀNEGA | PROTECCIÓ CONTRA INCENDIS |  |  |  | ENS.PNA-05630 + PAA-08315.1GIM.0PB.1SG. | 1 | BIE nº 6 | 8222 | 1 | [5 empty] | 2010-02-26 |  |  |  | descripción de materiales, medidas y puntos interesantes del equipo. | [122 empty] | 7edcb4fd-8967-4492-9c68-2a5baa79069a | 0f25a2a4-b3ca-443e-a1b2-909850029a2c
Lot 01 | PNA-05630 + PAA-08315 | PNA-05630 + PAA-08315 - PRO-11.09 | EXTINTOR | 11.09 | CONTRAINCENDIS¦EXTINTOR | PROTECCIÓ CONTRA INCENDIS |  |  |  | ENS.PNA-05630 + PAA-08315.0EDI.0PB.1APOLI. | 1 | Extintor nº 6 ZONA INFANTIL TALLER LABORATORI | 587 | 1 | [5 empty] | 2010-02-26 | [42 empty] | Pols seca | 6 | [82 empty] | 3f859140-fb93-4520-a8e6-e2c7c9bf2a1e | 79e83c29-20a6-4c50-9fb6-076193ae5061
Lot 01 | PNA-05630 + PAA-08315 | PNA-05630 + PAA-08315 - PRO-11.09 | EXTINTOR | 11.09 | CONTRAINCENDIS¦EXTINTOR | PROTECCIÓ CONTRA INCENDIS |  |  |  | ENS.PNA-05630 + PAA-08315.0EDI.0PB.1PAS. | 1 | Extintor nº 15 INFANTIL | 645801 | 1 | [5 empty] | 2010-02-26 | [42 empty] | Pols seca | 6 | [82 empty] | 3f859140-fb93-4520-a8e6-e2c7c9bf2a1e | 3daaf061-f838-4c86-a7d3-123ceafe8630
Lot 01 | PNA-05630 + PAA-08315 | PNA-05630 + PAA-08315 - PRO-11.09 | EXTINTOR | 11.09 | CONTRAINCENDIS¦EXTINTOR | PROTECCIÓ CONTRA INCENDIS |  |  |  | ENS.PNA-05630 + PAA-08315.0EDI.0PB.1PAS. | 1 | Extintor nº 23 INFANTIL | 2329 | 1 | [5 empty] | 2010-02-26 | [42 empty] | Pols seca | 6 | [82 empty] | 3f859140-fb93-4520-a8e6-e2c7c9bf2a1e | ff1b0791-da60-44e8-9c61-59065efcd8c5
Lot 01 | PNA-05630 + PAA-08315 | PNA-05630 + PAA-08315 - PRO-11.09 | EXTINTOR | 11.09 | CONTRAINCENDIS¦EXTINTOR | PROTECCIÓ CONTRA INCENDIS |  |  |  | ENS.PNA-05630 + PAA-08315.0EDI.0PB.1PAS. | 1 | Extintor nº 9 INFANTIL | 1886 | 1 | [5 empty] | 2010-02-26 | [42 empty] | Pols seca | 6 | [82 empty] | 3f859140-fb93-4520-a8e6-e2c7c9bf2a1e | 0f14c58d-8223-4150-8633-3d8a8eb9c134
Lot 01 | PNA-05630 + PAA-08315 | PNA-05630 + PAA-08315 - PRO-11.09 | EXTINTOR | 11.09 | CONTRAINCENDIS¦EXTINTOR | PROTECCIÓ CONTRA INCENDIS |  |  |  | ENS.PNA-05630 + PAA-08315.0EDP.0PB.1MEN. | 1 | Extintor nº 18 | 645833 | 1 | [5 empty] | 2010-02-26 | [42 empty] | Pols seca | 6 | [82 empty] | 3f859140-fb93-4520-a8e6-e2c7c9bf2a1e | f7454912-6687-43c1-9e22-423a269094de
Lot 01 | PNA-05630 + PAA-08315 | PNA-05630 + PAA-08315 - PRO-11.09 | EXTINTOR | 11.09 | CONTRAINCENDIS¦EXTINTOR | PROTECCIÓ CONTRA INCENDIS |  |  |  | ENS.PNA-05630 + PAA-08315.0EDP.0PB.1PAS. | 1 | Extintor nº 16 JUNT ASCENSOR | 645802 | 1 | [5 empty] | 2010-02-26 | [42 empty] | Pols seca | 6 | [82 empty] | 3f859140-fb93-4520-a8e6-e2c7c9bf2a1e | dab7b519-e66a-4d95-a682-e7418e9dfcde
Lot 01 | PNA-05630 + PAA-08315 | PNA-05630 + PAA-08315 - PRO-11.09 | EXTINTOR | 11.09 | CONTRAINCENDIS¦EXTINTOR | PROTECCIÓ CONTRA INCENDIS |  |  |  | ENS.PNA-05630 + PAA-08315.0EDP.0PB.1SD. | 1 | Extintor nº 7 JUNT CAP D'ESTUDIS | 651 | 1 | [5 empty] | 2010-02-26 | [42 empty] | Pols seca | 6 | [82 empty] | 3f859140-fb93-4520-a8e6-e2c7c9bf2a1e | b516a890-ce5b-4a75-b19a-3f610000c5d6
Lot 01 | PNA-05630 + PAA-08315 | PNA-05630 + PAA-08315 - PRO-11.09 | EXTINTOR | 11.09 | CONTRAINCENDIS¦EXTINTOR | PROTECCIÓ CONTRA INCENDIS |  |  |  | ENS.PNA-05630 + PAA-08315.0EDP.0PB.1VE. | 1 | Extintor nº 13 ENTRADA | 3927 | 1 | [5 empty] | 2010-02-26 | [42 empty] | Pols seca | 6 | [82 empty] | 3f859140-fb93-4520-a8e6-e2c7c9bf2a1e | 1f88dc5c-88d8-488e-be72-0a71b271741b
Lot 01 | PNA-05630 + PAA-08315 | PNA-05630 + PAA-08315 - PRO-11.09 | EXTINTOR | 11.09 | CONTRAINCENDIS¦EXTINTOR | PROTECCIÓ CONTRA INCENDIS |  |  |  | ENS.PNA-05630 + PAA-08315.0EDP.0PB.1VE. | 1 | Extintor nº 17 | 645832 | 1 | [5 empty] | 2010-02-26 | [42 empty] | Pols seca | 6 | [82 empty] | 3f859140-fb93-4520-a8e6-e2c7c9bf2a1e | 42603a11-c787-4164-bd2c-4774dfd21c88
Lot 01 | PNA-05630 + PAA-08315 | PNA-05630 + PAA-08315 - PRO-11.09 | EXTINTOR | 11.09 | CONTRAINCENDIS¦EXTINTOR | PROTECCIÓ CONTRA INCENDIS |  |  |  | ENS.PNA-05630 + PAA-08315.0EDP.0PB.1VE. | 1 | Extintor nº 24 | 3169 | 1 | [5 empty] | 2010-02-26 | [42 empty] | Anhídrid carbònic | 5 | [82 empty] | 3f859140-fb93-4520-a8e6-e2c7c9bf2a1e | 70258d7f-26f6-47f9-922b-cbaa4143c7c1
Lot 01 | PNA-05630 + PAA-08315 | PNA-05630 + PAA-08315 - PRO-11.09 | EXTINTOR | 11.09 | CONTRAINCENDIS¦EXTINTOR | PROTECCIÓ CONTRA INCENDIS |  |  |  | ENS.PNA-05630 + PAA-08315.0EDP.0PB.2V1. | 1 | Extintor nº 11 VESTUARI FEMENÍ | 3408 | 1 | [5 empty] | 2010-02-26 | [42 empty] | Pols seca | 6 | [82 empty] | 3f859140-fb93-4520-a8e6-e2c7c9bf2a1e | 3448e1b5-f107-4872-853c-e31b42ebecd4
Lot 01 | PNA-05630 + PAA-08315 | PNA-05630 + PAA-08315 - PRO-11.09 | EXTINTOR | 11.09 | CONTRAINCENDIS¦EXTINTOR | PROTECCIÓ CONTRA INCENDIS |  |  |  | ENS.PNA-05630 + PAA-08315.0EDP.0PB.2V2. | 1 | Extintor nº 12 VESTUARI MASCULÍ | 530 | 1 | [5 empty] | 2010-02-26 | [42 empty] | Pols seca | 6 | [82 empty] | 3f859140-fb93-4520-a8e6-e2c7c9bf2a1e | 36879d62-0882-4332-bbed-0c5aba9fa85f
Lot 01 | PNA-05630 + PAA-08315 | PNA-05630 + PAA-08315 - PRO-11.09 | EXTINTOR | 11.09 | CONTRAINCENDIS¦EXTINTOR | PROTECCIÓ CONTRA INCENDIS |  |  |  | ENS.PNA-05630 + PAA-08315.0EDP.0PB.3CUI. | 1 | Extintor nº 22 | 6037 | 1 | [5 empty] | 2010-02-26 | [42 empty] | Pols seca | 6 | [82 empty] | 3f859140-fb93-4520-a8e6-e2c7c9bf2a1e | d9f796b0-b523-4225-8c3f-f753011bb96f
Lot 01 | PNA-05630 + PAA-08315 | PNA-05630 + PAA-08315 - PRO-11.09 | EXTINTOR | 11.09 | CONTRAINCENDIS¦EXTINTOR | PROTECCIÓ CONTRA INCENDIS |  |  |  | ENS.PNA-05630 + PAA-08315.0EDP.0PB.3CUI. | 1 | Extintor nº 26 | 962240 | 1 | [5 empty] | 2010-02-26 | [42 empty] | Pols antibrasa | 9 | [82 empty] | 3f859140-fb93-4520-a8e6-e2c7c9bf2a1e | 006a149d-1f3d-4f19-b433-f650c8672963
Lot 01 | PNA-05630 + PAA-08315 | PNA-05630 + PAA-08315 - PRO-11.09 | EXTINTOR | 11.09 | CONTRAINCENDIS¦EXTINTOR | PROTECCIÓ CONTRA INCENDIS |  |  |  | ENS.PNA-05630 + PAA-08315.0EDP.0PB.3SC1. | 1 | Extintor nº 19 | 645838 | 1 | [5 empty] | 2010-02-26 | [42 empty] | Pols seca | 6 | [82 empty] | 3f859140-fb93-4520-a8e6-e2c7c9bf2a1e | 6ee0248f-e83f-4aef-aff6-64af9f9ff78b
Lot 01 | PNA-05630 + PAA-08315 | PNA-05630 + PAA-08315 - PRO-11.09 | EXTINTOR | 11.09 | CONTRAINCENDIS¦EXTINTOR | PROTECCIÓ CONTRA INCENDIS |  |  |  | ENS.PNA-05630 + PAA-08315.0EDP.0PB.3SC1. | 1 | Extintor nº 20 | 3948 | 1 | [5 empty] | 2010-02-26 | [42 empty] | Pols seca | 6 | [82 empty] | 3f859140-fb93-4520-a8e6-e2c7c9bf2a1e | fe1db247-9350-443d-ab62-bfd76de1d27f
Lot 01 | PNA-05630 + PAA-08315 | PNA-05630 + PAA-08315 - PRO-11.09 | EXTINTOR | 11.09 | CONTRAINCENDIS¦EXTINTOR | PROTECCIÓ CONTRA INCENDIS |  |  |  | ENS.PNA-05630 + PAA-08315.0EDP.0PB.3SC2. | 1 | Extintor nº 25 | 1583404 | 1 | [5 empty] | 2010-02-26 | [42 empty] | Anhídrid carbònic | 5 | [82 empty] | 3f859140-fb93-4520-a8e6-e2c7c9bf2a1e | addc3132-6202-4c67-bc89-344330d40d8a
Lot 01 | PNA-05630 + PAA-08315 | PNA-05630 + PAA-08315 - PRO-11.09 | EXTINTOR | 11.09 | CONTRAINCENDIS¦EXTINTOR | PROTECCIÓ CONTRA INCENDIS |  |  |  | ENS.PNA-05630 + PAA-08315.0EDP.1P1.1PAS. | 1 | Extintor nº 3 PASSADÍS | 446 | 1 | [5 empty] | 2010-02-26 | [42 empty] | Pols seca | 6 | [82 empty] | 3f859140-fb93-4520-a8e6-e2c7c9bf2a1e | 39a574cd-4785-41aa-b957-6c4f99a95ec6
Lot 01 | PNA-05630 + PAA-08315 | PNA-05630 + PAA-08315 - PRO-11.09 | EXTINTOR | 11.09 | CONTRAINCENDIS¦EXTINTOR | PROTECCIÓ CONTRA INCENDIS |  |  |  | ENS.PNA-05630 + PAA-08315.0EDP.1P1.1PAS. | 1 | Extintor nº 4 PASSADÍS | 510 | 1 | [5 empty] | 2010-02-26 | [42 empty] | Pols seca | 6 | [82 empty] | 3f859140-fb93-4520-a8e6-e2c7c9bf2a1e | cbda9914-c3c4-42b3-8e6a-4c06e72555cd
Lot 01 | PNA-05630 + PAA-08315 | PNA-05630 + PAA-08315 - PRO-11.09 | EXTINTOR | 11.09 | CONTRAINCENDIS¦EXTINTOR | PROTECCIÓ CONTRA INCENDIS |  |  |  | ENS.PNA-05630 + PAA-08315.0EDP.2P2.1PAS. | 1 | Extintor nº 10 PASSADÍS | 2360 | 1 | [5 empty] | 2010-02-26 | [42 empty] | Pols seca | 6 | [82 empty] | 3f859140-fb93-4520-a8e6-e2c7c9bf2a1e | 671eb28e-eb0a-465f-b2a1-a43fcc872988
Lot 01 | PNA-05630 + PAA-08315 | PNA-05630 + PAA-08315 - PRO-11.09 | EXTINTOR | 11.09 | CONTRAINCENDIS¦EXTINTOR | PROTECCIÓ CONTRA INCENDIS |  |  |  | ENS.PNA-05630 + PAA-08315.0EDP.2P2.1PAS. | 1 | Extintor nº 14 PASSADÍS | 6110 | 1 | [5 empty] | 2010-02-26 | [42 empty] | Pols seca | 6 | [82 empty] | 3f859140-fb93-4520-a8e6-e2c7c9bf2a1e | f1fc4ee7-f6db-42d8-a2c2-060a4999ec23
Lot 01 | PNA-05630 + PAA-08315 | PNA-05630 + PAA-08315 - PRO-11.09 | EXTINTOR | 11.09 | CONTRAINCENDIS¦EXTINTOR | PROTECCIÓ CONTRA INCENDIS |  |  |  | ENS.PNA-05630 + PAA-08315.0EDP.2P2.1PAS. | 1 | Extintor nº 2 PASSADÍS | 438 | 1 | [5 empty] | 2010-02-26 | [42 empty] | Pols seca | 6 | [82 empty] | 3f859140-fb93-4520-a8e6-e2c7c9bf2a1e | a1ed9be1-4a7c-4a6f-b8ff-08d917524c88
Lot 01 | PNA-05630 + PAA-08315 | PNA-05630 + PAA-08315 - PRO-11.09 | EXTINTOR | 11.09 | CONTRAINCENDIS¦EXTINTOR | PROTECCIÓ CONTRA INCENDIS |  |  |  | ENS.PNA-05630 + PAA-08315.0EDP.3P3.3SC. | 1 | Extintor nº 5 | 530 | 1 | [5 empty] | 2010-02-26 | [42 empty] | Pols seca | 6 | [82 empty] | 3f859140-fb93-4520-a8e6-e2c7c9bf2a1e | 98e45686-3f56-4f2f-bc66-0770aca30e93
Lot 01 | PNA-05630 + PAA-08315 | PNA-05630 + PAA-08315 - PRO-11.09 | EXTINTOR | 11.09 | CONTRAINCENDIS¦EXTINTOR | PROTECCIÓ CONTRA INCENDIS |  |  |  | ENS.PNA-05630 + PAA-08315.0EDP.3P3.3SC. | 1 | Extintor nº 8 | 671 | 1 | [5 empty] | 2010-02-26 | [42 empty] | Pols seca | 6 | [82 empty] | 3f859140-fb93-4520-a8e6-e2c7c9bf2a1e | d1ad7a59-87a4-40ae-b155-ad3cb39b695a
Lot 01 | PNA-05630 + PAA-08315 | PNA-05630 + PAA-08315 - PRO-11.09 | EXTINTOR | 11.09 | CONTRAINCENDIS¦EXTINTOR | PROTECCIÓ CONTRA INCENDIS |  |  |  | ENS.PNA-05630 + PAA-08315.1GIM.0PB.1SG. | 1 | Extintor nº 1 | 424 | 1 | [5 empty] | 2010-02-26 | [42 empty] | Pols seca | 6 | [82 empty] | 3f859140-fb93-4520-a8e6-e2c7c9bf2a1e | c4808bfc-7c41-46de-952e-667dec214655
Lot 01 | PNA-05630 + PAA-08315 | PNA-05630 + PAA-08315 - PRO-11.09 | EXTINTOR | 11.09 | CONTRAINCENDIS¦EXTINTOR | PROTECCIÓ CONTRA INCENDIS |  |  |  | ENS.PNA-05630 + PAA-08315.1GIM.0PB.1SG. | 1 | Extintor nº 21 | 484131 | 1 | [5 empty] | 2010-02-26 | [42 empty] | Pols seca | 6 | [82 empty] | 3f859140-fb93-4520-a8e6-e2c7c9bf2a1e | 715eaa5d-68f9-485f-a546-12725ae1d29c
Lot 01 | PNA-05630 + PAA-08315 | PNA-05630 + PAA-08315 - PRO-34.05 | INSTAL·LACIÓ CONTRA INCENDIS | 34.05 | INSTAL·LACIONS¦INSTAL·LACIÓ CONTRA INCENDIS | PROTECCIÓ CONTRA INCENDIS |  |  |  | ENS.PNA-05630 + PAA-08315. | 1 | INSTAL·LACIÓ DE PCI |  | 1 | [5 empty] | 2010-02-26 | [126 empty] | c73dfe24-d699-4516-9720-7f4a076ccbbe | fbe21678-1394-45a2-af37-21152cefe56c
Lot 01 | PNA-05630 + PAA-08315 | PNA-05630 + PAA-08315 - SAN-09.01 | XARXA DE SANEJAMENT | 09.01 | SANEJAMENT¦XARXA DE SANEJAMENT | SANEJAMENT |  |  |  | ENS.PNA-05630 + PAA-08315. | 1 | XARXA DE PLUVIALS |  | 1 | [5 empty] | 2010-02-26 |  |  |  | XARXA DE PLUVIALS | [122 empty] | a0c57d18-0b77-4538-9a02-88b941d2da2e | 8a0a13fe-b18d-46bf-b0ef-ff94b10bcef9
Lot 01 | PNA-05630 + PAA-08315 | PNA-05630 + PAA-08315 - SAN-09.01 | XARXA DE SANEJAMENT | 09.01 | SANEJAMENT¦XARXA DE SANEJAMENT | SANEJAMENT |  |  |  | ENS.PNA-05630 + PAA-08315. | 1 | XARXA DE SANEJAMENT |  | 1 | [5 empty] | 2010-02-26 |  |  |  | XARXA DE SANEJAMENT | [122 empty] | a0c57d18-0b77-4538-9a02-88b941d2da2e | 27566fe9-03b4-4d03-bc6f-213cdf8d4949
Lot 01 | PNA-05630 + PAA-08315 | PNA-05630 + PAA-08315 - SAN-09.03 | REIXES I ACCESSORIS | 09.03 | SANEJAMENT¦REIXES I ACCESSORIS | SANEJAMENT |  |  |  | ENS.PNA-05630 + PAA-08315.0EDI.0PB. | 6 | REIXES i BONERES INFANTIL |  | 1 | [5 empty] | 2010-02-26 | [126 empty] | 7ee132b9-9a4f-4020-90c4-66d118ce1f01 | 9d785d7f-9076-4627-8477-dea5fba832bd
Lot 01 | PNA-05630 + PAA-08315 | PNA-05630 + PAA-08315 - SAN-09.03 | REIXES I ACCESSORIS | 09.03 | SANEJAMENT¦REIXES I ACCESSORIS | SANEJAMENT |  |  |  | ENS.PNA-05630 + PAA-08315.0EDP.0PB. | 22 | REIXES i BONERES PB |  | 1 | [5 empty] | 2010-02-26 | [126 empty] | 7ee132b9-9a4f-4020-90c4-66d118ce1f01 | 74fb22b4-8d77-46e3-91af-d5a6d1c93198
Lot 01 | PNA-05630 + PAA-08315 | PNA-05630 + PAA-08315 - SAN-09.03 | REIXES I ACCESSORIS | 09.03 | SANEJAMENT¦REIXES I ACCESSORIS | SANEJAMENT |  |  |  | ENS.PNA-05630 + PAA-08315.0EDP.1P1. | 2 | REIXES i BONERES P1 |  | 1 | [5 empty] | 2010-02-26 | [126 empty] | 7ee132b9-9a4f-4020-90c4-66d118ce1f01 | 30e342cd-b52d-4847-bf49-f43c474ee81f
Lot 01 | PNA-05630 + PAA-08315 | PNA-05630 + PAA-08315 - SAN-09.03 | REIXES I ACCESSORIS | 09.03 | SANEJAMENT¦REIXES I ACCESSORIS | SANEJAMENT |  |  |  | ENS.PNA-05630 + PAA-08315.0EDP.2P2. | 2 | REIXES i BONERES P2 |  | 1 | [5 empty] | 2010-02-26 | [126 empty] | 7ee132b9-9a4f-4020-90c4-66d118ce1f01 | 5c07d4fe-7a0b-4515-80a9-a26cc4cb07ff
Lot 01 | PNA-05630 + PAA-08315 | PNA-05630 + PAA-08315 - SAN-09.04 | ARQUETA SEPARADORA D'OLIS | 09.04 | SANEJAMENT¦ARQUETA SEPARADORA D'OLIS | SANEJAMENT |  |  |  | ENS.PNA-05630 + PAA-08315.0EDP.0PB.3CUI. | 1 | POU DE GREIXOS |  | 1 | [5 empty] | 2010-02-26 | [126 empty] | ec83a4ae-452e-4bb9-924d-5095c1f9a743 | 2fea84a6-44e9-4712-888b-aedc423ccc27
Lot 01 | PNA-05630 + PAA-08315 | PNA-05630 + PAA-08315 - SEG-12.01.B.B | DETECTOR DE PRESÈNCIA PER BIVOLUMÈTRICS | 12.01.B.B | SEGURETAT¦DETECTORS¦PRESÈNCIA¦BIVOLUMÈTRICS | SEGURETAT |  |  |  | ENS.PNA-05630 + PAA-08315.0EDI.0PB. | 17 | DETECTOR VOLUM. INFANTIL |  | 1 | [5 empty] | 2010-02-26 | [46 empty] | 1 | [79 empty] | 2d60c1f5-aa2b-4943-baab-6a7773f479a3 | da9190e6-eb72-425c-b957-03ef349a27bd
Lot 01 | PNA-05630 + PAA-08315 | PNA-05630 + PAA-08315 - SEG-12.01.B.B | DETECTOR DE PRESÈNCIA PER BIVOLUMÈTRICS | 12.01.B.B | SEGURETAT¦DETECTORS¦PRESÈNCIA¦BIVOLUMÈTRICS | SEGURETAT |  |  |  | ENS.PNA-05630 + PAA-08315.0EDP.0PB. | 13 | DETECTOR VOLUM. PB |  | 1 | [5 empty] | 2010-02-26 | [46 empty] | 1 | [79 empty] | 2d60c1f5-aa2b-4943-baab-6a7773f479a3 | 94bc283f-06a3-4657-94d7-871383c21b32
Lot 01 | PNA-05630 + PAA-08315 | PNA-05630 + PAA-08315 - SEG-12.01.B.B | DETECTOR DE PRESÈNCIA PER BIVOLUMÈTRICS | 12.01.B.B | SEGURETAT¦DETECTORS¦PRESÈNCIA¦BIVOLUMÈTRICS | SEGURETAT |  |  |  | ENS.PNA-05630 + PAA-08315.0EDP.1P1. | 3 | DETECTOR VOLUM. P1 |  | 1 | [5 empty] | 2010-02-26 | [46 empty] | 1 | [79 empty] | 2d60c1f5-aa2b-4943-baab-6a7773f479a3 | 0943e143-e310-4cc0-a46f-3bb271bfbb30
Lot 01 | PNA-05630 + PAA-08315 | PNA-05630 + PAA-08315 - SEG-12.01.B.B | DETECTOR DE PRESÈNCIA PER BIVOLUMÈTRICS | 12.01.B.B | SEGURETAT¦DETECTORS¦PRESÈNCIA¦BIVOLUMÈTRICS | SEGURETAT |  |  |  | ENS.PNA-05630 + PAA-08315.0EDP.2P2. | 3 | DETECTOR VOLUM. P2 |  | 1 | [5 empty] | 2010-02-26 | [46 empty] | 1 | [79 empty] | 2d60c1f5-aa2b-4943-baab-6a7773f479a3 | 45355c17-8980-4e22-8363-ce82d2a1005b
Lot 01 | PNA-05630 + PAA-08315 | PNA-05630 + PAA-08315 - SEG-12.01.B.B | DETECTOR DE PRESÈNCIA PER BIVOLUMÈTRICS | 12.01.B.B | SEGURETAT¦DETECTORS¦PRESÈNCIA¦BIVOLUMÈTRICS | SEGURETAT |  |  |  | ENS.PNA-05630 + PAA-08315.1GIM.0PB. | 2 | DETECTOR VOLUM. GIM |  | 1 | [5 empty] | 2010-02-26 | [46 empty] | 1 | [79 empty] | 2d60c1f5-aa2b-4943-baab-6a7773f479a3 | e53bdd2e-695f-4ce8-9688-1f504d4ada7c
Lot 01 | PNA-05630 + PAA-08315 | PNA-05630 + PAA-08315 - SEG-12.02.A | PULSADORS ALARMA | 12.02.A | SEGURETAT¦ALTRES ELEMENTS¦PULSADORS ALARMA | SEGURETAT |  |  |  | ENS.PNA-05630 + PAA-08315.0EDI.0PB. | 1 | PULSADOR INFANTIL |  | 1 | [5 empty] | 2010-02-26 | [46 empty] | 1 | [79 empty] | 61355060-6bf5-4c52-983a-e520d325dc9f | f96f55e2-db29-40dc-bd7c-a887b10cd437
Lot 01 | PNA-05630 + PAA-08315 | PNA-05630 + PAA-08315 - SEG-12.02.A | PULSADORS ALARMA | 12.02.A | SEGURETAT¦ALTRES ELEMENTS¦PULSADORS ALARMA | SEGURETAT |  |  |  | ENS.PNA-05630 + PAA-08315.0EDP.0PB. | 1 | PULSADOR INTRUSIÓ PB |  | 1 | [5 empty] | 2010-02-26 | [46 empty] | 1 | [79 empty] | 61355060-6bf5-4c52-983a-e520d325dc9f | c751c11e-ab99-4bdc-b407-4c7168391fe2
Lot 01 | PNA-05630 + PAA-08315 | PNA-05630 + PAA-08315 - SEG-12.03 | CENTRALS DE DETECCIÓ I ALARMA | 12.03 | SEGURETAT¦CENTRALS DE DETECCIÓ I ALARMA | SEGURETAT |  |  |  | ENS.PNA-05630 + PAA-08315.0EDI.0PB.1D1. | 1 | TECLAT INTRUSIÓ INFANTIL |  | 1 |  | PLANA FABREGA | TECLAT PER ALIAT | NO LEGIBLE |  | 2010-02-26 | [46 empty] | 1 | [79 empty] | 5fbe3d85-00fb-4088-8f37-4a8f1a1c16a3 | d0d98c96-80e0-4486-8399-2dc7f2d72098
Lot 01 | PNA-05630 + PAA-08315 | PNA-05630 + PAA-08315 - SEG-12.03 | CENTRALS DE DETECCIÓ I ALARMA | 12.03 | SEGURETAT¦CENTRALS DE DETECCIÓ I ALARMA | SEGURETAT |  |  |  | ENS.PNA-05630 + PAA-08315.0EDP.0PB.1BIBLIO. | 1 | TECLAT INTRUSIÓ BIBLIOTECA |  | 1 |  | PLANA FABREGA | TECLAT PER ALIAT | NO LEGIBLE |  | 2010-02-26 | [46 empty] | 1 | [79 empty] | 5fbe3d85-00fb-4088-8f37-4a8f1a1c16a3 | 93a5a5d4-1cfc-4c36-ba4e-8586b38f5fa0
Lot 01 | PNA-05630 + PAA-08315 | PNA-05630 + PAA-08315 - SEG-12.03 | CENTRALS DE DETECCIÓ I ALARMA | 12.03 | SEGURETAT¦CENTRALS DE DETECCIÓ I ALARMA | SEGURETAT |  |  |  | ENS.PNA-05630 + PAA-08315.0EDP.0PB.1CON. | 1 | CENTRALETA INTRUSIÓ |  | 1 |  | PLANA FABREGA | CENTRAL ALIAT | NO LEGIBLE |  | 2010-02-26 | [46 empty] | 1 | [79 empty] | 5fbe3d85-00fb-4088-8f37-4a8f1a1c16a3 | 606c78c2-69e5-43d6-b964-4245decc2235
Lot 01 | PNA-05630 + PAA-08315 | PNA-05630 + PAA-08315 - SEG-12.03 | CENTRALS DE DETECCIÓ I ALARMA | 12.03 | SEGURETAT¦CENTRALS DE DETECCIÓ I ALARMA | SEGURETAT |  |  |  | ENS.PNA-05630 + PAA-08315.0EDP.0PB.1CON. | 1 | TECLAT INTRUSIÓ CONSERGERIA |  | 1 |  | PLANA FABREGA | TECLAT PER ALIAT | NO LEGIBLE |  | 2010-02-26 | [46 empty] | 1 | [79 empty] | 5fbe3d85-00fb-4088-8f37-4a8f1a1c16a3 | 641328ba-06b4-4dc8-8b67-774780475f3c
Lot 01 | PNA-05630 + PAA-08315 | PNA-05630 + PAA-08315 - SEG-12.03 | CENTRALS DE DETECCIÓ I ALARMA | 12.03 | SEGURETAT¦CENTRALS DE DETECCIÓ I ALARMA | SEGURETAT |  |  |  | ENS.PNA-05630 + PAA-08315.0EDP.0PB.1SA. | 1 | TECLAT INTRUSIÓ AFA |  | 1 |  | PLANA FABREGA | TECLAT PER ALIAT | NO LEGIBLE |  | 2010-02-26 | [46 empty] | 1 | [79 empty] | 5fbe3d85-00fb-4088-8f37-4a8f1a1c16a3 | c3c7cd60-d17b-42e5-a839-a63df93d7df1
Lot 01 | PNA-05630 + PAA-08315 | PNA-05630 + PAA-08315 - SEG-12.03 | CENTRALS DE DETECCIÓ I ALARMA | 12.03 | SEGURETAT¦CENTRALS DE DETECCIÓ I ALARMA | SEGURETAT |  |  |  | ENS.PNA-05630 + PAA-08315.0EDP.0PB.3CUI. | 1 | TECLAT INTRUSIÓ CUINA |  | 1 |  | PLANA FABREGA | TECLAT PER ALIAT | NO LEGIBLE |  | 2010-02-26 | [46 empty] | 1 | [79 empty] | 5fbe3d85-00fb-4088-8f37-4a8f1a1c16a3 | eaed3dcb-e4c0-4b25-9a8c-1c4623a6aa28
Lot 01 | PNA-05630 + PAA-08315 | PNA-05630 + PAA-08315 - SEG-12.03 | CENTRALS DE DETECCIÓ I ALARMA | 12.03 | SEGURETAT¦CENTRALS DE DETECCIÓ I ALARMA | SEGURETAT |  |  |  | ENS.PNA-05630 + PAA-08315.1GIM.0PB.1SG. | 1 | TECLAT INTRUSIÓ GIMNÀS |  | 1 |  | PLANA FABREGA | TECLAT PER ALIAT | NO LEGIBLE |  | 2010-02-26 | [46 empty] | 1 | [79 empty] | 5fbe3d85-00fb-4088-8f37-4a8f1a1c16a3 | 3d4aab4f-d842-4868-999d-05cae6c13a67
Lot 01 | PNA-05630 + PAA-08315 | PNA-05630 + PAA-08315 - SEG-12.05 | SIRENES | 12.05 | SEGURETAT¦SIRENES | SEGURETAT |  |  |  | ENS.PNA-05630 + PAA-08315.0EDI.3FAÇ. | 1 | SIRENA INTRUSIÓ EXTERIOR INFANTIL |  | 1 | [5 empty] | 2010-02-26 | [46 empty] | 1 | [79 empty] | 57042884-c45d-48c6-b90d-068f0a7b87ff | 2653dec2-cd21-405a-a217-1c4536f43535
Lot 01 | PNA-05630 + PAA-08315 | PNA-05630 + PAA-08315 - SEG-12.05 | SIRENES | 12.05 | SEGURETAT¦SIRENES | SEGURETAT |  |  |  | ENS.PNA-05630 + PAA-08315.0EDP.0PB. | 1 | SIRENA INTRUSIÓ INTERIOR |  | 1 | [5 empty] | 2010-02-26 | [46 empty] | 1 | [79 empty] | 57042884-c45d-48c6-b90d-068f0a7b87ff | 7b3342b2-377a-43da-86fb-baa8a3e81170
Lot 01 | PNA-05630 + PAA-08315 | PNA-05630 + PAA-08315 - SEG-12.05 | SIRENES | 12.05 | SEGURETAT¦SIRENES | SEGURETAT |  |  |  | ENS.PNA-05630 + PAA-08315.0EDP.5FAÇ. | 1 | SIRENA INTRUSIÓ EXTERIOR |  | 1 | [5 empty] | 2010-02-26 | [46 empty] | 1 | [79 empty] | 57042884-c45d-48c6-b90d-068f0a7b87ff | f36cddd5-e802-4227-b931-1711658e0a54
Lot 01 | PNA-05630 + PAA-08315 | PNA-05630 + PAA-08315 - SIE-40.02 | CONCENTRADOR DE DADES | 40.02 | SISTEMA INFORMACIÓ ENERGÈTICA¦CONCENTRADOR DE DADES | SIE |  |  |  | ENS.PNA-05630 + PAA-08315.0EDP.0PB.1CON. | 1 | CONCENTRADOR DE DADES |  | 1 |  | Schneider | MPM-UN | 0080DA |  | 2010-02-26 | [32 empty] | CONSERGERIA | [93 empty] | a574145a-ee33-4dc6-b34c-89281495e324 | 8fed35c0-f295-4419-9fa3-b9906f099cba
Lot 01 | PNA-05630 + PAA-08315 | PNA-05630 + PAA-08315 - SIE-40.04.01 | COMPTADOR ELÈCTRIC | 40.04.01 | SISTEMA INFORMACIÓ ENERGÈTICA¦ELEMENTS DE CAMP¦COMPTADOR ELÈCTRIC | SIE |  |  |  | ENS.PNA-05630 + PAA-08315.0EDP.0PB.1CON. | 1 | COMPTADOR ELÈCTRIC SIE |  | 1 |  | SCHNEIDER | IEM-3255 | NO LEGIBLE |  | 2010-02-26 | [27 empty] | Modbus |  |  |  |  | CONSERGERIA | [93 empty] | a242d3d4-8778-4fbd-bf0c-d59ed4a87f04 | 3f478507-668a-445a-84be-1770e3657500
Lot 01 | PNA-05630 + PAA-08315 | PNA-05630 + PAA-08315 - SIE-40.04.01 | COMPTADOR ELÈCTRIC | 40.04.01 | SISTEMA INFORMACIÓ ENERGÈTICA¦ELEMENTS DE CAMP¦COMPTADOR ELÈCTRIC | SIE |  |  |  | ENS.PNA-05630 + PAA-08315.3URB.3COM. | 1 | COMPTADOR ELÈCTRIC COMPANYIA |  | 1 |  | CIRCUTOR | CIRWATT 410-UT5C-10C-00 | NO LEGIBLE |  | 2010-02-26 | [27 empty] | Modbus |  |  |  |  | ARMARI COMPTADORS | [93 empty] | a242d3d4-8778-4fbd-bf0c-d59ed4a87f04 | 304e8111-0d2a-40f3-9289-1fb9a93e9b41
Lot 01 | PNA-05630 + PAA-08315 | PNA-05630 + PAA-08315 - SIE-40.04.02 | COMPTADOR GAS | 40.04.02 | SISTEMA INFORMACIÓ ENERGÈTICA¦ELEMENTS DE CAMP¦COMPTADOR GAS | SIE |  |  |  | ENS.PNA-05630 + PAA-08315.3URB.3COM. | 1 | COMPTADOR GAS COMPANYIA |  | 1 |  | ELSTER | BK-G40 | NO LEGIBLE |  | 2010-02-26 | [126 empty] | cbf2cd64-e0a5-4444-a8bf-95a90443fe3e | 5f091a5a-7bab-4472-8a75-bc581a53ca67
Lot 01 | PNA-05630 + PAA-08315 | PNA-05630 + PAA-08315 - SIE-40.04.04 | COMPTADOR AIGUA | 40.04.04 | SISTEMA INFORMACIÓ ENERGÈTICA¦ELEMENTS DE CAMP¦COMPTADOR AIGUA | SIE |  |  |  | ENS.PNA-05630 + PAA-08315.3URB.3COM. | 1 | COMPTADOR AIGUA COMPANYIA |  | 1 |  | ITRON | CYBLE-LRF | NO LEGIBLE |  | 2012-05-01 | [27 empty] | Modbus | [98 empty] | 9b7f9c49-f718-474f-971b-9aa6eb501ca5 | a8de56eb-914c-403b-a0ce-41a0c5f248c3
Lot 01 | PNA-05630 + PAA-08315 | PNA-05630 + PAA-08315 - SIE-40.04.06 | EMISSOR DE POLSOS | 40.04.06 | SISTEMA INFORMACIÓ ENERGÈTICA¦ELEMENTS DE CAMP¦EMISSOR DE POLSOS | SIE |  |  |  | ENS.PNA-05630 + PAA-08315.3URB.3COM. | 1 | COMPTADOR GAS SIE |  | 1 |  | ELSTER | Z-61 | NO LEGIBLE |  | 2010-02-26 | [126 empty] | 33f5844b-6fff-4bf9-ac5c-3054568032fc | aec3e7c9-2373-4e02-b90c-3f2d8257f3b1
Lot 01 | PNA-05630 + PAA-08315 | PNA-05630 + PAA-08315 - SIE-40.04.09 | SENSOR TEMPERATURA | 40.04.09 | SISTEMA INFORMACIÓ ENERGÈTICA¦ELEMENTS DE CAMP¦SENSOR TEMPERATURA | SIE |  |  |  | ENS.PNA-05630 + PAA-08315.0EDP.0PB.1CON. | 1 | SENSOR TEMPERATURA INTERIOR |  | 1 |  | SCHNEIDER | TIM | NO LEGIBLE |  | 2010-02-26 | [27 empty] | Modbus | [8 empty] | 4-20 mA |  |  | 24 V | [26 empty] | Ambient | [59 empty] | fa42bbba-c2aa-49ba-b1a6-7a255fb50602 | 9674ae92-580b-4e02-9486-3b9f2e1ff8a1
Lot 01 | PNA-05630 + PAA-08315 | PNA-05630 + PAA-08315 - SIE-40.04.10 | SENSOR HUMITAT | 40.04.10 | SISTEMA INFORMACIÓ ENERGÈTICA¦ELEMENTS DE CAMP¦SENSOR HUMITAT | SIE |  |  |  | ENS.PNA-05630 + PAA-08315.0EDP.5FAÇ. | 1 | SENSOR TEMPERATURA EXTERIOR |  | 1 |  | SCHNEIDER | SHR-510-T-HE | NO LEGIBLE |  | 2010-02-26 | [27 empty] | Modbus | [8 empty] | 4-20 mA |  |  | 24 V | [58 empty] | Exterior | [27 empty] | 93a5739e-89ac-4090-b147-5b942e822640 | 52f8e75a-10e7-43a1-96c7-2bbb1f2e0642
Lot 01 | PNA-05630 + PAA-08315 | PNA-05630 + PAA-08315 - SIE-40.05 | INSTAL·LACIÓ SISTEMA INFORMACIÓ ENERGÈTICA | 40.05 | SISTEMA INFORMACIÓ ENERGÈTICA¦INSTAL·LACIÓ SISTEMA INFORMACIÓ ENERGÈTICA | SIE |  |  |  | ENS.PNA-05630 + PAA-08315. | 1 | INSTAL·LACIÓ SIE |  | 1 | [5 empty] | 2010-02-26 | [126 empty] | 470b70ab-dd6f-4250-84cb-addf30f3502a | 5a16edb5-4019-4317-b9b8-7bdbb740185b
Lot 01 | PNA-05630 + PAA-08315 | PNA-05630 + PAA-08315 - SIS-41.01 | QUADRE CONTROL | 41.01 | SISTEMA DE CONTROL¦QUADRE CONTROL | SISTEMA DE CONTROL |  |  |  | ENS.PNA-05630 + PAA-08315.0EDI.0PB.3SC. | 1 | CENTRALETA CALDERA INFANTIL |  | 1 |  | SIEMENS |  |  |  | 2010-02-26 | [102 empty] | Petit | [23 empty] | 950a014d-cd30-4a1f-ac03-1afdced79f4b | e90e74b3-2b14-4894-a1cc-8b36e27b0d6f
Lot 01 | PNA-05630 + PAA-08315 | PNA-05630 + PAA-08315 - SIS-41.01 | QUADRE CONTROL | 41.01 | SISTEMA DE CONTROL¦QUADRE CONTROL | SISTEMA DE CONTROL |  |  |  | ENS.PNA-05630 + PAA-08315.0EDP.0PB.3SC1. | 1 | CENTRALETA CIRCUIT 1 |  | 1 |  | BAXIROCA E80631 |  |  |  | 2010-02-26 | [102 empty] | Petit | [23 empty] | 950a014d-cd30-4a1f-ac03-1afdced79f4b | ec83f436-2a03-4800-a9fe-b44f086dbbf4
Lot 01 | PNA-05630 + PAA-08315 | PNA-05630 + PAA-08315 - SIS-41.01 | QUADRE CONTROL | 41.01 | SISTEMA DE CONTROL¦QUADRE CONTROL | SISTEMA DE CONTROL |  |  |  | ENS.PNA-05630 + PAA-08315.0EDP.0PB.3SC1. | 1 | CENTRALETA CIRCUIT 2 |  | 1 |  | BAXIROCA E80631 |  |  |  | 2010-02-26 | [102 empty] | Petit | [23 empty] | 950a014d-cd30-4a1f-ac03-1afdced79f4b | a757f85d-b2b3-4fe4-a2d9-5cd3d7ed78e7
Lot 01 | PNA-05630 + PAA-08315 | PNA-05630 + PAA-08315 - SIS-41.01 | QUADRE CONTROL | 41.01 | SISTEMA DE CONTROL¦QUADRE CONTROL | SISTEMA DE CONTROL |  |  |  | ENS.PNA-05630 + PAA-08315.0EDP.0PB.3SC1. | 1 | CENTRALETA CIRCUIT 3 |  | 1 |  | BAXIROCA E80631 |  |  |  | 2010-02-26 | [102 empty] | Petit | [23 empty] | 950a014d-cd30-4a1f-ac03-1afdced79f4b | 8fbfc7ec-7937-4114-8e7e-022f2d25bd08
Lot 01 | PNA-05630 + PAA-08315 | PNA-05630 + PAA-08315 - SIS-41.04.02 | VÀLVULA REGULACIÓ | 41.04.02 | SISTEMA DE CONTROL¦ELEMENTS DE CAMP¦VÀLVULA REGULACIÓ | SISTEMA DE CONTROL |  |  |  | ENS.PNA-05630 + PAA-08315.0EDI.0PB.3SC. | 1 | VÀLVULA 3 VIES INFANTIL 1 |  | 1 |  | SIEMENS | ACUATIX TM SQK34 | NO LEGIBLE |  | 2010-02-26 | [105 empty] | V3V | Bola | Rosca | 35 | [17 empty] | f789b9ba-b4ab-4812-b0d0-4b9fe26a4f9f | 168457a0-59c9-4250-afef-1dc39427e348
Lot 01 | PNA-05630 + PAA-08315 | PNA-05630 + PAA-08315 - SIS-41.04.02 | VÀLVULA REGULACIÓ | 41.04.02 | SISTEMA DE CONTROL¦ELEMENTS DE CAMP¦VÀLVULA REGULACIÓ | SISTEMA DE CONTROL |  |  |  | ENS.PNA-05630 + PAA-08315.0EDI.0PB.3SC. | 1 | VÀLVULA 3 VIES INFANTIL 2 |  | 1 |  | SIEMENS | ACUATIX TM SQK34 | NO LEGIBLE |  | 2010-02-26 | [105 empty] | V3V | Bola | Rosca | 35 | [17 empty] | f789b9ba-b4ab-4812-b0d0-4b9fe26a4f9f | df9c71e6-1915-4a1f-80a4-6eb9c7104a46
Lot 01 | PNA-05630 + PAA-08315 | PNA-05630 + PAA-08315 - SIS-41.04.02 | VÀLVULA REGULACIÓ | 41.04.02 | SISTEMA DE CONTROL¦ELEMENTS DE CAMP¦VÀLVULA REGULACIÓ | SISTEMA DE CONTROL |  |  |  | ENS.PNA-05630 + PAA-08315.0EDP.0PB.3SC1. | 1 | VÀLVULA 3 VIES SALA CALDERES C1 |  | 1 |  | BAXIROCA | SM40 | NO LEGIBLE |  | 2010-02-26 | [105 empty] | V3V | Bola | Rosca | 54 | [17 empty] | f789b9ba-b4ab-4812-b0d0-4b9fe26a4f9f | 8c18207c-2a95-47c1-9943-c36ca8038622
Lot 01 | PNA-05630 + PAA-08315 | PNA-05630 + PAA-08315 - SIS-41.04.02 | VÀLVULA REGULACIÓ | 41.04.02 | SISTEMA DE CONTROL¦ELEMENTS DE CAMP¦VÀLVULA REGULACIÓ | SISTEMA DE CONTROL |  |  |  | ENS.PNA-05630 + PAA-08315.0EDP.0PB.3SC1. | 1 | VÀLVULA 3 VIES SALA CALDERES C2 |  | 1 |  | BAXIROCA | SM40 | NO LEGIBLE |  | 2010-02-26 | [105 empty] | V3V | Bola | Rosca | 42 | [17 empty] | f789b9ba-b4ab-4812-b0d0-4b9fe26a4f9f | aea6d5a0-8ccd-49cf-adc6-42c7975a5fb1
Lot 01 | PNA-05630 + PAA-08315 | PNA-05630 + PAA-08315 - SIS-41.04.02 | VÀLVULA REGULACIÓ | 41.04.02 | SISTEMA DE CONTROL¦ELEMENTS DE CAMP¦VÀLVULA REGULACIÓ | SISTEMA DE CONTROL |  |  |  | ENS.PNA-05630 + PAA-08315.0EDP.0PB.3SC1. | 1 | VÀLVULA 3 VIES SALA CALDERES C3 |  | 1 |  | BAXIROCA | SM40 | NO LEGIBLE |  | 2010-02-26 | [105 empty] | V3V | Bola | Rosca | 42 | [17 empty] | f789b9ba-b4ab-4812-b0d0-4b9fe26a4f9f | 069e9ddd-6e16-4211-a3e2-dbc584fa7153
Lot 01 | PNA-05630 + PAA-08315 | PNA-05630 + PAA-08315 - SIS-41.04.02 | VÀLVULA REGULACIÓ | 41.04.02 | SISTEMA DE CONTROL¦ELEMENTS DE CAMP¦VÀLVULA REGULACIÓ | SISTEMA DE CONTROL |  |  |  | ENS.PNA-05630 + PAA-08315.0EDP.0PB.3SC1. | 1 | VÀLVULA 3 VIES SALA CALDERES C4 |  | 1 |  | BAXIROCA | SM40 | NO LEGIBLE |  | 2010-02-26 | [105 empty] | V3V | Bola | Rosca | 35 | [17 empty] | f789b9ba-b4ab-4812-b0d0-4b9fe26a4f9f | ac524a29-dad1-400b-a3e7-fcf356539389
Lot 01 | PNA-05630 + PAA-08315 | PNA-05630 + PAA-08315 - SIS-41.04.03 | ACTUADOR | 41.04.03 | SISTEMA DE CONTROL¦ELEMENTS DE CAMP¦ACTUADOR | SISTEMA DE CONTROL |  |  |  | ENS.PNA-05630 + PAA-08315.0EDI.0PB.3SC. | 1 | ACTUADOR V3V INFANTIL 1 |  | 1 |  | BAXIROCA | SM40 | NO LEGIBLE |  | 2010-02-26 | [39 empty] | 230 V | [31 empty] | 4-20 mA | [28 empty] | Proporcional | 1 | [24 empty] | 3d88951e-9d25-4e8b-9643-5ea705fc5989 | cf632157-6092-45ea-92d7-31edf727fef1
Lot 01 | PNA-05630 + PAA-08315 | PNA-05630 + PAA-08315 - SIS-41.04.03 | ACTUADOR | 41.04.03 | SISTEMA DE CONTROL¦ELEMENTS DE CAMP¦ACTUADOR | SISTEMA DE CONTROL |  |  |  | ENS.PNA-05630 + PAA-08315.0EDI.0PB.3SC. | 1 | ACTUADOR V3V INFANTIL 2 |  | 1 |  | BAXIROCA | SM40 | NO LEGIBLE |  | 2010-02-26 | [39 empty] | 230 V | [31 empty] | 4-20 mA | [28 empty] | Proporcional | 1 | [24 empty] | 3d88951e-9d25-4e8b-9643-5ea705fc5989 | 94fdf4cd-a494-4035-8c80-08a293e96b5b
Lot 01 | PNA-05630 + PAA-08315 | PNA-05630 + PAA-08315 - SIS-41.04.03 | ACTUADOR | 41.04.03 | SISTEMA DE CONTROL¦ELEMENTS DE CAMP¦ACTUADOR | SISTEMA DE CONTROL |  |  |  | ENS.PNA-05630 + PAA-08315.0EDP.0PB.3SC1. | 1 | ACTUADOR V3V SALA CALDERES C1 |  | 1 |  | BAXIROCA | SM40 | NO LEGIBLE |  | 2010-02-26 | [39 empty] | 230 V | [31 empty] | 4-20 mA | [28 empty] | Proporcional | 1 | [24 empty] | 3d88951e-9d25-4e8b-9643-5ea705fc5989 | 7c1da9da-da21-4519-a1aa-914093aa984f
Lot 01 | PNA-05630 + PAA-08315 | PNA-05630 + PAA-08315 - SIS-41.04.03 | ACTUADOR | 41.04.03 | SISTEMA DE CONTROL¦ELEMENTS DE CAMP¦ACTUADOR | SISTEMA DE CONTROL |  |  |  | ENS.PNA-05630 + PAA-08315.0EDP.0PB.3SC1. | 1 | ACTUADOR V3V SALA CALDERES C2 |  | 1 |  | BAXIROCA | SM40 | NO LEGIBLE |  | 2010-02-26 | [39 empty] | 230 V | [31 empty] | 4-20 mA | [28 empty] | Proporcional | 1 | [24 empty] | 3d88951e-9d25-4e8b-9643-5ea705fc5989 | e697f4b9-c260-4382-b693-80641ce3d6a6
Lot 01 | PNA-05630 + PAA-08315 | PNA-05630 + PAA-08315 - SIS-41.04.03 | ACTUADOR | 41.04.03 | SISTEMA DE CONTROL¦ELEMENTS DE CAMP¦ACTUADOR | SISTEMA DE CONTROL |  |  |  | ENS.PNA-05630 + PAA-08315.0EDP.0PB.3SC1. | 1 | ACTUADOR V3V SALA CALDERES C3 |  | 1 |  | BAXIROCA | SM40 | NO LEGIBLE |  | 2010-02-26 | [39 empty] | 230 V | [31 empty] | 4-20 mA | [28 empty] | Proporcional | 1 | [24 empty] | 3d88951e-9d25-4e8b-9643-5ea705fc5989 | 31867461-bf89-44dd-b422-0a65156160ff
Lot 01 | PNA-05630 + PAA-08315 | PNA-05630 + PAA-08315 - SIS-41.04.03 | ACTUADOR | 41.04.03 | SISTEMA DE CONTROL¦ELEMENTS DE CAMP¦ACTUADOR | SISTEMA DE CONTROL |  |  |  | ENS.PNA-05630 + PAA-08315.0EDP.0PB.3SC1. | 1 | ACTUADOR V3V SALA CALDERES C4 |  | 1 |  | BAXIROCA | SM40 | NO LEGIBLE |  | 2010-02-26 | [39 empty] | 230 V | [31 empty] | 4-20 mA | [28 empty] | Proporcional | 1 | [24 empty] | 3d88951e-9d25-4e8b-9643-5ea705fc5989 | 4350a93a-ee0b-4952-ae51-736446273542
Lot 01 | PNA-05630 + PAA-08315 | PNA-05630 + PAA-08315 - SIS-41.05 | INSTAL·LACIÓ SISTEMA DE CONTROL | 41.05 | SISTEMA DE CONTROL¦INSTAL·LACIÓ SISTEMA DE CONTROL | SISTEMA DE CONTROL |  |  |  | ENS.PNA-05630 + PAA-08315. | 1 | INSTAL·LACIÓ TELECONTROL |  | 1 | [5 empty] | 2010-02-26 | [47 empty] | Anual | [78 empty] | da0dee5e-7696-40d9-8976-30b48230ee47 | fb90a862-56b1-4b5e-9436-b6f153a90799
Lot 01 | PNA-05630 + PAA-08315 | PNA-05630 + PAA-08315 - SOL-26.02.A | SISTEMA DE PLAQUES SOLARS | 26.02 | SOLAR TÈRMICA¦INSTAL·LACIÓ TÈRMICA SOLAR | SOLAR |  |  |  | ENS.PNA-05630 + PAA-08315. | 1 | INSTAL·LACIÓ TÉRMICA SOLAR |  | 1 | [5 empty] | 2010-02-26 |  |  |  | 14 col·lector solar marca Baxi | [64 empty] | 20 | 28.42 | [56 empty] | fed47851-0905-4c86-9573-c6cce67b1c36 | 0d783f9a-59cc-495b-8c1e-ae02548af6ac
Lot 01 | PNA-05630 + PAA-08315 | PNA-05630 + PAA-08315 - SOL-26.03 | ACUMULADOR ACS SOLAR | 26.03 | SOLAR TÈRMICA¦ACUMULADOR ACS SOLAR TÈRMICA | LEGIONEL·LA |  |  |  | ENS.PNA-05630 + PAA-08315.0EDP.0PB.3SC1. | 1 | ACUMULADOR ACS SOLAR |  | 1 |  | ACV | NO LEGIBLE | NO LEGIBLE |  | 2010-02-26 | [9 empty] | > 70 kW | [11 empty] | 0.888 | [104 empty] | 2dccb081-0e87-4825-876a-caa936e401bf | 457311bc-f74d-4f11-a7df-898e38a9f89f
Lot 01 | PNA-05630 + PAA-08315 | PNA-05630 + PAA-08315 - SOL-26.05 | BOMBA ACS SOLAR | 26.05 | SOLAR TÈRMICA¦BOMBA ACS SOLAR | SOLAR |  |  |  | ENS.PNA-05630 + PAA-08315.0EDP.0PB.3SC1. | 1 | BOMBA D'OMPLERT CIRCUIT SOLAR |  | 1 |  | ESPA | TECNO 15 2M | NO LEGIBLE |  | 2010-02-26 | [9 empty] | < 70 kW | [34 empty] | Rotor humit | [81 empty] | 7ad1161d-9c36-40ee-9d96-a9de2c1f9a19 | 2f18b0a6-5ac8-472e-a120-b256af625100
Lot 01 | PNA-05630 + PAA-08315 | PNA-05630 + PAA-08315 - SOL-26.05 | BOMBA ACS SOLAR | 26.05 | SOLAR TÈRMICA¦BOMBA ACS SOLAR | SOLAR |  |  |  | ENS.PNA-05630 + PAA-08315.0EDP.0PB.3SC1. | 1 | BOMBA RECIRCULACIÓ ACS SOLAR |  | 1 |  | ROCA | AT25/7-3P | NO LEGIBLE |  | 2010-02-26 | [9 empty] | < 70 kW | [34 empty] | Rotor humit | [81 empty] | 7ad1161d-9c36-40ee-9d96-a9de2c1f9a19 | 5a59101f-e960-42a4-aca3-ceabe4fa28ab
Lot 01 | PNA-05630 + PAA-08315 | PNA-05630 + PAA-08315 - SOL-26.06 | XARXA DE CANONADES I ACCESSORIS SOLAR | 26.06 | SOLAR TÈRMICA¦XARXA DE CANONADES I ACCESSORIS SOLAR TÉRMICA | SOLAR |  |  |  | ENS.PNA-05630 + PAA-08315. | 1 | XARXA DE CANONADES I ACCESSORIS SOLAR |  | 1 | [5 empty] | 2010-02-26 | [126 empty] | 214625a2-f728-40ed-9986-5d13717a28bb | b3aad10f-bbbc-4184-9785-b3665e8f2db5
Lot 01 | PNA-05630 + PAA-08315 | PNA-05630 + PAA-08315 - TRA-20.01.A | ASCENSORS ELÈCTRICS | 20.01.A | TRANSPORT¦ASCENSORS¦ELÈCTRICS | TRANSPORT |  |  |  | ENS.PNA-05630 + PAA-08315.0EDP.0ASC. | 1 | ASCENSOR | RAE: 980000257-K | 1 |  | THYSSENKRUPP | ELÉCTRICO | 50067203 |  | 2010-02-26 | [48 empty] | 1 | 630 | 3 | [75 empty] | a50f623e-c026-4866-a635-e8823ff8b135 | 357c1fe9-3fd0-4c34-b02c-3f786a3b99cb
Lot 01 | PNA-05630 + PAA-08315 | PNA-05630 + PAA-08315 - VEN-02.02 | CAIXES VENTILACIÓ | 02.02 | ELEMENTS DE CLIMATITZACIÓ¦CAIXES VENTILACIÓ | VENTILACIÓ/EXTRACCIÓ |  |  |  | ENS.PNA-05630 + PAA-08315.0EDP.4PC.1COB1. | 1 | EXTRACTOR BANYS |  | 1 |  | SOLER & PALAU | MIXVENT-TH 500 | NO LEGIBLE |  | 2010-02-26 | [9 empty] | < 70 kW | 0 |  |  | 0 |  |  | 0 | 50 | [34 empty] | 0 | 0 | [9 empty] | 800 | 800 | [61 empty] | e75ab99c-e933-45c9-ad59-8c9f6a6af97a | 0245db0e-e737-4b66-86e0-51d367cd50e6
Lot 01 | PNA-05630 + PAA-08315 | PNA-05630 + PAA-08315 - VEN-02.02 | CAIXES VENTILACIÓ | 02.02 | ELEMENTS DE CLIMATITZACIÓ¦CAIXES VENTILACIÓ | VENTILACIÓ/EXTRACCIÓ |  |  |  | ENS.PNA-05630 + PAA-08315.0EDP.4PC.1COB1. | 1 | EXTRACTOR CUINA |  | 1 |  | SOLER & PALAU | MIXVENT-TH | NO LEGIBLE |  | 2010-02-26 | [9 empty] | < 70 kW | 0 |  |  | 0 |  |  | 0 | 50 | [34 empty] | 0 | 0 | [72 empty] | e75ab99c-e933-45c9-ad59-8c9f6a6af97a | 7d6f24ad-5f8d-4a66-86ce-74b2bbd40922
Lot 03 | PNA-06333 | PNA-06333 - BAI-15.01.A | QUADRES GENERALS | 15.01.A | EQUIPS DE BAIXA TENSIÓ¦QUADRES ELÈCTRICS¦QUADRES GENERALS | BAIXA TENSIÓ |  |  |  | ENS.PNA-06333.UB.QEGENERAL. | 1 | Quadre general |  | 1 | [132 empty] | 28d5e3a5-fbb3-41db-aa19-d7338d1b9e0f | 4705fb82-39c5-4404-8cca-3a8c83382027
Lot 03 | PNA-06333 | PNA-06333 - BAI-15.01.B | SUBQUADRES | 15.01.B | EQUIPS DE BAIXA TENSIÓ¦QUADRES ELÈCTRICS¦SUBQUADRES | BAIXA TENSIÓ |  |  |  | ENS.PNA-06333.EDP.P0.CONSERG. | 1 | Subquadre enllumenat general P0 |  | 1 | [11 empty] | Standard | [120 empty] | 32b91c89-ab8d-48ad-9b90-1782ead67694 | 3093a515-59e2-4333-9d39-620bc561741a
Lot 03 | PNA-06333 | PNA-06333 - BAI-15.01.B | SUBQUADRES | 15.01.B | EQUIPS DE BAIXA TENSIÓ¦QUADRES ELÈCTRICS¦SUBQUADRES | BAIXA TENSIÓ |  |  |  | ENS.PNA-06333.EDP.P0.CONSERG. | 1 | Subquadre P0 zona accés |  | 1 | [11 empty] | Standard | [120 empty] | 32b91c89-ab8d-48ad-9b90-1782ead67694 | a649fcb6-ac01-4d6a-97b0-917a7454146e
Lot 03 | PNA-06333 | PNA-06333 - BAI-15.01.B | SUBQUADRES | 15.01.B | EQUIPS DE BAIXA TENSIÓ¦QUADRES ELÈCTRICS¦SUBQUADRES | BAIXA TENSIÓ |  |  |  | ENS.PNA-06333.EDP.P0.CUINA. | 1 | Subquadre cuina |  | 1 | [11 empty] | Standard | [120 empty] | 32b91c89-ab8d-48ad-9b90-1782ead67694 | 09914a4f-fbd5-4e78-b097-28d72af3bade
Lot 03 | PNA-06333 | PNA-06333 - BAI-15.01.B | SUBQUADRES | 15.01.B | EQUIPS DE BAIXA TENSIÓ¦QUADRES ELÈCTRICS¦SUBQUADRES | BAIXA TENSIÓ |  |  |  | ENS.PNA-06333.EDP.P0.QACUMUL. | 1 | Subquadre acomuladors acs vestidors |  | 1 | [11 empty] | Petit | [120 empty] | 32b91c89-ab8d-48ad-9b90-1782ead67694 | 2ba4b522-7b64-4ed0-a391-666e7b6b554d
Lot 03 | PNA-06333 | PNA-06333 - BAI-15.01.B | SUBQUADRES | 15.01.B | EQUIPS DE BAIXA TENSIÓ¦QUADRES ELÈCTRICS¦SUBQUADRES | BAIXA TENSIÓ |  |  |  | ENS.PNA-06333.EDP.P0.QMAT. | 1 | Subquadre infantil i menjador |  | 1 | [11 empty] | Standard | [120 empty] | 32b91c89-ab8d-48ad-9b90-1782ead67694 | a902460b-bb70-43c7-8018-1163d70536b3
Lot 03 | PNA-06333 | PNA-06333 - BAI-15.01.B | SUBQUADRES | 15.01.B | EQUIPS DE BAIXA TENSIÓ¦QUADRES ELÈCTRICS¦SUBQUADRES | BAIXA TENSIÓ |  |  |  | ENS.PNA-06333.EDP.P0.SECRET. | 1 | Subquadre rack P0 |  | 1 | [11 empty] | Petit | [120 empty] | 32b91c89-ab8d-48ad-9b90-1782ead67694 | b47f4ab9-a953-42ec-bac6-eaa3391542ca
Lot 03 | PNA-06333 | PNA-06333 - BAI-15.01.B | SUBQUADRES | 15.01.B | EQUIPS DE BAIXA TENSIÓ¦QUADRES ELÈCTRICS¦SUBQUADRES | BAIXA TENSIÓ |  |  |  | ENS.PNA-06333.EDP.P1.AANGLES. | 1 | Subquadre informàtica P1 |  | 1 | [11 empty] | Petit | [120 empty] | 32b91c89-ab8d-48ad-9b90-1782ead67694 | 6aa17961-ad81-4e78-858e-bc6d8c490821
Lot 03 | PNA-06333 | PNA-06333 - BAI-15.01.B | SUBQUADRES | 15.01.B | EQUIPS DE BAIXA TENSIÓ¦QUADRES ELÈCTRICS¦SUBQUADRES | BAIXA TENSIÓ |  |  |  | ENS.PNA-06333.EDP.P1.CONSERGMAG. | 1 | Subquadre gimnàs |  | 1 | [11 empty] | Standard | [120 empty] | 32b91c89-ab8d-48ad-9b90-1782ead67694 | 9d502a4b-e78a-45e6-8a95-72d5901b7ab5
Lot 03 | PNA-06333 | PNA-06333 - BAI-15.01.B | SUBQUADRES | 15.01.B | EQUIPS DE BAIXA TENSIÓ¦QUADRES ELÈCTRICS¦SUBQUADRES | BAIXA TENSIÓ |  |  |  | ENS.PNA-06333.EDP.P1.E01. | 1 | Subquadre enllumenat exterior |  | 1 | [11 empty] | Petit | [120 empty] | 32b91c89-ab8d-48ad-9b90-1782ead67694 | fa47f186-5f8f-461c-bb50-4660c0bb1c63
Lot 03 | PNA-06333 | PNA-06333 - BAI-15.01.B | SUBQUADRES | 15.01.B | EQUIPS DE BAIXA TENSIÓ¦QUADRES ELÈCTRICS¦SUBQUADRES | BAIXA TENSIÓ |  |  |  | ENS.PNA-06333.EDP.P1.E01. | 1 | Subquadre P1 |  | 1 | [11 empty] | Standard | [120 empty] | 32b91c89-ab8d-48ad-9b90-1782ead67694 | 1f70b61f-b8ce-4e4d-b288-2c9713a9f3ab
Lot 03 | PNA-06333 | PNA-06333 - BAI-15.01.B | SUBQUADRES | 15.01.B | EQUIPS DE BAIXA TENSIÓ¦QUADRES ELÈCTRICS¦SUBQUADRES | BAIXA TENSIÓ |  |  |  | ENS.PNA-06333.EDP.P2.E01. | 1 | Subquadre P2 |  | 1 | [11 empty] | Standard | [120 empty] | 32b91c89-ab8d-48ad-9b90-1782ead67694 | 9ccf975e-2408-4219-adf4-8884fe2b2f98
Lot 03 | PNA-06333 | PNA-06333 - BAI-15.01.B | SUBQUADRES | 15.01.B | EQUIPS DE BAIXA TENSIÓ¦QUADRES ELÈCTRICS¦SUBQUADRES | BAIXA TENSIÓ |  |  |  | ENS.PNA-06333.UB.CALDERA. | 1 | Subquadre sala de calderes |  | 1 | [11 empty] | Standard | [120 empty] | 32b91c89-ab8d-48ad-9b90-1782ead67694 | c5e06aca-21cb-4741-b29d-a4b7e4ff6f25
Lot 03 | PNA-06333 | PNA-06333 - BAI-15.02.B | BATERIES DE CONDENSADORS ESTÀTICS | 15.02.B | EQUIPS DE BAIXA TENSIÓ¦BATERIES DE CONDENSADORS¦ESTÀTICS | BAIXA TENSIÓ |  |  |  | ENS.PNA-06333.UB.QEGENERAL. | 1 | Bateries de condensadors estàtics |  | 1 |  | Circutor | EUB-4-43,75-400 | 3081379411 | [8 empty] | 43.75 | [119 empty] | 51da744d-478a-488a-b6ad-fe386094095c | d02e13e4-719e-43ae-b50d-14faf19b95ad
Lot 03 | PNA-06333 | PNA-06333 - BAI-15.05.A | ENDOLLS | 15.05.A | EQUIPS DE BAIXA TENSIÓ¦ENDOLLS I MECANISMES¦ENDOLLS | BAIXA TENSIÓ |  |  |  | ENS.PNA-06333.EDP. | 212 | Endolls |  | 1 | [9 empty] | Endolls de superfíe i empotrats | [122 empty] | e435b1fc-44f6-4d42-b31a-ba4e6f306ecd | d70fe868-0867-4264-9fdf-c41c5a59629f
Lot 03 | PNA-06333 | PNA-06333 - BAI-15.05.B | MECANISMES | 15.05.B | EQUIPS DE BAIXA TENSIÓ¦ENDOLLS I MECANISMES¦MECANISMES | BAIXA TENSIÓ |  |  |  | ENS.PNA-06333.EDP. | 176 | Mecanismes |  | 1 | [9 empty] | Mecanismes de superfíe i empotrats | [122 empty] | 6e2c420e-5dc2-41b7-8596-3f9f6f4611c9 | 173509cc-8529-46ca-a927-7eb898f8ea0e
Lot 03 | PNA-06333 | PNA-06333 - BAI-15.06 | XARXA DE TERRES | 15.06 | EQUIPS DE BAIXA TENSIÓ¦XARXA DE TERRES | BAIXA TENSIÓ |  |  |  | ENS.PNA-06333. | 1 | Xarxa de terres |  | 1 | [9 empty] | Xarxa de terres general | [122 empty] | e94b13b7-2ac1-4456-98bb-51f436e38b4e | 5c15d97f-430a-44f0-ba81-551bb8d16aca
Lot 03 | PNA-06333 | PNA-06333 - BAI-16.01 | LLUMINÀRIES | 16.01 | IL·LUMINACIÓ¦LLUMINÀRIES | BAIXA TENSIÓ |  |  |  | ENS.PNA-06333.EDP.P0. | 326 | Lluminàries P0 |  | 1 | [9 empty] | Fluorescents 18w, 36w i 58w | [122 empty] | ef5ab640-0338-4f0d-af21-fe54ef909f5b | f0f5da1c-ea3e-4ecb-abb9-92b478ef69f0
Lot 03 | PNA-06333 | PNA-06333 - BAI-16.01 | LLUMINÀRIES | 16.01 | IL·LUMINACIÓ¦LLUMINÀRIES | BAIXA TENSIÓ |  |  |  | ENS.PNA-06333.EDP.P1. | 6 | Lluminàries gimnàs |  | 1 | [9 empty] | Focus d'hal·logenurs metàlics de 400w | [122 empty] | ef5ab640-0338-4f0d-af21-fe54ef909f5b | e06f8176-8bda-4dfe-9468-e706803b23c7
Lot 03 | PNA-06333 | PNA-06333 - BAI-16.01 | LLUMINÀRIES | 16.01 | IL·LUMINACIÓ¦LLUMINÀRIES | BAIXA TENSIÓ |  |  |  | ENS.PNA-06333.EDP.P1. | 253 | Lluminàries P1 |  | 1 | [9 empty] | Fluorescents 18w, 36w i 58w | [122 empty] | ef5ab640-0338-4f0d-af21-fe54ef909f5b | ab01724e-475d-43bc-bf1d-bbed69c9bb48
Lot 03 | PNA-06333 | PNA-06333 - BAI-16.01 | LLUMINÀRIES | 16.01 | IL·LUMINACIÓ¦LLUMINÀRIES | BAIXA TENSIÓ |  |  |  | ENS.PNA-06333.EDP.P2. | 141 | Lluminàries P2 |  | 1 | [9 empty] | Fluorescents 18w, 36w i 58w | [122 empty] | ef5ab640-0338-4f0d-af21-fe54ef909f5b | 7ed6adc9-8b4e-49bc-9e5d-e8d25591c453
Lot 03 | PNA-06333 | PNA-06333 - BAI-16.02 | EMERGÈNCIA I SENYALITZACIÓ | 16.02 | IL·LUMINACIÓ¦EMERGÈNCIA I SENYALITZACIÓ | BAIXA TENSIÓ |  |  |  | ENS.PNA-06333.EDP.P0. | 58 | Lluminàries d'emergència P0 |  | 1 | [9 empty] | Lluminària d'emergència led | [122 empty] | 568b2322-77e7-400d-bdc4-cc3d77ef9bcc | 25ec2578-7186-42a3-a71f-82d46cbd0128
Lot 03 | PNA-06333 | PNA-06333 - BAI-16.02 | EMERGÈNCIA I SENYALITZACIÓ | 16.02 | IL·LUMINACIÓ¦EMERGÈNCIA I SENYALITZACIÓ | BAIXA TENSIÓ |  |  |  | ENS.PNA-06333.EDP.P1. | 50 | Lluminàries d'emergència P1 |  | 1 | [9 empty] | Lluminària d'emergència led | [122 empty] | 568b2322-77e7-400d-bdc4-cc3d77ef9bcc | 3c300678-9388-4023-82e7-6d3f537c4eb2
Lot 03 | PNA-06333 | PNA-06333 - BAI-16.02 | EMERGÈNCIA I SENYALITZACIÓ | 16.02 | IL·LUMINACIÓ¦EMERGÈNCIA I SENYALITZACIÓ | BAIXA TENSIÓ |  |  |  | ENS.PNA-06333.EDP.P2. | 20 | Lluminàries d'emergència P2 |  | 1 | [9 empty] | Lluminària d'emergència led | [122 empty] | 568b2322-77e7-400d-bdc4-cc3d77ef9bcc | 7362ef9b-fe94-451b-861e-13b9b627c012
Lot 03 | PNA-06333 | PNA-06333 - BAI-16.03 | LUMINÀRIES EXTERIORS | 16.03 | IL·LUMINACIÓ¦LUMINÀRIES EXTERIORS | BAIXA TENSIÓ |  |  |  | ENS.PNA-06333. | 25 | Lluminàries exteriors P0 |  | 1 | [9 empty] | Aplics exteriors amb protecció 1x20w | [122 empty] | 80c031aa-42b4-4298-99ff-67cd1448174f | 5ebe2488-e167-41a5-a871-c73b7d5ca3ad
Lot 03 | PNA-06333 | PNA-06333 - BAI-16.03 | LUMINÀRIES EXTERIORS | 16.03 | IL·LUMINACIÓ¦LUMINÀRIES EXTERIORS | BAIXA TENSIÓ |  |  |  | ENS.PNA-06333. | 32 | Lluminàries exteriors P1 |  | 1 | [9 empty] | Aplics exteriors amb protecció 1x20w | [122 empty] | 80c031aa-42b4-4298-99ff-67cd1448174f | df399d36-012e-48a4-8da6-2d42490706b8
Lot 03 | PNA-06333 | PNA-06333 - BAI-16.03 | LUMINÀRIES EXTERIORS | 16.03 | IL·LUMINACIÓ¦LUMINÀRIES EXTERIORS | BAIXA TENSIÓ |  |  |  | ENS.PNA-06333.UB. | 12 | Lluminàries pista esportiva |  | 1 | [9 empty] | Focus d'hal·logenurs metàlics de 400w | [122 empty] | 80c031aa-42b4-4298-99ff-67cd1448174f | 151d9575-5405-4420-890e-82735ef33ce5
Lot 03 | PNA-06333 | PNA-06333 - BAI-19 | PARALLAMPS | 19 | PARALLAMPS | BAIXA TENSIÓ |  |  |  | ENS.PNA-06333.EDP.PC. | 1 | Parallamps + comptador de llamps |  | 1 | [132 empty] | 7a08bf4b-b4a1-446e-9a01-f7d7ffd4110f | bada11e2-e18d-4d25-8929-fb8bd31f2d26
Lot 03 | PNA-06333 | PNA-06333 - BAI-34.10 | INSTAL·LACIÓ BAIXA TENSIÓ | 34.10 | INSTAL·LACIONS¦INSTAL·LACIÓ BAIXA TENSIÓ | BAIXA TENSIÓ |  |  |  | ENS.PNA-06333. | 1 | Instal·lació de baixa tensió |  | 1 | [132 empty] | de268315-e53c-495c-82f6-3a64794c2099 | f3e88719-51ed-4767-95a7-46aa36bd9e86
Lot 03 | PNA-06333 | PNA-06333 - CLI-01.03 | CALDERES | 01.03 | GENERADORS D'ENERGIA¦CALDERES | CLIMATITZACIÓ |  |  |  | ENS.PNA-06333.UB.CALDERA. | 1 | Caldera 1 |  | 1 |  | Ferroli | PEGASUS F3 N 187 2S | 0750L40143 | [11 empty] | > 70 kW | 0 |  | 187 | 0 |  |  | 0 | 0 |  |  |  | 0 | [36 empty] | Atmosfèrica | Gas | 0 | 0 | [64 empty] | 3b275a97-4c3f-4901-8d37-975027dbdc9f | e033a5da-b5a4-4c2e-8d24-dd6bef42a841
Lot 03 | PNA-06333 | PNA-06333 - CLI-01.03 | CALDERES | 01.03 | GENERADORS D'ENERGIA¦CALDERES | CLIMATITZACIÓ |  |  |  | ENS.PNA-06333.UB.CALDERA. | 1 | Caldera 2 |  | 1 |  | Ferroli | PEGASUS F3 N 187 2S | 0750L40141 | [11 empty] | > 70 kW | 0 |  | 187 | 0 |  |  | 0 | 0 |  |  |  | 0 | [36 empty] | Atmosfèrica | Gas | 0 | 0 | [64 empty] | 3b275a97-4c3f-4901-8d37-975027dbdc9f | 254fbd2b-bbef-4d6a-a72e-fc94e0d1c737
Lot 03 | PNA-06333 | PNA-06333 - CLI-01.03 | CALDERES | 01.03 | GENERADORS D'ENERGIA¦CALDERES | CLIMATITZACIÓ |  |  |  | ENS.PNA-06333.UB.CALDERA. | 1 | Caldera 3 |  | 1 |  | Ferroli | PEGASUS F3 N 170 2S | 0737L40206 | [11 empty] | > 70 kW | 0 |  | 170 | 0 |  |  | 0 | 0 |  |  |  | 0 | [36 empty] | Atmosfèrica | Gas | 0 | 0 | [64 empty] | 3b275a97-4c3f-4901-8d37-975027dbdc9f | e5792c78-1048-4641-aa4f-ae37acb73c08
Lot 03 | PNA-06333 | PNA-06333 - CLI-02.10 | DEPÒSITS D'INÈRCIA | 02.10 | ELEMENTS DE CLIMATITZACIÓ¦DEPÒSITS D'INÈRCIA | CLIMATITZACIÓ |  |  |  | ENS.PNA-06333.EDP.P0.QACUMUL. | 1 | Dipòsit d'inèrcia calefacció |  | 1 |  | O.m.b | AR/N | 015758 | [11 empty] | > 70 kW | [11 empty] | 0.5 | 0 | [37 empty] | 0 | [65 empty] | 669bdc50-c2d1-4711-b499-7944c6be09b4 | 16978acd-0f2a-42d5-90fa-1b4b12494ae8
Lot 03 | PNA-06333 | PNA-06333 - CLI-02.10 | DEPÒSITS D'INÈRCIA | 02.10 | ELEMENTS DE CLIMATITZACIÓ¦DEPÒSITS D'INÈRCIA | CLIMATITZACIÓ |  |  |  | ENS.PNA-06333.UB.CALDERA. | 1 | Dipòsit d'inèrcia primari calderes |  | 1 |  | O.m.b | AR/N | 016832 | [11 empty] | > 70 kW | [11 empty] | 0.5 | 0 | [37 empty] | 0 | [65 empty] | 669bdc50-c2d1-4711-b499-7944c6be09b4 | 3b6a8d31-a5ee-4788-bb15-0684c70312ba
Lot 03 | PNA-06333 | PNA-06333 - CLI-02.11 | AEROTERMOS | 02.11 | ELEMENTS DE CLIMATITZACIÓ¦AEROTERMOS | CLIMATITZACIÓ |  |  |  | ENS.PNA-06333.EDP.P1.GIM. | 1 | Aerotermo 1 |  | 1 |  | Airwell | VH2N18.HG/EG.A.K | 2180167562 | [11 empty] | > 70 kW | [116 empty] | 070c3c54-8508-4fa2-9e5f-64f274c48d8e | b49bead5-cc42-4c8b-9fed-caade59b0206
Lot 03 | PNA-06333 | PNA-06333 - CLI-02.11 | AEROTERMOS | 02.11 | ELEMENTS DE CLIMATITZACIÓ¦AEROTERMOS | CLIMATITZACIÓ |  |  |  | ENS.PNA-06333.EDP.P1.GIM. | 1 | Aerotermo 2 |  | 1 |  | Airwell | VH2N18.HG/EG.A.K | 2180167561 | [11 empty] | > 70 kW | [116 empty] | 070c3c54-8508-4fa2-9e5f-64f274c48d8e | e4471462-9560-43c0-a582-fce2ee23031f
Lot 03 | PNA-06333 | PNA-06333 - CLI-02.11 | AEROTERMOS | 02.11 | ELEMENTS DE CLIMATITZACIÓ¦AEROTERMOS | CLIMATITZACIÓ |  |  |  | ENS.PNA-06333.EDP.P1.GIM. | 1 | Aerotermo 3 |  | 1 |  | Airwell | VH2N18.HG/EG.A.K | 2174857550 | [11 empty] | > 70 kW | [116 empty] | 070c3c54-8508-4fa2-9e5f-64f274c48d8e | a1b896f6-b55c-45e4-9380-39c0fed18453
Lot 03 | PNA-06333 | PNA-06333 - CLI-02.13 | RADIADORS D'AIGUA | 02.13 | ELEMENTS DE CLIMATITZACIÓ¦RADIADORS D'AIGUA | CLIMATITZACIÓ |  |  |  | ENS.PNA-06333.EDP.P0. | 47 | Radiadors P0 |  | 1 | [15 empty] | > 70 kW | [116 empty] | 7d5f5403-95b8-4763-992d-762ab17ddec6 | 39437a6a-397e-4b44-8820-098e1809a6b4
Lot 03 | PNA-06333 | PNA-06333 - CLI-02.13 | RADIADORS D'AIGUA | 02.13 | ELEMENTS DE CLIMATITZACIÓ¦RADIADORS D'AIGUA | CLIMATITZACIÓ |  |  |  | ENS.PNA-06333.EDP.P1. | 34 | Radiadors P1 |  | 1 | [15 empty] | > 70 kW | [116 empty] | 7d5f5403-95b8-4763-992d-762ab17ddec6 | ea1c8acd-f627-413f-863d-8b25d4bded05
Lot 03 | PNA-06333 | PNA-06333 - CLI-02.13 | RADIADORS D'AIGUA | 02.13 | ELEMENTS DE CLIMATITZACIÓ¦RADIADORS D'AIGUA | CLIMATITZACIÓ |  |  |  | ENS.PNA-06333.EDP.P2. | 22 | Radiadors P2 |  | 1 | [15 empty] | > 70 kW | [116 empty] | 7d5f5403-95b8-4763-992d-762ab17ddec6 | 6b4233d5-2784-438f-95c8-eb18d48a8b82
Lot 03 | PNA-06333 | PNA-06333 - CLI-03.02 | BOMBES CIRCULACIÓ ACS I CLIMA | 03.02 | BOMBES I GRUPS DE PRESSIÓ¦BOMBES CIRCULACIÓ ACS I CLIMA | CLIMATITZACIÓ |  |  |  | ENS.PNA-06333.EDP.P0.QACUMUL. | 1 | Bomba aerotermos gimnàs |  | 1 |  | Roca | MC-50 | 227022299 | [11 empty] | > 70 kW | [34 empty] | Rotor sec | [81 empty] | a2885d9b-c619-4b83-94f2-724459315584 | c73ee7eb-e4b0-4cee-80d3-4122b28a10d6
Lot 03 | PNA-06333 | PNA-06333 - CLI-03.02 | BOMBES CIRCULACIÓ ACS I CLIMA | 03.02 | BOMBES I GRUPS DE PRESSIÓ¦BOMBES CIRCULACIÓ ACS I CLIMA | CLIMATITZACIÓ |  |  |  | ENS.PNA-06333.EDP.P0.QACUMUL. | 1 | Bomba calefacció administració |  | 1 |  | Baxi Roca | Quantum 32 | 222111641 | [11 empty] | > 70 kW | [34 empty] | Rotor sec | [81 empty] | a2885d9b-c619-4b83-94f2-724459315584 | ff2c7f38-f876-4a6e-835d-5d333933fdcb
Lot 03 | PNA-06333 | PNA-06333 - CLI-03.02 | BOMBES CIRCULACIÓ ACS I CLIMA | 03.02 | BOMBES I GRUPS DE PRESSIÓ¦BOMBES CIRCULACIÓ ACS I CLIMA | CLIMATITZACIÓ |  |  |  | ENS.PNA-06333.EDP.P0.QACUMUL. | 1 | Bomba calefacció vestuaris i banys |  | 1 |  | Roca | PC 1065/RU3342 | 227114112 | [11 empty] | > 70 kW | [34 empty] | Rotor sec | [81 empty] | a2885d9b-c619-4b83-94f2-724459315584 | 9a8f13a0-f5e7-486b-a213-7b56a5d9f360
Lot 03 | PNA-06333 | PNA-06333 - CLI-03.02 | BOMBES CIRCULACIÓ ACS I CLIMA | 03.02 | BOMBES I GRUPS DE PRESSIÓ¦BOMBES CIRCULACIÓ ACS I CLIMA | CLIMATITZACIÓ |  |  |  | ENS.PNA-06333.EDP.P0.QACUMUL. | 1 | Bomba primari acs vestidors |  | 1 |  | Baxi Roca | PC-1035 | 22017w34 | [11 empty] | > 70 kW | [34 empty] | Rotor sec | [81 empty] | a2885d9b-c619-4b83-94f2-724459315584 | fa578b46-8f40-4972-b88b-9b3a4e3e7bc4
Lot 03 | PNA-06333 | PNA-06333 - CLI-03.02 | BOMBES CIRCULACIÓ ACS I CLIMA | 03.02 | BOMBES I GRUPS DE PRESSIÓ¦BOMBES CIRCULACIÓ ACS I CLIMA | CLIMATITZACIÓ |  |  |  | ENS.PNA-06333.EDP.P0.QACUMUL. | 1 | Bomba primari calefacció vestuaris |  | 1 |  | Roca | MC65 | 227114871 | [11 empty] | > 70 kW | [34 empty] | Rotor sec | [81 empty] | a2885d9b-c619-4b83-94f2-724459315584 | 6f628502-c319-4372-bd27-5138178e2d8e
Lot 03 | PNA-06333 | PNA-06333 - CLI-03.02 | BOMBES CIRCULACIÓ ACS I CLIMA | 03.02 | BOMBES I GRUPS DE PRESSIÓ¦BOMBES CIRCULACIÓ ACS I CLIMA | CLIMATITZACIÓ |  |  |  | ENS.PNA-06333.UB.CALDERA. | 1 | Bomba anticondensació caldera 1 |  | 1 |  | Roca | PC-1025 | 220695608 | [11 empty] | > 70 kW | [34 empty] | Rotor sec | [81 empty] | a2885d9b-c619-4b83-94f2-724459315584 | 39222b7f-f91a-453b-ba17-6dcf3b901a3e
Lot 03 | PNA-06333 | PNA-06333 - CLI-03.02 | BOMBES CIRCULACIÓ ACS I CLIMA | 03.02 | BOMBES I GRUPS DE PRESSIÓ¦BOMBES CIRCULACIÓ ACS I CLIMA | CLIMATITZACIÓ |  |  |  | ENS.PNA-06333.UB.CALDERA. | 1 | Bomba anticondensació caldera 2 |  | 1 |  | Roca | PC-1025 | (sense dades) | [11 empty] | > 70 kW | [34 empty] | Rotor sec | [81 empty] | a2885d9b-c619-4b83-94f2-724459315584 | e7656431-0dcf-4b07-8e9e-fb5212eff97f
Lot 03 | PNA-06333 | PNA-06333 - CLI-03.02 | BOMBES CIRCULACIÓ ACS I CLIMA | 03.02 | BOMBES I GRUPS DE PRESSIÓ¦BOMBES CIRCULACIÓ ACS I CLIMA | CLIMATITZACIÓ |  |  |  | ENS.PNA-06333.UB.CALDERA. | 1 | Bomba anticondensació caldera 3 |  | 1 |  | Roca | PC-1025 | (sense dades) | [11 empty] | > 70 kW | [34 empty] | Rotor sec | [81 empty] | a2885d9b-c619-4b83-94f2-724459315584 | 440440b3-ac2c-4297-8863-37e96c7df6ab
Lot 03 | PNA-06333 | PNA-06333 - CLI-03.02 | BOMBES CIRCULACIÓ ACS I CLIMA | 03.02 | BOMBES I GRUPS DE PRESSIÓ¦BOMBES CIRCULACIÓ ACS I CLIMA | CLIMATITZACIÓ |  |  |  | ENS.PNA-06333.UB.CALDERA. | 1 | Bomba calefacció aleros |  | 1 |  | Roca | PC 1065/RU3342 | 227109261 | [11 empty] | > 70 kW | [34 empty] | Rotor sec | [81 empty] | a2885d9b-c619-4b83-94f2-724459315584 | a42bd0bf-cb44-4fee-9e19-6bee2ca37497
Lot 03 | PNA-06333 | PNA-06333 - CLI-03.02 | BOMBES CIRCULACIÓ ACS I CLIMA | 03.02 | BOMBES I GRUPS DE PRESSIÓ¦BOMBES CIRCULACIÓ ACS I CLIMA | CLIMATITZACIÓ |  |  |  | ENS.PNA-06333.UB.CALDERA. | 1 | Bomba calefacció aules i serveis P1 |  | 1 |  | Roca | PC 1065/RU3342 | 227117133 | [11 empty] | > 70 kW | [34 empty] | Rotor sec | [81 empty] | a2885d9b-c619-4b83-94f2-724459315584 | 0f7dd33d-5f5e-4631-bda5-e5ebe22f7048
Lot 03 | PNA-06333 | PNA-06333 - CLI-03.02 | BOMBES CIRCULACIÓ ACS I CLIMA | 03.02 | BOMBES I GRUPS DE PRESSIÓ¦BOMBES CIRCULACIÓ ACS I CLIMA | CLIMATITZACIÓ |  |  |  | ENS.PNA-06333.UB.CALDERA. | 1 | Bomba calefacció aules i serveis P2 |  | 1 |  | Roca | PC 1065/RU3342 | 227114119 | [11 empty] | > 70 kW | [34 empty] | Rotor sec | [81 empty] | a2885d9b-c619-4b83-94f2-724459315584 | f670e758-e94e-4659-bd7d-9e2daa090db3
Lot 03 | PNA-06333 | PNA-06333 - CLI-03.02 | BOMBES CIRCULACIÓ ACS I CLIMA | 03.02 | BOMBES I GRUPS DE PRESSIÓ¦BOMBES CIRCULACIÓ ACS I CLIMA | CLIMATITZACIÓ |  |  |  | ENS.PNA-06333.UB.CALDERA. | 1 | Bomba calefacció infantil |  | 1 |  | Baxi Roca | Quantum 32 | 195000045 | [11 empty] | > 70 kW | [34 empty] | Rotor sec | [81 empty] | a2885d9b-c619-4b83-94f2-724459315584 | 9b194dc2-e17f-4cb7-a81e-a79398b89946
Lot 03 | PNA-06333 | PNA-06333 - CLI-03.02 | BOMBES CIRCULACIÓ ACS I CLIMA | 03.02 | BOMBES I GRUPS DE PRESSIÓ¦BOMBES CIRCULACIÓ ACS I CLIMA | CLIMATITZACIÓ |  |  |  | ENS.PNA-06333.UB.CALDERA. | 1 | Bomba calefacció menjador |  | 1 |  | Roca | PC 1055/RU3342 | 227086551 | [11 empty] | > 70 kW | [34 empty] | Rotor sec | [81 empty] | a2885d9b-c619-4b83-94f2-724459315584 | 0a7c2407-b512-43e2-a26f-ce1ba843e796
Lot 03 | PNA-06333 | PNA-06333 - CLI-03.02 | BOMBES CIRCULACIÓ ACS I CLIMA | 03.02 | BOMBES I GRUPS DE PRESSIÓ¦BOMBES CIRCULACIÓ ACS I CLIMA | CLIMATITZACIÓ |  |  |  | ENS.PNA-06333.UB.CALDERA. | 1 | Bomba calefacció passadís P0 |  | 1 |  | Roca | PC 1065/RU3342 | 227116304 | [11 empty] | > 70 kW | [34 empty] | Rotor sec | [81 empty] | a2885d9b-c619-4b83-94f2-724459315584 | 9a595d0e-5dd0-473d-a451-c365b1e7c2d2
Lot 03 | PNA-06333 | PNA-06333 - CLI-03.02 | BOMBES CIRCULACIÓ ACS I CLIMA | 03.02 | BOMBES I GRUPS DE PRESSIÓ¦BOMBES CIRCULACIÓ ACS I CLIMA | CLIMATITZACIÓ |  |  |  | ENS.PNA-06333.UB.CALDERA. | 1 | Bomba calefacció passadíssos P1 i P2 |  | 1 |  | Roca | PC 1065/RU3342 | 227111623 | [11 empty] | > 70 kW | [34 empty] | Rotor sec | [81 empty] | a2885d9b-c619-4b83-94f2-724459315584 | d73b4ac6-21e2-4c7e-8028-5d8c7c080958
Lot 03 | PNA-06333 | PNA-06333 - CLI-03.02 | BOMBES CIRCULACIÓ ACS I CLIMA | 03.02 | BOMBES I GRUPS DE PRESSIÓ¦BOMBES CIRCULACIÓ ACS I CLIMA | CLIMATITZACIÓ |  |  |  | ENS.PNA-06333.UB.CALDERA. | 1 | Bomba impulsió caldera 1 |  | 1 |  | Roca | MC-50-II | 227108884 | [11 empty] | > 70 kW | [34 empty] | Rotor sec | [81 empty] | a2885d9b-c619-4b83-94f2-724459315584 | d7eb8d49-3282-423d-b59e-bef2f642c322
Lot 03 | PNA-06333 | PNA-06333 - CLI-03.02 | BOMBES CIRCULACIÓ ACS I CLIMA | 03.02 | BOMBES I GRUPS DE PRESSIÓ¦BOMBES CIRCULACIÓ ACS I CLIMA | CLIMATITZACIÓ |  |  |  | ENS.PNA-06333.UB.CALDERA. | 1 | Bomba impulsió caldera 2 |  | 1 |  | Roca | MC-50-II | 22711w03 | [11 empty] | > 70 kW | [34 empty] | Rotor sec | [81 empty] | a2885d9b-c619-4b83-94f2-724459315584 | f78e9b93-0d0d-450b-8f28-445b63ebe6b5
Lot 03 | PNA-06333 | PNA-06333 - CLI-03.02 | BOMBES CIRCULACIÓ ACS I CLIMA | 03.02 | BOMBES I GRUPS DE PRESSIÓ¦BOMBES CIRCULACIÓ ACS I CLIMA | CLIMATITZACIÓ |  |  |  | ENS.PNA-06333.UB.CALDERA. | 1 | Bomba impulsió caldera 3 |  | 1 |  | Roca | MC-50-II | 227097097 | [11 empty] | > 70 kW | [34 empty] | Rotor sec | [81 empty] | a2885d9b-c619-4b83-94f2-724459315584 | bab7b6b6-b5fd-44b9-b72a-0f436dd85634
Lot 03 | PNA-06333 | PNA-06333 - CLI-03.02 | BOMBES CIRCULACIÓ ACS I CLIMA | 03.02 | BOMBES I GRUPS DE PRESSIÓ¦BOMBES CIRCULACIÓ ACS I CLIMA | CLIMATITZACIÓ |  |  |  | ENS.PNA-06333.UB.CALDERA. | 1 | Bomba primari acs cuina |  | 1 |  | Grundfos | MAGNA1 32-80 180 | 10050586 | [11 empty] | > 70 kW | [34 empty] | Rotor sec | [81 empty] | a2885d9b-c619-4b83-94f2-724459315584 | a15fc55e-575c-4bb9-86ac-8fdeb7640588
Lot 03 | PNA-06333 | PNA-06333 - CLI-03.02 | BOMBES CIRCULACIÓ ACS I CLIMA | 03.02 | BOMBES I GRUPS DE PRESSIÓ¦BOMBES CIRCULACIÓ ACS I CLIMA | CLIMATITZACIÓ |  |  |  | ENS.PNA-06333.UB.CALDERA. | 1 | Bomba recirculació acs |  | 1 |  | Roca | SB-5Y | 220726373 | [11 empty] | > 70 kW | [34 empty] | Rotor sec | [81 empty] | a2885d9b-c619-4b83-94f2-724459315584 | df095438-01b3-44e5-98f8-fd726f88e343
Lot 03 | PNA-06333 | PNA-06333 - CLI-33 | QUALITAT AMBIENTAL EN INTERIORS | 33 | QUALITAT AMBIENTAL EN INTERIORS | CLIMATITZACIÓ |  |  |  | ENS.PNA-06333. | 1 | Qualitat ambiental en interiors |  | 1 | [15 empty] | > 70 kW | [116 empty] | 76cc8d9e-5562-4d7c-8266-8354bb9d14a7 | 50c93fa5-6154-4888-809c-ae63134047fb
Lot 03 | PNA-06333 | PNA-06333 - CLI-34.01 | INSTAL·LACIÓ CLIMATITZACIÓ | 34.01 | INSTAL·LACIONS¦INSTAL·LACIÓ CLIMATITZACIÓ | CLIMATITZACIÓ |  |  |  | ENS.PNA-06333. | 1 | Instal·lació de climatització |  | 1 | [15 empty] | > 70 kW | [10 empty] | Calor | [105 empty] | d0e4c5ea-ff34-4f76-b811-50fb8677c0f7 | 0aabcc4b-9c85-482d-9f36-a06dfdd00ec9
Lot 03 | PNA-06333 | PNA-06333 - COM-17.01.B | ALTAVEUS | 17.01.B | EQUIPS COMUNICACIONS¦MEGAFONIA¦ALTAVEUS | COMUNICACIONS |  |  |  | ENS.PNA-06333.EDP.P0. | 13 | Altaveus P0 |  | 1 | [9 empty] | Altaveus de megafonia | [122 empty] | 33554108-eb50-4692-8a8c-6f7cd0805f48 | b1f9185f-b3b3-4636-bd09-8e57d64cead6
Lot 03 | PNA-06333 | PNA-06333 - COM-17.01.B | ALTAVEUS | 17.01.B | EQUIPS COMUNICACIONS¦MEGAFONIA¦ALTAVEUS | COMUNICACIONS |  |  |  | ENS.PNA-06333.EDP.P1. | 13 | Altaveus 1 |  | 1 | [9 empty] | Altaveus de megafonia | [122 empty] | 33554108-eb50-4692-8a8c-6f7cd0805f48 | d233caef-94a9-45e8-acea-fda88405e318
Lot 03 | PNA-06333 | PNA-06333 - COM-17.01.B | ALTAVEUS | 17.01.B | EQUIPS COMUNICACIONS¦MEGAFONIA¦ALTAVEUS | COMUNICACIONS |  |  |  | ENS.PNA-06333.EDP.P2. | 10 | Altaveus P2 |  | 1 | [9 empty] | Altaveus de megafonia | [122 empty] | 33554108-eb50-4692-8a8c-6f7cd0805f48 | 6a5ed64e-8ade-49b6-a843-677cc4aff812
Lot 03 | PNA-06333 | PNA-06333 - COM-17.05.A | ANTENA | 17.05.A | EQUIPS COMUNICACIONS¦TELEVISIÓ-FM¦ANTENA | COMUNICACIONS |  |  |  | ENS.PNA-06333.EDP.PC.C1. | 1 | Antena tv |  | 1 | [132 empty] | f6365d13-94f5-4411-a52f-7cb5acbd83ba | 841376f4-8d51-4962-b26b-2bcba75900a9
Lot 03 | PNA-06333 | PNA-06333 - COM-17.05.E | PRESA TV / FM | 17.05.E | EQUIPS COMUNICACIONS¦TELEVISIÓ-FM¦PRESA TV / FM | COMUNICACIONS |  |  |  | ENS.PNA-06333.EDP.P0. | 1 | Presa de tv/fm P0 |  | 1 | [132 empty] | 641c5abf-e795-44a6-a7c2-c6abde54a6e3 | c5bd7f33-cc8e-4103-96bf-ebfaaa2c5c3a
Lot 03 | PNA-06333 | PNA-06333 - COM-17.05.E | PRESA TV / FM | 17.05.E | EQUIPS COMUNICACIONS¦TELEVISIÓ-FM¦PRESA TV / FM | COMUNICACIONS |  |  |  | ENS.PNA-06333.EDP.P1. | 2 | Presa de tv/fm P1 |  | 1 | [132 empty] | 641c5abf-e795-44a6-a7c2-c6abde54a6e3 | 8d6a743e-4842-46d0-8a56-06f8b6e8f90c
Lot 03 | PNA-06333 | PNA-06333 - COM-17.07 | PORTERS I AVISOS | 17.07 | EQUIPS COMUNICACIONS¦PORTERS I AVISOS | COMUNICACIONS |  |  |  | ENS.PNA-06333.EDP.P0.CONSERG. | 1 | Porter entrada + telèfon consergeria |  | 1 | [132 empty] | 1cc72ee0-5fd2-4f2d-b51c-a1ec1cc7cc70 | 46aa56ed-f7e2-45ea-a584-e1f291b8cd7d
Lot 03 | PNA-06333 | PNA-06333 - COM-17.07 | PORTERS I AVISOS | 17.07 | EQUIPS COMUNICACIONS¦PORTERS I AVISOS | COMUNICACIONS |  |  |  | ENS.PNA-06333.EDP.P0.CUINA. | 1 | Porter cuina + telèfon cuina |  | 1 | [132 empty] | 1cc72ee0-5fd2-4f2d-b51c-a1ec1cc7cc70 | c8522c1c-a0e8-4b20-9e97-ff6b104712b2
Lot 03 | PNA-06333 | PNA-06333 - COM-17.09.A | RACK VEU I DADES | 17.09.A | EQUIPS COMUNICACIONS¦VEU I DADES¦RACK | COMUNICACIONS |  |  |  | ENS.PNA-06333.EDP.P0.SECRET. | 1 | Rack veu i dades |  | 1 | [132 empty] | 14e2e0d9-871a-4153-949c-48921c32166c | ef16f7fb-4902-4fe7-bccf-851eb9eee801
Lot 03 | PNA-06333 | PNA-06333 - COM-17.09.B | PRESES VEU I DADES | 17.09.B | EQUIPS COMUNICACIONS¦VEU I DADES¦ PRESES | COMUNICACIONS |  |  |  | ENS.PNA-06333.EDP.P0. | 52 | Preses veu i dades P0 |  | 1 | [132 empty] | c2ff5c30-9666-414c-8587-87e0dc4cd27d | cea50d91-920d-4087-a2d7-06bf87772f34
Lot 03 | PNA-06333 | PNA-06333 - COM-17.09.B | PRESES VEU I DADES | 17.09.B | EQUIPS COMUNICACIONS¦VEU I DADES¦ PRESES | COMUNICACIONS |  |  |  | ENS.PNA-06333.EDP.P1. | 36 | Preses veu i dades P1 |  | 1 | [132 empty] | c2ff5c30-9666-414c-8587-87e0dc4cd27d | f70c0a36-c9e8-4b68-a113-17883157ca6a
Lot 03 | PNA-06333 | PNA-06333 - COM-17.09.B | PRESES VEU I DADES | 17.09.B | EQUIPS COMUNICACIONS¦VEU I DADES¦ PRESES | COMUNICACIONS |  |  |  | ENS.PNA-06333.EDP.P2. | 14 | Preses veu i dades P2 |  | 1 | [132 empty] | c2ff5c30-9666-414c-8587-87e0dc4cd27d | afbef916-4677-48bc-8985-322ac2b272f7
Lot 03 | PNA-06333 | PNA-06333 - FON-04.02 | DIPÒSIT EXPANSIÓ | 04.02 | FLUIDS I GASOS¦DIPÒSIT EXPANSIÓ | FONTANERIA |  |  |  | ENS.PNA-06333.UB.CALDERA. | 1 | Dipòsit d'expansió acs |  | 1 |  | Roca | VASOFLEX 12L/S | 3023301 | [11 empty] | > 70 kW | [11 empty] | 0.012 | 0 | [103 empty] | cca97b8a-8660-4f68-8f9b-b71f43540466 | 46b3e99a-a26f-4315-b7cf-08683b34c7ca
Lot 03 | PNA-06333 | PNA-06333 - FON-04.02 | DIPÒSIT EXPANSIÓ | 04.02 | FLUIDS I GASOS¦DIPÒSIT EXPANSIÓ | FONTANERIA |  |  |  | ENS.PNA-06333.UB.CALDERA. | 1 | Dipòsit d'expansió primari caldera 1 |  | 1 |  | Ibaiondo | 50 CMF-P | 4173410057 | [11 empty] | > 70 kW | [11 empty] | 0.05 | 0 | [103 empty] | cca97b8a-8660-4f68-8f9b-b71f43540466 | ebf36583-b75d-4823-9f21-10707d28a671
Lot 03 | PNA-06333 | PNA-06333 - FON-04.02 | DIPÒSIT EXPANSIÓ | 04.02 | FLUIDS I GASOS¦DIPÒSIT EXPANSIÓ | FONTANERIA |  |  |  | ENS.PNA-06333.UB.CALDERA. | 1 | Dipòsit d'expansió primari caldera 2 |  | 1 |  | Ibaiondo | 50 CMF-P | 4173410122 | [11 empty] | > 70 kW | [11 empty] | 0.05 | 0 | [103 empty] | cca97b8a-8660-4f68-8f9b-b71f43540466 | 36b6eb5f-775b-43c0-a358-9f027fdd32e7
Lot 03 | PNA-06333 | PNA-06333 - FON-04.02 | DIPÒSIT EXPANSIÓ | 04.02 | FLUIDS I GASOS¦DIPÒSIT EXPANSIÓ | FONTANERIA |  |  |  | ENS.PNA-06333.UB.CALDERA. | 1 | Dipòsit d'expansió primari caldera 3 |  | 1 |  | Ibaiondo | 50 CMF-P | 4173410125 | [11 empty] | > 70 kW | [11 empty] | 0.05 | 0 | [103 empty] | cca97b8a-8660-4f68-8f9b-b71f43540466 | a90d06cd-48f0-439c-a057-694e54a8e386
Lot 03 | PNA-06333 | PNA-06333 - FON-04.02 | DIPÒSIT EXPANSIÓ | 04.02 | FLUIDS I GASOS¦DIPÒSIT EXPANSIÓ | FONTANERIA |  |  |  | ENS.PNA-06333.UB.CALDERA. | 1 | Dipòsit d'expansió primari calefacció |  | 1 |  | Waft | 100L | 330092145 | [11 empty] | > 70 kW | [11 empty] | 0.1 | 0 | [103 empty] | cca97b8a-8660-4f68-8f9b-b71f43540466 | fb886b30-e983-4627-b8be-f565184bbb18
Lot 03 | PNA-06333 | PNA-06333 - FON-04.05 | DIPÒSIT ACUMULADOR ACS | 04.05 | FLUIDS I GASOS¦DIPÒSIT ACUMULADOR ACS | LEGIONEL·LA |  |  |  | ENS.PNA-06333.EDP.P0.QACUMUL. | 1 | Dipòsit acomulador acs vestidors |  | 1 |  | Dunphy | 54 BM 1000 | 2560 | [11 empty] | > 70 kW | [11 empty] | 1 | [104 empty] | 8dfa9c1e-d8c0-4dec-886b-e55568504776 | d3e48457-bccf-41f6-9558-5f40f662acaa
Lot 03 | PNA-06333 | PNA-06333 - FON-04.05 | DIPÒSIT ACUMULADOR ACS | 04.05 | FLUIDS I GASOS¦DIPÒSIT ACUMULADOR ACS | LEGIONEL·LA |  |  |  | ENS.PNA-06333.UB.CALDERA. | 1 | Dipòsit acomulador acs cuina |  | 1 |  | O.m.b | VS | 016258 | [11 empty] | > 70 kW | [11 empty] | 0.3 | [104 empty] | 8dfa9c1e-d8c0-4dec-886b-e55568504776 | 1f0f037c-9124-425f-86f4-b719fd6e18b8
Lot 03 | PNA-06333 | PNA-06333 - FON-04.20 | FILTRE DE PARTÍCULES D’AFCH | 04.20 | FLUIDS I GASOS¦FILTRE DE PARTÍCULES D’AFCH | FONTANERIA |  |  |  | ENS.PNA-06333.UB.CALDERA. | 1 | Filtre de partícules d'afch |  | 1 | [132 empty] | d6c943da-c58c-4b9d-bebc-e6305ae990fb | 87d9e6af-1152-413e-aa24-3eb46630a752
Lot 03 | PNA-06333 | PNA-06333 - FON-10.01.A | AIGÜERES | 10.01.A | APARELLS SANITARIS I AIXETERIA¦APARELLS SANITARIS¦AIGÜERES | FONTANERIA |  |  |  | ENS.PNA-06333.EDP.P0. | 2 | Aigüeres cuina |  | 1 | [132 empty] | 7ac83ba5-6370-49c3-a257-54b709f61c55 | a31b2ad6-ab12-43ed-9611-2b99ce5d8a60
Lot 03 | PNA-06333 | PNA-06333 - FON-10.01.B | PLATS DE DUTXA | 10.01.B | APARELLS SANITARIS I AIXETERIA¦APARELLS SANITARIS¦PLATS DE DUTXA | FONTANERIA |  |  |  | ENS.PNA-06333.EDP.P0. | 2 | Banyeres infantil |  | 1 | [132 empty] | c2aefef8-a449-40e8-9036-c55591e74e89 | ab4f23c6-94a3-4fd6-849d-4a1028dad770
Lot 03 | PNA-06333 | PNA-06333 - FON-10.01.B | PLATS DE DUTXA | 10.01.B | APARELLS SANITARIS I AIXETERIA¦APARELLS SANITARIS¦PLATS DE DUTXA | FONTANERIA |  |  |  | ENS.PNA-06333.EDP.P0. | 3 | Plats de dutxa P0 |  | 1 | [132 empty] | c2aefef8-a449-40e8-9036-c55591e74e89 | 5dd2ed08-f135-4bf5-a93c-e427fcd41e2b
Lot 03 | PNA-06333 | PNA-06333 - FON-10.01.D | INODOR | 10.01.D | APARELLS SANITARIS I AIXETERIA¦APARELLS SANITARIS¦INODOR | FONTANERIA |  |  |  | ENS.PNA-06333.EDP.P0. | 20 | Inodor P0 |  | 1 | [29 empty] | Motxilla | [102 empty] | 62fb50d8-999b-48f9-988e-db0171fd3339 | 3be919d4-750d-4bd5-aa0e-bb9d766c532c
Lot 03 | PNA-06333 | PNA-06333 - FON-10.01.D | INODOR | 10.01.D | APARELLS SANITARIS I AIXETERIA¦APARELLS SANITARIS¦INODOR | FONTANERIA |  |  |  | ENS.PNA-06333.EDP.P1. | 11 | Inodor P1 |  | 1 | [29 empty] | Motxilla | [102 empty] | 62fb50d8-999b-48f9-988e-db0171fd3339 | 110ae0d4-caec-440a-bebd-1ac4100e7095
Lot 03 | PNA-06333 | PNA-06333 - FON-10.01.D | INODOR | 10.01.D | APARELLS SANITARIS I AIXETERIA¦APARELLS SANITARIS¦INODOR | FONTANERIA |  |  |  | ENS.PNA-06333.EDP.P2. | 7 | Inodor P2 |  | 1 | [29 empty] | Motxilla | [102 empty] | 62fb50d8-999b-48f9-988e-db0171fd3339 | a42eee30-5f69-4e94-96ff-7a9d8c72d3ac
Lot 03 | PNA-06333 | PNA-06333 - FON-10.01.E | ABOCADOR | 10.01.E | APARELLS SANITARIS I AIXETERIA¦APARELLS SANITARIS¦ABOCADOR | FONTANERIA |  |  |  | ENS.PNA-06333.EDP.P0. | 2 | Abocador P0 |  | 1 | [132 empty] | 6c5c7572-7d14-4b90-9708-837164b87944 | 57a758a9-a933-4610-968e-ae24f21b152c
Lot 03 | PNA-06333 | PNA-06333 - FON-10.01.E | ABOCADOR | 10.01.E | APARELLS SANITARIS I AIXETERIA¦APARELLS SANITARIS¦ABOCADOR | FONTANERIA |  |  |  | ENS.PNA-06333.EDP.P1. | 1 | Abocador P1 |  | 1 | [132 empty] | 6c5c7572-7d14-4b90-9708-837164b87944 | 742b2591-f862-426d-839e-80b54e1649b2
Lot 03 | PNA-06333 | PNA-06333 - FON-10.01.E | ABOCADOR | 10.01.E | APARELLS SANITARIS I AIXETERIA¦APARELLS SANITARIS¦ABOCADOR | FONTANERIA |  |  |  | ENS.PNA-06333.EDP.P2. | 1 | Abocador P2 |  | 1 | [132 empty] | 6c5c7572-7d14-4b90-9708-837164b87944 | 2e7d2c54-bee7-408e-8196-bc8b987c9b53
Lot 03 | PNA-06333 | PNA-06333 - FON-10.01.F | LAVABOS | 10.01.F | APARELLS SANITARIS I AIXETERIA¦APARELLS SANITARIS¦LAVABOS | FONTANERIA |  |  |  | ENS.PNA-06333.EDP.P0. | 24 | Lavabos P0 |  | 1 | [132 empty] | 1a59b30c-0053-4e34-8385-7a8175dc06e0 | 63b2e4e7-a3ec-494a-b2a4-da256b603e5c
Lot 03 | PNA-06333 | PNA-06333 - FON-10.01.F | LAVABOS | 10.01.F | APARELLS SANITARIS I AIXETERIA¦APARELLS SANITARIS¦LAVABOS | FONTANERIA |  |  |  | ENS.PNA-06333.EDP.P1. | 14 | Lavabos P1 |  | 1 | [132 empty] | 1a59b30c-0053-4e34-8385-7a8175dc06e0 | f6233675-cd90-497f-874e-69023ec286bd
Lot 03 | PNA-06333 | PNA-06333 - FON-10.01.F | LAVABOS | 10.01.F | APARELLS SANITARIS I AIXETERIA¦APARELLS SANITARIS¦LAVABOS | FONTANERIA |  |  |  | ENS.PNA-06333.EDP.P2. | 10 | Lavabos P2 |  | 1 | [132 empty] | 1a59b30c-0053-4e34-8385-7a8175dc06e0 | 71282682-f593-49b3-9c08-8501b422c7c8
Lot 03 | PNA-06333 | PNA-06333 - FON-10.02.B | AIXETES ACS | 10.02.B | APARELLS SANITARIS I AIXETERIA¦AIXETERIA¦AIXETES ACS | LEGIONEL·LA |  |  |  | ENS.PNA-06333.EDP.P0. | 6 | Aixeta de bola acs P0 |  | 1 | [30 empty] | De bola | [101 empty] | f7e24e4f-7304-42b8-8a08-47e2ea862d4e | 49f2a608-c04c-4b95-a108-dd17ad66cccc
Lot 03 | PNA-06333 | PNA-06333 - FON-10.02.B | AIXETES ACS | 10.02.B | APARELLS SANITARIS I AIXETERIA¦AIXETERIA¦AIXETES ACS | LEGIONEL·LA |  |  |  | ENS.PNA-06333.EDP.P0. | 2 | Aixeta monomando dutxes acs P0 |  | 1 | [30 empty] | Monocomandament | [101 empty] | f7e24e4f-7304-42b8-8a08-47e2ea862d4e | db4e951e-250c-499c-ac80-0e3143574b9d
Lot 03 | PNA-06333 | PNA-06333 - FON-10.02.B | AIXETES ACS | 10.02.B | APARELLS SANITARIS I AIXETERIA¦AIXETERIA¦AIXETES ACS | LEGIONEL·LA |  |  |  | ENS.PNA-06333.EDP.P0. | 2 | Aixeta monomando lavabos acs P0 |  | 1 | [30 empty] | Monocomandament | [101 empty] | f7e24e4f-7304-42b8-8a08-47e2ea862d4e | 05f4d83d-6e84-4e1d-a215-89e2f44e4b65
Lot 03 | PNA-06333 | PNA-06333 - FON-10.02.B | AIXETES ACS | 10.02.B | APARELLS SANITARIS I AIXETERIA¦AIXETERIA¦AIXETES ACS | LEGIONEL·LA |  |  |  | ENS.PNA-06333.EDP.P1. | 13 | Pulsadors dutxes acs P1 |  | 1 | [30 empty] | Polsador | [101 empty] | f7e24e4f-7304-42b8-8a08-47e2ea862d4e | 300bfbf5-2a00-405f-8e2c-dd6b78b0965d
Lot 03 | PNA-06333 | PNA-06333 - FON-10.02.C | AIXETES AFS | 10.02.C | APARELLS SANITARIS I AIXETERIA¦AIXETERIA¦AIXETES AFS | LEGIONEL·LA |  |  |  | ENS.PNA-06333.EDP.P0. | 2 | Aixetes de bola abocadors P0 |  | 1 | [30 empty] | De bola | [101 empty] | d043289c-fbb7-402e-8d50-cef33e2d2991 | 72709a97-cbe3-4494-83a4-b15ec942cae4
Lot 03 | PNA-06333 | PNA-06333 - FON-10.02.C | AIXETES AFS | 10.02.C | APARELLS SANITARIS I AIXETERIA¦AIXETERIA¦AIXETES AFS | LEGIONEL·LA |  |  |  | ENS.PNA-06333.EDP.P0. | 34 | Pulsadors lavabos afs P0 |  | 1 | [30 empty] | Polsador | [101 empty] | d043289c-fbb7-402e-8d50-cef33e2d2991 | 797df974-2d99-4561-8f87-aa6c1a17f88b
Lot 03 | PNA-06333 | PNA-06333 - FON-10.02.C | AIXETES AFS | 10.02.C | APARELLS SANITARIS I AIXETERIA¦AIXETERIA¦AIXETES AFS | LEGIONEL·LA |  |  |  | ENS.PNA-06333.EDP.P1. | 1 | Aixeta de bola abocador P1 |  | 1 | [30 empty] | De bola | [101 empty] | d043289c-fbb7-402e-8d50-cef33e2d2991 | 7e17d244-f70e-40ad-b793-eaea9de4aa9b
Lot 03 | PNA-06333 | PNA-06333 - FON-10.02.C | AIXETES AFS | 10.02.C | APARELLS SANITARIS I AIXETERIA¦AIXETERIA¦AIXETES AFS | LEGIONEL·LA |  |  |  | ENS.PNA-06333.EDP.P1. | 26 | Pulsadors lavabos afs P1 |  | 1 | [30 empty] | Polsador | [101 empty] | d043289c-fbb7-402e-8d50-cef33e2d2991 | 886a8209-e4f3-417a-8488-e0a843dae720
Lot 03 | PNA-06333 | PNA-06333 - FON-10.02.C | AIXETES AFS | 10.02.C | APARELLS SANITARIS I AIXETERIA¦AIXETERIA¦AIXETES AFS | LEGIONEL·LA |  |  |  | ENS.PNA-06333.EDP.P2. | 1 | Aixeta de bola abocador P2 |  | 1 | [30 empty] | De bola | [101 empty] | d043289c-fbb7-402e-8d50-cef33e2d2991 | a408fdc2-d202-4fe2-b99f-ae69201fc145
Lot 03 | PNA-06333 | PNA-06333 - FON-10.02.C | AIXETES AFS | 10.02.C | APARELLS SANITARIS I AIXETERIA¦AIXETERIA¦AIXETES AFS | LEGIONEL·LA |  |  |  | ENS.PNA-06333.EDP.P2. | 21 | Pulsadors lavabos afs P2 |  | 1 | [30 empty] | Polsador | [101 empty] | d043289c-fbb7-402e-8d50-cef33e2d2991 | fda88d19-038f-4446-9d32-283ebebfa7ee
Lot 03 | PNA-06333 | PNA-06333 - FON-34.02 | INSTAL·LACIÓ ACS | 34.02 | INSTAL·LACIONS¦INSTAL·LACIÓ ACS | LEGIONEL·LA |  |  |  | ENS.PNA-06333. | 1 | Instal·lació acs |  | 1 | [15 empty] | > 70 kW | [116 empty] | e17b577c-c2e9-4b10-8e17-91ad8cdeee23 | 47c9a7b8-fd8a-4965-807c-078beac3798b
Lot 03 | PNA-06333 | PNA-06333 - FON-34.03 | INSTAL·LACIÓ AFS | 34.03 | INSTAL·LACIONS¦INSTAL·LACIÓ AFS | LEGIONEL·LA |  |  |  | ENS.PNA-06333. | 1 | Instal·lació afs |  | 1 | [132 empty] | f53edb1b-2a2e-4f14-8cfe-e061fc150d44 | 10df79b4-81ff-4617-ace4-0e4ec50fc3d8
Lot 03 | PNA-06333 | PNA-06333 - GAS-34.04 | INSTAL·LACIÓ GAS | 34.04 | INSTAL·LACIONS¦INSTAL·LACIÓ GAS | GAS COMBUSTIBLE |  |  |  | ENS.PNA-06333. | 1 | Instal·lació de gas |  | 1 | [132 empty] | 3fbc97db-4a4f-4dd2-84ff-0653edf3daed | a036e8ad-2307-4c52-ba21-53ddbb159967
Lot 03 | PNA-06333 | PNA-06333 - JAR-27.10 | REG | 27.10 | JARDINERIA¦REG | JARDINERIA |  |  |  | ENS.PNA-06333.UB.CALDERA. |  | Reg automàtic (fora de servei) |  | 1 | [9 empty] | Reg TORO model: TMC-212 | [122 empty] | 5a0e0fc7-0019-4991-b22b-d866f417dd78 | 7022c12b-975d-4b26-9548-c4abfe65d7c5
Lot 03 | PNA-06333 | PNA-06333 - PRO-03.01 | GRUPS DE PRESSIÓ CONTRAINCENDIS | 03.01 | BOMBES I GRUPS DE PRESSIÓ¦GRUPS DE PRESSIÓ CONTRAINCENDIS | PROTECCIÓ CONTRA INCENDIS |  |  |  | ENS.PNA-06333.UB.PCI. | 1 | Grup de pressió contraincendis |  | 1 | [9 empty] | Grup de pressió amb bomba principal, jockey i una motobomba de betzina | [70 empty] | 1 | 1 | Mercabomba | VM 13/6T | 0.00555 | 0 | Pentax | U3-120/6T | 0.0013333 | 0 |  |  | 0 | 1 | [38 empty] | 8a31c056-2ed8-4110-92c0-791bc24fab87 | 6328e183-90ec-45fe-9e51-6e718bc60479
Lot 03 | PNA-06333 | PNA-06333 - PRO-04.06 | DIPÒSIT INCENDIS | 04.06 | FLUIDS I GASOS¦DIPÒSIT INCENDIS | LEGIONEL·LA |  |  |  | ENS.PNA-06333.UB.CALDERA. | 1 | Dipòsit contraincendis |  | 1 | [27 empty] | 12 | [104 empty] | e32d0c2e-3333-4092-a718-67b8a92ae8e6 | 7012e96f-2d58-4155-a0ca-f608421af2fa
Lot 03 | PNA-06333 | PNA-06333 - PRO-11.01 | DETECTORS PCI | 11.01 | CONTRAINCENDIS¦DETECTORS | PROTECCIÓ CONTRA INCENDIS |  |  |  | ENS.PNA-06333.EDP.P0. | 36 | Detector óptic P0 |  | 1 | [46 empty] | Òptic fums | [85 empty] | 13aebd9f-94b4-4e6a-8bd7-5238e1500c92 | c20af2c8-c711-4f5e-a3d3-db7c26b392ef
Lot 03 | PNA-06333 | PNA-06333 - PRO-11.01 | DETECTORS PCI | 11.01 | CONTRAINCENDIS¦DETECTORS | PROTECCIÓ CONTRA INCENDIS |  |  |  | ENS.PNA-06333.EDP.P0. | 4 | Detector térmic P0 |  | 1 | [46 empty] | Tèrmic | [85 empty] | 13aebd9f-94b4-4e6a-8bd7-5238e1500c92 | cc700aee-1aaa-471d-997b-61d091f2e6e2
Lot 03 | PNA-06333 | PNA-06333 - PRO-11.01 | DETECTORS PCI | 11.01 | CONTRAINCENDIS¦DETECTORS | PROTECCIÓ CONTRA INCENDIS |  |  |  | ENS.PNA-06333.EDP.P1. | 34 | Detector óptic P1 |  | 1 | [46 empty] | Òptic fums | [85 empty] | 13aebd9f-94b4-4e6a-8bd7-5238e1500c92 | a42c9041-35ec-45bb-81e6-3a61b854e204
Lot 03 | PNA-06333 | PNA-06333 - PRO-11.01 | DETECTORS PCI | 11.01 | CONTRAINCENDIS¦DETECTORS | PROTECCIÓ CONTRA INCENDIS |  |  |  | ENS.PNA-06333.EDP.P2. | 13 | Detector óptic P2 |  | 1 | [46 empty] | Òptic fums | [85 empty] | 13aebd9f-94b4-4e6a-8bd7-5238e1500c92 | 7c3312cd-e370-41b8-a795-2b501848e9eb
Lot 03 | PNA-06333 | PNA-06333 - PRO-11.03 | PULSADORS D'ALARMA PCI | 11.03 | CONTRAINCENDIS¦PULSADORS D'ALARMA | PROTECCIÓ CONTRA INCENDIS |  |  |  | ENS.PNA-06333.EDP.P0. | 6 | Pulsadors d'alarma P0 |  | 1 | [132 empty] | 791d4553-77b1-43b9-8aa5-ffd00545597a | 0cc6d7d5-6989-468c-9501-805e916778d0
Lot 03 | PNA-06333 | PNA-06333 - PRO-11.03 | PULSADORS D'ALARMA PCI | 11.03 | CONTRAINCENDIS¦PULSADORS D'ALARMA | PROTECCIÓ CONTRA INCENDIS |  |  |  | ENS.PNA-06333.EDP.P1. | 5 | Pulsadors d'alarma P1 |  | 1 | [132 empty] | 791d4553-77b1-43b9-8aa5-ffd00545597a | 78e0238c-f1cd-42c3-8de6-836f4df4e9b7
Lot 03 | PNA-06333 | PNA-06333 - PRO-11.03 | PULSADORS D'ALARMA PCI | 11.03 | CONTRAINCENDIS¦PULSADORS D'ALARMA | PROTECCIÓ CONTRA INCENDIS |  |  |  | ENS.PNA-06333.EDP.P2. | 2 | Pulsadors d'alarma P2 |  | 1 | [132 empty] | 791d4553-77b1-43b9-8aa5-ffd00545597a | b0b133eb-8859-4dff-ae74-b0958d15f095
Lot 03 | PNA-06333 | PNA-06333 - PRO-11.04 | SIRENES ALARMES PCI | 11.04 | CONTRAINCENDIS¦SIRENES ALARMES | PROTECCIÓ CONTRA INCENDIS |  |  |  | ENS.PNA-06333.EDP.F. | 2 | Sirenes exteriors contraincendis |  | 1 | [132 empty] | 24810e8c-cb5b-437d-aaea-7aced67b0944 | c1a12e87-b3c4-4932-93c1-ca18c378022b
Lot 03 | PNA-06333 | PNA-06333 - PRO-11.04 | SIRENES ALARMES PCI | 11.04 | CONTRAINCENDIS¦SIRENES ALARMES | PROTECCIÓ CONTRA INCENDIS |  |  |  | ENS.PNA-06333.EDP.P0. | 4 | Sirenes contraincendis P0 |  | 1 | [132 empty] | 24810e8c-cb5b-437d-aaea-7aced67b0944 | f5bcd607-87d7-4d74-969f-b0c472ee099e
Lot 03 | PNA-06333 | PNA-06333 - PRO-11.04 | SIRENES ALARMES PCI | 11.04 | CONTRAINCENDIS¦SIRENES ALARMES | PROTECCIÓ CONTRA INCENDIS |  |  |  | ENS.PNA-06333.EDP.P1. | 4 | Sirenes contraincendis P1 |  | 1 | [132 empty] | 24810e8c-cb5b-437d-aaea-7aced67b0944 | 8d83b784-a3fb-4f6a-9e59-e435d8a24b67
Lot 03 | PNA-06333 | PNA-06333 - PRO-11.04 | SIRENES ALARMES PCI | 11.04 | CONTRAINCENDIS¦SIRENES ALARMES | PROTECCIÓ CONTRA INCENDIS |  |  |  | ENS.PNA-06333.EDP.P2. | 2 | Sirenes contraincendis P2 |  | 1 | [132 empty] | 24810e8c-cb5b-437d-aaea-7aced67b0944 | 07a23cbf-273e-4267-89e5-e8126bf62d02
Lot 03 | PNA-06333 | PNA-06333 - PRO-11.05 | ELECTROIMANTS PCI | 11.05 | CONTRAINCENDIS¦ELECTROIMANTS | PROTECCIÓ CONTRA INCENDIS |  |  |  | ENS.PNA-06333.EDP.P0. | 2 | Electroimants portes passadís P0 |  | 1 | [132 empty] | 3b52053f-62c1-4261-9aaa-43b8a9477074 | d95cc8a6-16ef-4a71-82fa-4180dcfdbdfa
Lot 03 | PNA-06333 | PNA-06333 - PRO-11.05 | ELECTROIMANTS PCI | 11.05 | CONTRAINCENDIS¦ELECTROIMANTS | PROTECCIÓ CONTRA INCENDIS |  |  |  | ENS.PNA-06333.EDP.P1. | 4 | Electroimants portes passadísP1 |  | 1 | [132 empty] | 3b52053f-62c1-4261-9aaa-43b8a9477074 | 728ceb94-0502-4345-b57c-531999ec2d15
Lot 03 | PNA-06333 | PNA-06333 - PRO-11.06 | CENTRALS DETECCIÓ PCI | 11.06 | CONTRAINCENDIS¦CENTRALS DETECCIÓ | PROTECCIÓ CONTRA INCENDIS |  |  |  | ENS.PNA-06333.EDP.P0.CONSERG. | 1 | Centraleta contraincendis |  | 1 |  | Duran electronica | Prisma | INC10369 | [128 empty] | 17fe61af-b35b-4436-83b3-7632cb903505 | 8d78df2f-2d0a-4aeb-8956-1848b6d98500
Lot 03 | PNA-06333 | PNA-06333 - PRO-11.07 | BIE | 11.07 | CONTRAINCENDIS¦EQUIPS MÀNEGA | PROTECCIÓ CONTRA INCENDIS |  |  |  | ENS.PNA-06333.EDP.P0.E01. | 1 | Bie 2 passadís infantil |  | 1 | [9 empty] | descripción de materiales, medidas y puntos interesantes del equipo. | [122 empty] | 60a44c13-a799-46d3-8167-8dd8bcb7dc12 | 0e88de98-32c0-4d16-9aa8-31563eb9b593
Lot 03 | PNA-06333 | PNA-06333 - PRO-11.07 | BIE | 11.07 | CONTRAINCENDIS¦EQUIPS MÀNEGA | PROTECCIÓ CONTRA INCENDIS |  |  |  | ENS.PNA-06333.EDP.P0.E01. | 1 | Bie 3 vestíbul entrada |  | 1 | [9 empty] | descripción de materiales, medidas y puntos interesantes del equipo. | [122 empty] | 60a44c13-a799-46d3-8167-8dd8bcb7dc12 | f0bca0a1-6032-462a-a135-a707678c161e
Lot 03 | PNA-06333 | PNA-06333 - PRO-11.07 | BIE | 11.07 | CONTRAINCENDIS¦EQUIPS MÀNEGA | PROTECCIÓ CONTRA INCENDIS |  |  |  | ENS.PNA-06333.EDP.P0.E01. | 1 | Bie 4 Vestíbul escala esquerra |  | 1 | [9 empty] | descripción de materiales, medidas y puntos interesantes del equipo. | [122 empty] | 60a44c13-a799-46d3-8167-8dd8bcb7dc12 | 1d8db289-7655-4e4d-81f2-2f7c6c26d6e8
Lot 03 | PNA-06333 | PNA-06333 - PRO-11.07 | BIE | 11.07 | CONTRAINCENDIS¦EQUIPS MÀNEGA | PROTECCIÓ CONTRA INCENDIS |  |  |  | ENS.PNA-06333.EDP.P0.MENJ. | 1 | Bie 1 menjador |  | 1 | [9 empty] | descripción de materiales, medidas y puntos interesantes del equipo. | [122 empty] | 60a44c13-a799-46d3-8167-8dd8bcb7dc12 | 37ddb069-2b3f-4887-8b50-75dcf136d55e
Lot 03 | PNA-06333 | PNA-06333 - PRO-11.07 | BIE | 11.07 | CONTRAINCENDIS¦EQUIPS MÀNEGA | PROTECCIÓ CONTRA INCENDIS |  |  |  | ENS.PNA-06333.EDP.P1.E01. | 1 | Bie 10 passadís P1 aula ludoteca |  | 1 | [9 empty] | descripción de materiales, medidas y puntos interesantes del equipo. | [122 empty] | 60a44c13-a799-46d3-8167-8dd8bcb7dc12 | 844cc8a1-cbdd-4dd4-9557-f1ddbec3fa72
Lot 03 | PNA-06333 | PNA-06333 - PRO-11.07 | BIE | 11.07 | CONTRAINCENDIS¦EQUIPS MÀNEGA | PROTECCIÓ CONTRA INCENDIS |  |  |  | ENS.PNA-06333.EDP.P1.E01. | 1 | Bie 6 passadís P1 |  | 1 | [9 empty] | descripción de materiales, medidas y puntos interesantes del equipo. | [122 empty] | 60a44c13-a799-46d3-8167-8dd8bcb7dc12 | e8e4595f-b64a-4688-8091-747f2e33838a
Lot 03 | PNA-06333 | PNA-06333 - PRO-11.07 | BIE | 11.07 | CONTRAINCENDIS¦EQUIPS MÀNEGA | PROTECCIÓ CONTRA INCENDIS |  |  |  | ENS.PNA-06333.EDP.P1.E01. | 1 | Bie 7 passadís P1 aula música |  | 1 | [9 empty] | descripción de materiales, medidas y puntos interesantes del equipo. | [122 empty] | 60a44c13-a799-46d3-8167-8dd8bcb7dc12 | 634e14f6-3bfa-4052-8602-f7d61288a021
Lot 03 | PNA-06333 | PNA-06333 - PRO-11.07 | BIE | 11.07 | CONTRAINCENDIS¦EQUIPS MÀNEGA | PROTECCIÓ CONTRA INCENDIS |  |  |  | ENS.PNA-06333.EDP.P1.E01. | 1 | Bie 8 passadís P1 aula informàtica |  | 1 | [9 empty] | descripción de materiales, medidas y puntos interesantes del equipo. | [122 empty] | 60a44c13-a799-46d3-8167-8dd8bcb7dc12 | a81437f6-2234-4bd3-ae45-96808f636c2c
Lot 03 | PNA-06333 | PNA-06333 - PRO-11.07 | BIE | 11.07 | CONTRAINCENDIS¦EQUIPS MÀNEGA | PROTECCIÓ CONTRA INCENDIS |  |  |  | ENS.PNA-06333.EDP.P1.E01. | 1 | Bie 9 passadís P1 zona lavabos |  | 1 | [9 empty] | descripción de materiales, medidas y puntos interesantes del equipo. | [122 empty] | 60a44c13-a799-46d3-8167-8dd8bcb7dc12 | 35c7a3b8-7a89-43f3-aeab-9ec76889ffc6
Lot 03 | PNA-06333 | PNA-06333 - PRO-11.07 | BIE | 11.07 | CONTRAINCENDIS¦EQUIPS MÀNEGA | PROTECCIÓ CONTRA INCENDIS |  |  |  | ENS.PNA-06333.EDP.P1.GIM. | 1 | Bie 5 gimnàs |  | 1 | [9 empty] | descripción de materiales, medidas y puntos interesantes del equipo. | [122 empty] | 60a44c13-a799-46d3-8167-8dd8bcb7dc12 | ae7236e4-b7bb-44be-98e1-05297d481b77
Lot 03 | PNA-06333 | PNA-06333 - PRO-11.07 | BIE | 11.07 | CONTRAINCENDIS¦EQUIPS MÀNEGA | PROTECCIÓ CONTRA INCENDIS |  |  |  | ENS.PNA-06333.EDP.P2.E01. | 1 | Bie 11 passadís P2 esquerra |  | 1 | [9 empty] | descripción de materiales, medidas y puntos interesantes del equipo. | [122 empty] | 60a44c13-a799-46d3-8167-8dd8bcb7dc12 | d884baa9-4cbf-44d3-a591-82719013aed3
Lot 03 | PNA-06333 | PNA-06333 - PRO-11.07 | BIE | 11.07 | CONTRAINCENDIS¦EQUIPS MÀNEGA | PROTECCIÓ CONTRA INCENDIS |  |  |  | ENS.PNA-06333.EDP.P2.E01. | 1 | Bie 12 passadís P2 dreta |  | 1 | [9 empty] | descripción de materiales, medidas y puntos interesantes del equipo. | [122 empty] | 60a44c13-a799-46d3-8167-8dd8bcb7dc12 | db2a19d7-5866-45b9-ad4f-c4ba63155c5c
Lot 03 | PNA-06333 | PNA-06333 - PRO-11.09 | EXTINTOR | 11.09 | CONTRAINCENDIS¦EXTINTOR | PROTECCIÓ CONTRA INCENDIS |  |  |  | ENS.PNA-06333.EDP.P0.AMPA. | 1 | Extintor 8 abc entrada ampa | 2714236 | 1 | [48 empty] | Pols seca | 6 | [82 empty] | 2a47927e-619e-44c6-aa4f-8f43a5c6e464 | 74d77b1d-9e2f-497a-b30d-d8f17bbf2958
Lot 03 | PNA-06333 | PNA-06333 - PRO-11.09 | EXTINTOR | 11.09 | CONTRAINCENDIS¦EXTINTOR | PROTECCIÓ CONTRA INCENDIS |  |  |  | ENS.PNA-06333.EDP.P0.BIBLIO. | 1 | Extintor 12 abc biblioteca | 2714601 | 1 | [48 empty] | Pols seca | 6 | [82 empty] | 2a47927e-619e-44c6-aa4f-8f43a5c6e464 | 041aba30-5757-4748-a17a-738db43cf303
Lot 03 | PNA-06333 | PNA-06333 - PRO-11.09 | EXTINTOR | 11.09 | CONTRAINCENDIS¦EXTINTOR | PROTECCIÓ CONTRA INCENDIS |  |  |  | ENS.PNA-06333.EDP.P0.CUINA. | 1 | Extintor 31 co2 cuina | 1313041 | 1 | [48 empty] | Anhídrid carbònic | 5 | [82 empty] | 2a47927e-619e-44c6-aa4f-8f43a5c6e464 | d4a946b3-c7f6-4364-b489-6c3aed941cfc
Lot 03 | PNA-06333 | PNA-06333 - PRO-11.09 | EXTINTOR | 11.09 | CONTRAINCENDIS¦EXTINTOR | PROTECCIÓ CONTRA INCENDIS |  |  |  | ENS.PNA-06333.EDP.P0.E01. | 1 | Extintor 10 abc passadís P0 sala material | 2714486 | 1 | [48 empty] | Pols seca | 6 | [82 empty] | 2a47927e-619e-44c6-aa4f-8f43a5c6e464 | ccba999f-8c6e-4bed-8a17-55c8d758bc77
Lot 03 | PNA-06333 | PNA-06333 - PRO-11.09 | EXTINTOR | 11.09 | CONTRAINCENDIS¦EXTINTOR | PROTECCIÓ CONTRA INCENDIS |  |  |  | ENS.PNA-06333.EDP.P0.E01. | 1 | Extintor 13 abc hall dreta | 2714605 | 1 | [48 empty] | Pols seca | 6 | [82 empty] | 2a47927e-619e-44c6-aa4f-8f43a5c6e464 | 7a8d86b6-d56b-4997-a108-b7eb306464d9
Lot 03 | PNA-06333 | PNA-06333 - PRO-11.09 | EXTINTOR | 11.09 | CONTRAINCENDIS¦EXTINTOR | PROTECCIÓ CONTRA INCENDIS |  |  |  | ENS.PNA-06333.EDP.P0.E01. | 1 | Extintor 2 abc passadís P0 ludoteca | 2712050 | 1 | [48 empty] | Pols seca | 6 | [82 empty] | 2a47927e-619e-44c6-aa4f-8f43a5c6e464 | ede343f2-8c1d-43b4-b1f2-0c44530530c2
Lot 03 | PNA-06333 | PNA-06333 - PRO-11.09 | EXTINTOR | 11.09 | CONTRAINCENDIS¦EXTINTOR | PROTECCIÓ CONTRA INCENDIS |  |  |  | ENS.PNA-06333.EDP.P0.E01. | 1 | Extintor 21 abc hall esquerra | 2715080 | 1 | [48 empty] | Pols seca | 6 | [82 empty] | 2a47927e-619e-44c6-aa4f-8f43a5c6e464 | a105f8c6-f325-4d6d-a632-5294595c070b
Lot 03 | PNA-06333 | PNA-06333 - PRO-11.09 | EXTINTOR | 11.09 | CONTRAINCENDIS¦EXTINTOR | PROTECCIÓ CONTRA INCENDIS |  |  |  | ENS.PNA-06333.EDP.P0.E01. | 1 | Extintor 28 co2 vestíbul | 1312985 | 1 | [48 empty] | Anhídrid carbònic | 5 | [82 empty] | 2a47927e-619e-44c6-aa4f-8f43a5c6e464 | e49c1ea7-419e-405d-81da-1bcd289ae72f
Lot 03 | PNA-06333 | PNA-06333 - PRO-11.09 | EXTINTOR | 11.09 | CONTRAINCENDIS¦EXTINTOR | PROTECCIÓ CONTRA INCENDIS |  |  |  | ENS.PNA-06333.EDP.P0.E01. | 1 | Extintor 3 abc escala dreta P0 | 2712054 | 1 | [48 empty] | Pols seca | 6 | [82 empty] | 2a47927e-619e-44c6-aa4f-8f43a5c6e464 | 5ebf6460-1508-466f-95a0-4b82ed86a932
Lot 03 | PNA-06333 | PNA-06333 - PRO-11.09 | EXTINTOR | 11.09 | CONTRAINCENDIS¦EXTINTOR | PROTECCIÓ CONTRA INCENDIS |  |  |  | ENS.PNA-06333.EDP.P0.E01. | 1 | Extintor 6 abc vestíbul | 2714106 | 1 | [48 empty] | Pols seca | 6 | [82 empty] | 2a47927e-619e-44c6-aa4f-8f43a5c6e464 | b1f85749-5d03-4a4a-aac8-6fabe8eac2ff
Lot 03 | PNA-06333 | PNA-06333 - PRO-11.09 | EXTINTOR | 11.09 | CONTRAINCENDIS¦EXTINTOR | PROTECCIÓ CONTRA INCENDIS |  |  |  | ENS.PNA-06333.EDP.P0.E01. | 1 | Extintor 9 abc passadís P0 p3-A | 2714485 | 1 | [48 empty] | Pols seca | 6 | [82 empty] | 2a47927e-619e-44c6-aa4f-8f43a5c6e464 | de86563b-3c3a-48c2-beb4-1837c5e64ac6
Lot 03 | PNA-06333 | PNA-06333 - PRO-11.09 | EXTINTOR | 11.09 | CONTRAINCENDIS¦EXTINTOR | PROTECCIÓ CONTRA INCENDIS |  |  |  | ENS.PNA-06333.EDP.P0.MENJ. | 1 | Extintor 1 abc menjador dreta | 250 | 1 | [48 empty] | Pols seca | 6 | [82 empty] | 2a47927e-619e-44c6-aa4f-8f43a5c6e464 | 2466077f-54e2-4aed-8aca-dfafe14e8c1e
Lot 03 | PNA-06333 | PNA-06333 - PRO-11.09 | EXTINTOR | 11.09 | CONTRAINCENDIS¦EXTINTOR | PROTECCIÓ CONTRA INCENDIS |  |  |  | ENS.PNA-06333.EDP.P0.MENJ. | 1 | Extintor 4 abc menjador esquerra | 2712058 | 1 | [48 empty] | Pols seca | 6 | [82 empty] | 2a47927e-619e-44c6-aa4f-8f43a5c6e464 | 5395c7f9-8db5-47a4-b4ca-823e8a01fc2f
Lot 03 | PNA-06333 | PNA-06333 - PRO-11.09 | EXTINTOR | 11.09 | CONTRAINCENDIS¦EXTINTOR | PROTECCIÓ CONTRA INCENDIS |  |  |  | ENS.PNA-06333.EDP.P1.E01. | 1 | Extintor 11 abc passadís P1 espai de llum | 2714600 | 1 | [48 empty] | Pols seca | 6 | [82 empty] | 2a47927e-619e-44c6-aa4f-8f43a5c6e464 | 8f728fb2-9001-4260-9e86-bd1c547e8e73
Lot 03 | PNA-06333 | PNA-06333 - PRO-11.09 | EXTINTOR | 11.09 | CONTRAINCENDIS¦EXTINTOR | PROTECCIÓ CONTRA INCENDIS |  |  |  | ENS.PNA-06333.EDP.P1.E01. | 1 | Extintor 16 abc passadís P1 1r-A | 2715008 | 1 | [48 empty] | Pols seca | 6 | [82 empty] | 2a47927e-619e-44c6-aa4f-8f43a5c6e464 | ff2bcd50-7265-4558-96bd-4dc0bca81855
Lot 03 | PNA-06333 | PNA-06333 - PRO-11.09 | EXTINTOR | 11.09 | CONTRAINCENDIS¦EXTINTOR | PROTECCIÓ CONTRA INCENDIS |  |  |  | ENS.PNA-06333.EDP.P1.E01. | 1 | Extintor 19 abc passadís P1 anglès | 2715077 | 1 | [48 empty] | Pols seca | 6 | [82 empty] | 2a47927e-619e-44c6-aa4f-8f43a5c6e464 | 59bc5110-4c87-4692-8b91-3d237ac39c33
Lot 03 | PNA-06333 | PNA-06333 - PRO-11.09 | EXTINTOR | 11.09 | CONTRAINCENDIS¦EXTINTOR | PROTECCIÓ CONTRA INCENDIS |  |  |  | ENS.PNA-06333.EDP.P1.E01. | 1 | Extintor 22 abc passadís P1 material ampa | 2715098 | 1 | [48 empty] | Pols seca | 6 | [82 empty] | 2a47927e-619e-44c6-aa4f-8f43a5c6e464 | afae3dbc-65a7-4d58-a347-6e7a67a3c1a5
Lot 03 | PNA-06333 | PNA-06333 - PRO-11.09 | EXTINTOR | 11.09 | CONTRAINCENDIS¦EXTINTOR | PROTECCIÓ CONTRA INCENDIS |  |  |  | ENS.PNA-06333.EDP.P1.E01. | 1 | Extintor 23 abc passadís P1 1r-B | 2730014 | 1 | [48 empty] | Pols seca | 6 | [82 empty] | 2a47927e-619e-44c6-aa4f-8f43a5c6e464 | 43aecb81-82bf-42e8-919b-1fe3d16cf694
Lot 03 | PNA-06333 | PNA-06333 - PRO-11.09 | EXTINTOR | 11.09 | CONTRAINCENDIS¦EXTINTOR | PROTECCIÓ CONTRA INCENDIS |  |  |  | ENS.PNA-06333.EDP.P1.E01. | 1 | Extintor 24 abc passadís P2 6é-B | 2730023 | 1 | [48 empty] | Pols seca | 6 | [82 empty] | 2a47927e-619e-44c6-aa4f-8f43a5c6e464 | d4f5aef5-5844-4b5b-ade1-e908c81614c9
Lot 03 | PNA-06333 | PNA-06333 - PRO-11.09 | EXTINTOR | 11.09 | CONTRAINCENDIS¦EXTINTOR | PROTECCIÓ CONTRA INCENDIS |  |  |  | ENS.PNA-06333.EDP.P1.E01. | 1 | Extintor 26 abcpassadís P1 2n-B | 2730047 | 1 | [48 empty] | Pols seca | 6 | [82 empty] | 2a47927e-619e-44c6-aa4f-8f43a5c6e464 | c508d11a-6a8d-41a8-aeca-0e2413c6b4d9
Lot 03 | PNA-06333 | PNA-06333 - PRO-11.09 | EXTINTOR | 11.09 | CONTRAINCENDIS¦EXTINTOR | PROTECCIÓ CONTRA INCENDIS |  |  |  | ENS.PNA-06333.EDP.P1.E01. | 1 | Extintor 5 abc passadís P1 escala esquerra | 2712989 | 1 | [48 empty] | Pols seca | 6 | [82 empty] | 2a47927e-619e-44c6-aa4f-8f43a5c6e464 | 2c0ce212-d15a-466f-a83d-1d99eb7dee9a
Lot 03 | PNA-06333 | PNA-06333 - PRO-11.09 | EXTINTOR | 11.09 | CONTRAINCENDIS¦EXTINTOR | PROTECCIÓ CONTRA INCENDIS |  |  |  | ENS.PNA-06333.EDP.P1.E01. | 1 | Extintor 7 abc passadís P1 wc mestres | 2714233 | 1 | [48 empty] | Pols seca | 6 | [82 empty] | 2a47927e-619e-44c6-aa4f-8f43a5c6e464 | a27198ac-addd-4b3b-b6b8-80f32d1715d0
Lot 03 | PNA-06333 | PNA-06333 - PRO-11.09 | EXTINTOR | 11.09 | CONTRAINCENDIS¦EXTINTOR | PROTECCIÓ CONTRA INCENDIS |  |  |  | ENS.PNA-06333.EDP.P1.GIM. | 1 | Extintor 15 abc gimnàs esquerra | 2714609 | 1 | [48 empty] | Pols seca | 6 | [82 empty] | 2a47927e-619e-44c6-aa4f-8f43a5c6e464 | 0a613d1e-ee15-49de-8da7-19907dee6383
Lot 03 | PNA-06333 | PNA-06333 - PRO-11.09 | EXTINTOR | 11.09 | CONTRAINCENDIS¦EXTINTOR | PROTECCIÓ CONTRA INCENDIS |  |  |  | ENS.PNA-06333.EDP.P1.GIM. | 1 | Extintor 18 abc gimnàs fons | 2714074 | 1 | [48 empty] | Pols seca | 6 | [82 empty] | 2a47927e-619e-44c6-aa4f-8f43a5c6e464 | d6693733-b2a8-4b00-97be-4bf2b5695556
Lot 03 | PNA-06333 | PNA-06333 - PRO-11.09 | EXTINTOR | 11.09 | CONTRAINCENDIS¦EXTINTOR | PROTECCIÓ CONTRA INCENDIS |  |  |  | ENS.PNA-06333.EDP.P1.GIM. | 1 | Extintor 20 abc gimnàs centre | 2715079 | 1 | [48 empty] | Pols seca | 6 | [82 empty] | 2a47927e-619e-44c6-aa4f-8f43a5c6e464 | 66137a6d-e78a-443f-80cd-fb190d7beb78
Lot 03 | PNA-06333 | PNA-06333 - PRO-11.09 | EXTINTOR | 11.09 | CONTRAINCENDIS¦EXTINTOR | PROTECCIÓ CONTRA INCENDIS |  |  |  | ENS.PNA-06333.EDP.P2.E01. | 1 | Extintor 14 abc passadís P2 5é-A | 2714608 | 1 | [48 empty] | Pols seca | 6 | [82 empty] | 2a47927e-619e-44c6-aa4f-8f43a5c6e464 | 465c23b5-2564-45c7-9023-8bfe31b27831
Lot 03 | PNA-06333 | PNA-06333 - PRO-11.09 | EXTINTOR | 11.09 | CONTRAINCENDIS¦EXTINTOR | PROTECCIÓ CONTRA INCENDIS |  |  |  | ENS.PNA-06333.EDP.P2.E01. | 1 | Extintor 17 abc passaadís P2 escala esquerra | 2715009 | 1 | [48 empty] | Pols seca | 6 | [82 empty] | 2a47927e-619e-44c6-aa4f-8f43a5c6e464 | 4d9c1868-234e-493b-bc54-5d1fc5eb36d1
Lot 03 | PNA-06333 | PNA-06333 - PRO-11.09 | EXTINTOR | 11.09 | CONTRAINCENDIS¦EXTINTOR | PROTECCIÓ CONTRA INCENDIS |  |  |  | ENS.PNA-06333.EDP.P2.E01. | 1 | Extintor 25 abc passadís P2 4t-B | 2730037 | 1 | [48 empty] | Pols seca | 6 | [82 empty] | 2a47927e-619e-44c6-aa4f-8f43a5c6e464 | 8c654e4e-bf4e-4168-a08f-55c7c87a886b
Lot 03 | PNA-06333 | PNA-06333 - PRO-11.09 | EXTINTOR | 11.09 | CONTRAINCENDIS¦EXTINTOR | PROTECCIÓ CONTRA INCENDIS |  |  |  | ENS.PNA-06333.UB.CALDERA. | 1 | Extintor 27 co2 entrada sala de calderes | 1312967 | 1 | [48 empty] | Anhídrid carbònic | 5 | [82 empty] | 2a47927e-619e-44c6-aa4f-8f43a5c6e464 | 30994692-b66f-447b-9aac-f500d806439d
Lot 03 | PNA-06333 | PNA-06333 - PRO-11.09 | EXTINTOR | 11.09 | CONTRAINCENDIS¦EXTINTOR | PROTECCIÓ CONTRA INCENDIS |  |  |  | ENS.PNA-06333.UB.CALDERA. | 1 | Extintor 30 co2 sala de calderes | 1313035 | 1 | [48 empty] | Anhídrid carbònic | 5 | [82 empty] | 2a47927e-619e-44c6-aa4f-8f43a5c6e464 | 3e943dc9-0fcd-4dd5-bd78-df1764ee1123
Lot 03 | PNA-06333 | PNA-06333 - PRO-11.09 | EXTINTOR | 11.09 | CONTRAINCENDIS¦EXTINTOR | PROTECCIÓ CONTRA INCENDIS |  |  |  | ENS.PNA-06333.UB.QEGENERAL. | 1 | Extintor 29 co2 cuarto quadre general | 1312992 | 1 | [48 empty] | Anhídrid carbònic | 5 | [82 empty] | 2a47927e-619e-44c6-aa4f-8f43a5c6e464 | a9658e7a-7316-421f-ac3a-d87f98fa1291
Lot 03 | PNA-06333 | PNA-06333 - PRO-11.10.A | EXTINTOR AUTOMÀTIC | 11.10.A | CONTRAINCENDIS¦EXTINCIÓ AUTOMÀTICA¦EXTINTOR AUTOMÀTIC | PROTECCIÓ CONTRA INCENDIS |  |  |  | ENS.PNA-06333.EDP.P0.CUINA. | 1 | Extinció campana cuina |  | 1 | [132 empty] | a5061506-d5d3-4369-be70-f8ac33425159 | 5586fd08-0adc-4bce-8004-49222e47cf9c
Lot 03 | PNA-06333 | PNA-06333 - PRO-34.05 | INSTAL·LACIÓ CONTRA INCENDIS | 34.05 | INSTAL·LACIONS¦INSTAL·LACIÓ CONTRA INCENDIS | PROTECCIÓ CONTRA INCENDIS |  |  |  | ENS.PNA-06333. | 1 | Instal·lació contraincendis |  | 1 | [132 empty] | c89d39e2-74db-478f-8c40-e8a08c973515 | 5a91408f-1445-46b7-b872-b78f0d93e94f
Lot 03 | PNA-06333 | PNA-06333 - SAN-09.01 | XARXA DE SANEJAMENT | 09.01 | SANEJAMENT¦XARXA DE SANEJAMENT | SANEJAMENT |  |  |  | ENS.PNA-06333. | 1 | Xarxade sanejament d'aigues grises |  | 1 | [9 empty] | Xarxa de sanejament general edifici | [122 empty] | 9d7132eb-fbec-44b7-9a56-8db3b0258c7a | 6987fe7e-67e5-42c6-927e-ad6a1b751726
Lot 03 | PNA-06333 | PNA-06333 - SAN-09.01 | XARXA DE SANEJAMENT | 09.01 | SANEJAMENT¦XARXA DE SANEJAMENT | SANEJAMENT |  |  |  | ENS.PNA-06333. | 1 | Xarxade sanejament d'aigues pluvials |  | 1 | [9 empty] | Xarxa de sanejament general edifici | [122 empty] | 9d7132eb-fbec-44b7-9a56-8db3b0258c7a | 207fce3a-36fc-4ba7-b409-8416ce9517f8
Lot 03 | PNA-06333 | PNA-06333 - SAN-09.03 | REIXES I ACCESSORIS | 09.03 | SANEJAMENT¦REIXES I ACCESSORIS | SANEJAMENT |  |  |  | ENS.PNA-06333.EDP.P0. | 1 | Reixes exteriors |  | 1 | [132 empty] | 80c4d51e-5b8b-47f9-9cad-a55ef06486c5 | 81d4d854-b271-47a7-86ea-4bae1a149e46
Lot 03 | PNA-06333 | PNA-06333 - SAN-09.03 | REIXES I ACCESSORIS | 09.03 | SANEJAMENT¦REIXES I ACCESSORIS | SANEJAMENT |  |  |  | ENS.PNA-06333.EDP.P0. | 11 | Sumideros wc's P0 |  | 1 | [132 empty] | 80c4d51e-5b8b-47f9-9cad-a55ef06486c5 | 16f8cde3-d716-4fa6-870c-bc46ee57bb5b
Lot 03 | PNA-06333 | PNA-06333 - SAN-09.03 | REIXES I ACCESSORIS | 09.03 | SANEJAMENT¦REIXES I ACCESSORIS | SANEJAMENT |  |  |  | ENS.PNA-06333.EDP.P1. | 7 | Sumideros wc's P1 |  | 1 | [132 empty] | 80c4d51e-5b8b-47f9-9cad-a55ef06486c5 | ab137b76-070a-4277-b908-508719adac2f
Lot 03 | PNA-06333 | PNA-06333 - SAN-09.03 | REIXES I ACCESSORIS | 09.03 | SANEJAMENT¦REIXES I ACCESSORIS | SANEJAMENT |  |  |  | ENS.PNA-06333.EDP.P2. | 5 | Sumideros wc's P2 |  | 1 | [132 empty] | 80c4d51e-5b8b-47f9-9cad-a55ef06486c5 | 41248965-9feb-4ef2-9155-2fe0e386f8cb
Lot 03 | PNA-06333 | PNA-06333 - SEG-12.01.B.B | DETECTOR DE PRESÈNCIA PER BIVOLUMÈTRICS | 12.01.B.B | SEGURETAT¦DETECTORS¦PRESÈNCIA¦BIVOLUMÈTRICS | SEGURETAT |  |  |  | ENS.PNA-06333.EDP.P0. | 17 | Detectors biovolumètrics P0 |  | 1 | [52 empty] | 1 | [79 empty] | 2634f907-e044-4a5c-a30e-f127d8f2686e | 4fcff1e7-5dbe-43b6-8115-be99f390969a
Lot 03 | PNA-06333 | PNA-06333 - SEG-12.01.B.B | DETECTOR DE PRESÈNCIA PER BIVOLUMÈTRICS | 12.01.B.B | SEGURETAT¦DETECTORS¦PRESÈNCIA¦BIVOLUMÈTRICS | SEGURETAT |  |  |  | ENS.PNA-06333.EDP.P1. | 12 | Detectors biovolumètrics P1 |  | 1 | [52 empty] | 1 | [79 empty] | 2634f907-e044-4a5c-a30e-f127d8f2686e | d62c1010-9202-4856-899d-74b8e65a4eb5
Lot 03 | PNA-06333 | PNA-06333 - SEG-12.01.B.B | DETECTOR DE PRESÈNCIA PER BIVOLUMÈTRICS | 12.01.B.B | SEGURETAT¦DETECTORS¦PRESÈNCIA¦BIVOLUMÈTRICS | SEGURETAT |  |  |  | ENS.PNA-06333.EDP.P2. | 6 | Detectors biovolumètrics P2 |  | 1 | [52 empty] | 1 | [79 empty] | 2634f907-e044-4a5c-a30e-f127d8f2686e | 25c23a7d-edd7-4f50-bcb0-8688e08205ca
Lot 03 | PNA-06333 | PNA-06333 - SEG-12.03 | CENTRALS DE DETECCIÓ I ALARMA | 12.03 | SEGURETAT¦CENTRALS DE DETECCIÓ I ALARMA | SEGURETAT |  |  |  | ENS.PNA-06333.EDP.P0.CONSERG. | 1 | Centraleta intrusió + teclatd'accès a consergería |  | 1 |  | GE security | (sense dades) | (sense dades) | [48 empty] | 1 | [79 empty] | ce94e422-77c2-4181-aa91-d53577147e1c | 2aaa2992-1948-4ecc-bc87-953f12ec361b
Lot 03 | PNA-06333 | PNA-06333 - SEG-12.05 | SIRENES | 12.05 | SEGURETAT¦SIRENES | SEGURETAT |  |  |  | ENS.PNA-06333.EDP.F. | 1 | Sirena exterior |  | 1 | [52 empty] | 1 | [79 empty] | afc1f152-f675-4ec3-83bf-f37f7495a63e | 8ee5daf1-10ec-4047-91b2-e098da48c136
Lot 03 | PNA-06333 | PNA-06333 - SIE-40.02 | CONCENTRADOR DE DADES | 40.02 | SISTEMA INFORMACIÓ ENERGÈTICA¦CONCENTRADOR DE DADES | SIE |  |  |  | ENS.PNA-06333.EDP.P0.SECRET. | 1 | CONCENTRADOR DE DADES |  | 1 |  | DEXMA | Dexgate 1 | (sense dades) | [34 empty] | Al subquadre de consergeria | [93 empty] | ce5a313c-279a-425a-bb96-c3baa19c0be9 | a2f4e085-830d-4fba-9778-f3b65f756550
Lot 03 | PNA-06333 | PNA-06333 - SIE-40.04.01 | COMPTADOR ELÈCTRIC | 40.04.01 | SISTEMA INFORMACIÓ ENERGÈTICA¦ELEMENTS DE CAMP¦COMPTADOR ELÈCTRIC | SIE |  |  |  | ENS.PNA-06333.UB.QEGENERAL. | 1 | Comptador elèctric |  | 1 |  | Carlo Gavazzi | EM-21 | (sense dades) | [29 empty] | M-BUS |  |  |  |  | Quadre general | [93 empty] | 83ec74e3-e6a9-4a03-8c9a-78e3fed1e886 | 77796662-51fc-4d30-b1ba-ff557f3a64ba
Lot 03 | PNA-06333 | PNA-06333 - SIE-40.04.01 | COMPTADOR ELÈCTRIC | 40.04.01 | SISTEMA INFORMACIÓ ENERGÈTICA¦ELEMENTS DE CAMP¦COMPTADOR ELÈCTRIC | SIE |  |  |  | ENS.PNA-06333.UB.SQ. | 1 | Comptador elèctric companyia |  | 1 |  | Itron | ACE662B1 | 088507116 | [34 empty] | Sala comptadors | [93 empty] | 83ec74e3-e6a9-4a03-8c9a-78e3fed1e886 | c0b145d6-957f-4b58-a7c2-680628d77e92
Lot 03 | PNA-06333 | PNA-06333 - SIE-40.04.02 | COMPTADOR GAS | 40.04.02 | SISTEMA INFORMACIÓ ENERGÈTICA¦ELEMENTS DE CAMP¦COMPTADOR GAS | SIE |  |  |  | ENS.PNA-06333.UB.SQ. | 1 | Comptador de gas de companyia |  | 1 |  | Elster | BK-G40 | 5907000808 | [128 empty] | 4b64afe7-39b5-4b4a-a3ce-599c4382e3f0 | d63934e7-6595-4915-8cde-e625e18cf6f6
Lot 03 | PNA-06333 | PNA-06333 - SIE-40.04.04 | COMPTADOR AIGUA | 40.04.04 | SISTEMA INFORMACIÓ ENERGÈTICA¦ELEMENTS DE CAMP¦COMPTADOR AIGUA | SIE |  |  |  | ENS.PNA-06333.UB.SQ. | 1 | Comptador d'aigua |  | 1 |  | Sensus | HRI-A4 | 32570930 | [29 empty] | M-BUS | [98 empty] | 507f22b1-bf1d-426f-8724-5903ca55b62c | 668e93bf-dfab-4e31-ac68-5157c0728455
Lot 03 | PNA-06333 | PNA-06333 - SIE-40.04.04 | COMPTADOR AIGUA | 40.04.04 | SISTEMA INFORMACIÓ ENERGÈTICA¦ELEMENTS DE CAMP¦COMPTADOR AIGUA | SIE |  |  |  | ENS.PNA-06333.UB.SQ. | 1 | Comptador d'aigua companyia |  | 1 |  | Sensus | Qn6 H | E13ND280181 | [128 empty] | 507f22b1-bf1d-426f-8724-5903ca55b62c | 6bdaaad4-0730-4a50-af2c-1dd6bce440c4
Lot 03 | PNA-06333 | PNA-06333 - SIE-40.04.11 | SENSOR COMBINAT | 40.04.11 | SISTEMA INFORMACIÓ ENERGÈTICA¦ELEMENTS DE CAMP¦SENSOR COMBINAT | SIE |  |  |  | ENS.PNA-06333.EDP.P0.E01. | 1 | Sonda de temperatura exterior |  | 1 |  | Circutor | TH-DG | (sense dades) | [29 empty] | M-BUS | [5 empty] | Temperatura | Humitat |  | Protocol | Protocol |  | 24 V | [58 empty] | Exterior | 2 | [26 empty] | 9094f4d8-d020-4171-92c8-08a8acdd482f | e2a5e74b-ea4a-45af-b9b8-183de1cbb8ff
Lot 03 | PNA-06333 | PNA-06333 - SIE-40.04.11 | SENSOR COMBINAT | 40.04.11 | SISTEMA INFORMACIÓ ENERGÈTICA¦ELEMENTS DE CAMP¦SENSOR COMBINAT | SIE |  |  |  | ENS.PNA-06333.EDP.P0.E01. | 1 | Sonda de temperatura interior |  | 1 |  | Circutor | TH-DG | (sense dades) | [29 empty] | M-BUS | [5 empty] | Temperatura | Humitat |  | Protocol | Protocol |  | 24 V | [58 empty] | Ambient | 2 | [26 empty] | 9094f4d8-d020-4171-92c8-08a8acdd482f | 2c5c3212-1853-462e-bc55-eb53a70bb346
Lot 03 | PNA-06333 | PNA-06333 - SOL-26.02.A | SISTEMA DE PLAQUES SOLARS | 26.02 | SOLAR TÈRMICA¦INSTAL·LACIÓ TÈRMICA SOLAR | SOLAR |  |  |  | ENS.PNA-06333.EDP.PC. |  | Sistema de plaques solars (fora de servei) |  | 1 | [9 empty] | 8 plaques solars a la teulada del gimnàs | [64 empty] | 20 | 21.2 | [56 empty] | b2e94eb2-db9d-4946-b4c4-4a0052900b58 | 62c02e36-6fc5-4aef-be29-5b891b3086b8
Lot 03 | PNA-06333 | PNA-06333 - SOL-26.03 | ACUMULADOR ACS SOLAR | 26.03 | SOLAR TÈRMICA¦ACUMULADOR ACS SOLAR TÈRMICA | LEGIONEL·LA |  |  |  | ENS.PNA-06333.EDP.P0.QACUMUL. |  | Acomulador acs solar (fora de servei) |  | 1 |  | A.m.b | AR/N | 015758 | [11 empty] | > 70 kW | [11 empty] | 0.5 | [104 empty] | 25caf0bf-6872-4fe6-98f1-326b8c045283 | c2e38f3b-46fb-4210-8596-f7a1017039c7
Lot 03 | PNA-06333 | PNA-06333 - SOL-26.06 | XARXA DE CANONADES I ACCESSORIS SOLAR | 26.06 | SOLAR TÈRMICA¦XARXA DE CANONADES I ACCESSORIS SOLAR TÉRMICA | SOLAR |  |  |  | ENS.PNA-06333. | 1 | Xarxa de canonades i accessoris |  | 1 | [132 empty] | 1a563f46-2b3f-4fc2-bb37-d2a10f418772 | 62a71af0-4a36-42e4-9a2c-6bfd0248ec42
Lot 03 | PNA-06333 | PNA-06333 - TRA-20.01.A | ASCENSORS ELÈCTRICS | 20.01.A | TRANSPORT¦ASCENSORS¦ELÈCTRICS | TRANSPORT |  |  |  | ENS.PNA-06333.EDP.P0.E01. | 1 | Ascensor Rae:137718-B |  | 1 |  | Asvall | (sense dades) | Rae: 137718-B | [50 empty] | 0 | 450 | 2 | [75 empty] | ab9cff08-e577-4ef7-b255-9f242bc92419 | 6f1e6c96-7948-423c-9f6b-b1f2e5e0fd24
Lot 03 | PNA-06333 | PNA-06333 - VAR-10.03.E | BARRES DE SUPORT | 10.03.E | APARELLS SANITARIS I AIXETERIA¦ACCESSORIS¦BARRES DE SUPORT | VARIS |  |  |  | ENS.PNA-06333.EDP.P0. | 2 | Barres de suport P0 |  | 1 | [132 empty] | 21e183fa-2da9-4493-9f15-40a910432c90 | 911670d0-1639-49c0-a8ce-dcb26e42b9bb
Lot 03 | PNA-06333 | PNA-06333 - VAR-10.03.E | BARRES DE SUPORT | 10.03.E | APARELLS SANITARIS I AIXETERIA¦ACCESSORIS¦BARRES DE SUPORT | VARIS |  |  |  | ENS.PNA-06333.EDP.P1. | 2 | Barres de suport P1 |  | 1 | [132 empty] | 21e183fa-2da9-4493-9f15-40a910432c90 | dee5bb50-317d-445d-85fd-51b46260b93c
Lot 03 | PNA-06333 | PNA-06333 - VAR-10.03.E | BARRES DE SUPORT | 10.03.E | APARELLS SANITARIS I AIXETERIA¦ACCESSORIS¦BARRES DE SUPORT | VARIS |  |  |  | ENS.PNA-06333.EDP.P2. | 1 | Barres de suport P2 |  | 1 | [132 empty] | 21e183fa-2da9-4493-9f15-40a910432c90 | b8649d31-d54b-44d6-a4a5-380657163ebb
Lot 03 | PNA-06333 | PNA-06333 - VEN-02.02 | CAIXES VENTILACIÓ | 02.02 | ELEMENTS DE CLIMATITZACIÓ¦CAIXES VENTILACIÓ | VENTILACIÓ/EXTRACCIÓ |  |  |  | ENS.PNA-06333.EDP.P0.CUINA. | 1 | Extracció cuina |  | 1 |  | (sense dades) | (sense dades) | (sense dades) | [11 empty] | > 70 kW | 0 |  |  | 0 |  |  | 0 | 50 | [33 empty] | Transmissió per corretges | 0 | 0 | [72 empty] | 3c5137b8-4869-4206-8524-7340ca624c2d | 164566a6-9b83-4135-836e-5d60b2214b94
Lot 03 | PNA-06333 | PNA-06333 - VEN-02.16 | BOCA EXTRACCIÓ BANY | 02.16 | ELEMENTS DE CLIMATITZACIÓ¦BOCA EXTRACCIÓ BANY | VENTILACIÓ/EXTRACCIÓ |  |  |  | ENS.PNA-06333.EDP.P0. | 7 | Boques extracció bany P0 |  | 1 | [15 empty] | > 70 kW | [116 empty] | e2469820-6c7c-4f31-8c79-accf310cbf7e | 7661c873-0b97-4c73-9cbd-07a5791c9ffa
Lot 03 | PNA-06333 | PNA-06333 - VEN-02.16 | BOCA EXTRACCIÓ BANY | 02.16 | ELEMENTS DE CLIMATITZACIÓ¦BOCA EXTRACCIÓ BANY | VENTILACIÓ/EXTRACCIÓ |  |  |  | ENS.PNA-06333.EDP.P1. | 1 | Boques extracció bany P1 |  | 1 | [15 empty] | > 70 kW | [116 empty] | e2469820-6c7c-4f31-8c79-accf310cbf7e | 040bd4b2-83f1-4f05-b8be-ca4842fa607f
Lot 03 | PNA-06333 | PNA-06333 - VEN-02.16 | BOCA EXTRACCIÓ BANY | 02.16 | ELEMENTS DE CLIMATITZACIÓ¦BOCA EXTRACCIÓ BANY | VENTILACIÓ/EXTRACCIÓ |  |  |  | ENS.PNA-06333.EDP.P2. | 3 | Boques extracció bany P2 |  | 1 | [15 empty] | > 70 kW | [116 empty] | e2469820-6c7c-4f31-8c79-accf310cbf7e | 88fe43f7-cae6-4da3-b06b-662337aaf446
Lot 01 | PNA-06362 | PNA-06362 - BAI-06.01.D | DETECTOR DE PRESÈNCIA IL·LUMINACIÓ | 41.04.22 | SISTEMA DE CONTROL¦ELEMENTS DE CAMP¦DETECTOR PRESÈNCIA | BAIXA TENSIÓ |  |  |  | ENS.PNA-06362.01EDP.1PB. | 5 | DETECTOR MOVIMENT IL·LUMINACIÓ PB |  | 1 | [5 empty] | 2007-09-05 | [126 empty] | cb83cc16-8444-4eb0-be11-c0046958127e | d7522e0b-6bbf-438b-bf40-e3b278a99e64
Lot 01 | PNA-06362 | PNA-06362 - BAI-06.01.D | DETECTOR DE PRESÈNCIA IL·LUMINACIÓ | 41.04.22 | SISTEMA DE CONTROL¦ELEMENTS DE CAMP¦DETECTOR PRESÈNCIA | BAIXA TENSIÓ |  |  |  | ENS.PNA-06362.01EDP.2P1. | 2 | DETECTOR MOVIMENT IL·LUMINACIÓ P1 |  | 1 | [5 empty] | 2007-09-05 | [126 empty] | cb83cc16-8444-4eb0-be11-c0046958127e | dcfbd2f9-4831-40af-afde-e7034894daf2
Lot 01 | PNA-06362 | PNA-06362 - BAI-06.01.D | DETECTOR DE PRESÈNCIA IL·LUMINACIÓ | 41.04.22 | SISTEMA DE CONTROL¦ELEMENTS DE CAMP¦DETECTOR PRESÈNCIA | BAIXA TENSIÓ |  |  |  | ENS.PNA-06362.02GIM.1PB. | 1 | DETECTOR MOVIMENT IL·LUMINACIÓ GIMNÀS |  | 1 | [5 empty] | 2007-09-05 | [126 empty] | cb83cc16-8444-4eb0-be11-c0046958127e | 9f196960-0c7c-4591-9f60-9213bd01504a
Lot 01 | PNA-06362 | PNA-06362 - BAI-15.01.A | QUADRES GENERALS | 15.01.A | EQUIPS DE BAIXA TENSIÓ¦QUADRES ELÈCTRICS¦QUADRES GENERALS | BAIXA TENSIÓ |  |  |  | ENS.PNA-06362.01EDP.1PB. | 1 | QUADRE GENERAL DE DISTRIBUCIÓ | QGD | 1 | [5 empty] | 2007-09-05 | [126 empty] | 450157c5-9fee-4bfc-a054-da54acbc00b4 | a4917824-dcd5-4142-8c64-f0ec532173fc
Lot 01 | PNA-06362 | PNA-06362 - BAI-15.01.A | QUADRES GENERALS | 15.01.A | EQUIPS DE BAIXA TENSIÓ¦QUADRES ELÈCTRICS¦QUADRES GENERALS | BAIXA TENSIÓ |  |  |  | ENS.PNA-06362.01EDP.1PB. | 1 | QUADRE GENERAL DE PROTECCIÓ | QGP | 1 | [5 empty] | 2007-09-05 | [126 empty] | 450157c5-9fee-4bfc-a054-da54acbc00b4 | 88f3c81a-afe9-4672-a64b-82b2fa751e5f
Lot 01 | PNA-06362 | PNA-06362 - BAI-15.01.B | SUBQUADRES | 15.01.B | EQUIPS DE BAIXA TENSIÓ¦QUADRES ELÈCTRICS¦SUBQUADRES | BAIXA TENSIÓ |  |  |  | ENS.PNA-06362.01EDP.1PB. | 1 | SQ CUINA |  | 1 | [5 empty] | 2007-09-05 | [5 empty] | Standard | [120 empty] | 905d8e73-0a1b-465a-b1c5-dc45836ed5b6 | ae5d764c-d453-464c-8624-f5a5e4b61076
Lot 01 | PNA-06362 | PNA-06362 - BAI-15.01.B | SUBQUADRES | 15.01.B | EQUIPS DE BAIXA TENSIÓ¦QUADRES ELÈCTRICS¦SUBQUADRES | BAIXA TENSIÓ |  |  |  | ENS.PNA-06362.01EDP.1PB. | 1 | SQ INFORMÀTICA |  | 1 | [5 empty] | 2007-09-05 | [5 empty] | Standard | [120 empty] | 905d8e73-0a1b-465a-b1c5-dc45836ed5b6 | 9a8532fb-bc59-4c0a-8762-e9a105fc3a9a
Lot 01 | PNA-06362 | PNA-06362 - BAI-15.01.B | SUBQUADRES | 15.01.B | EQUIPS DE BAIXA TENSIÓ¦QUADRES ELÈCTRICS¦SUBQUADRES | BAIXA TENSIÓ |  |  |  | ENS.PNA-06362.01EDP.1PB. | 1 | SQ SALA CALDERES |  | 1 | [5 empty] | 2007-09-05 | [5 empty] | Standard | [120 empty] | 905d8e73-0a1b-465a-b1c5-dc45836ed5b6 | 9cd8c04f-9107-44c2-8971-9fca9e2cd672
Lot 01 | PNA-06362 | PNA-06362 - BAI-15.01.B | SUBQUADRES | 15.01.B | EQUIPS DE BAIXA TENSIÓ¦QUADRES ELÈCTRICS¦SUBQUADRES | BAIXA TENSIÓ |  |  |  | ENS.PNA-06362.01EDP.2P1. | 1 | SQ P1 |  | 1 | [5 empty] | 2007-09-05 | [5 empty] | Standard | [120 empty] | 905d8e73-0a1b-465a-b1c5-dc45836ed5b6 | cb468874-d58b-4f5f-8638-e0635fb04c86
Lot 01 | PNA-06362 | PNA-06362 - BAI-15.05.A | ENDOLLS | 15.05.A | EQUIPS DE BAIXA TENSIÓ¦ENDOLLS I MECANISMES¦ENDOLLS | BAIXA TENSIÓ |  |  |  | ENS.PNA-06362. | 387 | ENDOLLS |  | 1 | [5 empty] | 2007-09-05 |  |  |  | SIMON 27 | [122 empty] | ca3c7d39-3693-4589-bb0c-05a619dbd17a | 37816945-fe68-4e26-a237-ec5645488258
Lot 01 | PNA-06362 | PNA-06362 - BAI-15.05.B | MECANISMES | 15.05.B | EQUIPS DE BAIXA TENSIÓ¦ENDOLLS I MECANISMES¦MECANISMES | BAIXA TENSIÓ |  |  |  | ENS.PNA-06362. | 137 | MECANISMES |  | 1 | [5 empty] | 2007-09-05 |  |  |  | SIMON 27 | [122 empty] | eb1d3de1-549b-4949-87dc-9a1e1a3faf0c | bd4931c5-befa-4e13-a3f0-3ddc6edca424
Lot 01 | PNA-06362 | PNA-06362 - BAI-15.06 | XARXA DE TERRES | 15.06 | EQUIPS DE BAIXA TENSIÓ¦XARXA DE TERRES | BAIXA TENSIÓ |  |  |  | ENS.PNA-06362. | 1 | POSTA TERRA |  | 1 | [5 empty] | 2019-11-22 |  |  |  | CABLE TRENÇAT DE CU DE 70 mm2 | [122 empty] | 50a4ebf0-3a9d-4a29-9971-808043d6b73f | 51b82cf8-5135-4820-ad46-3c06f396dcbf
Lot 01 | PNA-06362 | PNA-06362 - BAI-16.01 | LLUMINÀRIES | 16.01 | IL·LUMINACIÓ¦LLUMINÀRIES | BAIXA TENSIÓ |  |  |  | ENS.PNA-06362.00EDI.1PB. | 103 | LLUMINÀRIES INFANTIL |  | 1 | [5 empty] | 2007-09-05 |  |  |  | Lum. Fluorescent de 1x58w | [122 empty] | 448ea1a7-af09-4bd0-9d10-5fa96f94dda0 | 7d2868a4-193a-4d87-b6d9-239781121499
Lot 01 | PNA-06362 | PNA-06362 - BAI-16.01 | LLUMINÀRIES | 16.01 | IL·LUMINACIÓ¦LLUMINÀRIES | BAIXA TENSIÓ |  |  |  | ENS.PNA-06362.01EDP.0ESC. | 4 | LLUMINÀRIES ESCALES |  | 1 | [5 empty] | 2007-09-05 |  |  |  | PANTALLES i DOWNLIGHTS | [122 empty] | 448ea1a7-af09-4bd0-9d10-5fa96f94dda0 | ec05bb8a-2676-4a47-9369-3f2c776e24ca
Lot 01 | PNA-06362 | PNA-06362 - BAI-16.01 | LLUMINÀRIES | 16.01 | IL·LUMINACIÓ¦LLUMINÀRIES | BAIXA TENSIÓ |  |  |  | ENS.PNA-06362.01EDP.1PB. | 206 | LLUMINÀRIES PB |  | 1 | [5 empty] | 2007-09-05 |  |  |  | PANTALLES i DOWNLIGHTS | [122 empty] | 448ea1a7-af09-4bd0-9d10-5fa96f94dda0 | 3f19a364-7a64-468b-bb30-94e22a6b762a
Lot 01 | PNA-06362 | PNA-06362 - BAI-16.01 | LLUMINÀRIES | 16.01 | IL·LUMINACIÓ¦LLUMINÀRIES | BAIXA TENSIÓ |  |  |  | ENS.PNA-06362.01EDP.2P1. | 162 | LLUMINÀRIES P1 |  | 1 | [5 empty] | 2007-09-05 |  |  |  | PANTALLES i DOWNLIGHTS | [122 empty] | 448ea1a7-af09-4bd0-9d10-5fa96f94dda0 | a6b5de31-ad39-4d6b-8263-331a61c9fb47
Lot 01 | PNA-06362 | PNA-06362 - BAI-16.01 | LLUMINÀRIES | 16.01 | IL·LUMINACIÓ¦LLUMINÀRIES | BAIXA TENSIÓ |  |  |  | ENS.PNA-06362.02GIM.1PB. | 23 | LLUMINÀRIES GIMNÀS |  | 1 | [5 empty] | 2007-09-05 |  |  |  | Estanca Mod. SLAE 1x58w 840 I 36 w | [122 empty] | 448ea1a7-af09-4bd0-9d10-5fa96f94dda0 | dcef073a-a8eb-4f31-9311-7b4a7aae5693
Lot 01 | PNA-06362 | PNA-06362 - BAI-16.01 | LLUMINÀRIES | 16.01 | IL·LUMINACIÓ¦LLUMINÀRIES | BAIXA TENSIÓ |  |  |  | ENS.PNA-06362.02GIM.1PB. | 12 | LLUMINÀRIES GIMNÀS2 |  | 1 | [5 empty] | 2007-09-05 |  |  |  | CAMPANA INDUSTRIAL DE 250W | [122 empty] | 448ea1a7-af09-4bd0-9d10-5fa96f94dda0 | fe392004-1891-46ec-a77b-9296ee17855f
Lot 01 | PNA-06362 | PNA-06362 - BAI-16.02 | EMERGÈNCIA I SENYALITZACIÓ | 16.02 | IL·LUMINACIÓ¦EMERGÈNCIA I SENYALITZACIÓ | BAIXA TENSIÓ |  |  |  | ENS.PNA-06362.00EDI.1PB. | 17 | EMERGÈNCIES PB INFANTIL |  | 1 | [5 empty] | 2021-04-01 |  |  |  | 90/110 LM. LED | [122 empty] | 9d283b47-ce0b-4829-bd66-9d046cdd8e28 | 1c2dba17-a889-4a6f-bcbc-f75a320bbae7
Lot 01 | PNA-06362 | PNA-06362 - BAI-16.02 | EMERGÈNCIA I SENYALITZACIÓ | 16.02 | IL·LUMINACIÓ¦EMERGÈNCIA I SENYALITZACIÓ | BAIXA TENSIÓ |  |  |  | ENS.PNA-06362.01EDP.0ESC. | 2 | EMERGÈNCIES ESCALES |  | 1 | [5 empty] | 2021-04-01 |  |  |  | 90/110 LM. LED | [122 empty] | 9d283b47-ce0b-4829-bd66-9d046cdd8e28 | 101dc35e-05e7-4eb9-bcb9-43101ab42c50
Lot 01 | PNA-06362 | PNA-06362 - BAI-16.02 | EMERGÈNCIA I SENYALITZACIÓ | 16.02 | IL·LUMINACIÓ¦EMERGÈNCIA I SENYALITZACIÓ | BAIXA TENSIÓ |  |  |  | ENS.PNA-06362.01EDP.1PB. | 50 | EMERGÈNCIES PB. PRIMÀRIA |  | 1 | [5 empty] | 2021-04-01 |  |  |  | 90/110 LM. LED | [122 empty] | 9d283b47-ce0b-4829-bd66-9d046cdd8e28 | 3cc1bf7b-ed4e-4095-bb46-88b25c0e8d0d
Lot 01 | PNA-06362 | PNA-06362 - BAI-16.02 | EMERGÈNCIA I SENYALITZACIÓ | 16.02 | IL·LUMINACIÓ¦EMERGÈNCIA I SENYALITZACIÓ | BAIXA TENSIÓ |  |  |  | ENS.PNA-06362.01EDP.2P1. | 28 | EMERGÈNCIES P1. PRIMÀRIA |  | 1 | [5 empty] | 2021-04-01 |  |  |  | 90/110 LM. LED | [122 empty] | 9d283b47-ce0b-4829-bd66-9d046cdd8e28 | c6b4e941-b611-4df8-a8d3-3e07fe2aac70
Lot 01 | PNA-06362 | PNA-06362 - BAI-16.02 | EMERGÈNCIA I SENYALITZACIÓ | 16.02 | IL·LUMINACIÓ¦EMERGÈNCIA I SENYALITZACIÓ | BAIXA TENSIÓ |  |  |  | ENS.PNA-06362.02GIM.1PB. | 10 | EMERGÈNCIES GIMNÀS |  | 1 | [5 empty] | 2021-04-01 |  |  |  | 90/110 LM. LED | [122 empty] | 9d283b47-ce0b-4829-bd66-9d046cdd8e28 | bc037383-a3af-46e1-9302-77f9eb171447
Lot 01 | PNA-06362 | PNA-06362 - BAI-16.03 | LUMINÀRIES EXTERIORS | 16.03 | IL·LUMINACIÓ¦LUMINÀRIES EXTERIORS | BAIXA TENSIÓ |  |  |  | ENS.PNA-06362.03URB. | 12 | FOCUS PISTA POLIESPORTIVA |  | 1 |  | PHILLIPS | 400 w | NO LEGIBLE |  | 2019-12-20 | [7 empty] | 0.47 | [118 empty] | f3bc8b1a-714d-4174-94df-c416dd35a91e | f66c30c6-b9a0-40dc-9791-2995e026d9dc
Lot 01 | PNA-06362 | PNA-06362 - BAI-16.03 | LUMINÀRIES EXTERIORS | 16.03 | IL·LUMINACIÓ¦LUMINÀRIES EXTERIORS | BAIXA TENSIÓ |  |  |  | ENS.PNA-06362.03URB. | 16 | PANTALLA 58W PORXOS |  | 1 |  | SLAE | 1x58w 840 | NO LEGIBLE |  | 2021-04-01 | [7 empty] | 0.07 | [118 empty] | f3bc8b1a-714d-4174-94df-c416dd35a91e | 9504daa1-d178-40bc-b91b-73bbb56e1e51
Lot 01 | PNA-06362 | PNA-06362 - BAI-16.03 | LUMINÀRIES EXTERIORS | 16.03 | IL·LUMINACIÓ¦LUMINÀRIES EXTERIORS | BAIXA TENSIÓ |  |  |  | ENS.PNA-06362.03URB. | 22 | PROJECTOR EXTERIORS |  | 1 |  | PHILLIPS | IP65 | NO LEGIBLE |  | 2007-09-05 | [7 empty] | 0.18 | [118 empty] | f3bc8b1a-714d-4174-94df-c416dd35a91e | 50691d7a-1ef6-4de8-b0d3-31fc5d56ee9b
Lot 01 | PNA-06362 | PNA-06362 - BAI-19 | PARALLAMPS | 19 | PARALLAMPS | BAIXA TENSIÓ |  |  |  | ENS.PNA-06362.00EDI. | 1 | INSTAL·LACIÓ DE PARALLAMPS |  | 1 | [5 empty] | 2020-07-31 | [126 empty] | 5cf4bb4c-58da-45e5-b9cb-bb7a9f850f2a | 58b6399c-c39b-4744-afa8-9961af227a3d
Lot 01 | PNA-06362 | PNA-06362 - BAI-34.10 | INSTAL·LACIÓ BAIXA TENSIÓ | 34.10 | INSTAL·LACIONS¦INSTAL·LACIÓ BAIXA TENSIÓ | BAIXA TENSIÓ |  |  |  | ENS.PNA-06362.00EDI. | 1 | INSTAL·LACIÓ DE BT |  | 1 | [5 empty] | 2020-12-31 | [126 empty] | da6d8072-f66b-4907-80e2-faf9149306cd | 8df8f566-3ba5-4969-84c3-c0633e86efe2
Lot 01 | PNA-06362 | PNA-06362 - CLI-01.03 | CALDERES | 01.03 | GENERADORS D'ENERGIA¦CALDERES | CLIMATITZACIÓ |  |  |  | ENS.PNA-06362.01EDP.1PB.3CUI. | 1 | ESCALFADOR ACS CUINA |  | 1 |  | EDESA | EDESA 30L | NO LEGIBLE |  | 2008-01-29 | [9 empty] | < 70 kW | 0 |  | 1.8 | 0 |  |  | 0 | 0 |  |  |  | 0 | [36 empty] | Condensació | Gas | 0 | 0 | [64 empty] | a13d8aed-8fe5-4bd4-9052-7add7adc1621 | c4eac491-d024-4700-af09-e8c537904132
Lot 01 | PNA-06362 | PNA-06362 - CLI-01.03 | CALDERES | 01.03 | GENERADORS D'ENERGIA¦CALDERES | CLIMATITZACIÓ |  |  |  | ENS.PNA-06362.01EDP.1PB.3SCE. | 1 | CALDERA CALEFACCIÓ | CALDERA 1 | 1 |  | ROCA | CPA 200 | 160191654 |  | 2008-01-29 | [9 empty] | > 70 kW | 0 |  | 232.6 | 0 |  |  | 0 | 0 |  |  |  | 0 | [36 empty] | Atmosfèrica | Gas | 0 | 0 | [64 empty] | a13d8aed-8fe5-4bd4-9052-7add7adc1621 | bb2ee21b-5257-4e93-a5a6-62b819e40f73
Lot 01 | PNA-06362 | PNA-06362 - CLI-01.03 | CALDERES | 01.03 | GENERADORS D'ENERGIA¦CALDERES | CLIMATITZACIÓ |  |  |  | ENS.PNA-06362.02GIM.1PB.3SC. | 1 | CALDERA CALEFACCIÓ i ACS | CALDERA 2 | 1 |  | DE DIETRICH | ECO NOX PLUS 130 | NO LEGIBLE |  | 2008-01-29 | [9 empty] | > 70 kW | 0 |  | 114.2 | 0 |  |  | 0 | 0 |  |  |  | 0 | [36 empty] | Atmosfèrica | Gas | 0 | 0 | [64 empty] | a13d8aed-8fe5-4bd4-9052-7add7adc1621 | 92d29ea3-b9d4-4f1e-92cf-35f5989940ce
Lot 01 | PNA-06362 | PNA-06362 - CLI-02.11 | AEROTERMOS | 02.11 | ELEMENTS DE CLIMATITZACIÓ¦AEROTERMOS | CLIMATITZACIÓ |  |  |  | ENS.PNA-06362.02GIM.1PB.1SG. | 1 | AEROTERMOS GIMNÀS | 1 | 1 |  | ROCA | UL-214 | NO LEGIBLE |  | 2007-09-05 | [9 empty] | < 70 kW | [116 empty] | ffbd3528-27d8-4e8a-8cae-f7cfceb0bbc1 | ee5e614e-56eb-4d88-9ab8-18ce3dfa7932
Lot 01 | PNA-06362 | PNA-06362 - CLI-02.11 | AEROTERMOS | 02.11 | ELEMENTS DE CLIMATITZACIÓ¦AEROTERMOS | CLIMATITZACIÓ |  |  |  | ENS.PNA-06362.02GIM.1PB.1SG. | 1 | AEROTERMOS GIMNÀS | 2 | 1 |  | ROCA | UL-214 | NO LEGIBLE |  | 2007-09-05 | [9 empty] | < 70 kW | [116 empty] | ffbd3528-27d8-4e8a-8cae-f7cfceb0bbc1 | 06e96df4-02f4-47fb-b13a-2ce06880d839
Lot 01 | PNA-06362 | PNA-06362 - CLI-02.11 | AEROTERMOS | 02.11 | ELEMENTS DE CLIMATITZACIÓ¦AEROTERMOS | CLIMATITZACIÓ |  |  |  | ENS.PNA-06362.02GIM.1PB.1SG. | 1 | AEROTERMOS GIMNÀS | 3 | 1 |  | ROCA | UL-214 | NO LEGIBLE |  | 2007-09-05 | [9 empty] | < 70 kW | [116 empty] | ffbd3528-27d8-4e8a-8cae-f7cfceb0bbc1 | 9e895c3a-7e68-41cc-8c5f-f4befd55be24
Lot 01 | PNA-06362 | PNA-06362 - CLI-02.13 | RADIADORS D'AIGUA | 02.13 | ELEMENTS DE CLIMATITZACIÓ¦RADIADORS D'AIGUA | CLIMATITZACIÓ |  |  |  | ENS.PNA-06362.00EDI.1PB. | 28 | RADIADOR D'AIGUA INFANTIL |  | 1 | [5 empty] | 2007-09-05 | [9 empty] | < 70 kW | [116 empty] | 660fe5d2-e8e7-4693-972b-b3a15e375e7a | 893a0b00-9c54-4542-94cd-2ae4cd4fc3ad
Lot 01 | PNA-06362 | PNA-06362 - CLI-02.13 | RADIADORS D'AIGUA | 02.13 | ELEMENTS DE CLIMATITZACIÓ¦RADIADORS D'AIGUA | CLIMATITZACIÓ |  |  |  | ENS.PNA-06362.01EDP.1PB. | 46 | RADIADOR D'AIGUA PB |  | 1 | [5 empty] | 2007-09-05 | [9 empty] | < 70 kW | [116 empty] | 660fe5d2-e8e7-4693-972b-b3a15e375e7a | 58ccd08f-63bc-433c-9270-b677ed0b1b35
Lot 01 | PNA-06362 | PNA-06362 - CLI-02.13 | RADIADORS D'AIGUA | 02.13 | ELEMENTS DE CLIMATITZACIÓ¦RADIADORS D'AIGUA | CLIMATITZACIÓ |  |  |  | ENS.PNA-06362.01EDP.2P1. | 33 | RADIADOR D'AIGUA P1 |  | 1 | [5 empty] | 2007-09-05 | [9 empty] | < 70 kW | [116 empty] | 660fe5d2-e8e7-4693-972b-b3a15e375e7a | 51086bef-ce9f-48fb-8047-5c214cfb870c
Lot 01 | PNA-06362 | PNA-06362 - CLI-03.02 | BOMBES CIRCULACIÓ ACS I CLIMA | 03.02 | BOMBES I GRUPS DE PRESSIÓ¦BOMBES CIRCULACIÓ ACS I CLIMA | CLIMATITZACIÓ |  |  |  | ENS.PNA-06362.01EDP.1PB.3SCE. | 1 | BOMBA CIRCUIT EST | 2 | 1 |  | ROCA | MC-65-II | 227112696 |  | 2007-09-05 | [9 empty] | < 70 kW | [34 empty] | Rotor humit | [81 empty] | 89f9ae97-260d-4189-85b4-0b2e1d7185b5 | 2f75725d-5638-44e2-acd3-404d69736601
Lot 01 | PNA-06362 | PNA-06362 - CLI-03.02 | BOMBES CIRCULACIÓ ACS I CLIMA | 03.02 | BOMBES I GRUPS DE PRESSIÓ¦BOMBES CIRCULACIÓ ACS I CLIMA | CLIMATITZACIÓ |  |  |  | ENS.PNA-06362.01EDP.1PB.3SCE. | 1 | BOMBA CIRCUIT INFANTIL | 1 | 1 |  | ROCA | MC-65-II | 227112655 |  | 2007-09-05 | [9 empty] | < 70 kW | [34 empty] | Rotor humit | [81 empty] | 89f9ae97-260d-4189-85b4-0b2e1d7185b5 | 86477ec5-becb-4bdd-b8f2-8b917e340e8c
Lot 01 | PNA-06362 | PNA-06362 - CLI-03.02 | BOMBES CIRCULACIÓ ACS I CLIMA | 03.02 | BOMBES I GRUPS DE PRESSIÓ¦BOMBES CIRCULACIÓ ACS I CLIMA | CLIMATITZACIÓ |  |  |  | ENS.PNA-06362.01EDP.1PB.3SCE. | 1 | BOMBA CIRCUIT OEST | 3 | 1 |  | ROCA | MC-65-II | 227106423 |  | 2007-09-05 | [9 empty] | < 70 kW | [34 empty] | Rotor humit | [81 empty] | 89f9ae97-260d-4189-85b4-0b2e1d7185b5 | 787dd347-c38f-46aa-a6be-10f269e2dd09
Lot 01 | PNA-06362 | PNA-06362 - CLI-03.02 | BOMBES CIRCULACIÓ ACS I CLIMA | 03.02 | BOMBES I GRUPS DE PRESSIÓ¦BOMBES CIRCULACIÓ ACS I CLIMA | CLIMATITZACIÓ |  |  |  | ENS.PNA-06362.01EDP.1PB.3SCE. | 1 | BOMBA CIRCUIT PRIMARI CALDERA |  | 1 |  | EBARA | Etherma 5-88-2 | NO LEGIBLE |  | 2007-09-05 | [9 empty] | < 70 kW | [34 empty] | Rotor humit | [81 empty] | 89f9ae97-260d-4189-85b4-0b2e1d7185b5 | b9ffa1c0-0f3d-46e6-936a-71cce4aa12b5
Lot 01 | PNA-06362 | PNA-06362 - CLI-03.02 | BOMBES CIRCULACIÓ ACS I CLIMA | 03.02 | BOMBES I GRUPS DE PRESSIÓ¦BOMBES CIRCULACIÓ ACS I CLIMA | CLIMATITZACIÓ |  |  |  | ENS.PNA-06362.02GIM.1PB.3SC. | 1 | BOMBA ANTILEGIONEL·LA |  | 1 |  | ROCA | SB-10YA | NO LEGIBLE |  | 2007-09-05 | [9 empty] | < 70 kW | [34 empty] | Rotor humit | [81 empty] | 89f9ae97-260d-4189-85b4-0b2e1d7185b5 | 6c35231d-4ecb-4c60-93ac-a20d73f264a8
Lot 01 | PNA-06362 | PNA-06362 - CLI-03.02 | BOMBES CIRCULACIÓ ACS I CLIMA | 03.02 | BOMBES I GRUPS DE PRESSIÓ¦BOMBES CIRCULACIÓ ACS I CLIMA | CLIMATITZACIÓ |  |  |  | ENS.PNA-06362.02GIM.1PB.3SC. | 1 | BOMBA CALEFACCIÓ AEROTERMOS |  | 1 |  | ROCA | TF110 | NO LEGIBLE |  | 2007-09-05 | [9 empty] | < 70 kW | [34 empty] | Rotor humit | [81 empty] | 89f9ae97-260d-4189-85b4-0b2e1d7185b5 | ddb296ad-c5e8-4f54-998e-ac6a34b3a964
Lot 01 | PNA-06362 | PNA-06362 - CLI-03.02 | BOMBES CIRCULACIÓ ACS I CLIMA | 03.02 | BOMBES I GRUPS DE PRESSIÓ¦BOMBES CIRCULACIÓ ACS I CLIMA | CLIMATITZACIÓ |  |  |  | ENS.PNA-06362.02GIM.1PB.3SC. | 1 | BOMBA CIRCUIT ACS |  | 1 |  | ROCA | PC-1025 | NO LEGIBLE |  | 2007-09-05 | [9 empty] | < 70 kW | [34 empty] | Rotor humit | [81 empty] | 89f9ae97-260d-4189-85b4-0b2e1d7185b5 | a395df7c-61ac-4790-8697-d65b4ab13f75
Lot 01 | PNA-06362 | PNA-06362 - CLI-03.02 | BOMBES CIRCULACIÓ ACS I CLIMA | 03.02 | BOMBES I GRUPS DE PRESSIÓ¦BOMBES CIRCULACIÓ ACS I CLIMA | CLIMATITZACIÓ |  |  |  | ENS.PNA-06362.02GIM.1PB.3SC. | 1 | BOMBA CIRCUIT CALEFACCIÓ VESTIDORS |  | 1 |  | GRUNDFOS | ALFHA 2 32-80-180 | NO LEGIBLE |  | 2007-09-05 | [9 empty] | < 70 kW | [34 empty] | Rotor humit | [81 empty] | 89f9ae97-260d-4189-85b4-0b2e1d7185b5 | c0150cc2-bfbd-476c-b09b-ddac6c4ea963
Lot 01 | PNA-06362 | PNA-06362 - CLI-03.02 | BOMBES CIRCULACIÓ ACS I CLIMA | 03.02 | BOMBES I GRUPS DE PRESSIÓ¦BOMBES CIRCULACIÓ ACS I CLIMA | CLIMATITZACIÓ |  |  |  | ENS.PNA-06362.02GIM.1PB.3SC. | 1 | BOMBA RECIRCULACIÓ ACS |  | 1 |  | ROCA | PC-1025 | NO LEGIBLE |  | 2007-09-05 | [9 empty] | < 70 kW | [34 empty] | Rotor humit | [81 empty] | 89f9ae97-260d-4189-85b4-0b2e1d7185b5 | 6cb60d2f-a5ad-4cbf-beb9-0aac478dc2ed
Lot 01 | PNA-06362 | PNA-06362 - CLI-34.01 | INSTAL·LACIÓ CLIMATITZACIÓ | 34.01 | INSTAL·LACIONS¦INSTAL·LACIÓ CLIMATITZACIÓ | CLIMATITZACIÓ |  |  |  | ENS.PNA-06362. | 1 | REVISIÓ ANUAL INSTAL·LACIÓ CLIMATITZACIÓ |  | 1 | [5 empty] | 2020-11-30 | [9 empty] | > 70 kW | [10 empty] | Calor | [105 empty] | 39d01f18-04d3-4392-a453-532aabffc8ba | 52b127b7-7bcf-4ff9-b81a-e57e36468fb2
Lot 01 | PNA-06362 | PNA-06362 - COM-17.01.B | ALTAVEUS | 17.01.B | EQUIPS COMUNICACIONS¦MEGAFONIA¦ALTAVEUS | COMUNICACIONS |  |  |  | ENS.PNA-06362.00EDI.1PB. | 4 | ALTAVEU MEGAFONIA INFANTIL |  | 1 | [5 empty] | 2007-09-05 |  |  |  | ALTAVEUS MEGAFONIA DE LA PLANTA INFANTIL | [122 empty] | 537bede9-4b52-432c-a4ed-9601c7612b08 | b004fe3e-7394-4184-98b6-2e256d8314a5
Lot 01 | PNA-06362 | PNA-06362 - COM-17.01.B | ALTAVEUS | 17.01.B | EQUIPS COMUNICACIONS¦MEGAFONIA¦ALTAVEUS | COMUNICACIONS |  |  |  | ENS.PNA-06362.00EDI.1PB. | 4 | PROJECTORS DE SO PATIS D'INFANTIL |  | 1 | [5 empty] | 2007-09-05 |  |  |  | PROJECTORS DE SO AL PATI D'INFANTIL | [122 empty] | 537bede9-4b52-432c-a4ed-9601c7612b08 | aa056b1d-2ae9-406f-8735-a47330285a46
Lot 01 | PNA-06362 | PNA-06362 - COM-17.01.B | ALTAVEUS | 17.01.B | EQUIPS COMUNICACIONS¦MEGAFONIA¦ALTAVEUS | COMUNICACIONS |  |  |  | ENS.PNA-06362.01EDP.1PB. | 15 | ALTAVEU MEGAFONIA PRIMÀRIA PB |  | 1 | [5 empty] | 2007-09-05 |  |  |  | ALTAVEUS MEGAFONIA PRIMÀRIA. PLANTA BAIXA | [122 empty] | 537bede9-4b52-432c-a4ed-9601c7612b08 | 9cb7c154-55ee-4aef-85df-578af146cf49
Lot 01 | PNA-06362 | PNA-06362 - COM-17.01.B | ALTAVEUS | 17.01.B | EQUIPS COMUNICACIONS¦MEGAFONIA¦ALTAVEUS | COMUNICACIONS |  |  |  | ENS.PNA-06362.01EDP.2P1. | 8 | ALTAVEU MEGAFONIA PRIMÀRIA P1 |  | 1 | [5 empty] | 2007-09-05 |  |  |  | ALTAVEUS MEGAFONIA PRIMÀRIA. PLANTA 1a | [122 empty] | 537bede9-4b52-432c-a4ed-9601c7612b08 | ae425fc1-0223-4bb0-91f9-389292972813
Lot 01 | PNA-06362 | PNA-06362 - COM-17.01.B | ALTAVEUS | 17.01.B | EQUIPS COMUNICACIONS¦MEGAFONIA¦ALTAVEUS | COMUNICACIONS |  |  |  | ENS.PNA-06362.02GIM.1PB. | 10 | PROJECTORS DE SO GIMNÀS |  | 1 | [5 empty] | 2007-09-05 |  |  |  | ALTAVEUS MEGAFONIA DEL GIMNÀS | [122 empty] | 537bede9-4b52-432c-a4ed-9601c7612b08 | 46172b96-ccd3-4c5e-8ebc-b529840f9e45
Lot 01 | PNA-06362 | PNA-06362 - COM-17.01.C | RACKS MEGAFONIA | 17.01.C | EQUIPS COMUNICACIONS¦MEGAFONIA¦RACKS | COMUNICACIONS |  |  |  | ENS.PNA-06362.01EDP.1PB.1S. | 1 | CENTRALETA MEGAFONIA |  | 1 | [5 empty] | 2018-12-01 | [126 empty] | 18ec5898-aa7b-480c-b5d5-50af0e910650 | d2f0ce18-8508-4ecc-8111-cffdee8f6701
Lot 01 | PNA-06362 | PNA-06362 - COM-17.04 | INTERFONIA | 17.04 | EQUIPS COMUNICACIONS¦INTERFONIA | COMUNICACIONS |  |  |  | ENS.PNA-06362.01EDP.1PB. | 1 | PORTER ELECTRÒNIC MAGATZEM CUINA |  | 1 | [5 empty] | 2007-09-05 |  |  |  | PORTER ELECTRÒNIC MAGATZEM CUINA | [122 empty] | 80f0bd80-2ba9-4e76-b3a0-b5f1545aac4d | 257fad36-a535-487d-a430-880ba29a71ac
Lot 01 | PNA-06362 | PNA-06362 - COM-17.04 | INTERFONIA | 17.04 | EQUIPS COMUNICACIONS¦INTERFONIA | COMUNICACIONS |  |  |  | ENS.PNA-06362.01EDP.1PB. | 3 | VIDEOPORTER CONSERGERIA |  | 1 | [5 empty] | 2007-09-05 |  |  |  | VIDEOPORTER | [122 empty] | 80f0bd80-2ba9-4e76-b3a0-b5f1545aac4d | b6658054-604a-4ea4-a2fc-afb2e7e91d96
Lot 01 | PNA-06362 | PNA-06362 - COM-17.05.B | TV | 17.05.B | EQUIPS COMUNICACIONS¦TELEVISIÓ-FM¦TV | COMUNICACIONS |  |  |  | ENS.PNA-06362.00EDI.1PB. | 1 | PRESA DE TV INFANTIL |  | 1 | [5 empty] | 2007-09-05 | [126 empty] | 40fb0da9-ec70-4fb3-a86d-1325f6a62a00 | c4f60b55-f992-4b2e-9b53-406c43dc9135
Lot 01 | PNA-06362 | PNA-06362 - COM-17.05.E | PRESA TV / FM | 17.05.E | EQUIPS COMUNICACIONS¦TELEVISIÓ-FM¦PRESA TV / FM | COMUNICACIONS |  |  |  | ENS.PNA-06362.01EDP.1PB. | 3 | PRESA DE TV i RADIO PRIMÀRIA PB |  | 1 | [5 empty] | 2007-09-05 | [126 empty] | 6019f7eb-a968-433e-997c-62aff2ca45a4 | f6b2dd49-275b-4d75-8663-d21988f62e7c
Lot 01 | PNA-06362 | PNA-06362 - COM-17.05.E | PRESA TV / FM | 17.05.E | EQUIPS COMUNICACIONS¦TELEVISIÓ-FM¦PRESA TV / FM | COMUNICACIONS |  |  |  | ENS.PNA-06362.01EDP.2P1. | 1 | PRESA DE TV i RADIO PRIMÀRIA P1 |  | 1 | [5 empty] | 2007-09-05 | [126 empty] | 6019f7eb-a968-433e-997c-62aff2ca45a4 | 281bbfff-8d32-461c-9a40-de4830e2153c
Lot 01 | PNA-06362 | PNA-06362 - COM-17.05.E | PRESA TV / FM | 17.05.E | EQUIPS COMUNICACIONS¦TELEVISIÓ-FM¦PRESA TV / FM | COMUNICACIONS |  |  |  | ENS.PNA-06362.02GIM.1PB. | 1 | PRESA DE TV i RADIO GIMNÀS |  | 1 | [5 empty] | 2007-09-05 | [126 empty] | 6019f7eb-a968-433e-997c-62aff2ca45a4 | 8e118ca6-bbc9-4764-a7a6-a4ac3d3c70ba
Lot 01 | PNA-06362 | PNA-06362 - COM-17.07 | PORTERS I AVISOS | 17.07 | EQUIPS COMUNICACIONS¦PORTERS I AVISOS | COMUNICACIONS |  |  |  | ENS.PNA-06362.00EDI.1PB.1VE. | 1 | POLSADOR PORTA ENTRADA |  | 1 | [5 empty] | 2007-09-05 | [126 empty] | d7d3cfef-d692-4874-8b87-1d2f79af6de6 | b6463961-757e-46b3-a675-b684bd2ed5e4
Lot 01 | PNA-06362 | PNA-06362 - COM-17.09.A | RACK VEU I DADES | 17.09.A | EQUIPS COMUNICACIONS¦VEU I DADES¦RACK | COMUNICACIONS |  |  |  | ENS.PNA-06362.01EDP.1PB.1S. | 1 | RACK VEU I DADES CONSERGERIA |  | 1 | [5 empty] | 2007-09-05 | [126 empty] | f302cd52-cbd2-4b9c-a2f7-de84968c58c6 | cbb77a61-d019-4f17-b2d3-534d81827691
Lot 01 | PNA-06362 | PNA-06362 - COM-17.09.A | RACK VEU I DADES | 17.09.A | EQUIPS COMUNICACIONS¦VEU I DADES¦RACK | COMUNICACIONS |  |  |  | ENS.PNA-06362.01EDP.2P1.1SI. | 1 | RACK VEU I DADES INFORMÀTICA P1 |  | 1 | [5 empty] | 2007-09-05 | [126 empty] | f302cd52-cbd2-4b9c-a2f7-de84968c58c6 | f93c4f9d-8a3a-4735-b199-0b11ccf54723
Lot 01 | PNA-06362 | PNA-06362 - COM-17.09.B | PRESES VEU I DADES | 17.09.B | EQUIPS COMUNICACIONS¦VEU I DADES¦ PRESES | COMUNICACIONS |  |  |  | ENS.PNA-06362.00EDI.1PB. | 18 | PRESA VEU i DADES INFANTIL |  | 1 | [5 empty] | 2007-09-05 | [126 empty] | 01d61f13-6c89-4e16-902f-b9e448990075 | eabea5f7-311c-4433-888a-30a91c04f9c0
Lot 01 | PNA-06362 | PNA-06362 - COM-17.09.B | PRESES VEU I DADES | 17.09.B | EQUIPS COMUNICACIONS¦VEU I DADES¦ PRESES | COMUNICACIONS |  |  |  | ENS.PNA-06362.00EDI.1PB. | 2 | PRESA WIFI INFANTIL |  | 1 | [5 empty] | 2008-04-01 | [126 empty] | 01d61f13-6c89-4e16-902f-b9e448990075 | 56884e48-b0e3-42bb-9b85-b66f3cc8ed54
Lot 01 | PNA-06362 | PNA-06362 - COM-17.09.B | PRESES VEU I DADES | 17.09.B | EQUIPS COMUNICACIONS¦VEU I DADES¦ PRESES | COMUNICACIONS |  |  |  | ENS.PNA-06362.01EDP.1PB. | 47 | PRESA VEU i DADES PRIMÀRIA PB |  | 1 | [5 empty] | 2007-09-05 | [126 empty] | 01d61f13-6c89-4e16-902f-b9e448990075 | 7e412f17-e85b-4905-9e14-3d7a1dfb15d0
Lot 01 | PNA-06362 | PNA-06362 - COM-17.09.B | PRESES VEU I DADES | 17.09.B | EQUIPS COMUNICACIONS¦VEU I DADES¦ PRESES | COMUNICACIONS |  |  |  | ENS.PNA-06362.01EDP.1PB. | 5 | PRESA WIFI PRIMÀRIA PB |  | 1 | [5 empty] | 2008-04-01 | [126 empty] | 01d61f13-6c89-4e16-902f-b9e448990075 | 354ba4d0-172f-44e7-a7f6-41ff0574ecae
Lot 01 | PNA-06362 | PNA-06362 - COM-17.09.B | PRESES VEU I DADES | 17.09.B | EQUIPS COMUNICACIONS¦VEU I DADES¦ PRESES | COMUNICACIONS |  |  |  | ENS.PNA-06362.01EDP.2P1. | 56 | PRESA VEU i DADES PRIMÀRIA P1 |  | 1 | [5 empty] | 2007-09-05 | [126 empty] | 01d61f13-6c89-4e16-902f-b9e448990075 | f678a6f2-420b-4393-abb4-4cf4ed3bdee4
Lot 01 | PNA-06362 | PNA-06362 - COM-17.09.B | PRESES VEU I DADES | 17.09.B | EQUIPS COMUNICACIONS¦VEU I DADES¦ PRESES | COMUNICACIONS |  |  |  | ENS.PNA-06362.01EDP.2P1. | 4 | PRESA WIFI PRIMÀRIA P1 |  | 1 | [5 empty] | 2008-04-01 | [126 empty] | 01d61f13-6c89-4e16-902f-b9e448990075 | eb93864c-b24e-416d-b51a-a6c3ef7753b6
Lot 01 | PNA-06362 | PNA-06362 - COM-17.09.B | PRESES VEU I DADES | 17.09.B | EQUIPS COMUNICACIONS¦VEU I DADES¦ PRESES | COMUNICACIONS |  |  |  | ENS.PNA-06362.02GIM.1PB. | 2 | PRESA VEU i DADES GIMNÀS |  | 1 | [5 empty] | 2007-09-05 | [126 empty] | 01d61f13-6c89-4e16-902f-b9e448990075 | b89e4a80-740c-490f-8ad2-a87a37df85ae
Lot 01 | PNA-06362 | PNA-06362 - FON-01.05 | TERMOS | 01.05 | GENERADORS D'ENERGIA¦TERMOS | LEGIONEL·LA |  |  |  | ENS.PNA-06362.00EDI.1PB.2L1. | 1 | TERMO ELÈCTRIC 30L LAVABO 1 |  | 1 |  | GREENHEIS | GREENHEIS 30L | NO LEGIBLE |  | 2016-01-29 | [9 empty] | < 70 kW | 0 |  |  | 0 |  |  | 0 | 50 |  |  |  | 0.03 | [104 empty] | cdf5eb4f-cc33-46a1-8ddb-f1b6ed43fcf8 | 57d9f5c4-a6b1-48e9-88af-41449a381d83
Lot 01 | PNA-06362 | PNA-06362 - FON-04.02 | DIPÒSIT EXPANSIÓ | 04.02 | FLUIDS I GASOS¦DIPÒSIT EXPANSIÓ | FONTANERIA |  |  |  | ENS.PNA-06362.01EDP.1PB.3SCE. | 1 | DIPÒSIT EXPANSIÓ CALEFACCIÓ |  | 1 |  | IBAIONDO | IBAIONDO 200L | NO LEGIBLE |  | 2007-09-05 | [9 empty] | < 70 kW | [11 empty] | 0.2 | 0 | [103 empty] | 1b0796b3-fcc0-4ea8-8ffb-1d69d47af4bb | 3575116b-5034-4a39-8211-2ef29494d87e
Lot 01 | PNA-06362 | PNA-06362 - FON-04.02 | DIPÒSIT EXPANSIÓ | 04.02 | FLUIDS I GASOS¦DIPÒSIT EXPANSIÓ | FONTANERIA |  |  |  | ENS.PNA-06362.02GIM.1PB.3SC. | 1 | DIPÒSIT EXPANSIÓ ACS |  | 1 |  | WAFT | WAFT 12L | NO LEGIBLE |  | 2007-09-05 | [9 empty] | < 70 kW | [11 empty] | 0.012 | 0 | [103 empty] | 1b0796b3-fcc0-4ea8-8ffb-1d69d47af4bb | c98fdb56-5a60-4bbc-b34b-a06b85e41837
Lot 01 | PNA-06362 | PNA-06362 - FON-04.05 | DIPÒSIT ACUMULADOR ACS | 04.05 | FLUIDS I GASOS¦DIPÒSIT ACUMULADOR ACS | LEGIONEL·LA |  |  |  | ENS.PNA-06362.02GIM.1PB.3SC. | 1 | ACUMULADOR ACS |  | 1 |  | GREENHEIS | GREENHEIS-500 | NO LEGIBLE |  | 2020-09-06 | [9 empty] | > 70 kW | [11 empty] | 0.5 | [104 empty] | a27c46f7-b614-4bb4-a50d-0fe9d65e7690 | 31d9f804-cf9a-4ea4-94e2-f1a016afa85f
Lot 01 | PNA-06362 | PNA-06362 - FON-10.01.A | AIGÜERES | 10.01.A | APARELLS SANITARIS I AIXETERIA¦APARELLS SANITARIS¦AIGÜERES | FONTANERIA |  |  |  | ENS.PNA-06362.00EDI.1PB. | 12 | PIQUES INFANTIL |  | 1 | [5 empty] | 2007-09-05 | [126 empty] | b4f91c5e-2390-4d54-b9f0-4e08ac86c6e2 | daef0740-5265-4c76-9b24-79cf1f14a4e9
Lot 01 | PNA-06362 | PNA-06362 - FON-10.01.A | AIGÜERES | 10.01.A | APARELLS SANITARIS I AIXETERIA¦APARELLS SANITARIS¦AIGÜERES | FONTANERIA |  |  |  | ENS.PNA-06362.01EDP.1PB. | 19 | PIQUES PRIMÀRIA PB |  | 1 | [5 empty] | 2007-09-05 | [126 empty] | b4f91c5e-2390-4d54-b9f0-4e08ac86c6e2 | 9412ca46-f4fc-4105-a70b-9e1743a948f8
Lot 01 | PNA-06362 | PNA-06362 - FON-10.01.A | AIGÜERES | 10.01.A | APARELLS SANITARIS I AIXETERIA¦APARELLS SANITARIS¦AIGÜERES | FONTANERIA |  |  |  | ENS.PNA-06362.01EDP.2P1. | 14 | PIQUES PRIMÀRIA P1 |  | 1 | [5 empty] | 2007-09-05 | [126 empty] | b4f91c5e-2390-4d54-b9f0-4e08ac86c6e2 | 5aa99b3c-427c-47d2-88b0-e8f37e6e5cf7
Lot 01 | PNA-06362 | PNA-06362 - FON-10.01.A | AIGÜERES | 10.01.A | APARELLS SANITARIS I AIXETERIA¦APARELLS SANITARIS¦AIGÜERES | FONTANERIA |  |  |  | ENS.PNA-06362.02GIM.1PB. | 4 | PIQUES GIMNÀS |  | 1 | [5 empty] | 2007-09-05 | [126 empty] | b4f91c5e-2390-4d54-b9f0-4e08ac86c6e2 | e19af37b-d6ad-41ae-804f-86386c60d1e3
Lot 01 | PNA-06362 | PNA-06362 - FON-10.01.B | PLATS DE DUTXA | 10.01.B | APARELLS SANITARIS I AIXETERIA¦APARELLS SANITARIS¦PLATS DE DUTXA | FONTANERIA |  |  |  | ENS.PNA-06362.01EDP.1PB. | 1 | PLAT DE DUTXA |  | 1 | [5 empty] | 2007-09-05 | [126 empty] | 1ddb251e-fc1c-460d-bd18-9e8cff35cfe0 | 3537e32b-d224-4292-90ae-d63692a3055f
Lot 01 | PNA-06362 | PNA-06362 - FON-10.01.D | INODOR | 10.01.D | APARELLS SANITARIS I AIXETERIA¦APARELLS SANITARIS¦INODOR | FONTANERIA |  |  |  | ENS.PNA-06362.00EDI.1PB. | 10 | INODOR PETIT INFANTIL |  | 1 | [5 empty] | 2007-09-05 | [23 empty] | Descàrrega | [102 empty] | 06068696-5b2f-400a-b2fe-538843745576 | 74f25bfb-356a-4ce8-acb8-6fb33fa895a7
Lot 01 | PNA-06362 | PNA-06362 - FON-10.01.D | INODOR | 10.01.D | APARELLS SANITARIS I AIXETERIA¦APARELLS SANITARIS¦INODOR | FONTANERIA |  |  |  | ENS.PNA-06362.01EDP.1PB. | 12 | INODOR PRIMÀRIA PB |  | 1 | [5 empty] | 2007-09-05 | [23 empty] | Motxilla | [102 empty] | 06068696-5b2f-400a-b2fe-538843745576 | 14fb2c80-5593-4ea2-98cc-cf78f7fcfdad
Lot 01 | PNA-06362 | PNA-06362 - FON-10.01.D | INODOR | 10.01.D | APARELLS SANITARIS I AIXETERIA¦APARELLS SANITARIS¦INODOR | FONTANERIA |  |  |  | ENS.PNA-06362.01EDP.2P1. | 9 | INODOR PRIMÀRIA P1 |  | 1 | [5 empty] | 2007-09-05 | [23 empty] | Motxilla | [102 empty] | 06068696-5b2f-400a-b2fe-538843745576 | 8d9557bf-2c41-4447-89f8-a329642d1d47
Lot 01 | PNA-06362 | PNA-06362 - FON-10.01.D | INODOR | 10.01.D | APARELLS SANITARIS I AIXETERIA¦APARELLS SANITARIS¦INODOR | FONTANERIA |  |  |  | ENS.PNA-06362.02GIM.1PB. | 5 | INODOR GIMNÀS |  | 1 | [5 empty] | 2007-09-05 | [23 empty] | Motxilla | [102 empty] | 06068696-5b2f-400a-b2fe-538843745576 | bafe917b-e841-4278-8351-89bd18eef5e4
Lot 01 | PNA-06362 | PNA-06362 - FON-10.01.F | LAVABOS | 10.01.F | APARELLS SANITARIS I AIXETERIA¦APARELLS SANITARIS¦LAVABOS | FONTANERIA |  |  |  | ENS.PNA-06362.01EDP.1PB. | 5 | LAVABO PRIMÀRIA PB |  | 1 | [5 empty] | 2007-09-05 | [126 empty] | 3afe4e61-7644-4208-9015-f3dfdfb0b605 | 5fc372ca-5293-41fa-8a4c-d51847533fee
Lot 01 | PNA-06362 | PNA-06362 - FON-10.02.B | AIXETES ACS | 10.02.B | APARELLS SANITARIS I AIXETERIA¦AIXETERIA¦AIXETES ACS | LEGIONEL·LA |  |  |  | ENS.PNA-06362.00EDI.1PB. | 8 | AIXETA LAVABO ACS |  | 1 | [5 empty] | 2007-09-05 | [24 empty] | Polsador | [101 empty] | 3a82dd47-c160-4d08-9cf5-3b60e7ab9c59 | 9d82295b-5270-4c86-ab0b-f165c5e515cd
Lot 01 | PNA-06362 | PNA-06362 - FON-10.02.B | AIXETES ACS | 10.02.B | APARELLS SANITARIS I AIXETERIA¦AIXETERIA¦AIXETES ACS | LEGIONEL·LA |  |  |  | ENS.PNA-06362.02GIM.1PB. | 12 | AIXETA TEMPORITZADA MESCLADOR ALPA80 |  | 1 | [5 empty] | 2007-09-05 | [24 empty] | Polsador | [101 empty] | 3a82dd47-c160-4d08-9cf5-3b60e7ab9c59 | 0515aabc-5dd8-41e8-b7f7-a00be35aa501
Lot 01 | PNA-06362 | PNA-06362 - FON-10.02.C | AIXETES AFS | 10.02.C | APARELLS SANITARIS I AIXETERIA¦AIXETERIA¦AIXETES AFS | LEGIONEL·LA |  |  |  | ENS.PNA-06362.00EDI.1PB. | 6 | AIXETA PRESTO |  | 1 | [5 empty] | 2007-09-05 | [126 empty] | bf6cbb05-6cc7-4cf9-9950-1ec86a0c317c | edb6de6d-ff62-42ab-90ac-bfd40dd17037
Lot 01 | PNA-06362 | PNA-06362 - FON-10.02.C | AIXETES AFS | 10.02.C | APARELLS SANITARIS I AIXETERIA¦AIXETERIA¦AIXETES AFS | LEGIONEL·LA |  |  |  | ENS.PNA-06362.01EDP.1PB. | 23 | AIXETA PRESTO |  | 1 | [5 empty] | 2007-09-05 | [126 empty] | bf6cbb05-6cc7-4cf9-9950-1ec86a0c317c | fecd8496-37db-4a05-8709-6352bc2e5837
Lot 01 | PNA-06362 | PNA-06362 - FON-10.02.C | AIXETES AFS | 10.02.C | APARELLS SANITARIS I AIXETERIA¦AIXETERIA¦AIXETES AFS | LEGIONEL·LA |  |  |  | ENS.PNA-06362.01EDP.2P1. | 14 | AIXETA PRESTO |  | 1 | [5 empty] | 2007-09-05 | [126 empty] | bf6cbb05-6cc7-4cf9-9950-1ec86a0c317c | ac5e6d3f-121b-418a-9a4d-2ebd122bcbd9
Lot 01 | PNA-06362 | PNA-06362 - FON-10.02.C | AIXETES AFS | 10.02.C | APARELLS SANITARIS I AIXETERIA¦AIXETERIA¦AIXETES AFS | LEGIONEL·LA |  |  |  | ENS.PNA-06362.02GIM.1PB. | 4 | AIXETA PRESTO |  | 1 | [5 empty] | 2007-09-05 | [126 empty] | bf6cbb05-6cc7-4cf9-9950-1ec86a0c317c | 3bd379e0-5ad3-4573-909b-affa5c0c5785
Lot 01 | PNA-06362 | PNA-06362 - FON-34.02 | INSTAL·LACIÓ ACS | 34.02 | INSTAL·LACIONS¦INSTAL·LACIÓ ACS | LEGIONEL·LA |  |  |  | ENS.PNA-06362. | 1 | REVISIÓ ANUAL ACS |  | 1 | [5 empty] | 2020-09-01 | [9 empty] | > 70 kW | [116 empty] | 4eecbbc2-4e32-4bd9-9478-bede60f5af54 | 6d616a1e-bb2b-4ae1-8b6c-dc07e58b3710
Lot 01 | PNA-06362 | PNA-06362 - FON-34.03 | INSTAL·LACIÓ AFS | 34.03 | INSTAL·LACIONS¦INSTAL·LACIÓ AFS | LEGIONEL·LA |  |  |  | ENS.PNA-06362. | 1 | REVISIÓ ANUAL AFS |  | 1 | [5 empty] | 2020-09-01 | [126 empty] | 19b2525e-1788-49fd-8a0d-76d507f2a33c | b2064449-5471-4581-8161-81be0063fe33
Lot 01 | PNA-06362 | PNA-06362 - GAS-06.04.A | GAS | 41.07.A | SISTEMA DE CONTROL¦CENTRALS DE DETECCIÓ¦GAS | GAS COMBUSTIBLE |  |  |  | ENS.PNA-06362.01EDP.1PB.3SCE. | 2 | DETECTOR ALARMA GAS SALA CALDERA |  | 1 | [5 empty] | 2007-09-05 | [126 empty] | 553108a4-5884-4a13-800a-fbaff9b21310 | 26f4267e-6f3e-4dd2-bbd6-e246a23ecac9
Lot 01 | PNA-06362 | PNA-06362 - GAS-06.04.A | GAS | 41.07.A | SISTEMA DE CONTROL¦CENTRALS DE DETECCIÓ¦GAS | GAS COMBUSTIBLE |  |  |  | ENS.PNA-06362.02GIM.1PB.3SC. | 1 | DETECTOR ALARMA GAS SALA ACUMULADOR |  | 1 | [5 empty] | 2007-09-05 | [126 empty] | 553108a4-5884-4a13-800a-fbaff9b21310 | ecd297e1-3eb7-4fb3-b237-19f741755791
Lot 01 | PNA-06362 | PNA-06362 - GAS-34.04 | INSTAL·LACIÓ GAS | 34.04 | INSTAL·LACIONS¦INSTAL·LACIÓ GAS | GAS COMBUSTIBLE |  |  |  | ENS.PNA-06362. | 1 | INSTAL·LACIÓ DE GAS NATURAL |  | 1 | [5 empty] | 2007-09-05 | [126 empty] | 40bb920b-be07-4866-85e1-fc8626934605 | b2fbeb87-f54b-488e-8d42-77fb5ebb5ef2
Lot 01 | PNA-06362 | PNA-06362 - PRO-11.01 | DETECTORS PCI | 11.01 | CONTRAINCENDIS¦DETECTORS | PROTECCIÓ CONTRA INCENDIS |  |  |  | ENS.PNA-06362.01EDP.1PB.3SCE. | 2 | DETECTOR DE FUM 1 |  | 1 | [5 empty] | 2007-09-05 | [40 empty] | Termovelocimètrics | [85 empty] | 89e26e8f-372f-4afc-9a28-03b3f439518c | c9d35883-f0e8-4b6d-9f94-55be229ed64b
Lot 01 | PNA-06362 | PNA-06362 - PRO-11.01 | DETECTORS PCI | 11.01 | CONTRAINCENDIS¦DETECTORS | PROTECCIÓ CONTRA INCENDIS |  |  |  | ENS.PNA-06362.02GIM.1PB.3SC. | 1 | DETECTOR DE FUM 3 |  | 1 | [5 empty] | 2007-09-05 | [40 empty] | Termovelocimètrics | [85 empty] | 89e26e8f-372f-4afc-9a28-03b3f439518c | c7494d97-5a1c-4e50-be55-d64bbcc12548
Lot 01 | PNA-06362 | PNA-06362 - PRO-11.03 | PULSADORS D'ALARMA PCI | 11.03 | CONTRAINCENDIS¦PULSADORS D'ALARMA | PROTECCIÓ CONTRA INCENDIS |  |  |  | ENS.PNA-06362.00EDI.1PB. | 2 | POLSADOR ALARMA INCENDIS INFANTIL |  | 1 | [5 empty] | 2021-02-19 | [126 empty] | ae323eaf-f251-4b8a-ae75-6c807706f136 | 7523be5f-f743-40f8-b572-fabf4914351b
Lot 01 | PNA-06362 | PNA-06362 - PRO-11.03 | PULSADORS D'ALARMA PCI | 11.03 | CONTRAINCENDIS¦PULSADORS D'ALARMA | PROTECCIÓ CONTRA INCENDIS |  |  |  | ENS.PNA-06362.01EDP.1PB. | 7 | POLSADOR ALARMA INCENDIS PRIMARIA PB |  | 1 | [5 empty] | 2021-02-19 | [126 empty] | ae323eaf-f251-4b8a-ae75-6c807706f136 | b10cf5d2-7f0f-4326-b090-9d60fb8e236f
Lot 01 | PNA-06362 | PNA-06362 - PRO-11.03 | PULSADORS D'ALARMA PCI | 11.03 | CONTRAINCENDIS¦PULSADORS D'ALARMA | PROTECCIÓ CONTRA INCENDIS |  |  |  | ENS.PNA-06362.01EDP.2P1. | 2 | POLSADOR ALARMA INCENDIS PRIMARIA P1 |  | 1 | [5 empty] | 2021-02-19 | [126 empty] | ae323eaf-f251-4b8a-ae75-6c807706f136 | 7f4cc455-215a-40f2-a875-de1282c37792
Lot 01 | PNA-06362 | PNA-06362 - PRO-11.03 | PULSADORS D'ALARMA PCI | 11.03 | CONTRAINCENDIS¦PULSADORS D'ALARMA | PROTECCIÓ CONTRA INCENDIS |  |  |  | ENS.PNA-06362.02GIM.1PB. | 2 | POLSADOR ALARMA INCENDIS GIMNÀS |  | 1 | [5 empty] | 2021-02-19 | [126 empty] | ae323eaf-f251-4b8a-ae75-6c807706f136 | a89ed5bf-de2c-42b5-aac4-19055cae6fb8
Lot 01 | PNA-06362 | PNA-06362 - PRO-11.04 | SIRENES ALARMES PCI | 11.04 | CONTRAINCENDIS¦SIRENES ALARMES | PROTECCIÓ CONTRA INCENDIS |  |  |  | ENS.PNA-06362.01EDP.1PB. | 1 | SIRENA EXTERIOR INCENDIS PB |  | 1 | [5 empty] | 2021-02-19 | [126 empty] | 47b7fadd-8b71-4748-baaa-f8fb25aed01a | dee509a1-04c4-4335-ac1c-9f8c1e481017
Lot 01 | PNA-06362 | PNA-06362 - PRO-11.04 | SIRENES ALARMES PCI | 11.04 | CONTRAINCENDIS¦SIRENES ALARMES | PROTECCIÓ CONTRA INCENDIS |  |  |  | ENS.PNA-06362.01EDP.1PB. | 2 | SIRENA INTERIOR INCENDIS PB |  | 1 | [5 empty] | 2021-02-19 | [126 empty] | 47b7fadd-8b71-4748-baaa-f8fb25aed01a | 7700c547-b10a-4e8d-bb21-06c578a3ee65
Lot 01 | PNA-06362 | PNA-06362 - PRO-11.04 | SIRENES ALARMES PCI | 11.04 | CONTRAINCENDIS¦SIRENES ALARMES | PROTECCIÓ CONTRA INCENDIS |  |  |  | ENS.PNA-06362.01EDP.2P1. | 2 | SIRENA INTERIOR INCENDIS P1 |  | 1 | [5 empty] | 2021-02-19 | [126 empty] | 47b7fadd-8b71-4748-baaa-f8fb25aed01a | 411c5f1c-d8a7-45f2-bd9b-9eb2d14489b3
Lot 01 | PNA-06362 | PNA-06362 - PRO-11.04 | SIRENES ALARMES PCI | 11.04 | CONTRAINCENDIS¦SIRENES ALARMES | PROTECCIÓ CONTRA INCENDIS |  |  |  | ENS.PNA-06362.02GIM.1PB. | 1 | SIRENA EXTERIOR INCENDIS GIMNÀS |  | 1 | [5 empty] | 2021-02-19 | [126 empty] | 47b7fadd-8b71-4748-baaa-f8fb25aed01a | 913c4601-564c-4efd-8b85-c78b66ceab2f
Lot 01 | PNA-06362 | PNA-06362 - PRO-11.06 | CENTRALS DETECCIÓ PCI | 11.06 | CONTRAINCENDIS¦CENTRALS DETECCIÓ | PROTECCIÓ CONTRA INCENDIS |  |  |  | ENS.PNA-06362.01EDP.1PB.1S. | 1 | CENTRALETA CONTRA INCENDIS |  | 1 |  | KILSEN | NKB656 | CENTRALETA DE 4 ZONES |  | 2021-02-19 | [126 empty] | bba0c70d-2e12-4745-b828-bf770dfc2f15 | 7521eb43-12ac-444e-bddf-5c12583f75bd
Lot 01 | PNA-06362 | PNA-06362 - PRO-11.07 | BIE | 11.07 | CONTRAINCENDIS¦EQUIPS MÀNEGA | PROTECCIÓ CONTRA INCENDIS |  |  |  | ENS.PNA-06362.00EDI.1PB.1PAS0. | 1 | ICATELSBIE8246 | 3 | 1 | [5 empty] | 2017-05-01 |  |  |  | descripción de materiales, medidas y puntos interesantes del equipo. | [122 empty] | 3520385d-4fd0-44d5-8810-b82a0341e82a | 02164585-8f55-4346-9835-9ce6f1f1d611
Lot 01 | PNA-06362 | PNA-06362 - PRO-11.07 | BIE | 11.07 | CONTRAINCENDIS¦EQUIPS MÀNEGA | PROTECCIÓ CONTRA INCENDIS |  |  |  | ENS.PNA-06362.00EDI.1PB.1PAS0. | 1 | ICATELSBIE8247 | 4 | 1 | [5 empty] | 2017-05-01 |  |  |  | descripción de materiales, medidas y puntos interesantes del equipo. | [122 empty] | 3520385d-4fd0-44d5-8810-b82a0341e82a | 9271b40a-5790-4741-a7e5-c8d3f95e796a
Lot 01 | PNA-06362 | PNA-06362 - PRO-11.07 | BIE | 11.07 | CONTRAINCENDIS¦EQUIPS MÀNEGA | PROTECCIÓ CONTRA INCENDIS |  |  |  | ENS.PNA-06362.00EDI.1PB.1PAS1. | 1 | ICATELSBIE8249 | 6 | 1 | [5 empty] | 2017-05-01 |  |  |  | descripción de materiales, medidas y puntos interesantes del equipo. | [122 empty] | 3520385d-4fd0-44d5-8810-b82a0341e82a | da46965f-3414-4329-8f69-426d615f8296
Lot 01 | PNA-06362 | PNA-06362 - PRO-11.07 | BIE | 11.07 | CONTRAINCENDIS¦EQUIPS MÀNEGA | PROTECCIÓ CONTRA INCENDIS |  |  |  | ENS.PNA-06362.00EDI.1PB.1PAS1. | 1 | ICATELSBIE8251 | 8 | 1 | [5 empty] | 2017-05-01 |  |  |  | descripción de materiales, medidas y puntos interesantes del equipo. | [122 empty] | 3520385d-4fd0-44d5-8810-b82a0341e82a | 49f6f3a5-1aac-419f-bcdf-e69d5dc35c1b
Lot 01 | PNA-06362 | PNA-06362 - PRO-11.07 | BIE | 11.07 | CONTRAINCENDIS¦EQUIPS MÀNEGA | PROTECCIÓ CONTRA INCENDIS |  |  |  | ENS.PNA-06362.00EDI.1PB.1VE. | 1 | ICATELSBIE8248 | 5 | 1 | [5 empty] | 2017-05-01 |  |  |  | descripción de materiales, medidas y puntos interesantes del equipo. | [122 empty] | 3520385d-4fd0-44d5-8810-b82a0341e82a | 6b73541a-df16-4979-897b-2264ac6e0bfd
Lot 01 | PNA-06362 | PNA-06362 - PRO-11.07 | BIE | 11.07 | CONTRAINCENDIS¦EQUIPS MÀNEGA | PROTECCIÓ CONTRA INCENDIS |  |  |  | ENS.PNA-06362.01EDP.2P1.1PAS1. | 1 | ICATELSBIE8244 | 1 | 1 | [5 empty] | 2017-05-01 |  |  |  | descripción de materiales, medidas y puntos interesantes del equipo. | [122 empty] | 3520385d-4fd0-44d5-8810-b82a0341e82a | bf6cfe96-fbec-419e-83cc-a755143605bf
Lot 01 | PNA-06362 | PNA-06362 - PRO-11.07 | BIE | 11.07 | CONTRAINCENDIS¦EQUIPS MÀNEGA | PROTECCIÓ CONTRA INCENDIS |  |  |  | ENS.PNA-06362.01EDP.2P1.1PAS1. | 1 | ICATELSBIE8245 | 2 | 1 | [5 empty] | 2017-05-01 |  |  |  | descripción de materiales, medidas y puntos interesantes del equipo. | [122 empty] | 3520385d-4fd0-44d5-8810-b82a0341e82a | 586eaa03-056e-4306-b6bf-88b435aa0440
Lot 01 | PNA-06362 | PNA-06362 - PRO-11.07 | BIE | 11.07 | CONTRAINCENDIS¦EQUIPS MÀNEGA | PROTECCIÓ CONTRA INCENDIS |  |  |  | ENS.PNA-06362.02GIM.1PB.1SG. | 1 | ICATELSBIE8250 | 7 | 1 | [5 empty] | 2017-05-01 |  |  |  | descripción de materiales, medidas y puntos interesantes del equipo. | [122 empty] | 3520385d-4fd0-44d5-8810-b82a0341e82a | 9fc71f54-d970-430e-b2d2-0b819818e8b6
Lot 01 | PNA-06362 | PNA-06362 - PRO-11.09 | EXTINTOR | 11.09 | CONTRAINCENDIS¦EXTINTOR | PROTECCIÓ CONTRA INCENDIS |  |  |  | ENS.PNA-06362.00EDI.1PB.1PAS0. | 1 | ICATELSEXTI8226 | 1 | 1 | [5 empty] | 2017-07-01 | [42 empty] | Pols seca | 0 | [82 empty] | 6d0296ca-e807-4dc8-a301-3e5f7880d223 | ef0450e7-120c-4387-9e54-1b77b9953400
Lot 01 | PNA-06362 | PNA-06362 - PRO-11.09 | EXTINTOR | 11.09 | CONTRAINCENDIS¦EXTINTOR | PROTECCIÓ CONTRA INCENDIS |  |  |  | ENS.PNA-06362.00EDI.1PB.1PAS0. | 1 | ICATELSEXTI8230 | 5 | 1 | [5 empty] | 2017-07-01 | [42 empty] | Pols seca | 0 | [82 empty] | 6d0296ca-e807-4dc8-a301-3e5f7880d223 | fd5f6547-6361-4870-9784-aaf90aaf2747
Lot 01 | PNA-06362 | PNA-06362 - PRO-11.09 | EXTINTOR | 11.09 | CONTRAINCENDIS¦EXTINTOR | PROTECCIÓ CONTRA INCENDIS |  |  |  | ENS.PNA-06362.00EDI.1PB.1PAS0. | 1 | ICATELSEXTI8233 | 8 | 1 | [5 empty] | 2017-07-01 | [42 empty] | Pols seca | 0 | [82 empty] | 6d0296ca-e807-4dc8-a301-3e5f7880d223 | 4e5b0648-b5bf-4f6b-be28-898e7542f69f
Lot 01 | PNA-06362 | PNA-06362 - PRO-11.09 | EXTINTOR | 11.09 | CONTRAINCENDIS¦EXTINTOR | PROTECCIÓ CONTRA INCENDIS |  |  |  | ENS.PNA-06362.01EDP.1PB.1CON. | 1 | ICATELSEXTI8228 | 3 | 1 | [5 empty] | 2017-07-01 | [42 empty] | Pols seca | 0 | [82 empty] | 6d0296ca-e807-4dc8-a301-3e5f7880d223 | 60ce2d3b-ff6e-4e3e-9411-3abfb2a9ce8a
Lot 01 | PNA-06362 | PNA-06362 - PRO-11.09 | EXTINTOR | 11.09 | CONTRAINCENDIS¦EXTINTOR | PROTECCIÓ CONTRA INCENDIS |  |  |  | ENS.PNA-06362.01EDP.1PB.1CON. | 1 | ICATELSEXTI8241 | 16 | 1 | [5 empty] | 2021-03-01 | [42 empty] | Anhídrid carbònic | 0 | [82 empty] | 6d0296ca-e807-4dc8-a301-3e5f7880d223 | 90dd07af-72b2-479b-bd89-0bdb4af9398f
Lot 01 | PNA-06362 | PNA-06362 - PRO-11.09 | EXTINTOR | 11.09 | CONTRAINCENDIS¦EXTINTOR | PROTECCIÓ CONTRA INCENDIS |  |  |  | ENS.PNA-06362.01EDP.1PB.1PAS1. | 1 | ICATELSEXTI8237 | 12 | 1 | [5 empty] | 2017-07-01 | [42 empty] | Pols seca | 0 | [82 empty] | 6d0296ca-e807-4dc8-a301-3e5f7880d223 | 85ee5f8f-2f0a-4c35-b76a-e50c91e51262
Lot 01 | PNA-06362 | PNA-06362 - PRO-11.09 | EXTINTOR | 11.09 | CONTRAINCENDIS¦EXTINTOR | PROTECCIÓ CONTRA INCENDIS |  |  |  | ENS.PNA-06362.01EDP.1PB.1PAS1. | 1 | ICATELSEXTI8238 | 13 | 1 | [5 empty] | 2017-07-01 | [42 empty] | Pols seca | 0 | [82 empty] | 6d0296ca-e807-4dc8-a301-3e5f7880d223 | 13770b99-12db-4a15-98c9-eaec27f3fd4b
Lot 01 | PNA-06362 | PNA-06362 - PRO-11.09 | EXTINTOR | 11.09 | CONTRAINCENDIS¦EXTINTOR | PROTECCIÓ CONTRA INCENDIS |  |  |  | ENS.PNA-06362.01EDP.1PB.3CUI. | 1 | ICATELSEXTI8231 | 6 | 1 | [5 empty] | 2017-07-01 | [42 empty] | Pols seca | 0 | [82 empty] | 6d0296ca-e807-4dc8-a301-3e5f7880d223 | 674a5c10-4472-44dd-9fb7-201f8457a99a
Lot 01 | PNA-06362 | PNA-06362 - PRO-11.09 | EXTINTOR | 11.09 | CONTRAINCENDIS¦EXTINTOR | PROTECCIÓ CONTRA INCENDIS |  |  |  | ENS.PNA-06362.01EDP.1PB.3CUI. | 1 | ICATELSEXTI8242 | 17 | 1 | [5 empty] | 2021-03-01 | [42 empty] | Anhídrid carbònic | 0 | [82 empty] | 6d0296ca-e807-4dc8-a301-3e5f7880d223 | d91ba87b-9d43-432b-8302-2edc67af006c
Lot 01 | PNA-06362 | PNA-06362 - PRO-11.09 | EXTINTOR | 11.09 | CONTRAINCENDIS¦EXTINTOR | PROTECCIÓ CONTRA INCENDIS |  |  |  | ENS.PNA-06362.01EDP.1PB.3SCE. | 1 | ICATELSEXTI8229 | 4 | 1 | [5 empty] | 2017-07-01 | [42 empty] | Pols seca | 0 | [82 empty] | 6d0296ca-e807-4dc8-a301-3e5f7880d223 | 6e258d30-3538-4186-aaf4-0798ccb93a64
Lot 01 | PNA-06362 | PNA-06362 - PRO-11.09 | EXTINTOR | 11.09 | CONTRAINCENDIS¦EXTINTOR | PROTECCIÓ CONTRA INCENDIS |  |  |  | ENS.PNA-06362.01EDP.1PB.3SCE. | 1 | ICATELSEXTI8240 | 15 | 1 | [5 empty] | 2021-03-01 | [42 empty] | Anhídrid carbònic | 0 | [82 empty] | 6d0296ca-e807-4dc8-a301-3e5f7880d223 | b59431f2-eb69-4d98-b37e-faf3157dd304
Lot 01 | PNA-06362 | PNA-06362 - PRO-11.09 | EXTINTOR | 11.09 | CONTRAINCENDIS¦EXTINTOR | PROTECCIÓ CONTRA INCENDIS |  |  |  | ENS.PNA-06362.01EDP.2P1.1PAS1. | 1 | ICATELSEXTI8227 | 2 | 1 | [5 empty] | 2017-07-01 | [42 empty] | Pols seca | 0 | [82 empty] | 6d0296ca-e807-4dc8-a301-3e5f7880d223 | 010c0991-a279-4010-8cc4-c6fa4dbb08c2
Lot 01 | PNA-06362 | PNA-06362 - PRO-11.09 | EXTINTOR | 11.09 | CONTRAINCENDIS¦EXTINTOR | PROTECCIÓ CONTRA INCENDIS |  |  |  | ENS.PNA-06362.01EDP.2P1.1PAS1. | 1 | ICATELSEXTI8235 | 10 | 1 | [5 empty] | 2017-07-01 | [42 empty] | Pols seca | 0 | [82 empty] | 6d0296ca-e807-4dc8-a301-3e5f7880d223 | feaec8d6-43b0-45bc-ad5c-87c7efa3347c
Lot 01 | PNA-06362 | PNA-06362 - PRO-11.09 | EXTINTOR | 11.09 | CONTRAINCENDIS¦EXTINTOR | PROTECCIÓ CONTRA INCENDIS |  |  |  | ENS.PNA-06362.01EDP.2P1.1PAS1. | 1 | ICATELSEXTI8236 | 11 | 1 | [5 empty] | 2017-07-01 | [42 empty] | Pols seca | 0 | [82 empty] | 6d0296ca-e807-4dc8-a301-3e5f7880d223 | f8950a55-5165-41c5-adfe-423053dbc51b
Lot 01 | PNA-06362 | PNA-06362 - PRO-11.09 | EXTINTOR | 11.09 | CONTRAINCENDIS¦EXTINTOR | PROTECCIÓ CONTRA INCENDIS |  |  |  | ENS.PNA-06362.02GIM.1PB.1M1. | 1 | ICATELSEXTI8232 | 7 | 1 | [5 empty] | 2017-07-01 | [42 empty] | Pols seca | 0 | [82 empty] | 6d0296ca-e807-4dc8-a301-3e5f7880d223 | acd7d74c-1f8d-435c-8799-7a0508a710fb
Lot 01 | PNA-06362 | PNA-06362 - PRO-11.09 | EXTINTOR | 11.09 | CONTRAINCENDIS¦EXTINTOR | PROTECCIÓ CONTRA INCENDIS |  |  |  | ENS.PNA-06362.02GIM.1PB.1SG. | 1 | ICATELSEXTI8234 | 9 | 1 | [5 empty] | 2017-07-01 | [42 empty] | Pols seca | 0 | [82 empty] | 6d0296ca-e807-4dc8-a301-3e5f7880d223 | d11914cc-18db-482f-9346-3f2a7612cceb
Lot 01 | PNA-06362 | PNA-06362 - PRO-11.09 | EXTINTOR | 11.09 | CONTRAINCENDIS¦EXTINTOR | PROTECCIÓ CONTRA INCENDIS |  |  |  | ENS.PNA-06362.02GIM.1PB.1SG. | 1 | ICATELSEXTI8239 | 14 | 1 | [5 empty] | 2017-07-01 | [42 empty] | Pols seca | 0 | [82 empty] | 6d0296ca-e807-4dc8-a301-3e5f7880d223 | e82e1683-95ef-4cfd-bb03-fc525b185aee
Lot 01 | PNA-06362 | PNA-06362 - PRO-11.09 | EXTINTOR | 11.09 | CONTRAINCENDIS¦EXTINTOR | PROTECCIÓ CONTRA INCENDIS |  |  |  | ENS.PNA-06362.02GIM.1PB.3SC. | 1 | ICATELSEXTI8243 | 18 | 1 | [5 empty] | 2021-03-01 | [42 empty] | Anhídrid carbònic | 0 | [82 empty] | 6d0296ca-e807-4dc8-a301-3e5f7880d223 | 5ccfb370-b813-4276-b7c6-5df4e33095aa
Lot 01 | PNA-06362 | PNA-06362 - PRO-11.10.A | EXTINTOR AUTOMÀTIC | 11.10.A | CONTRAINCENDIS¦EXTINCIÓ AUTOMÀTICA¦EXTINTOR AUTOMÀTIC | PROTECCIÓ CONTRA INCENDIS |  |  |  | ENS.PNA-06362.01EDP.1PB.3CUI. | 1 | EXTINCIÓ AUTOMÀTICA CUINA |  | 1 | [5 empty] | 2007-09-05 | [126 empty] | b09ab229-3f48-4e84-9156-59c762e9cb3f | 77679b37-b18f-4213-b5a2-deab8d269a20
Lot 01 | PNA-06362 | PNA-06362 - PRO-34.05 | INSTAL·LACIÓ CONTRA INCENDIS | 34.05 | INSTAL·LACIONS¦INSTAL·LACIÓ CONTRA INCENDIS | PROTECCIÓ CONTRA INCENDIS |  |  |  | ENS.PNA-06362. | 1 | ANUAL DETECCIÓ PCI |  | 1 | [5 empty] | 2021-02-15 | [126 empty] | eab7355d-374d-4f9d-adbe-ffad926a03d2 | a98a29a9-176c-4043-a502-07def8f68dab
Lot 01 | PNA-06362 | PNA-06362 - SAN-09.01 | XARXA DE SANEJAMENT | 09.01 | SANEJAMENT¦XARXA DE SANEJAMENT | SANEJAMENT |  |  |  | ENS.PNA-06362. | 1 | XARXA DE PLUVIALS |  | 1 | [5 empty] | 2007-09-05 |  |  |  | XARXA DE PLUVIALS | [122 empty] | 57044e79-684f-45cf-a3d0-2b4dd422d16c | 27a39702-469c-4ff7-a5ba-fd523460f26f
Lot 01 | PNA-06362 | PNA-06362 - SAN-09.01 | XARXA DE SANEJAMENT | 09.01 | SANEJAMENT¦XARXA DE SANEJAMENT | SANEJAMENT |  |  |  | ENS.PNA-06362. | 1 | XARXA DE RESIDUALS |  | 1 | [5 empty] | 2007-09-05 |  |  |  | XARXA DE RESIDUALS | [122 empty] | 57044e79-684f-45cf-a3d0-2b4dd422d16c | e1dd926d-f549-44d0-94ec-976002d145db
Lot 01 | PNA-06362 | PNA-06362 - SAN-09.03 | REIXES I ACCESSORIS | 09.03 | SANEJAMENT¦REIXES I ACCESSORIS | SANEJAMENT |  |  |  | ENS.PNA-06362.00EDI.1PB. | 3 | BONERES INFANTIL |  | 1 | [5 empty] | 2007-09-05 | [126 empty] | edbe8005-7e8c-4df9-be28-493fce8fbd41 | aeb6f52f-4257-488e-8036-3e628f0c59ff
Lot 01 | PNA-06362 | PNA-06362 - SAN-09.03 | REIXES I ACCESSORIS | 09.03 | SANEJAMENT¦REIXES I ACCESSORIS | SANEJAMENT |  |  |  | ENS.PNA-06362.00EDI.1PB. | 1 | REIXES PERIMETRE INFANTIL |  | 1 | [5 empty] | 2007-09-05 | [126 empty] | edbe8005-7e8c-4df9-be28-493fce8fbd41 | 18279dcb-be06-43a7-9da4-48f1c0182265
Lot 01 | PNA-06362 | PNA-06362 - SAN-09.03 | REIXES I ACCESSORIS | 09.03 | SANEJAMENT¦REIXES I ACCESSORIS | SANEJAMENT |  |  |  | ENS.PNA-06362.00EDI.2PC. | 14 | BONERA RECOLLIDA PLUVIALS |  | 1 | [5 empty] | 2007-09-05 | [126 empty] | edbe8005-7e8c-4df9-be28-493fce8fbd41 | 697810d9-628a-4b58-9a29-46466474f918
Lot 01 | PNA-06362 | PNA-06362 - SAN-09.03 | REIXES I ACCESSORIS | 09.03 | SANEJAMENT¦REIXES I ACCESSORIS | SANEJAMENT |  |  |  | ENS.PNA-06362.01EDP.1PB. | 12 | BONERES PRIMÀRIA PB |  | 1 | [5 empty] | 2007-09-05 | [126 empty] | edbe8005-7e8c-4df9-be28-493fce8fbd41 | 62e8a71c-1410-4ea4-a66a-b5b4fc75e2da
Lot 01 | PNA-06362 | PNA-06362 - SAN-09.03 | REIXES I ACCESSORIS | 09.03 | SANEJAMENT¦REIXES I ACCESSORIS | SANEJAMENT |  |  |  | ENS.PNA-06362.01EDP.1PB. | 1 | REIXES PERÍMETRE PRIMÀRIA |  | 1 | [5 empty] | 2007-09-05 | [126 empty] | edbe8005-7e8c-4df9-be28-493fce8fbd41 | 74eac40f-a26b-4d01-ad83-05780518bd9f
Lot 01 | PNA-06362 | PNA-06362 - SAN-09.03 | REIXES I ACCESSORIS | 09.03 | SANEJAMENT¦REIXES I ACCESSORIS | SANEJAMENT |  |  |  | ENS.PNA-06362.01EDP.2P1. | 3 | BONERES PRIMÀRIA P1 |  | 1 | [5 empty] | 2007-09-05 | [126 empty] | edbe8005-7e8c-4df9-be28-493fce8fbd41 | bbd8099a-c708-4624-b70a-340782afb54a
Lot 01 | PNA-06362 | PNA-06362 - SAN-09.03 | REIXES I ACCESSORIS | 09.03 | SANEJAMENT¦REIXES I ACCESSORIS | SANEJAMENT |  |  |  | ENS.PNA-06362.01EDP.3PC. | 26 | BONERA RECOLLIDA PLUVIALS2 |  | 1 | [5 empty] | 2007-09-05 | [126 empty] | edbe8005-7e8c-4df9-be28-493fce8fbd41 | 4e8bf51d-584b-46b4-9fb1-9d998eb482a2
Lot 01 | PNA-06362 | PNA-06362 - SAN-09.03 | REIXES I ACCESSORIS | 09.03 | SANEJAMENT¦REIXES I ACCESSORIS | SANEJAMENT |  |  |  | ENS.PNA-06362.02GIM.1PB. | 8 | BONERES RECOLLICA GIMNÀS |  | 1 | [5 empty] | 2007-09-05 | [126 empty] | edbe8005-7e8c-4df9-be28-493fce8fbd41 | 6a7bbe0b-2b16-428b-9922-721f4856854d
Lot 01 | PNA-06362 | PNA-06362 - SAN-09.03 | REIXES I ACCESSORIS | 09.03 | SANEJAMENT¦REIXES I ACCESSORIS | SANEJAMENT |  |  |  | ENS.PNA-06362.02GIM.1PB. | 1 | REIXES PERÍMETRE GIMNÀS I PISTES |  | 1 | [5 empty] | 2007-09-05 | [126 empty] | edbe8005-7e8c-4df9-be28-493fce8fbd41 | 23321bc1-62c8-48d8-a872-c3e66602d3bb
Lot 01 | PNA-06362 | PNA-06362 - SAN-09.03 | REIXES I ACCESSORIS | 09.03 | SANEJAMENT¦REIXES I ACCESSORIS | SANEJAMENT |  |  |  | ENS.PNA-06362.02GIM.2PC. | 6 | BONERA RECOLLIDA PLUVIALS3 |  | 1 | [5 empty] | 2007-09-05 | [126 empty] | edbe8005-7e8c-4df9-be28-493fce8fbd41 | f89b2260-3a7b-4439-b025-5cf667761358
Lot 01 | PNA-06362 | PNA-06362 - SEG-12.01.A | CONTACTES MAGNÈTICS | 12.01.A | SEGURETAT¦DETECTORS¦CONTACTES MAGNÈTICS | SEGURETAT |  |  |  | ENS.PNA-06362.00EDI.1PB. | 10 | CONTACTE MAGNÈTIC DE PORTA INFANTIL |  | 1 | [5 empty] | 2007-09-30 | [46 empty] | 1 | [79 empty] | e67af24f-06db-4d88-a7bc-e7438952f087 | 84e4772d-b3bf-4521-bd5e-77fbe697468d
Lot 01 | PNA-06362 | PNA-06362 - SEG-12.01.A | CONTACTES MAGNÈTICS | 12.01.A | SEGURETAT¦DETECTORS¦CONTACTES MAGNÈTICS | SEGURETAT |  |  |  | ENS.PNA-06362.01EDP.1PB. | 1 | CONTACTE MAGNÈTIC DE PORTA PRIMÀRIA |  | 1 | [5 empty] | 2007-09-30 | [46 empty] | 1 | [79 empty] | e67af24f-06db-4d88-a7bc-e7438952f087 | 9313ffc5-1f4a-4920-b100-7f469eca0658
Lot 01 | PNA-06362 | PNA-06362 - SEG-12.01.B.B | DETECTOR DE PRESÈNCIA PER BIVOLUMÈTRICS | 12.01.B.B | SEGURETAT¦DETECTORS¦PRESÈNCIA¦BIVOLUMÈTRICS | SEGURETAT |  |  |  | ENS.PNA-06362.00EDI.1PB. | 14 | DETECTOR PRESÈNCIA INFANTIL |  | 1 | [5 empty] | 2007-09-30 | [46 empty] | 1 | [79 empty] | 0961e4e1-268c-4366-8327-7cc3140b5b34 | dc47e26d-3e61-4d86-92fe-a8cbb11fc17f
Lot 01 | PNA-06362 | PNA-06362 - SEG-12.01.B.B | DETECTOR DE PRESÈNCIA PER BIVOLUMÈTRICS | 12.01.B.B | SEGURETAT¦DETECTORS¦PRESÈNCIA¦BIVOLUMÈTRICS | SEGURETAT |  |  |  | ENS.PNA-06362.01EDP.1PB. | 29 | DETECTOR PRESÈNCIA PRIMÀRIA PB |  | 1 | [5 empty] | 2007-09-30 | [46 empty] | 1 | [79 empty] | 0961e4e1-268c-4366-8327-7cc3140b5b34 | 7f21cad9-06ad-4f8b-b0e8-7f9e47415969
Lot 01 | PNA-06362 | PNA-06362 - SEG-12.01.B.B | DETECTOR DE PRESÈNCIA PER BIVOLUMÈTRICS | 12.01.B.B | SEGURETAT¦DETECTORS¦PRESÈNCIA¦BIVOLUMÈTRICS | SEGURETAT |  |  |  | ENS.PNA-06362.01EDP.2P1. | 5 | DETECTOR PRESÈNCIA PRIMÀRIA P1 |  | 1 | [5 empty] | 2007-09-30 | [46 empty] | 1 | [79 empty] | 0961e4e1-268c-4366-8327-7cc3140b5b34 | 5af432e6-7fe3-4ae2-96e0-ed10a06e4905
Lot 01 | PNA-06362 | PNA-06362 - SEG-12.01.B.B | DETECTOR DE PRESÈNCIA PER BIVOLUMÈTRICS | 12.01.B.B | SEGURETAT¦DETECTORS¦PRESÈNCIA¦BIVOLUMÈTRICS | SEGURETAT |  |  |  | ENS.PNA-06362.02GIM.1PB. | 5 | DETECTOR PRESÈNCIA GIMNÀS |  | 1 | [5 empty] | 2007-09-30 | [46 empty] | 1 | [79 empty] | 0961e4e1-268c-4366-8327-7cc3140b5b34 | 5e6e7000-ae4b-4933-9066-843d0cc7129a
Lot 01 | PNA-06362 | PNA-06362 - SEG-12.02.B | PULSADORS OBERTURA PORTES | 12.02.B | SEGURETAT¦ALTRES ELEMENTS¦PULSADORS OBERTURA PORTES | SEGURETAT |  |  |  | ENS.PNA-06362.01EDP.1PB. | 4 | POLSADOR OBERTURA PORTES |  | 1 | [5 empty] | 2007-09-30 | [46 empty] | 1 | [79 empty] | 7aa46638-53d9-4ddf-8ca1-1f004ac75518 | dd07fbd7-385e-4f6c-a1ed-2ce17109b47f
Lot 01 | PNA-06362 | PNA-06362 - SEG-12.03 | CENTRALS DE DETECCIÓ I ALARMA | 12.03 | SEGURETAT¦CENTRALS DE DETECCIÓ I ALARMA | SEGURETAT |  |  |  | ENS.PNA-06362.01EDP.1PB.1BIBLIO. | 1 | TECLAT ALARMA BIBLIOTECA |  | 1 |  | CR-180 | PLANA FÀBREGA | NO LEGIBLE |  | 2007-09-30 | [46 empty] | 1 | [79 empty] | d905b877-80e1-4bab-abd0-b7eba89051f2 | 277b3a34-82de-4518-80af-38158ce6e80d
Lot 01 | PNA-06362 | PNA-06362 - SEG-12.03 | CENTRALS DE DETECCIÓ I ALARMA | 12.03 | SEGURETAT¦CENTRALS DE DETECCIÓ I ALARMA | SEGURETAT |  |  |  | ENS.PNA-06362.01EDP.1PB.1M7. | 1 | TECLAT ALARMA CUINA |  | 1 |  | CR-180 | PLANA FÀBREGA | NO LEGIBLE |  | 2007-09-30 | [46 empty] | 1 | [79 empty] | d905b877-80e1-4bab-abd0-b7eba89051f2 | 9038bb50-77cb-4d40-8402-9bd7dee8f2de
Lot 01 | PNA-06362 | PNA-06362 - SEG-12.03 | CENTRALS DE DETECCIÓ I ALARMA | 12.03 | SEGURETAT¦CENTRALS DE DETECCIÓ I ALARMA | SEGURETAT |  |  |  | ENS.PNA-06362.01EDP.1PB.1S. | 1 | CENTRAL DE DETECCIÓ I ALARMA |  | 1 |  | CR-180 | PLANA FÀBREGA | NO LEGIBLE |  | 2007-09-30 | [46 empty] | 1 | [79 empty] | d905b877-80e1-4bab-abd0-b7eba89051f2 | c5d939f9-a465-4d4e-8c56-7053366173ab
Lot 01 | PNA-06362 | PNA-06362 - SEG-12.03 | CENTRALS DE DETECCIÓ I ALARMA | 12.03 | SEGURETAT¦CENTRALS DE DETECCIÓ I ALARMA | SEGURETAT |  |  |  | ENS.PNA-06362.01EDP.1PB.1SA. | 1 | TECLAT ALARMA AMPA |  | 1 |  | CR-180 | PLANA FÀBREGA | NO LEGIBLE |  | 2007-09-30 | [46 empty] | 1 | [79 empty] | d905b877-80e1-4bab-abd0-b7eba89051f2 | 25c201ff-a8bc-4c8c-bee2-0bc3f80b2aad
Lot 01 | PNA-06362 | PNA-06362 - SEG-12.03 | CENTRALS DE DETECCIÓ I ALARMA | 12.03 | SEGURETAT¦CENTRALS DE DETECCIÓ I ALARMA | SEGURETAT |  |  |  | ENS.PNA-06362.02GIM.1PB.1SG. | 1 | TECLAT ALARMA GIMNÀS |  | 1 |  | CR-180 | PLANA FÀBREGA | NO LEGIBLE |  | 2007-09-30 | [46 empty] | 1 | [79 empty] | d905b877-80e1-4bab-abd0-b7eba89051f2 | c558fa18-a95c-4669-aee2-b8916d943217
Lot 01 | PNA-06362 | PNA-06362 - SEG-12.05 | SIRENES | 12.05 | SEGURETAT¦SIRENES | SEGURETAT |  |  |  | ENS.PNA-06362.01EDP.1PB. | 1 | SIRENA DE SEGURETAT |  | 1 | [5 empty] | 2007-09-05 | [46 empty] | 1 | [79 empty] | d137ba1b-e94e-426f-befe-9316d9311182 | 197f9137-7da2-4b10-af18-2be605d99e01
Lot 01 | PNA-06362 | PNA-06362 - SIE-40.01 | QUADRE MONITORITZACIÓ | 40.01 | SISTEMA INFORMACIÓ ENERGÈTICA¦QUADRE MONITORITZACIÓ | SIE |  |  |  | ENS.PNA-06362.01EDP.1PB.1S. | 1 | QUADRE MONITORITZACIÓ |  | 1 |  | SCHNEIDER |  |  |  | 2015-06-01 | [102 empty] | STANDARD | [23 empty] | 38c01888-dffd-4390-8e83-5f37a93631d1 | fe6f7c21-ac9c-4ab1-9293-6a5faeab4cca
Lot 01 | PNA-06362 | PNA-06362 - SIE-40.02 | CONCENTRADOR DE DADES | 40.02 | SISTEMA INFORMACIÓ ENERGÈTICA¦CONCENTRADOR DE DADES | SIE |  |  |  | ENS.PNA-06362.01EDP.1PB.1S. | 1 | CONCENTRADOR DE DADES |  | 1 |  | Schneider | MPM-UN | 0080E7 scl 8a360a4a |  | 2015-06-01 | [32 empty] | CONSERGERIA | [93 empty] | b374e439-7d1b-4ffd-8b06-b132436d45fd | feacb37c-7d6d-4872-8d7c-391edc0acc89
Lot 01 | PNA-06362 | PNA-06362 - SIE-40.04.01 | COMPTADOR ELÈCTRIC | 40.04.01 | SISTEMA INFORMACIÓ ENERGÈTICA¦ELEMENTS DE CAMP¦COMPTADOR ELÈCTRIC | SIE |  |  |  | ENS.PNA-06362.03URB.3COMP. | 1 | COMPTADOR ELÈCTRIC COMPANYIA |  | 1 |  | CIRCUTOR | CIRWATT | 410-UT5C-10C-00 |  | 2007-09-05 | [27 empty] | Modbus |  |  |  |  | CASETA DE COMPTADORS | [93 empty] | 3abe7d4c-11e4-4951-bbde-4f2687b1fed5 | cf0c539d-9ede-4771-91eb-7cedc3fb4bb7
Lot 01 | PNA-06362 | PNA-06362 - SIE-40.04.01 | COMPTADOR ELÈCTRIC | 40.04.01 | SISTEMA INFORMACIÓ ENERGÈTICA¦ELEMENTS DE CAMP¦COMPTADOR ELÈCTRIC | SIE |  |  |  | ENS.PNA-06362.03URB.3COMP. | 1 | COMPTADOR ELÈCTRIC SIE |  | 1 |  | SCHNEIDER | IEM3255 | 1015052156 |  | 2015-06-01 | [27 empty] | Modbus |  |  |  |  | CASETA DE COMPTADORS | [93 empty] | 3abe7d4c-11e4-4951-bbde-4f2687b1fed5 | 8d47c020-f0a9-4f13-b3e2-782511515667
Lot 01 | PNA-06362 | PNA-06362 - SIE-40.04.02 | COMPTADOR GAS | 40.04.02 | SISTEMA INFORMACIÓ ENERGÈTICA¦ELEMENTS DE CAMP¦COMPTADOR GAS | SIE |  |  |  | ENS.PNA-06362.03URB.3COMP. | 1 | COMPTADOR GAS COMPANYIA |  | 1 |  | ELSTER | BK-G40 | 5907000107 |  | 2007-09-05 | [126 empty] | b6b5d57d-d7e2-4059-8758-4847674d9031 | 4fa9b9b8-b717-46ee-a9f9-bff289947e39
Lot 01 | PNA-06362 | PNA-06362 - SIE-40.04.04 | COMPTADOR AIGUA | 40.04.04 | SISTEMA INFORMACIÓ ENERGÈTICA¦ELEMENTS DE CAMP¦COMPTADOR AIGUA | SIE |  |  |  | ENS.PNA-06362.03URB.3COMP. | 1 | COMPTADOR AIGUA COMPANYIA |  | 1 |  | ITRON | CYBLE-LRF | D11C1C5F-U |  | 2007-09-05 | [27 empty] | Modbus | [98 empty] | 2dc0e2f3-a1f6-4c1f-a83f-af6446609ff1 | 5a4514b3-5b96-4ce0-bce4-d9e572ac3cd8
Lot 01 | PNA-06362 | PNA-06362 - SIE-40.04.06 | EMISSOR DE POLSOS | 40.04.06 | SISTEMA INFORMACIÓ ENERGÈTICA¦ELEMENTS DE CAMP¦EMISSOR DE POLSOS | SIE |  |  |  | ENS.PNA-06362.03URB.3COMP. | 1 | EMISSOR POLSOS GAS |  | 1 |  | ELSTER | IN-Z61 | NO LEGIBLE |  | 2015-06-01 | [65 empty] | Gas | [60 empty] | 31025689-1bc1-4dae-bd99-877680211ddb | ffacd605-1a61-466c-b1c5-a27b3201fc5a
Lot 01 | PNA-06362 | PNA-06362 - SIE-40.04.09 | SENSOR TEMPERATURA | 40.04.09 | SISTEMA INFORMACIÓ ENERGÈTICA¦ELEMENTS DE CAMP¦SENSOR TEMPERATURA | SIE |  |  |  | ENS.PNA-06362.01EDP.1PB.3SCE. | 1 | SENSOR DE TEMPERATURA IMPULSIÓ |  | 1 |  | SCHNEIDER | STC-200 | NO LEGIBLE |  | 2015-06-01 | [27 empty] | Modbus | [8 empty] | 4-20 mA |  |  | 24 V | [26 empty] | Immersió | [59 empty] | 2bec69c9-15cb-4bcd-aa77-b76f1e922838 | 9a4476fc-07f1-4e2c-b0d0-1a354bb106a6
Lot 01 | PNA-06362 | PNA-06362 - SIE-40.04.09 | SENSOR TEMPERATURA | 40.04.09 | SISTEMA INFORMACIÓ ENERGÈTICA¦ELEMENTS DE CAMP¦SENSOR TEMPERATURA | SIE |  |  |  | ENS.PNA-06362.01EDP.1PB.3SCE. | 1 | SENSOR DE TEMPERATURA INTERIOR |  | 1 |  | SCHNEIDER | TIM | NO LEGIBLE |  | 2015-06-01 | [27 empty] | Modbus | [8 empty] | 4-20 mA |  |  | 24 V | [26 empty] | Ambient | [59 empty] | 2bec69c9-15cb-4bcd-aa77-b76f1e922838 | 2ee44884-9d88-4f69-9bcd-9f281a4f3f9c
Lot 01 | PNA-06362 | PNA-06362 - SIE-40.04.10 | SENSOR HUMITAT | 40.04.10 | SISTEMA INFORMACIÓ ENERGÈTICA¦ELEMENTS DE CAMP¦SENSOR HUMITAT | SIE |  |  |  | ENS.PNA-06362.03URB. | 1 | SENSOR DE TEMPERATURA EXTERIOR |  | 1 |  | SCHNEIDER | SHR-510-T-HE | NO LEGIBLE |  | 2015-06-01 | [27 empty] | Modbus | [8 empty] | 4-20 mA |  |  | 24 V | [58 empty] | Exterior | [27 empty] | d68eda1f-a2ca-4b15-8dee-6418048836d4 | 357f2a09-3ca1-42c3-86d5-6bb58e6d47df
Lot 01 | PNA-06362 | PNA-06362 - SIE-40.05 | INSTAL·LACIÓ SISTEMA INFORMACIÓ ENERGÈTICA | 40.05 | SISTEMA INFORMACIÓ ENERGÈTICA¦INSTAL·LACIÓ SISTEMA INFORMACIÓ ENERGÈTICA | SIE |  |  |  | ENS.PNA-06362. | 1 | INSTAL·LACIÓ SIE |  | 1 | [5 empty] | 2015-06-01 | [126 empty] | 34e2e409-2341-4e32-b083-cf755b6bc598 | c7355c86-267d-4e8f-9eb2-6a928e57dee1
Lot 01 | PNA-06362 | PNA-06362 - SIE-45.01 | ROUTER | 45.01 | CONNECTIVITAT¦ROUTER IXON | SIE |  |  |  | ENS.PNA-06362.01EDP.1PB.1S. | 1 | IXON |  | 1 |  | IXON | IX2405 | NO LEGIBLE |  | 2021-02-15 | [32 empty] | CONSERGERIA | [6 empty] | 24 V | [86 empty] | 8a1bb278-80a8-4bcf-a4c4-c2474dae8f39 | 08425e2a-4ff6-4c0d-909e-42b025032c31
Lot 01 | PNA-06362 | PNA-06362 - SIS-41.02.01 | CONTROLADOR | 41.02.01 | SISTEMA DE CONTROL¦CONTROLADORS I PERIFÈRICS¦CONTROLADOR | SISTEMA DE CONTROL |  |  |  | ENS.PNA-06362.01EDP.1PB.3SCE. | 1 | TELECONTROL SIEMENS PXC4 |  | 1 |  | SIEMENS | PCX4 | NO LEGIBLE |  | 2021-02-15 | [32 empty] | SALA DE CALDERES | [62 empty] | 1 | [30 empty] | 001dd40f-9653-430f-9559-977c2196646f | 7a6106af-58fb-4838-b4cd-a959c8c0c6f2
Lot 01 | PNA-06362 | PNA-06362 - SIS-41.02.03 | WEBSERVER | 41.02.03 | SISTEMA DE CONTROL¦CONTROLADORS I PERIFÈRICS¦WEBSERVER | SISTEMA DE CONTROL |  |  |  | ENS.PNA-06362. | 1 |  |  | 1 |  | SIEMENS | PXC3 | [129 empty] | bdee990c-1835-4677-aea6-5b76eea584ed | 7caab13b-1507-422f-81b1-9cad0841750d
Lot 01 | PNA-06362 | PNA-06362 - SIS-41.04.01 | SENSOR TEMPERATURA | 41.04.01 | SISTEMA DE CONTROL¦ELEMENTS DE CAMP¦SENSOR TEMPERATURA | SISTEMA DE CONTROL |  |  |  | ENS.PNA-06362.00EDI.4FAÇ. | 1 | SENSOR TEMPERATURA EXTERIOR |  | 1 |  | SIEMENS | QAE22 | NO LEGIBLE |  | 2021-02-15 | [27 empty] | Modbus | [8 empty] | 4-20 mA |  |  | 24 V | [26 empty] | Ambient | [59 empty] | 2276a815-51af-4955-bafc-7800694a8608 | 8c29215a-c6d9-4638-bde8-de201a1ce3f0
Lot 01 | PNA-06362 | PNA-06362 - SIS-41.04.01 | SENSOR TEMPERATURA | 41.04.01 | SISTEMA DE CONTROL¦ELEMENTS DE CAMP¦SENSOR TEMPERATURA | SISTEMA DE CONTROL |  |  |  | ENS.PNA-06362.01EDP.1PB.3SCE. | 1 | SENSOR TEMP. IMPULSIÓ CALDERA |  | 1 |  | SIEMENS | QAE2112.010 | NO LEGIBLE |  | 2021-02-15 | [27 empty] | Modbus | [8 empty] | 4-20 mA |  |  | 24 V | [26 empty] | Immersió | [59 empty] | 2276a815-51af-4955-bafc-7800694a8608 | 8193de50-247b-4664-938a-78f183815e2e
Lot 01 | PNA-06362 | PNA-06362 - SIS-41.04.01 | SENSOR TEMPERATURA | 41.04.01 | SISTEMA DE CONTROL¦ELEMENTS DE CAMP¦SENSOR TEMPERATURA | SISTEMA DE CONTROL |  |  |  | ENS.PNA-06362.01EDP.1PB.3SCE. | 1 | SENSOR TEMP. IMPULSIÓ COLECTOR DISTRIBUCIÓ |  | 1 |  | SIEMENS | QAE2112.010 | NO LEGIBLE |  | 2021-02-15 | [27 empty] | Modbus | [8 empty] | 4-20 mA |  |  | 24 V | [26 empty] | Immersió | [59 empty] | 2276a815-51af-4955-bafc-7800694a8608 | 86be215b-734f-4416-8d10-0cb86e21986e
Lot 01 | PNA-06362 | PNA-06362 - SIS-41.04.01 | SENSOR TEMPERATURA | 41.04.01 | SISTEMA DE CONTROL¦ELEMENTS DE CAMP¦SENSOR TEMPERATURA | SISTEMA DE CONTROL |  |  |  | ENS.PNA-06362.01EDP.1PB.3SCE. | 1 | SENSOR TEMP. IMPULSIÓ EST |  | 1 |  | SIEMENS | QAE2112.010 | NO LEGIBLE |  | 2021-02-15 | [27 empty] | Modbus | [8 empty] | 4-20 mA |  |  | 24 V | [26 empty] | Immersió | [59 empty] | 2276a815-51af-4955-bafc-7800694a8608 | ace3501d-1536-4abf-b65f-b00aa79b0f50
Lot 01 | PNA-06362 | PNA-06362 - SIS-41.04.01 | SENSOR TEMPERATURA | 41.04.01 | SISTEMA DE CONTROL¦ELEMENTS DE CAMP¦SENSOR TEMPERATURA | SISTEMA DE CONTROL |  |  |  | ENS.PNA-06362.01EDP.1PB.3SCE. | 1 | SENSOR TEMP. IMPULSIÓ INFANTIL |  | 1 |  | SIEMENS | QAE2112.010 | NO LEGIBLE |  | 2021-02-15 | [27 empty] | Modbus | [8 empty] | 4-20 mA |  |  | 24 V | [26 empty] | Immersió | [59 empty] | 2276a815-51af-4955-bafc-7800694a8608 | 3ef3c684-cdae-4fe8-b4da-bbb844c6f033
Lot 01 | PNA-06362 | PNA-06362 - SIS-41.04.01 | SENSOR TEMPERATURA | 41.04.01 | SISTEMA DE CONTROL¦ELEMENTS DE CAMP¦SENSOR TEMPERATURA | SISTEMA DE CONTROL |  |  |  | ENS.PNA-06362.01EDP.1PB.3SCE. | 1 | SENSOR TEMP. IMPULSIÓ OEST |  | 1 |  | SIEMENS | QAE2112.010 | NO LEGIBLE |  | 2021-02-15 | [27 empty] | Modbus | [8 empty] | 4-20 mA |  |  | 24 V | [26 empty] | Immersió | [59 empty] | 2276a815-51af-4955-bafc-7800694a8608 | eedcafb1-df56-4998-a123-f4bde849411d
Lot 01 | PNA-06362 | PNA-06362 - SIS-41.04.01 | SENSOR TEMPERATURA | 41.04.01 | SISTEMA DE CONTROL¦ELEMENTS DE CAMP¦SENSOR TEMPERATURA | SISTEMA DE CONTROL |  |  |  | ENS.PNA-06362.01EDP.1PB.3SCE. | 1 | SENSOR TEMP. RETORN CALDERA |  | 1 |  | SIEMENS | QAE2112.010 | NO LEGIBLE |  | 2021-02-15 | [27 empty] | Modbus | [8 empty] | 4-20 mA |  |  | 24 V | [26 empty] | Immersió | [59 empty] | 2276a815-51af-4955-bafc-7800694a8608 | 6919ae69-c4ae-4d1a-9792-68520e48e2df
Lot 01 | PNA-06362 | PNA-06362 - SIS-41.04.01 | SENSOR TEMPERATURA | 41.04.01 | SISTEMA DE CONTROL¦ELEMENTS DE CAMP¦SENSOR TEMPERATURA | SISTEMA DE CONTROL |  |  |  | ENS.PNA-06362.01EDP.1PB.3SCE. | 1 | SENSOR TEMP. RETORN EST |  | 1 |  | SIEMENS | QAE2112.010 | NO LEGIBLE |  | 2021-02-15 | [27 empty] | Modbus | [8 empty] | 4-20 mA |  |  | 24 V | [26 empty] | Immersió | [59 empty] | 2276a815-51af-4955-bafc-7800694a8608 | 5826cb68-7924-415d-981b-3529ab0512b2
Lot 01 | PNA-06362 | PNA-06362 - SIS-41.04.01 | SENSOR TEMPERATURA | 41.04.01 | SISTEMA DE CONTROL¦ELEMENTS DE CAMP¦SENSOR TEMPERATURA | SISTEMA DE CONTROL |  |  |  | ENS.PNA-06362.01EDP.1PB.3SCE. | 1 | SENSOR TEMP. RETORN INFANTIL |  | 1 |  | SIEMENS | QAE2112.010 | NO LEGIBLE |  | 2021-02-15 | [27 empty] | Modbus | [8 empty] | 4-20 mA |  |  | 24 V | [26 empty] | Immersió | [59 empty] | 2276a815-51af-4955-bafc-7800694a8608 | 7b7f6b6a-46a1-477b-b098-fd81bb68a451
Lot 01 | PNA-06362 | PNA-06362 - SIS-41.04.01 | SENSOR TEMPERATURA | 41.04.01 | SISTEMA DE CONTROL¦ELEMENTS DE CAMP¦SENSOR TEMPERATURA | SISTEMA DE CONTROL |  |  |  | ENS.PNA-06362.01EDP.1PB.3SCE. | 1 | SENSOR TEMP. RETORN OEST |  | 1 |  | SIEMENS | QAE2112.010 | NO LEGIBLE |  | 2021-02-15 | [27 empty] | Modbus | [8 empty] | 4-20 mA |  |  | 24 V | [26 empty] | Immersió | [59 empty] | 2276a815-51af-4955-bafc-7800694a8608 | 0833e312-8304-4611-91f7-22d12e958da5
Lot 01 | PNA-06362 | PNA-06362 - SIS-41.04.03 | ACTUADOR | 41.04.03 | SISTEMA DE CONTROL¦ELEMENTS DE CAMP¦ACTUADOR | SISTEMA DE CONTROL |  |  |  | ENS.PNA-06362.01EDP.1PB.3SCE. | 1 | ACTUADOR V3V EST |  | 1 |  | SIEMENS | ACVATIX SQS35 | NO LEGIBLE |  | 2021-02-15 | [39 empty] | 24 V | [31 empty] | 4-20 mA | [28 empty] | Proporcional | 1 | [24 empty] | 087af3c8-f804-4f05-90ee-443253c2e23f | 0560383a-8ab3-452d-b7f3-426d9271671b
Lot 01 | PNA-06362 | PNA-06362 - SIS-41.04.03 | ACTUADOR | 41.04.03 | SISTEMA DE CONTROL¦ELEMENTS DE CAMP¦ACTUADOR | SISTEMA DE CONTROL |  |  |  | ENS.PNA-06362.01EDP.1PB.3SCE. | 1 | ACTUADOR V3V INFANTIL |  | 1 |  | SIEMENS | ACVATIX SQS35 | NO LEGIBLE |  | 2021-02-15 | [39 empty] | 24 V | [31 empty] | 4-20 mA | [28 empty] | Proporcional | 1 | [24 empty] | 087af3c8-f804-4f05-90ee-443253c2e23f | 51db759d-491b-44ee-b7a3-db42a76f779a
Lot 01 | PNA-06362 | PNA-06362 - SIS-41.04.03 | ACTUADOR | 41.04.03 | SISTEMA DE CONTROL¦ELEMENTS DE CAMP¦ACTUADOR | SISTEMA DE CONTROL |  |  |  | ENS.PNA-06362.01EDP.1PB.3SCE. | 1 | ACTUADOR V3V OEST |  | 1 |  | SIEMENS | ACVATIX SQS35 | NO LEGIBLE |  | 2021-02-15 | [39 empty] | 24 V | [31 empty] | 4-20 mA | [28 empty] | Proporcional | 1 | [24 empty] | 087af3c8-f804-4f05-90ee-443253c2e23f | 66848144-6f3a-4de2-bfda-d5ab8b032f90
Lot 01 | PNA-06362 | PNA-06362 - SIS-41.05 | INSTAL·LACIÓ SISTEMA DE CONTROL | 41.05 | SISTEMA DE CONTROL¦INSTAL·LACIÓ SISTEMA DE CONTROL | SISTEMA DE CONTROL |  |  |  | ENS.PNA-06362. | 1 | INSTAL·LACIÓ SISTEMA DE CONTROL |  | 1 | [5 empty] | 2021-02-15 | [47 empty] | Anual | [78 empty] | 798a5d5a-f53a-4889-b230-c2615aaf27e7 | e5e1868a-aa77-44e7-9778-8bebd58a8574
Lot 01 | PNA-06362 | PNA-06362 - TRA-20.01.A | ASCENSORS ELÈCTRICS | 20.01.A | TRANSPORT¦ASCENSORS¦ELÈCTRICS | TRANSPORT |  |  |  | ENS.PNA-06362.01EDP.0ASC. | 1 | ASCENSOR |  | 1 |  | ORONA | ORONA COMPACT | Núm. RAE: 080136774 |  | 2008-03-18 | [48 empty] | 1 | 630 | 2 | [75 empty] | 8ebf4e36-a0e9-4052-a407-0d92bb8e9aa2 | 1ac73f82-0178-49f8-aa11-a0d46fbe7c0c
Lot 01 | PNA-06362 | PNA-06362 - VEN-02.16 | BOCA EXTRACCIÓ BANY | 02.16 | ELEMENTS DE CLIMATITZACIÓ¦BOCA EXTRACCIÓ BANY | VENTILACIÓ/EXTRACCIÓ |  |  |  | ENS.PNA-06362.00EDI.1PB. | 1 | BOCA EXTRACCIÓ BANY INFANTIL |  | 1 | [5 empty] | 2007-09-05 | [9 empty] | > 70 kW | [116 empty] | b560eb7a-b3c4-46cb-b618-a730c960137f | d0b4bbc6-66f0-4151-aa66-5e6c08715e4a
Lot 01 | PNA-06362 | PNA-06362 - VEN-02.16 | BOCA EXTRACCIÓ BANY | 02.16 | ELEMENTS DE CLIMATITZACIÓ¦BOCA EXTRACCIÓ BANY | VENTILACIÓ/EXTRACCIÓ |  |  |  | ENS.PNA-06362.01EDP.1PB. | 5 | BOCA EXTRACCIÓ BANY PRIMÀRIA PB |  | 1 | [5 empty] | 2007-09-05 | [9 empty] | > 70 kW | [116 empty] | b560eb7a-b3c4-46cb-b618-a730c960137f | 661e014b-0d0c-4902-af9f-e78163145c7d
Lot 01 | PNA-06362 | PNA-06362 - VEN-02.16 | BOCA EXTRACCIÓ BANY | 02.16 | ELEMENTS DE CLIMATITZACIÓ¦BOCA EXTRACCIÓ BANY | VENTILACIÓ/EXTRACCIÓ |  |  |  | ENS.PNA-06362.01EDP.2P1. | 1 | BOCA EXTRACCIÓ BANY PRIMÀRIA P1 |  | 1 | [5 empty] | 2007-09-05 | [9 empty] | > 70 kW | [116 empty] | b560eb7a-b3c4-46cb-b618-a730c960137f | 4ca4509c-4e52-4684-841b-717e8f1e45a8
Lot 01 | PNA-06365 | PNA-06365 - BAI-15.01.A | QUADRES GENERALS | 15.01.A | EQUIPS DE BAIXA TENSIÓ¦QUADRES ELÈCTRICS¦QUADRES GENERALS | BAIXA TENSIÓ |  |  |  | ENS.PNA-06365.3URB.3CMP. | 1 | QUADRE GENERAL |  | 1 | [5 empty] | 2008-09-10 | [126 empty] | d6f6296c-23b1-4c22-a7eb-dc27bcdbfd78 | 90f9baff-2d2b-4b28-a9b0-f7d6f9a06760
Lot 01 | PNA-06365 | PNA-06365 - BAI-15.01.B | SUBQUADRES | 15.01.B | EQUIPS DE BAIXA TENSIÓ¦QUADRES ELÈCTRICS¦SUBQUADRES | BAIXA TENSIÓ |  |  |  | ENS.PNA-06365.0EDP.0PB. | 1 | SUBQUADRE PB SERVEI NORMAL |  | 1 | [5 empty] | 2008-09-10 | [5 empty] | Standard | [120 empty] | a845bd32-a424-49a3-a87b-2a9465a18950 | b6a4ec96-c3b7-4e51-ab28-4cdbdfedcfea
Lot 01 | PNA-06365 | PNA-06365 - BAI-15.01.B | SUBQUADRES | 15.01.B | EQUIPS DE BAIXA TENSIÓ¦QUADRES ELÈCTRICS¦SUBQUADRES | BAIXA TENSIÓ |  |  |  | ENS.PNA-06365.0EDP.0PB.3CUI. | 1 | SUBQUADRE CUINA |  | 1 | [5 empty] | 2008-09-10 | [5 empty] | Standard | [120 empty] | a845bd32-a424-49a3-a87b-2a9465a18950 | 703c7e12-59ad-47fe-bb44-19fbda007639
Lot 01 | PNA-06365 | PNA-06365 - BAI-15.01.B | SUBQUADRES | 15.01.B | EQUIPS DE BAIXA TENSIÓ¦QUADRES ELÈCTRICS¦SUBQUADRES | BAIXA TENSIÓ |  |  |  | ENS.PNA-06365.0EDP.1P1.1PAS. | 1 | SUBQUADRE PLANTA 1 |  | 1 | [5 empty] | 2008-09-10 | [5 empty] | Standard | [120 empty] | a845bd32-a424-49a3-a87b-2a9465a18950 | d2097172-7e65-4b9a-b56c-9a0065725c63
Lot 01 | PNA-06365 | PNA-06365 - BAI-15.01.B | SUBQUADRES | 15.01.B | EQUIPS DE BAIXA TENSIÓ¦QUADRES ELÈCTRICS¦SUBQUADRES | BAIXA TENSIÓ |  |  |  | ENS.PNA-06365.0EDP.1P1.1SI. | 1 | SUBQUADRE INFORMÀTICA |  | 1 | [5 empty] | 2008-09-10 | [5 empty] | Standard | [120 empty] | a845bd32-a424-49a3-a87b-2a9465a18950 | 6c383376-e20b-40dd-9a1b-c326ed2c6d5a
Lot 01 | PNA-06365 | PNA-06365 - BAI-15.01.B | SUBQUADRES | 15.01.B | EQUIPS DE BAIXA TENSIÓ¦QUADRES ELÈCTRICS¦SUBQUADRES | BAIXA TENSIÓ |  |  |  | ENS.PNA-06365.1GIM.0PB.2V1. | 1 | SUBQUADRE VESTUARIS |  | 1 | [5 empty] | 2008-09-10 | [5 empty] | Standard | [120 empty] | a845bd32-a424-49a3-a87b-2a9465a18950 | fc6f6925-6029-408b-be77-11d058f5786a
Lot 01 | PNA-06365 | PNA-06365 - BAI-15.01.B | SUBQUADRES | 15.01.B | EQUIPS DE BAIXA TENSIÓ¦QUADRES ELÈCTRICS¦SUBQUADRES | BAIXA TENSIÓ |  |  |  | ENS.PNA-06365.1GIM.0PB.3SC. | 1 | SUBQUADRE SALA CALDERES |  | 1 | [5 empty] | 2008-09-10 | [5 empty] | Standard | [120 empty] | a845bd32-a424-49a3-a87b-2a9465a18950 | 4720c078-0571-4335-a91a-ff48755c0138
Lot 01 | PNA-06365 | PNA-06365 - BAI-15.05.A | ENDOLLS | 15.05.A | EQUIPS DE BAIXA TENSIÓ¦ENDOLLS I MECANISMES¦ENDOLLS | BAIXA TENSIÓ |  |  |  | ENS.PNA-06365. | 385 | ENDOLLS |  | 1 | [5 empty] | 2008-09-10 |  |  |  | SIMON 27/ SCHNEIDER | [122 empty] | b6946ccc-d245-4744-af29-c3b40ec0a5b1 | a5ad7ec6-d926-411f-8b84-45127028f5b8
Lot 01 | PNA-06365 | PNA-06365 - BAI-15.05.B | MECANISMES | 15.05.B | EQUIPS DE BAIXA TENSIÓ¦ENDOLLS I MECANISMES¦MECANISMES | BAIXA TENSIÓ |  |  |  | ENS.PNA-06365. | 155 | INTERRUPTORS |  | 1 | [5 empty] | 2008-09-10 |  |  |  | SIMON 27/ SCHNEIDER | [122 empty] | c04d3ee9-f90b-457b-ab33-4c4d6c7146f3 | 70c59423-8f71-4a36-b5cd-eff5a25866a6
Lot 01 | PNA-06365 | PNA-06365 - BAI-15.06 | XARXA DE TERRES | 15.06 | EQUIPS DE BAIXA TENSIÓ¦XARXA DE TERRES | BAIXA TENSIÓ |  |  |  | ENS.PNA-06365. | 1 | XARXA DE TERRES |  | 1 | [5 empty] | 2008-09-10 |  |  |  | 1 x 35 mm / 22 PIQUES | [122 empty] | e2b5b802-9307-4170-9a26-eff15fb1fee2 | 40b3d6c5-a046-4480-8e3c-26d355d669da
Lot 01 | PNA-06365 | PNA-06365 - BAI-16.01 | LLUMINÀRIES | 16.01 | IL·LUMINACIÓ¦LLUMINÀRIES | BAIXA TENSIÓ |  |  |  | ENS.PNA-06365.0EDP.0PB. | 236 | LLUMINÀRIES PB |  | 1 | [5 empty] | 2008-09-10 |  |  |  | 58w / 36w / 18w | [122 empty] | 28e723ff-df14-4dd5-b8d7-b2b3bf0130a2 | 3698f6ab-7f6a-48e2-b6b6-13dfbf744965
Lot 01 | PNA-06365 | PNA-06365 - BAI-16.01 | LLUMINÀRIES | 16.01 | IL·LUMINACIÓ¦LLUMINÀRIES | BAIXA TENSIÓ |  |  |  | ENS.PNA-06365.0EDP.1P1. | 260 | LLUMINÀRIES P1 |  | 1 | [5 empty] | 2008-09-10 |  |  |  | 58w / 36w / 18w | [122 empty] | 28e723ff-df14-4dd5-b8d7-b2b3bf0130a2 | 4ed1fb03-2342-445d-8358-397797502238
Lot 01 | PNA-06365 | PNA-06365 - BAI-16.01 | LLUMINÀRIES | 16.01 | IL·LUMINACIÓ¦LLUMINÀRIES | BAIXA TENSIÓ |  |  |  | ENS.PNA-06365.1GIM. | 34 | LLUMINÀRIES GIM |  | 1 | [5 empty] | 2008-09-10 |  |  |  | 58w / 36w / 18w | [122 empty] | 28e723ff-df14-4dd5-b8d7-b2b3bf0130a2 | 2ef0a5c6-4203-4b25-a007-76cde817ce75
Lot 01 | PNA-06365 | PNA-06365 - BAI-16.02 | EMERGÈNCIA I SENYALITZACIÓ | 16.02 | IL·LUMINACIÓ¦EMERGÈNCIA I SENYALITZACIÓ | BAIXA TENSIÓ |  |  |  | ENS.PNA-06365.0EDP.0PB. | 73 | LLUMENERA D'EMERGENCIA PB |  | 1 | [5 empty] | 2008-09-10 |  |  |  | 90-110 LM | [122 empty] | 983809ba-6192-4a74-b4ab-7fee097a8474 | 3ce3a71b-5b34-40fc-8f8f-37798c49c8c6
Lot 01 | PNA-06365 | PNA-06365 - BAI-16.02 | EMERGÈNCIA I SENYALITZACIÓ | 16.02 | IL·LUMINACIÓ¦EMERGÈNCIA I SENYALITZACIÓ | BAIXA TENSIÓ |  |  |  | ENS.PNA-06365.0EDP.1P1. | 39 | LLUMENERA D'EMERGENCIA P1 |  | 1 | [5 empty] | 2008-09-10 |  |  |  | 90-110 LM | [122 empty] | 983809ba-6192-4a74-b4ab-7fee097a8474 | 4daf352b-0bba-49e3-861a-5b4cbacf4ca6
Lot 01 | PNA-06365 | PNA-06365 - BAI-16.02 | EMERGÈNCIA I SENYALITZACIÓ | 16.02 | IL·LUMINACIÓ¦EMERGÈNCIA I SENYALITZACIÓ | BAIXA TENSIÓ |  |  |  | ENS.PNA-06365.1GIM. | 18 | LLUMENERA D'EMERGENCIA GIM |  | 1 | [5 empty] | 2008-09-10 |  |  |  | 90-110 LM | [122 empty] | 983809ba-6192-4a74-b4ab-7fee097a8474 | 740da3a1-1a2d-4946-b6e9-f77f60d2c6bd
Lot 01 | PNA-06365 | PNA-06365 - BAI-16.03 | LUMINÀRIES EXTERIORS | 16.03 | IL·LUMINACIÓ¦LUMINÀRIES EXTERIORS | BAIXA TENSIÓ |  |  |  | ENS.PNA-06365.3URB. | 34 | LLUMINÀRIES EXTERIORS |  | 1 | [5 empty] | 2008-09-10 |  |  |  | DOWNLIGHT/PROJECTORS/ 36 w | [122 empty] | 7b7503a4-98ae-4419-b235-b3d950eb0027 | fd9a29b8-e0fc-438c-a796-c11964b2bf8f
Lot 01 | PNA-06365 | PNA-06365 - BAI-19 | PARALLAMPS | 19 | PARALLAMPS | BAIXA TENSIÓ |  |  |  | ENS.PNA-06365. | 1 | INSTAL·LACIÓ PARALLAMPS |  | 1 | [5 empty] | 2008-09-10 | [126 empty] | ea33cb1b-ae88-40d9-9852-380cc1e7c4fe | 755fb9d4-0dff-4588-ac8c-75d7b58b8d19
Lot 01 | PNA-06365 | PNA-06365 - BAI-34.10 | INSTAL·LACIÓ BAIXA TENSIÓ | 34.10 | INSTAL·LACIONS¦INSTAL·LACIÓ BAIXA TENSIÓ | BAIXA TENSIÓ |  |  |  | ENS.PNA-06365. | 1 | INSTAL·LACIÓ BAIXA TENSIÓ |  | 1 | [5 empty] | 2008-09-10 | [126 empty] | 1e8e5931-c7de-4d6b-9537-35fafff5a751 | 59d77f11-beb7-423b-a979-01591eb885bd
Lot 01 | PNA-06365 | PNA-06365 - CLI-01.03 | CALDERES | 01.03 | GENERADORS D'ENERGIA¦CALDERES | CLIMATITZACIÓ |  |  |  | ENS.PNA-06365.1GIM.0PB.3SC. | 1 | CALDERA |  | 1 |  | ALDINGAS | ALDIN 62 SE 5M | 70000386 |  | 2008-09-10 | [9 empty] | > 70 kW | 0 |  | 347 | 0 |  |  | 0 | 0 |  |  |  | 0 | [36 empty] | Atmosfèrica | Gas | 0 | 0 | [64 empty] | c1d8c6aa-132b-461b-96db-7d9a472bbfca | 2131075a-e9b4-4391-a1a0-15a89b9bcd76
Lot 01 | PNA-06365 | PNA-06365 - CLI-01.03 | CALDERES | 01.03 | GENERADORS D'ENERGIA¦CALDERES | CLIMATITZACIÓ |  |  |  | ENS.PNA-06365.1GIM.0PB.3SC. | 1 | CALDERA ACS |  | 1 |  | FERROLI | PEGASUS D30K 130 APPR NR F4N4 | NO LEGIBLE |  | 2008-09-10 | [9 empty] | < 70 kW | 0 |  | 32 | 0 |  |  | 0 | 0 |  |  |  | 0 | [36 empty] | Atmosfèrica | Gas | 0 | 0 | [64 empty] | c1d8c6aa-132b-461b-96db-7d9a472bbfca | bdb98b7a-6336-4514-a362-66662055cfd4
Lot 01 | PNA-06365 | PNA-06365 - CLI-02.10 | DEPÒSITS D'INÈRCIA | 02.10 | ELEMENTS DE CLIMATITZACIÓ¦DEPÒSITS D'INÈRCIA | CLIMATITZACIÓ |  |  |  | ENS.PNA-06365.1GIM.0PB.3SC. | 1 | DEPÒSIT INÈRCIA |  | 1 |  | ELBI | FRIGO 5002 10BAR | A5536666 |  | 2008-09-10 | [9 empty] | < 70 kW | [11 empty] | 0.5 | 0 | [37 empty] | 0 | [65 empty] | 7eaabb4a-e179-422a-a401-c15e09b89f21 | 153fdab1-5f8b-4ab5-b3ea-7823536c780f
Lot 01 | PNA-06365 | PNA-06365 - CLI-02.13 | RADIADORS D'AIGUA | 02.13 | ELEMENTS DE CLIMATITZACIÓ¦RADIADORS D'AIGUA | CLIMATITZACIÓ |  |  |  | ENS.PNA-06365.0EDP.0PB. | 40 | RADIADOR PB |  | 1 | [5 empty] | 2008-09-10 | [9 empty] | < 70 kW | [116 empty] | ea616061-5748-4c95-8fd9-33277cb9d455 | 81112b9c-b8cf-49e7-9290-c9bca046c7cb
Lot 01 | PNA-06365 | PNA-06365 - CLI-02.13 | RADIADORS D'AIGUA | 02.13 | ELEMENTS DE CLIMATITZACIÓ¦RADIADORS D'AIGUA | CLIMATITZACIÓ |  |  |  | ENS.PNA-06365.0EDP.1P1. | 33 | RADIADOR P1 |  | 1 | [5 empty] | 2008-09-10 | [9 empty] | < 70 kW | [116 empty] | ea616061-5748-4c95-8fd9-33277cb9d455 | d9a4f298-5476-4b18-b5ba-c288d60437e3
Lot 01 | PNA-06365 | PNA-06365 - CLI-02.13 | RADIADORS D'AIGUA | 02.13 | ELEMENTS DE CLIMATITZACIÓ¦RADIADORS D'AIGUA | CLIMATITZACIÓ |  |  |  | ENS.PNA-06365.1GIM. | 7 | RADIADOR GIM |  | 1 | [5 empty] | 2008-09-10 | [9 empty] | < 70 kW | [116 empty] | ea616061-5748-4c95-8fd9-33277cb9d455 | fd5da5be-7a0b-4761-92fe-64961e456329
Lot 01 | PNA-06365 | PNA-06365 - CLI-03.02 | BOMBES CIRCULACIÓ ACS I CLIMA | 03.02 | BOMBES I GRUPS DE PRESSIÓ¦BOMBES CIRCULACIÓ ACS I CLIMA | CLIMATITZACIÓ |  |  |  | ENS.PNA-06365.1GIM.0PB.3SC. | 1 | BOMBA CIRCUIT BIBLIOTECA | 81944 | 1 |  | SEDICAL | SP 30/20-T | 9007183025 |  | 2008-09-10 | [9 empty] | < 70 kW | [34 empty] | Rotor humit | [81 empty] | 7385f656-e9e1-4de9-8da2-30dd72dda941 | 9a9be0f2-541b-46de-afb1-e743fdd363dc
Lot 01 | PNA-06365 | PNA-06365 - CLI-03.02 | BOMBES CIRCULACIÓ ACS I CLIMA | 03.02 | BOMBES I GRUPS DE PRESSIÓ¦BOMBES CIRCULACIÓ ACS I CLIMA | CLIMATITZACIÓ |  |  |  | ENS.PNA-06365.1GIM.0PB.3SC. | 1 | BOMBA CIRCUIT GIMNAS | 805 | 1 |  | SEDICAL | SP 30/8-B | NO LEGIBLE |  | 2008-09-10 | [9 empty] | < 70 kW | [34 empty] | Rotor humit | [81 empty] | 7385f656-e9e1-4de9-8da2-30dd72dda941 | cd729cbb-7559-4b2d-802d-07506cbc5466
Lot 01 | PNA-06365 | PNA-06365 - CLI-03.02 | BOMBES CIRCULACIÓ ACS I CLIMA | 03.02 | BOMBES I GRUPS DE PRESSIÓ¦BOMBES CIRCULACIÓ ACS I CLIMA | CLIMATITZACIÓ |  |  |  | ENS.PNA-06365.1GIM.0PB.3SC. | 1 | BOMBA CIRCUIT MENJADOR | 811 | 1 |  | SEDICAL | SP 30/20-T | 9007183025 |  | 2008-09-10 | [9 empty] | < 70 kW | [34 empty] | Rotor humit | [81 empty] | 7385f656-e9e1-4de9-8da2-30dd72dda941 | 8e44c3ed-7068-4d29-a21a-e6fba0672687
Lot 01 | PNA-06365 | PNA-06365 - CLI-03.02 | BOMBES CIRCULACIÓ ACS I CLIMA | 03.02 | BOMBES I GRUPS DE PRESSIÓ¦BOMBES CIRCULACIÓ ACS I CLIMA | CLIMATITZACIÓ |  |  |  | ENS.PNA-06365.1GIM.0PB.3SC. | 1 | BOMBA CIRCUIT NORD | 985086 | 1 |  | SEDICAL | SP/30/T45 | 216204/08-2 |  | 2008-09-10 | [9 empty] | < 70 kW | [34 empty] | Rotor humit | [81 empty] | 7385f656-e9e1-4de9-8da2-30dd72dda941 | f1dd3e1e-5ef5-428e-b71c-2d11f9ccb9cd
Lot 01 | PNA-06365 | PNA-06365 - CLI-03.02 | BOMBES CIRCULACIÓ ACS I CLIMA | 03.02 | BOMBES I GRUPS DE PRESSIÓ¦BOMBES CIRCULACIÓ ACS I CLIMA | CLIMATITZACIÓ |  |  |  | ENS.PNA-06365.1GIM.0PB.3SC. | 1 | BOMBA CIRCUIT SUR | 811 | 1 |  | SEDICAL | SP 30/20-T | 9105105134 |  | 2008-09-10 | [9 empty] | < 70 kW | [34 empty] | Rotor humit | [81 empty] | 7385f656-e9e1-4de9-8da2-30dd72dda941 | c573995d-59f1-472f-8287-833858e5bc8a
Lot 01 | PNA-06365 | PNA-06365 - CLI-03.02 | BOMBES CIRCULACIÓ ACS I CLIMA | 03.02 | BOMBES I GRUPS DE PRESSIÓ¦BOMBES CIRCULACIÓ ACS I CLIMA | CLIMATITZACIÓ |  |  |  | ENS.PNA-06365.1GIM.0PB.3SC. | 1 | BOMBA PRIMARI ACS | 506 | 1 |  | SEDICAL | SP 25/4-B | NO LEGIBLE |  | 2008-09-10 | [9 empty] | < 70 kW | [34 empty] | Rotor humit | [81 empty] | 7385f656-e9e1-4de9-8da2-30dd72dda941 | f81d9514-4495-42e3-a48b-84772b7ee3a1
Lot 01 | PNA-06365 | PNA-06365 - CLI-03.02 | BOMBES CIRCULACIÓ ACS I CLIMA | 03.02 | BOMBES I GRUPS DE PRESSIÓ¦BOMBES CIRCULACIÓ ACS I CLIMA | CLIMATITZACIÓ |  |  |  | ENS.PNA-06365.1GIM.0PB.3SC. | 1 | BOMBA PRIMARI CALDERA |  | 1 |  | GRUNDFOS | ALDINGAS UPS50/120F | 96402103 |  | 2008-09-10 | [9 empty] | < 70 kW | [34 empty] | Rotor humit | [81 empty] | 7385f656-e9e1-4de9-8da2-30dd72dda941 | 2c828c3b-b2f5-452b-890b-54babc2ec72c
Lot 01 | PNA-06365 | PNA-06365 - CLI-03.02 | BOMBES CIRCULACIÓ ACS I CLIMA | 03.02 | BOMBES I GRUPS DE PRESSIÓ¦BOMBES CIRCULACIÓ ACS I CLIMA | CLIMATITZACIÓ |  |  |  | ENS.PNA-06365.1GIM.0PB.3SC. | 1 | BOMBA RECIRCULACIÓ RETORN ACS |  | 1 |  | GRUNFOS | TYPE UP 20-30 W 150 | 59643500 |  | 2008-09-10 | [9 empty] | < 70 kW | [34 empty] | Rotor humit | [81 empty] | 7385f656-e9e1-4de9-8da2-30dd72dda941 | 5f40d504-e913-4584-a7e7-2ef48612db40
Lot 01 | PNA-06365 | PNA-06365 - CLI-03.02 | BOMBES CIRCULACIÓ ACS I CLIMA | 03.02 | BOMBES I GRUPS DE PRESSIÓ¦BOMBES CIRCULACIÓ ACS I CLIMA | CLIMATITZACIÓ |  |  |  | ENS.PNA-06365.1GIM.0PB.3SC. | 2 | BOMBA VESTUARIS |  | 1 |  | GRUNDFOS | MAGNA 1 | 9790234 |  | 2008-09-10 | [9 empty] | < 70 kW | [34 empty] | Rotor humit | [81 empty] | 7385f656-e9e1-4de9-8da2-30dd72dda941 | 73104e93-b09d-4434-a7a8-81c7cc2e7c47
Lot 01 | PNA-06365 | PNA-06365 - CLI-34.01 | INSTAL·LACIÓ CLIMATITZACIÓ | 34.01 | INSTAL·LACIONS¦INSTAL·LACIÓ CLIMATITZACIÓ | CLIMATITZACIÓ |  |  |  | ENS.PNA-06365. | 1 | INSTAL·LACIÓ CLIMATITZACIÓ |  | 1 | [5 empty] | 2008-09-10 | [9 empty] | > 70 kW | [10 empty] | Calor | [105 empty] | 7f3f1e38-266c-4fdd-9f91-fbc975d263fa | 0095c5c3-a923-46f1-bf5a-89f5b7d46795
Lot 01 | PNA-06365 | PNA-06365 - COM-17.01.B | ALTAVEUS | 17.01.B | EQUIPS COMUNICACIONS¦MEGAFONIA¦ALTAVEUS | COMUNICACIONS |  |  |  | ENS.PNA-06365.0EDP.0PB. | 10 | ALTAVEU/MEGAFONIA PB |  | 1 | [5 empty] | 2008-09-10 |  |  |  | NO LEGIBLE MARCA | [122 empty] | 7c1a57e5-b257-487f-8ce9-50514c088f49 | 709a19da-198a-4165-9356-e2de5afad6a5
Lot 01 | PNA-06365 | PNA-06365 - COM-17.01.B | ALTAVEUS | 17.01.B | EQUIPS COMUNICACIONS¦MEGAFONIA¦ALTAVEUS | COMUNICACIONS |  |  |  | ENS.PNA-06365.0EDP.1P1. | 8 | ALTAVEU/MEGAFONIA P1 |  | 1 | [5 empty] | 2008-09-10 |  |  |  | NO LEGIBLE MARCA | [122 empty] | 7c1a57e5-b257-487f-8ce9-50514c088f49 | 58534495-9417-44ea-8eaf-032c075b6c32
Lot 01 | PNA-06365 | PNA-06365 - COM-17.01.B | ALTAVEUS | 17.01.B | EQUIPS COMUNICACIONS¦MEGAFONIA¦ALTAVEUS | COMUNICACIONS |  |  |  | ENS.PNA-06365.1GIM. | 6 | ALTAVEU/MEGAFONIA GIM |  | 1 | [5 empty] | 2008-09-10 |  |  |  | NO LEGIBLE MARCA | [122 empty] | 7c1a57e5-b257-487f-8ce9-50514c088f49 | 2d8538ad-54ac-4cf1-aebd-0885ca7038d1
Lot 01 | PNA-06365 | PNA-06365 - COM-17.01.C | RACKS MEGAFONIA | 17.01.C | EQUIPS COMUNICACIONS¦MEGAFONIA¦RACKS | COMUNICACIONS |  |  |  | ENS.PNA-06365.0EDP.0PB.1CON. | 1 | CENTRAL MEGAFONIA |  | 1 | [5 empty] | 2008-09-10 | [126 empty] | af422714-9ec9-4a26-b0a7-8153b49d9246 | 7b8eecf5-ff02-42d1-a118-4a3511cae101
Lot 01 | PNA-06365 | PNA-06365 - COM-17.01.C | RACKS MEGAFONIA | 17.01.C | EQUIPS COMUNICACIONS¦MEGAFONIA¦RACKS | COMUNICACIONS |  |  |  | ENS.PNA-06365.1GIM.0PB.1M1. | 1 | MICRÒFON |  | 1 | [5 empty] | 2008-09-10 | [126 empty] | af422714-9ec9-4a26-b0a7-8153b49d9246 | b2608a5a-1e3d-4a20-8877-3c778c1753f7
Lot 01 | PNA-06365 | PNA-06365 - COM-17.05.A | ANTENA | 17.05.A | EQUIPS COMUNICACIONS¦TELEVISIÓ-FM¦ANTENA | COMUNICACIONS |  |  |  | ENS.PNA-06365.0EDP.2PC. | 1 | ANTENA |  | 1 | [5 empty] | 2008-09-10 | [126 empty] | 18a4a937-026b-4223-ad72-c95febd59ecf | ca7cbada-05a6-462a-8afa-75a8590836f6
Lot 01 | PNA-06365 | PNA-06365 - COM-17.05.E | PRESA TV / FM | 17.05.E | EQUIPS COMUNICACIONS¦TELEVISIÓ-FM¦PRESA TV / FM | COMUNICACIONS |  |  |  | ENS.PNA-06365.0EDP.0PB. | 2 | PRESA TV/FM PB |  | 1 | [5 empty] | 2008-09-10 | [126 empty] | 8ff03735-5d8b-4342-8ade-e10b450fbcad | 06b2e793-26a8-4bee-a0a8-e17bec15b7cb
Lot 01 | PNA-06365 | PNA-06365 - COM-17.05.E | PRESA TV / FM | 17.05.E | EQUIPS COMUNICACIONS¦TELEVISIÓ-FM¦PRESA TV / FM | COMUNICACIONS |  |  |  | ENS.PNA-06365.0EDP.1P1. | 2 | PRESA TV/FM P1 |  | 1 | [5 empty] | 2008-09-10 | [126 empty] | 8ff03735-5d8b-4342-8ade-e10b450fbcad | 3b484f7c-afea-49d5-aa5b-0dd4c62dcb76
Lot 01 | PNA-06365 | PNA-06365 - COM-17.05.E | PRESA TV / FM | 17.05.E | EQUIPS COMUNICACIONS¦TELEVISIÓ-FM¦PRESA TV / FM | COMUNICACIONS |  |  |  | ENS.PNA-06365.1GIM. | 1 | PRESA TV/FM GIM |  | 1 | [5 empty] | 2008-09-10 | [126 empty] | 8ff03735-5d8b-4342-8ade-e10b450fbcad | a69290d9-ea9e-4223-a01c-bff2eafcb4bd
Lot 01 | PNA-06365 | PNA-06365 - COM-17.07 | PORTERS I AVISOS | 17.07 | EQUIPS COMUNICACIONS¦PORTERS I AVISOS | COMUNICACIONS |  |  |  | ENS.PNA-06365.0EDP.0PB.1CON. | 1 | VIDEOPORTER CONSERGERIA |  | 1 | [5 empty] | 2008-09-10 | [126 empty] | 42d2b7c0-10ef-45c4-a5f5-b0f3f15b62f7 | 83d598a3-337e-4631-8289-b705123f9c06
Lot 01 | PNA-06365 | PNA-06365 - COM-17.07 | PORTERS I AVISOS | 17.07 | EQUIPS COMUNICACIONS¦PORTERS I AVISOS | COMUNICACIONS |  |  |  | ENS.PNA-06365.0EDP.0PB.1PAS. | 1 | PORTER ELECTRÒNIC |  | 1 | [5 empty] | 2008-09-10 | [126 empty] | 42d2b7c0-10ef-45c4-a5f5-b0f3f15b62f7 | a4f36a4a-36f7-4df8-8ebb-4cb787a416ec
Lot 01 | PNA-06365 | PNA-06365 - COM-17.07 | PORTERS I AVISOS | 17.07 | EQUIPS COMUNICACIONS¦PORTERS I AVISOS | COMUNICACIONS |  |  |  | ENS.PNA-06365.0EDP.0PB.3CUI. | 1 | VIDEOPORTER CUINA |  | 1 | [5 empty] | 2008-09-10 | [126 empty] | 42d2b7c0-10ef-45c4-a5f5-b0f3f15b62f7 | d727d039-6521-49e7-bfaf-d5b68107939f
Lot 01 | PNA-06365 | PNA-06365 - COM-17.07 | PORTERS I AVISOS | 17.07 | EQUIPS COMUNICACIONS¦PORTERS I AVISOS | COMUNICACIONS |  |  |  | ENS.PNA-06365.3URB. | 1 | VIDEOPORTER PORTA |  | 1 | [5 empty] | 2008-09-10 | [126 empty] | 42d2b7c0-10ef-45c4-a5f5-b0f3f15b62f7 | b73a077a-d2f8-44f8-a3f3-35f3e1cf2698
Lot 01 | PNA-06365 | PNA-06365 - COM-17.09.A | RACK VEU I DADES | 17.09.A | EQUIPS COMUNICACIONS¦VEU I DADES¦RACK | COMUNICACIONS |  |  |  | ENS.PNA-06365.0EDP.0PB.1M2. | 1 | RACK VEU I DADES GENERAL |  | 1 | [5 empty] | 2008-09-10 | [126 empty] | ec731876-ac37-437e-baa6-51fa6bdb6447 | b5b6e25a-2d15-428e-a391-91f1a32a1738
Lot 01 | PNA-06365 | PNA-06365 - COM-17.09.A | RACK VEU I DADES | 17.09.A | EQUIPS COMUNICACIONS¦VEU I DADES¦RACK | COMUNICACIONS |  |  |  | ENS.PNA-06365.0EDP.1P1.1SI. | 1 | RACK VEU I DADES INFORMÀTICA |  | 1 | [5 empty] | 2008-09-10 | [126 empty] | ec731876-ac37-437e-baa6-51fa6bdb6447 | 245d6edf-c538-4cea-9b84-0d8937043f3a
Lot 01 | PNA-06365 | PNA-06365 - COM-17.09.B | PRESES VEU I DADES | 17.09.B | EQUIPS COMUNICACIONS¦VEU I DADES¦ PRESES | COMUNICACIONS |  |  |  | ENS.PNA-06365.0EDP.0PB. | 25 | RJ-45 PB |  | 1 | [5 empty] | 2008-09-10 | [126 empty] | 6a16b6bf-ed9c-4205-a3e2-efa76b8dc4ca | 38411049-cf43-4cbb-9eca-2406e240c279
Lot 01 | PNA-06365 | PNA-06365 - COM-17.09.B | PRESES VEU I DADES | 17.09.B | EQUIPS COMUNICACIONS¦VEU I DADES¦ PRESES | COMUNICACIONS |  |  |  | ENS.PNA-06365.0EDP.1P1. | 24 | RJ-45 P1 |  | 1 | [5 empty] | 2008-09-10 | [126 empty] | 6a16b6bf-ed9c-4205-a3e2-efa76b8dc4ca | 6917e88d-c125-4164-b33b-22b20dbdd44c
Lot 01 | PNA-06365 | PNA-06365 - COM-17.09.B | PRESES VEU I DADES | 17.09.B | EQUIPS COMUNICACIONS¦VEU I DADES¦ PRESES | COMUNICACIONS |  |  |  | ENS.PNA-06365.1GIM. | 1 | RJ-45 GIM |  | 1 | [5 empty] | 2008-09-10 | [126 empty] | 6a16b6bf-ed9c-4205-a3e2-efa76b8dc4ca | 8c9e19a4-df96-42e1-a3a9-3679da07cc64
Lot 01 | PNA-06365 | PNA-06365 - FON-01.05 | TERMOS | 01.05 | GENERADORS D'ENERGIA¦TERMOS | LEGIONEL·LA |  |  |  | ENS.PNA-06365.0EDP.0PB.2L1. | 1 | TERMO P3 A |  | 1 |  | GREENHEIS | 50L | NO LEGIBLE |  | 2008-09-10 | [9 empty] | < 70 kW | 0 |  |  | 0 |  |  | 0 | 50 |  |  |  | 0.05 | [104 empty] | 29b4e481-4f17-48d1-8018-2724d32445a7 | e0fd3332-fc5e-44b3-b2fd-cceeb69b6106
Lot 01 | PNA-06365 | PNA-06365 - FON-01.05 | TERMOS | 01.05 | GENERADORS D'ENERGIA¦TERMOS | LEGIONEL·LA |  |  |  | ENS.PNA-06365.0EDP.0PB.2L2. | 1 | TERMO P3 B |  | 1 |  | GREENHEIS | 50L | NO LEGIBLE |  | 2008-09-10 | [9 empty] | < 70 kW | 0 |  |  | 0 |  |  | 0 | 50 |  |  |  | 0.05 | [104 empty] | 29b4e481-4f17-48d1-8018-2724d32445a7 | a05735e6-9564-4564-b8f8-5985c83d7db4
Lot 01 | PNA-06365 | PNA-06365 - FON-04.02 | DIPÒSIT EXPANSIÓ | 04.02 | FLUIDS I GASOS¦DIPÒSIT EXPANSIÓ | FONTANERIA |  |  |  | ENS.PNA-06365.1GIM.0PB.3SC. | 1 | DIPÒSIT EXPANSIÓ CALDERA |  | 1 |  | ERCE | 300L ELBI | E8025193 |  | 2008-09-10 | [9 empty] | < 70 kW | [11 empty] | 0.3 | 0 | [103 empty] | 8926db64-13c1-40f9-8642-aca551b93366 | 1c233230-d0e1-47a9-8b14-4471001c9415
Lot 01 | PNA-06365 | PNA-06365 - FON-04.02 | DIPÒSIT EXPANSIÓ | 04.02 | FLUIDS I GASOS¦DIPÒSIT EXPANSIÓ | FONTANERIA |  |  |  | ENS.PNA-06365.1GIM.0PB.3SC. | 1 | DIPÒSIT EXPANSIÓ SOLAR |  | 1 |  | IBAIONDO | 50 AMR 10BAR | 4083830035 |  | 2008-09-10 | [9 empty] | < 70 kW | [11 empty] | 0.05 | 0 | [103 empty] | 8926db64-13c1-40f9-8642-aca551b93366 | 86affc7e-4984-4912-9a21-070d351b0e80
Lot 01 | PNA-06365 | PNA-06365 - FON-04.05 | DIPÒSIT ACUMULADOR ACS | 04.05 | FLUIDS I GASOS¦DIPÒSIT ACUMULADOR ACS | LEGIONEL·LA |  |  |  | ENS.PNA-06365.1GIM.0PB.3SC. | 1 | ACUMULADOR ACS | 2300510367 | 1 |  | GREENHEISS | 500L | 1520200009 |  | 2008-09-10 | [9 empty] | > 70 kW | [11 empty] | 0.5 | [104 empty] | 55fc98c2-b844-4493-99ab-cdfdc35eb3c1 | 375bc59d-4841-46d6-9786-2460c40febb4
Lot 01 | PNA-06365 | PNA-06365 - FON-10.01.A | AIGÜERES | 10.01.A | APARELLS SANITARIS I AIXETERIA¦APARELLS SANITARIS¦AIGÜERES | FONTANERIA |  |  |  | ENS.PNA-06365.0EDP.0PB. | 3 | PIQUES CUINA/NETEJA |  | 1 | [5 empty] | 2008-09-10 | [126 empty] | 030123e0-18fb-47d7-af2a-b06438239963 | 2c0fdf62-6247-48d6-aeed-70aa9197aa00
Lot 01 | PNA-06365 | PNA-06365 - FON-10.01.B | PLATS DE DUTXA | 10.01.B | APARELLS SANITARIS I AIXETERIA¦APARELLS SANITARIS¦PLATS DE DUTXA | FONTANERIA |  |  |  | ENS.PNA-06365.0EDP.0PB. | 4 | PLAT DE DUTXA/BANYERA INF. |  | 1 | [5 empty] | 2008-09-10 | [126 empty] | 1182b256-7af6-48ed-9e83-bd256a7a37aa | ad336430-b445-474c-8eca-f94298c9e0ab
Lot 01 | PNA-06365 | PNA-06365 - FON-10.01.B | PLATS DE DUTXA | 10.01.B | APARELLS SANITARIS I AIXETERIA¦APARELLS SANITARIS¦PLATS DE DUTXA | FONTANERIA |  |  |  | ENS.PNA-06365.1GIM.0PB. | 1 | PLAT DE DUTXA |  | 1 | [5 empty] | 2008-09-10 | [126 empty] | 1182b256-7af6-48ed-9e83-bd256a7a37aa | 245fdbd3-267c-4ea0-ba7f-01acfa01a8d8
Lot 01 | PNA-06365 | PNA-06365 - FON-10.01.D | INODOR | 10.01.D | APARELLS SANITARIS I AIXETERIA¦APARELLS SANITARIS¦INODOR | FONTANERIA |  |  |  | ENS.PNA-06365.0EDP.0PB. | 23 | WC PB |  | 1 | [5 empty] | 2008-09-10 | [23 empty] | Descàrrega | [102 empty] | efe848cb-1fcc-4872-9a94-4541084e3204 | ea548c83-7c0a-45a7-9a49-cbfe562f8fd7
Lot 01 | PNA-06365 | PNA-06365 - FON-10.01.D | INODOR | 10.01.D | APARELLS SANITARIS I AIXETERIA¦APARELLS SANITARIS¦INODOR | FONTANERIA |  |  |  | ENS.PNA-06365.0EDP.1P1. | 7 | WC P1 |  | 1 | [5 empty] | 2008-09-10 | [23 empty] | Descàrrega | [102 empty] | efe848cb-1fcc-4872-9a94-4541084e3204 | 70d807ed-a5b2-45e0-8db2-e8edc2bf709b
Lot 01 | PNA-06365 | PNA-06365 - FON-10.01.D | INODOR | 10.01.D | APARELLS SANITARIS I AIXETERIA¦APARELLS SANITARIS¦INODOR | FONTANERIA |  |  |  | ENS.PNA-06365.1GIM.0PB. | 5 | WC GIMNÀS |  | 1 | [5 empty] | 2008-09-10 | [23 empty] | Descàrrega | [102 empty] | efe848cb-1fcc-4872-9a94-4541084e3204 | 94ad7e77-3309-463e-a43d-5a0d643ea638
Lot 01 | PNA-06365 | PNA-06365 - FON-10.01.E | ABOCADOR | 10.01.E | APARELLS SANITARIS I AIXETERIA¦APARELLS SANITARIS¦ABOCADOR | FONTANERIA |  |  |  | ENS.PNA-06365.0EDP.0PB. | 2 | ABOCADOR PB |  | 1 | [5 empty] | 2008-09-10 | [126 empty] | 424bb656-8ecf-4722-b6f9-d3c71c75f911 | 4298f905-3c96-4c00-a355-9d28e959c11e
Lot 01 | PNA-06365 | PNA-06365 - FON-10.01.E | ABOCADOR | 10.01.E | APARELLS SANITARIS I AIXETERIA¦APARELLS SANITARIS¦ABOCADOR | FONTANERIA |  |  |  | ENS.PNA-06365.0EDP.1P1. | 1 | ABOCADOR P1 |  | 1 | [5 empty] | 2008-09-10 | [126 empty] | 424bb656-8ecf-4722-b6f9-d3c71c75f911 | 7769aa87-cf73-4481-b4f9-8dc3418b25c4
Lot 01 | PNA-06365 | PNA-06365 - FON-10.01.F | LAVABOS | 10.01.F | APARELLS SANITARIS I AIXETERIA¦APARELLS SANITARIS¦LAVABOS | FONTANERIA |  |  |  | ENS.PNA-06365.0EDP.0PB. | 22 | PIQUES AULES/LAVABOS PB |  | 1 | [5 empty] | 2008-09-10 | [126 empty] | be14450f-d941-4306-bddd-99a9332c7281 | 607a313b-2eda-4c89-ba3c-0e32b674440c
Lot 01 | PNA-06365 | PNA-06365 - FON-10.01.F | LAVABOS | 10.01.F | APARELLS SANITARIS I AIXETERIA¦APARELLS SANITARIS¦LAVABOS | FONTANERIA |  |  |  | ENS.PNA-06365.0EDP.1P1. | 20 | PIQUES AULES/LAVABOS P1 |  | 1 | [5 empty] | 2008-09-10 | [126 empty] | be14450f-d941-4306-bddd-99a9332c7281 | bedf7eb5-8c78-4583-89c0-8df83a5451fa
Lot 01 | PNA-06365 | PNA-06365 - FON-10.01.F | LAVABOS | 10.01.F | APARELLS SANITARIS I AIXETERIA¦APARELLS SANITARIS¦LAVABOS | FONTANERIA |  |  |  | ENS.PNA-06365.1GIM.0PB. | 6 | PIQUES GIMNÀS/VESTUARIS |  | 1 | [5 empty] | 2008-09-10 | [126 empty] | be14450f-d941-4306-bddd-99a9332c7281 | 5ee91f4d-1b3f-4805-a85a-7fab99bf2ebb
Lot 01 | PNA-06365 | PNA-06365 - FON-10.02.B | AIXETES ACS | 10.02.B | APARELLS SANITARIS I AIXETERIA¦AIXETERIA¦AIXETES ACS | LEGIONEL·LA |  |  |  | ENS.PNA-06365.0EDP.0PB. | 9 | AIXETES ACS PB |  | 1 | [5 empty] | 2008-09-10 | [24 empty] | Monobloc | [101 empty] | 77f14d88-89fa-4fb6-abfa-09719731169e | e22e86a0-49c5-4f57-bb10-36048813cbb1
Lot 01 | PNA-06365 | PNA-06365 - FON-10.02.B | AIXETES ACS | 10.02.B | APARELLS SANITARIS I AIXETERIA¦AIXETERIA¦AIXETES ACS | LEGIONEL·LA |  |  |  | ENS.PNA-06365.1GIM.0PB. | 13 | AIXETES ACS GIMNÀS |  | 1 | [5 empty] | 2008-09-10 | [24 empty] | Polsador | [101 empty] | 77f14d88-89fa-4fb6-abfa-09719731169e | f334b3ec-1312-490c-a42b-02a7df184f37
Lot 01 | PNA-06365 | PNA-06365 - FON-10.02.C | AIXETES AFS | 10.02.C | APARELLS SANITARIS I AIXETERIA¦AIXETERIA¦AIXETES AFS | LEGIONEL·LA |  |  |  | ENS.PNA-06365.0EDP.0PB. | 32 | AIXETES AFS PB |  | 1 | [5 empty] | 2008-09-10 | [24 empty] | Polsador | [101 empty] | d825aa46-7f97-4b3a-b372-4edf5293a602 | 67125f34-86b4-405b-a2f8-a60c20594a0d
Lot 01 | PNA-06365 | PNA-06365 - FON-10.02.C | AIXETES AFS | 10.02.C | APARELLS SANITARIS I AIXETERIA¦AIXETERIA¦AIXETES AFS | LEGIONEL·LA |  |  |  | ENS.PNA-06365.0EDP.1P1. | 21 | AIXETES AFS P1 |  | 1 | [5 empty] | 2008-09-10 | [24 empty] | Polsador | [101 empty] | d825aa46-7f97-4b3a-b372-4edf5293a602 | 4684ea33-c818-4481-b808-056dc7b4b248
Lot 01 | PNA-06365 | PNA-06365 - FON-10.02.C | AIXETES AFS | 10.02.C | APARELLS SANITARIS I AIXETERIA¦AIXETERIA¦AIXETES AFS | LEGIONEL·LA |  |  |  | ENS.PNA-06365.1GIM.0PB. | 7 | AIXETES AFS GIMNÀS |  | 1 | [5 empty] | 2008-09-10 | [24 empty] | Polsador | [101 empty] | d825aa46-7f97-4b3a-b372-4edf5293a602 | 4654821b-a4fa-44ea-bc1e-b4013198564f
Lot 01 | PNA-06365 | PNA-06365 - FON-10.02.C | AIXETES AFS | 10.02.C | APARELLS SANITARIS I AIXETERIA¦AIXETERIA¦AIXETES AFS | LEGIONEL·LA |  |  |  | ENS.PNA-06365.3URB. | 2 | AIXETA FONT |  | 1 | [5 empty] | 2008-09-10 | [24 empty] | Polsador | [101 empty] | d825aa46-7f97-4b3a-b372-4edf5293a602 | 30d83e6b-e637-4e2c-bbed-250dd0526584
Lot 01 | PNA-06365 | PNA-06365 - FON-10.02.C | AIXETES AFS | 10.02.C | APARELLS SANITARIS I AIXETERIA¦AIXETERIA¦AIXETES AFS | LEGIONEL·LA |  |  |  | ENS.PNA-06365.3URB. | 4 | BOCA DE REG |  | 1 | [5 empty] | 2008-09-10 | [24 empty] | De bola | [101 empty] | d825aa46-7f97-4b3a-b372-4edf5293a602 | 53dc5f62-e0bd-460a-ae83-eaf26802968a
Lot 01 | PNA-06365 | PNA-06365 - FON-34.02 | INSTAL·LACIÓ ACS | 34.02 | INSTAL·LACIONS¦INSTAL·LACIÓ ACS | LEGIONEL·LA |  |  |  | ENS.PNA-06365. | 1 | INSTAL·LACIÓ ACS |  | 1 | [5 empty] | 2008-09-10 | [9 empty] | > 70 kW | [116 empty] | defb1c5b-e802-4aaf-b6fa-7bf73c0d03f3 | 44207343-1d9f-4ee7-a6cd-c3ed27c57e43
Lot 01 | PNA-06365 | PNA-06365 - FON-34.03 | INSTAL·LACIÓ AFS | 34.03 | INSTAL·LACIONS¦INSTAL·LACIÓ AFS | LEGIONEL·LA |  |  |  | ENS.PNA-06365. | 1 | INSTAL·LACIÓ AFS |  | 1 | [5 empty] | 2008-09-10 | [126 empty] | a468156b-3029-4d73-8f23-973612e0d64e | a777644b-c52c-4f5d-8b21-32ff2ca0c752
Lot 01 | PNA-06365 | PNA-06365 - GAS-06.04.A | GAS | 41.07.A | SISTEMA DE CONTROL¦CENTRALS DE DETECCIÓ¦GAS | GAS COMBUSTIBLE |  |  |  | ENS.PNA-06365.1GIM.0PB.3SC. | 1 | CENTRAL DE DETECCIÓ |  | 1 | [5 empty] | 2008-09-10 | [126 empty] | 22e8e707-3e07-43f5-97b2-12030989f722 | 156ea90e-f512-4d42-b5e4-4947b7ca5022
Lot 01 | PNA-06365 | PNA-06365 - GAS-34.04 | INSTAL·LACIÓ GAS | 34.04 | INSTAL·LACIONS¦INSTAL·LACIÓ GAS | GAS COMBUSTIBLE |  |  |  | ENS.PNA-06365. | 1 | INSTAL·LACIÓ GAS |  | 1 | [5 empty] | 2008-09-10 | [126 empty] | 298826d8-bb36-4a22-84a6-60c5bfe38b46 | 5ef8d569-3c70-4b2f-85ec-a14b82967f58
Lot 01 | PNA-06365 | PNA-06365 - OBR-25.10 | SISTEMES DE PROTECCIÓ CONTRA CAIGUDES (LINIA DE VIDA) | 25.10 | ELEMENTS CONSTRUCTIUS¦SISTEMES DE PROTECCIÓ CONTRA CAIGUDES INDIVIDUALS | OBRA CIVIL |  |  |  | ENS.PNA-06365.0EDP.2PC. | 1 | LV1 |  | 1 |  | LATCHWAYS | 8 metres | NO LEGIBLE |  | 2018-09-01 | [126 empty] | 7a2bf4b5-fc20-41c6-8d6f-1a2254119a12 | 46c56e39-e469-4962-a514-ab9fea5d6e53
Lot 01 | PNA-06365 | PNA-06365 - OBR-25.10 | SISTEMES DE PROTECCIÓ CONTRA CAIGUDES (LINIA DE VIDA) | 25.10 | ELEMENTS CONSTRUCTIUS¦SISTEMES DE PROTECCIÓ CONTRA CAIGUDES INDIVIDUALS | OBRA CIVIL |  |  |  | ENS.PNA-06365.0EDP.2PC. | 1 | LV2 |  | 1 |  | LATCHWAYS | 9 metres | NO LEGIBLE |  | 2018-09-01 | [126 empty] | 7a2bf4b5-fc20-41c6-8d6f-1a2254119a12 | fd471923-2458-4122-bb86-5f2761c512e2
Lot 01 | PNA-06365 | PNA-06365 - OBR-25.10 | SISTEMES DE PROTECCIÓ CONTRA CAIGUDES (LINIA DE VIDA) | 25.10 | ELEMENTS CONSTRUCTIUS¦SISTEMES DE PROTECCIÓ CONTRA CAIGUDES INDIVIDUALS | OBRA CIVIL |  |  |  | ENS.PNA-06365.0EDP.2PC. | 1 | LV3 |  | 1 |  | LATCHWAYS | 20 metres | NO LEGIBLE |  | 2018-09-01 | [126 empty] | 7a2bf4b5-fc20-41c6-8d6f-1a2254119a12 | 3b8599c3-3392-48df-9da7-a9e88e8a87d3
Lot 01 | PNA-06365 | PNA-06365 - OBR-25.10 | SISTEMES DE PROTECCIÓ CONTRA CAIGUDES (LINIA DE VIDA) | 25.10 | ELEMENTS CONSTRUCTIUS¦SISTEMES DE PROTECCIÓ CONTRA CAIGUDES INDIVIDUALS | OBRA CIVIL |  |  |  | ENS.PNA-06365.0EDP.2PC. | 1 | LV4 |  | 1 |  | LATCHWAYS | 30 metres | NO LEGIBLE |  | 2018-09-01 | [126 empty] | 7a2bf4b5-fc20-41c6-8d6f-1a2254119a12 | 4cc5c9aa-fbeb-4842-a261-e094bc0bdb33
Lot 01 | PNA-06365 | PNA-06365 - OBR-25.10 | SISTEMES DE PROTECCIÓ CONTRA CAIGUDES (LINIA DE VIDA) | 25.10 | ELEMENTS CONSTRUCTIUS¦SISTEMES DE PROTECCIÓ CONTRA CAIGUDES INDIVIDUALS | OBRA CIVIL |  |  |  | ENS.PNA-06365.0EDP.2PC. | 1 | LV5 |  | 1 |  | LATCHWAYS | 11 metres | NO LEGIBLE |  | 2018-09-01 | [126 empty] | 7a2bf4b5-fc20-41c6-8d6f-1a2254119a12 | 98b3a3f0-45fc-4cf7-a8e8-cd05c5987432
Lot 01 | PNA-06365 | PNA-06365 - OBR-25.10 | SISTEMES DE PROTECCIÓ CONTRA CAIGUDES (LINIA DE VIDA) | 25.10 | ELEMENTS CONSTRUCTIUS¦SISTEMES DE PROTECCIÓ CONTRA CAIGUDES INDIVIDUALS | OBRA CIVIL |  |  |  | ENS.PNA-06365.0EDP.2PC. | 1 | LV6 |  | 1 |  | LATCHWAYS | 30 metres | NO LEGIBLE |  | 2018-09-01 | [126 empty] | 7a2bf4b5-fc20-41c6-8d6f-1a2254119a12 | 878a5111-14e2-4a33-8fef-c0d2ffdb967c
Lot 01 | PNA-06365 | PNA-06365 - PRO-11.03 | PULSADORS D'ALARMA PCI | 11.03 | CONTRAINCENDIS¦PULSADORS D'ALARMA | PROTECCIÓ CONTRA INCENDIS |  |  |  | ENS.PNA-06365.0EDP.0PB. | 21 | POLSADOR ALARMA INCENDIS PB |  | 1 | [5 empty] | 2008-09-10 | [126 empty] | 25bb7abd-60d2-46de-8771-f9d7c619d1cc | 3335d097-b290-4f9f-bb31-3c6c29bd17e5
Lot 01 | PNA-06365 | PNA-06365 - PRO-11.03 | PULSADORS D'ALARMA PCI | 11.03 | CONTRAINCENDIS¦PULSADORS D'ALARMA | PROTECCIÓ CONTRA INCENDIS |  |  |  | ENS.PNA-06365.0EDP.1P1. | 6 | POLSADOR ALARMA INCENDIS P1 |  | 1 | [5 empty] | 2008-09-10 | [126 empty] | 25bb7abd-60d2-46de-8771-f9d7c619d1cc | c33bb733-5181-4ec3-9890-bf520e7234d0
Lot 01 | PNA-06365 | PNA-06365 - PRO-11.03 | PULSADORS D'ALARMA PCI | 11.03 | CONTRAINCENDIS¦PULSADORS D'ALARMA | PROTECCIÓ CONTRA INCENDIS |  |  |  | ENS.PNA-06365.1GIM.0PB. | 7 | POLSADOR ALARMA INCENDIS GIM |  | 1 | [5 empty] | 2008-09-10 | [126 empty] | 25bb7abd-60d2-46de-8771-f9d7c619d1cc | c87d66fc-870c-421c-a1d8-2eb10416519b
Lot 01 | PNA-06365 | PNA-06365 - PRO-11.04 | SIRENES ALARMES PCI | 11.04 | CONTRAINCENDIS¦SIRENES ALARMES | PROTECCIÓ CONTRA INCENDIS |  |  |  | ENS.PNA-06365.0EDP.0PB. | 6 | ALARMA INCENDIS PB |  | 1 | [5 empty] | 2008-09-10 | [126 empty] | 662c5b92-82c9-4ba9-9af7-c0c8e1f3416d | d3b03e54-6425-4804-9182-3d8f9ddbe78a
Lot 01 | PNA-06365 | PNA-06365 - PRO-11.04 | SIRENES ALARMES PCI | 11.04 | CONTRAINCENDIS¦SIRENES ALARMES | PROTECCIÓ CONTRA INCENDIS |  |  |  | ENS.PNA-06365.0EDP.1P1. | 4 | ALARMA INCENDIS P1 |  | 1 | [5 empty] | 2008-09-10 | [126 empty] | 662c5b92-82c9-4ba9-9af7-c0c8e1f3416d | 93013032-3fa8-4fa4-8e47-a9b42b27fa4f
Lot 01 | PNA-06365 | PNA-06365 - PRO-11.04 | SIRENES ALARMES PCI | 11.04 | CONTRAINCENDIS¦SIRENES ALARMES | PROTECCIÓ CONTRA INCENDIS |  |  |  | ENS.PNA-06365.1GIM.0PB. | 2 | ALARMA INCENDIS GIMNÀS |  | 1 | [5 empty] | 2008-09-10 | [126 empty] | 662c5b92-82c9-4ba9-9af7-c0c8e1f3416d | bf63c2cd-164c-402c-8b78-92cf807c8673
Lot 01 | PNA-06365 | PNA-06365 - PRO-11.04 | SIRENES ALARMES PCI | 11.04 | CONTRAINCENDIS¦SIRENES ALARMES | PROTECCIÓ CONTRA INCENDIS |  |  |  | ENS.PNA-06365.3URB. | 1 | ALARMA INCENDIS EXTERIOR |  | 1 | [5 empty] | 2008-09-10 | [126 empty] | 662c5b92-82c9-4ba9-9af7-c0c8e1f3416d | b6c53681-c939-491f-a5c3-b8b1c0559c63
Lot 01 | PNA-06365 | PNA-06365 - PRO-11.06 | CENTRALS DETECCIÓ PCI | 11.06 | CONTRAINCENDIS¦CENTRALS DETECCIÓ | PROTECCIÓ CONTRA INCENDIS |  |  |  | ENS.PNA-06365.0EDP.0PB.1CON. | 1 | CENTRALETA DE PCI |  | 1 |  | PLANA FABREGA | NO LEGIBLE | NO LEGIBLE |  | 2008-09-10 | [126 empty] | bbf0359a-b23f-4826-b583-9ee836ddf9cc | 022d8184-9f35-44a5-9c54-87c7d840c8c4
Lot 01 | PNA-06365 | PNA-06365 - PRO-11.07 | BIE | 11.07 | CONTRAINCENDIS¦EQUIPS MÀNEGA | PROTECCIÓ CONTRA INCENDIS |  |  |  | ENS.PNA-06365.0EDP.0PB.1MEN. | 1 | BIE8271 | 1 | 1 | [5 empty] | 2008-09-10 |  |  |  | descripción de materiales, medidas y puntos interesantes del equipo. | [122 empty] | f975d7d7-3a90-4810-b3ae-3ced97080141 | 2558932d-7e70-4c57-9210-678ded62420e
Lot 01 | PNA-06365 | PNA-06365 - PRO-11.07 | BIE | 11.07 | CONTRAINCENDIS¦EQUIPS MÀNEGA | PROTECCIÓ CONTRA INCENDIS |  |  |  | ENS.PNA-06365.0EDP.0PB.1PAS. | 1 | BIE8272 | 2 | 1 | [5 empty] | 2008-09-10 |  |  |  | descripción de materiales, medidas y puntos interesantes del equipo. | [122 empty] | f975d7d7-3a90-4810-b3ae-3ced97080141 | c63b1c5c-a685-4a46-a7da-f6ced254ff34
Lot 01 | PNA-06365 | PNA-06365 - PRO-11.07 | BIE | 11.07 | CONTRAINCENDIS¦EQUIPS MÀNEGA | PROTECCIÓ CONTRA INCENDIS |  |  |  | ENS.PNA-06365.0EDP.0PB.1PAS. | 1 | BIE8273 | 3 | 1 | [5 empty] | 2008-09-10 |  |  |  | descripción de materiales, medidas y puntos interesantes del equipo. | [122 empty] | f975d7d7-3a90-4810-b3ae-3ced97080141 | 4dcd2ed7-e7bf-4d4e-b74d-50e69930ba6e
Lot 01 | PNA-06365 | PNA-06365 - PRO-11.07 | BIE | 11.07 | CONTRAINCENDIS¦EQUIPS MÀNEGA | PROTECCIÓ CONTRA INCENDIS |  |  |  | ENS.PNA-06365.0EDP.0PB.1PAS. | 1 | BIE8279 | 9 | 1 | [5 empty] | 2008-09-10 |  |  |  | descripción de materiales, medidas y puntos interesantes del equipo. | [122 empty] | f975d7d7-3a90-4810-b3ae-3ced97080141 | 85710ed4-254f-49c9-b31c-e5eac2dec00c
Lot 01 | PNA-06365 | PNA-06365 - PRO-11.07 | BIE | 11.07 | CONTRAINCENDIS¦EQUIPS MÀNEGA | PROTECCIÓ CONTRA INCENDIS |  |  |  | ENS.PNA-06365.0EDP.1P1.1PAS. | 1 | BIE8274 | 4 | 1 | [5 empty] | 2008-09-10 |  |  |  | descripción de materiales, medidas y puntos interesantes del equipo. | [122 empty] | f975d7d7-3a90-4810-b3ae-3ced97080141 | 075682d4-1f23-425f-a802-2b2b53b0171b
Lot 01 | PNA-06365 | PNA-06365 - PRO-11.07 | BIE | 11.07 | CONTRAINCENDIS¦EQUIPS MÀNEGA | PROTECCIÓ CONTRA INCENDIS |  |  |  | ENS.PNA-06365.0EDP.1P1.1PAS. | 1 | BIE8275 | 5 | 1 | [5 empty] | 2008-09-10 |  |  |  | descripción de materiales, medidas y puntos interesantes del equipo. | [122 empty] | f975d7d7-3a90-4810-b3ae-3ced97080141 | bf1c7ce8-95f7-4c3c-a93a-9dd4b0c25a45
Lot 01 | PNA-06365 | PNA-06365 - PRO-11.07 | BIE | 11.07 | CONTRAINCENDIS¦EQUIPS MÀNEGA | PROTECCIÓ CONTRA INCENDIS |  |  |  | ENS.PNA-06365.0EDP.1P1.1PAS. | 1 | BIE8276 | 6 | 1 | [5 empty] | 2008-09-10 |  |  |  | descripción de materiales, medidas y puntos interesantes del equipo. | [122 empty] | f975d7d7-3a90-4810-b3ae-3ced97080141 | 2ac6bd97-3908-4b00-92c4-a54dfda7ab72
Lot 01 | PNA-06365 | PNA-06365 - PRO-11.07 | BIE | 11.07 | CONTRAINCENDIS¦EQUIPS MÀNEGA | PROTECCIÓ CONTRA INCENDIS |  |  |  | ENS.PNA-06365.0EDP.1P1.1PAS. | 1 | BIE8277 | 7 | 1 | [5 empty] | 2008-09-10 |  |  |  | descripción de materiales, medidas y puntos interesantes del equipo. | [122 empty] | f975d7d7-3a90-4810-b3ae-3ced97080141 | c7fe3f12-9142-4084-8edd-b407155021ce
Lot 01 | PNA-06365 | PNA-06365 - PRO-11.07 | BIE | 11.07 | CONTRAINCENDIS¦EQUIPS MÀNEGA | PROTECCIÓ CONTRA INCENDIS |  |  |  | ENS.PNA-06365.1GIM.0PB. | 1 | BIE8278 | 8 | 1 | [5 empty] | 2008-09-10 |  |  |  | descripción de materiales, medidas y puntos interesantes del equipo. | [122 empty] | f975d7d7-3a90-4810-b3ae-3ced97080141 | 73d8fd8c-f43a-48a9-b6cb-a864c4a0b0cd
Lot 01 | PNA-06365 | PNA-06365 - PRO-11.09 | EXTINTOR | 11.09 | CONTRAINCENDIS¦EXTINTOR | PROTECCIÓ CONTRA INCENDIS |  |  |  | ENS.PNA-06365.0EDP.0PB.1BIBLIO. | 1 | EXT8265 | 15 | 1 | [5 empty] | 2008-09-10 | [42 empty] | Pols seca | 6 | [82 empty] | 94738df9-9076-4eff-9f72-c43aacfa364b | 77781cba-43b8-4fbe-942a-1c5098d7df83
Lot 01 | PNA-06365 | PNA-06365 - PRO-11.09 | EXTINTOR | 11.09 | CONTRAINCENDIS¦EXTINTOR | PROTECCIÓ CONTRA INCENDIS |  |  |  | ENS.PNA-06365.0EDP.0PB.1MEN. | 1 | EXT0074 | 1 | 1 | [5 empty] | 2008-09-10 | [42 empty] | Pols seca | 6 | [82 empty] | 94738df9-9076-4eff-9f72-c43aacfa364b | 2d94fcd4-fb17-4b41-8922-baa0e1d7fbc3
Lot 01 | PNA-06365 | PNA-06365 - PRO-11.09 | EXTINTOR | 11.09 | CONTRAINCENDIS¦EXTINTOR | PROTECCIÓ CONTRA INCENDIS |  |  |  | ENS.PNA-06365.0EDP.0PB.1PAS. | 1 | EXT8252 | 2 | 1 | [5 empty] | 2008-09-10 | [42 empty] | Pols seca | 6 | [82 empty] | 94738df9-9076-4eff-9f72-c43aacfa364b | 849d8de0-8396-41c4-81c1-f49c264e1374
Lot 01 | PNA-06365 | PNA-06365 - PRO-11.09 | EXTINTOR | 11.09 | CONTRAINCENDIS¦EXTINTOR | PROTECCIÓ CONTRA INCENDIS |  |  |  | ENS.PNA-06365.0EDP.0PB.1PAS. | 1 | EXT8253 | 3 | 1 | [5 empty] | 2008-09-10 | [42 empty] | Pols seca | 6 | [82 empty] | 94738df9-9076-4eff-9f72-c43aacfa364b | 87ab3aa1-5306-44d1-af0b-049b75fdaacb
Lot 01 | PNA-06365 | PNA-06365 - PRO-11.09 | EXTINTOR | 11.09 | CONTRAINCENDIS¦EXTINTOR | PROTECCIÓ CONTRA INCENDIS |  |  |  | ENS.PNA-06365.0EDP.0PB.1PAS. | 1 | EXT8258 | 8 | 1 | [5 empty] | 2008-09-10 | [42 empty] | Pols seca | 6 | [82 empty] | 94738df9-9076-4eff-9f72-c43aacfa364b | 06dd08b1-6fe5-49fd-bade-fff525e17cd3
Lot 01 | PNA-06365 | PNA-06365 - PRO-11.09 | EXTINTOR | 11.09 | CONTRAINCENDIS¦EXTINTOR | PROTECCIÓ CONTRA INCENDIS |  |  |  | ENS.PNA-06365.0EDP.0PB.1PAS. | 1 | EXT8261 | 11 | 1 | [5 empty] | 2008-09-10 | [42 empty] | Pols seca | 6 | [82 empty] | 94738df9-9076-4eff-9f72-c43aacfa364b | 6f326cba-f6c3-4fe9-a677-162742bc47af
Lot 01 | PNA-06365 | PNA-06365 - PRO-11.09 | EXTINTOR | 11.09 | CONTRAINCENDIS¦EXTINTOR | PROTECCIÓ CONTRA INCENDIS |  |  |  | ENS.PNA-06365.0EDP.0PB.1PAS. | 1 | EXT8264 | 14 | 1 | [5 empty] | 2008-09-10 | [42 empty] | Pols seca | 6 | [82 empty] | 94738df9-9076-4eff-9f72-c43aacfa364b | a533b63a-ac9e-4ba7-87d4-ad5587f09cfe
Lot 01 | PNA-06365 | PNA-06365 - PRO-11.09 | EXTINTOR | 11.09 | CONTRAINCENDIS¦EXTINTOR | PROTECCIÓ CONTRA INCENDIS |  |  |  | ENS.PNA-06365.0EDP.0PB.1PAS. | 1 | EXT8266 | 16 | 1 | [5 empty] | 2008-09-10 | [42 empty] | Pols seca | 6 | [82 empty] | 94738df9-9076-4eff-9f72-c43aacfa364b | 30d5c0f3-e22c-4aeb-bb96-8771b222a7ba
Lot 01 | PNA-06365 | PNA-06365 - PRO-11.09 | EXTINTOR | 11.09 | CONTRAINCENDIS¦EXTINTOR | PROTECCIÓ CONTRA INCENDIS |  |  |  | ENS.PNA-06365.0EDP.0PB.1PAS. | 1 | EXT8267 | 17 | 1 | [5 empty] | 2008-09-10 | [42 empty] | Anhídrid carbònic | 5 | [82 empty] | 94738df9-9076-4eff-9f72-c43aacfa364b | 2564cebf-93d0-456b-93da-1c5def1f0f51
Lot 01 | PNA-06365 | PNA-06365 - PRO-11.09 | EXTINTOR | 11.09 | CONTRAINCENDIS¦EXTINTOR | PROTECCIÓ CONTRA INCENDIS |  |  |  | ENS.PNA-06365.0EDP.0PB.1PAS. | 1 | EXT8268 | 18 | 1 | [5 empty] | 2008-09-10 | [42 empty] | Anhídrid carbònic | 5 | [82 empty] | 94738df9-9076-4eff-9f72-c43aacfa364b | 2ec2a8dd-abd3-415b-bb57-35ced931b314
Lot 01 | PNA-06365 | PNA-06365 - PRO-11.09 | EXTINTOR | 11.09 | CONTRAINCENDIS¦EXTINTOR | PROTECCIÓ CONTRA INCENDIS |  |  |  | ENS.PNA-06365.0EDP.0PB.1PAS. | 1 | EXT8270 | 20 | 1 | [5 empty] | 2008-09-10 | [42 empty] | Pols seca | 6 | [82 empty] | 94738df9-9076-4eff-9f72-c43aacfa364b | 274f7c07-dc40-41e4-8f42-2e9d85ddd5fe
Lot 01 | PNA-06365 | PNA-06365 - PRO-11.09 | EXTINTOR | 11.09 | CONTRAINCENDIS¦EXTINTOR | PROTECCIÓ CONTRA INCENDIS |  |  |  | ENS.PNA-06365.0EDP.1P1.1PAS. | 1 | EXT8255 | 5 | 1 | [5 empty] | 2008-09-10 | [42 empty] | Pols seca | 6 | [82 empty] | 94738df9-9076-4eff-9f72-c43aacfa364b | 6d76aec4-b409-4592-8e56-9dff9154a848
Lot 01 | PNA-06365 | PNA-06365 - PRO-11.09 | EXTINTOR | 11.09 | CONTRAINCENDIS¦EXTINTOR | PROTECCIÓ CONTRA INCENDIS |  |  |  | ENS.PNA-06365.0EDP.1P1.1PAS. | 1 | EXT8257 | 7 | 1 | [5 empty] | 2008-09-10 | [42 empty] | Pols seca | 6 | [82 empty] | 94738df9-9076-4eff-9f72-c43aacfa364b | c7733bfd-91ce-41d4-b992-39d59f9cead4
Lot 01 | PNA-06365 | PNA-06365 - PRO-11.09 | EXTINTOR | 11.09 | CONTRAINCENDIS¦EXTINTOR | PROTECCIÓ CONTRA INCENDIS |  |  |  | ENS.PNA-06365.0EDP.1P1.1PAS. | 1 | EXT8259 | 9 | 1 | [5 empty] | 2008-09-10 | [42 empty] | Pols seca | 6 | [82 empty] | 94738df9-9076-4eff-9f72-c43aacfa364b | c7e78f52-38ab-49dd-9445-74c16a9e991d
Lot 01 | PNA-06365 | PNA-06365 - PRO-11.09 | EXTINTOR | 11.09 | CONTRAINCENDIS¦EXTINTOR | PROTECCIÓ CONTRA INCENDIS |  |  |  | ENS.PNA-06365.0EDP.1P1.1PAS. | 1 | EXT8260 | 10 | 1 | [5 empty] | 2008-09-10 | [42 empty] | Pols seca | 6 | [82 empty] | 94738df9-9076-4eff-9f72-c43aacfa364b | 8947f40d-fafa-4b8c-a26c-295a101cc46a
Lot 01 | PNA-06365 | PNA-06365 - PRO-11.09 | EXTINTOR | 11.09 | CONTRAINCENDIS¦EXTINTOR | PROTECCIÓ CONTRA INCENDIS |  |  |  | ENS.PNA-06365.0EDP.1P1.1PAS. | 1 | EXT8262 | 12 | 1 | [5 empty] | 2008-09-10 | [42 empty] | Pols seca | 6 | [82 empty] | 94738df9-9076-4eff-9f72-c43aacfa364b | 221498e7-f8d2-4fe2-b467-b01176e70966
Lot 01 | PNA-06365 | PNA-06365 - PRO-11.09 | EXTINTOR | 11.09 | CONTRAINCENDIS¦EXTINTOR | PROTECCIÓ CONTRA INCENDIS |  |  |  | ENS.PNA-06365.0EDP.1P1.1PAS. | 1 | EXT8263 | 13 | 1 | [5 empty] | 2008-09-10 | [42 empty] | Pols seca | 6 | [82 empty] | 94738df9-9076-4eff-9f72-c43aacfa364b | b5f640d5-1613-4123-8a07-50c870fba3a8
Lot 01 | PNA-06365 | PNA-06365 - PRO-11.09 | EXTINTOR | 11.09 | CONTRAINCENDIS¦EXTINTOR | PROTECCIÓ CONTRA INCENDIS |  |  |  | ENS.PNA-06365.0EDP.1P1.1PAS. | 1 | EXT8269 | 19 | 1 | [5 empty] | 2008-09-10 | [42 empty] | Anhídrid carbònic | 5 | [82 empty] | 94738df9-9076-4eff-9f72-c43aacfa364b | c6d6430e-2619-4fa9-92e3-48370866fb17
Lot 01 | PNA-06365 | PNA-06365 - PRO-11.09 | EXTINTOR | 11.09 | CONTRAINCENDIS¦EXTINTOR | PROTECCIÓ CONTRA INCENDIS |  |  |  | ENS.PNA-06365.1GIM.0PB. | 1 | EXT8254 | 4 | 1 | [5 empty] | 2008-09-10 | [42 empty] | Pols seca | 6 | [82 empty] | 94738df9-9076-4eff-9f72-c43aacfa364b | 37ee404e-f22b-4d65-97ac-6b958f11d9ef
Lot 01 | PNA-06365 | PNA-06365 - PRO-11.09 | EXTINTOR | 11.09 | CONTRAINCENDIS¦EXTINTOR | PROTECCIÓ CONTRA INCENDIS |  |  |  | ENS.PNA-06365.1GIM.0PB. | 1 | EXT8256 | 6 | 1 | [5 empty] | 2008-09-10 | [42 empty] | Pols seca | 6 | [82 empty] | 94738df9-9076-4eff-9f72-c43aacfa364b | d8a17757-77e6-41ec-8432-2ba2b99344a9
Lot 01 | PNA-06365 | PNA-06365 - PRO-34.05 | INSTAL·LACIÓ CONTRA INCENDIS | 34.05 | INSTAL·LACIONS¦INSTAL·LACIÓ CONTRA INCENDIS | PROTECCIÓ CONTRA INCENDIS |  |  |  | ENS.PNA-06365. | 1 | INSTAL·LACIÓ PCI |  | 1 | [5 empty] | 2008-09-10 | [126 empty] | c707252e-7782-49f7-8e69-133adf76ec07 | c6a9e15e-5dc8-4188-9015-6bacd2e6d01c
Lot 01 | PNA-06365 | PNA-06365 - SAN-09.01 | XARXA DE SANEJAMENT | 09.01 | SANEJAMENT¦XARXA DE SANEJAMENT | SANEJAMENT |  |  |  | ENS.PNA-06365. | 1 | XARXA DE RECOLLIDA AR |  | 1 | [5 empty] | 2008-09-10 |  |  |  | XARXA RECOLLIDA AR | [122 empty] | 756d134a-f4e8-4078-b59b-7d36e149b890 | d252b949-4df9-4542-b15b-59d8bacf30ca
Lot 01 | PNA-06365 | PNA-06365 - SAN-09.01 | XARXA DE SANEJAMENT | 09.01 | SANEJAMENT¦XARXA DE SANEJAMENT | SANEJAMENT |  |  |  | ENS.PNA-06365. | 1 | XARXA RECOLLIDA PLUVIALS |  | 1 | [5 empty] | 2008-09-10 |  |  |  | XARXA RECOLLIDA PLUVIALS | [122 empty] | 756d134a-f4e8-4078-b59b-7d36e149b890 | 89087e52-5725-4d49-a26e-8e53eb64ba06
Lot 01 | PNA-06365 | PNA-06365 - SAN-09.03 | REIXES I ACCESSORIS | 09.03 | SANEJAMENT¦REIXES I ACCESSORIS | SANEJAMENT |  |  |  | ENS.PNA-06365.0EDP.0PB. | 12 | BONERES PB |  | 1 | [5 empty] | 2008-09-10 | [126 empty] | b675e144-7397-42ea-81d3-e76db744e4e3 | c26f2455-68a2-4871-9d58-af70bd293c0e
Lot 01 | PNA-06365 | PNA-06365 - SAN-09.03 | REIXES I ACCESSORIS | 09.03 | SANEJAMENT¦REIXES I ACCESSORIS | SANEJAMENT |  |  |  | ENS.PNA-06365.0EDP.1P1. | 3 | BONERES P1 |  | 1 | [5 empty] | 2008-09-10 | [126 empty] | b675e144-7397-42ea-81d3-e76db744e4e3 | ee98cd5d-0e12-4e91-8363-65a3c9581740
Lot 01 | PNA-06365 | PNA-06365 - SAN-09.03 | REIXES I ACCESSORIS | 09.03 | SANEJAMENT¦REIXES I ACCESSORIS | SANEJAMENT |  |  |  | ENS.PNA-06365.1GIM.0PB. | 11 | BONERES GIMNÀS/VESTUARIS |  | 1 | [5 empty] | 2008-09-10 | [126 empty] | b675e144-7397-42ea-81d3-e76db744e4e3 | f9563949-63e8-4292-ad34-93827ab87763
Lot 01 | PNA-06365 | PNA-06365 - SAN-09.03 | REIXES I ACCESSORIS | 09.03 | SANEJAMENT¦REIXES I ACCESSORIS | SANEJAMENT |  |  |  | ENS.PNA-06365.3URB. | 10 | EMBORNALS i REIXES |  | 1 | [5 empty] | 2008-09-10 | [126 empty] | b675e144-7397-42ea-81d3-e76db744e4e3 | cb22911e-164b-4f3c-950f-29ce0b714561
Lot 01 | PNA-06365 | PNA-06365 - SAN-09.04 | ARQUETA SEPARADORA D'OLIS | 09.04 | SANEJAMENT¦ARQUETA SEPARADORA D'OLIS | SANEJAMENT |  |  |  | ENS.PNA-06365.0EDP.0PB.3CUI. | 1 | POU DE GREIXOS |  | 1 | [5 empty] | 2008-09-10 | [126 empty] | 0c03ef7c-3254-4ac6-8e17-519b0ad97527 | 3c15ac63-2f76-4182-b5c4-42c737908610
Lot 01 | PNA-06365 | PNA-06365 - SEG-12.01.A | CONTACTES MAGNÈTICS | 12.01.A | SEGURETAT¦DETECTORS¦CONTACTES MAGNÈTICS | SEGURETAT |  |  |  | ENS.PNA-06365.0EDP.0PB. | 4 | CONTACTE MAGNÈTIC PB |  | 1 | [5 empty] | 2008-09-10 | [46 empty] | 1 | [79 empty] | 3a5708f7-711e-45d4-b676-136c557ea2c4 | 1ade5924-abe5-420b-bc2f-7e29927d9b22
Lot 01 | PNA-06365 | PNA-06365 - SEG-12.01.A | CONTACTES MAGNÈTICS | 12.01.A | SEGURETAT¦DETECTORS¦CONTACTES MAGNÈTICS | SEGURETAT |  |  |  | ENS.PNA-06365.0EDP.1P1. | 3 | CONTACTE MAGNÈTIC P1 |  | 1 | [5 empty] | 2008-09-10 | [46 empty] | 1 | [79 empty] | 3a5708f7-711e-45d4-b676-136c557ea2c4 | 33023345-0aa4-44c5-b891-e55453ccc26a
Lot 01 | PNA-06365 | PNA-06365 - SEG-12.01.B.B | DETECTOR DE PRESÈNCIA PER BIVOLUMÈTRICS | 12.01.B.B | SEGURETAT¦DETECTORS¦PRESÈNCIA¦BIVOLUMÈTRICS | SEGURETAT |  |  |  | ENS.PNA-06365.0EDP.0PB. | 19 | DETECTOR VOLUMÈTRIC PB |  | 1 | [5 empty] | 2008-09-10 | [46 empty] | 1 | [79 empty] | fd4e41ae-3352-4080-99aa-f6e4154a7775 | d27f2d7f-1728-44db-8a64-27d5b9396cb2
Lot 01 | PNA-06365 | PNA-06365 - SEG-12.01.B.B | DETECTOR DE PRESÈNCIA PER BIVOLUMÈTRICS | 12.01.B.B | SEGURETAT¦DETECTORS¦PRESÈNCIA¦BIVOLUMÈTRICS | SEGURETAT |  |  |  | ENS.PNA-06365.0EDP.1P1. | 5 | DETECTOR VOLUMÈTRIC P1 |  | 1 | [5 empty] | 2008-09-10 | [46 empty] | 1 | [79 empty] | fd4e41ae-3352-4080-99aa-f6e4154a7775 | fa6cad9f-4d1c-4ef1-b323-45ef5990a269
Lot 01 | PNA-06365 | PNA-06365 - SEG-12.01.B.B | DETECTOR DE PRESÈNCIA PER BIVOLUMÈTRICS | 12.01.B.B | SEGURETAT¦DETECTORS¦PRESÈNCIA¦BIVOLUMÈTRICS | SEGURETAT |  |  |  | ENS.PNA-06365.1GIM. | 5 | DETECTOR VOLUMÈTRIC GIM |  | 1 | [5 empty] | 2008-09-10 | [46 empty] | 1 | [79 empty] | fd4e41ae-3352-4080-99aa-f6e4154a7775 | 142dca9d-9dba-41ce-9833-2b64f7526a54
Lot 01 | PNA-06365 | PNA-06365 - SEG-12.02.B | PULSADORS OBERTURA PORTES | 12.02.B | SEGURETAT¦ALTRES ELEMENTS¦PULSADORS OBERTURA PORTES | SEGURETAT |  |  |  | ENS.PNA-06365.0EDP.0PB. | 4 | POLSADORS PORTA |  | 1 | [5 empty] | 2008-09-10 | [46 empty] | 1 | [79 empty] | 2fa6d23a-9c33-4b37-91b3-be266d24af3d | dccf52cb-ec13-4b3a-913b-e7f978a334e1
Lot 01 | PNA-06365 | PNA-06365 - SEG-12.03 | CENTRALS DE DETECCIÓ I ALARMA | 12.03 | SEGURETAT¦CENTRALS DE DETECCIÓ I ALARMA | SEGURETAT |  |  |  | ENS.PNA-06365.0EDP.0PB.1CON. | 1 | CENTRALETA D'INTRUSIÓ |  | 1 |  | PLANA FABREGA | NO LEGIBLE | NO LEGIBLE |  | 2008-09-10 | [46 empty] | 1 | [79 empty] | d6acab2e-b1a7-461d-8f86-dd38977e2713 | be006e2a-5252-4239-99e7-7b6112c52896
Lot 01 | PNA-06365 | PNA-06365 - SEG-12.05 | SIRENES | 12.05 | SEGURETAT¦SIRENES | SEGURETAT |  |  |  | ENS.PNA-06365.0EDP.3FAÇ. | 1 | SIRENES D'INTRUSIÓ |  | 1 | [5 empty] | 2008-09-10 | [46 empty] | 1 | [79 empty] | d2ae8903-4ae2-4812-a78a-94ffa4a656a8 | c1654800-db94-4df7-a8db-b028f702f141
Lot 01 | PNA-06365 | PNA-06365 - SIE-40.02 | CONCENTRADOR DE DADES | 40.02 | SISTEMA INFORMACIÓ ENERGÈTICA¦CONCENTRADOR DE DADES | SIE |  |  |  | ENS.PNA-06365.0EDP.0PB.1CON. | 1 | CONCENTRADOR DE DADES |  | 1 |  | Schneider | MPM-UN | 0080D6 |  | 2008-09-10 | [32 empty] | SECRETARIA | [93 empty] | 05e3f993-b8da-4834-9158-e0cdbeea5855 | ec85cfb6-18ea-423b-bd01-3c2c459ac6b2
Lot 01 | PNA-06365 | PNA-06365 - SIE-40.04.01 | COMPTADOR ELÈCTRIC | 40.04.01 | SISTEMA INFORMACIÓ ENERGÈTICA¦ELEMENTS DE CAMP¦COMPTADOR ELÈCTRIC | SIE |  |  |  | ENS.PNA-06365.0EDP.0PB.1CON. | 1 | COMPTADOR ELÈCTRIC SIE |  | 1 |  | SCHNEIDER | i EM3255tc | NO LEGIBLE |  | 2015-06-01 | [126 empty] | a4c93316-ea75-4598-a877-5436de7e57c6 | 94e1b0f9-d6eb-4478-b0e7-d028fc7349db
Lot 01 | PNA-06365 | PNA-06365 - SIE-40.04.01 | COMPTADOR ELÈCTRIC | 40.04.01 | SISTEMA INFORMACIÓ ENERGÈTICA¦ELEMENTS DE CAMP¦COMPTADOR ELÈCTRIC | SIE |  |  |  | ENS.PNA-06365.3URB.3CMP. | 1 | COMPTADOR ELÈCTRIC COMPANYIA |  | 1 |  | ITRON | ACE6000 | NO LEGIBLE |  | 2008-09-12 | [27 empty] | Modbus |  |  |  |  | SECRETARIA | [93 empty] | a4c93316-ea75-4598-a877-5436de7e57c6 | 492b9ed2-fcbd-4ccd-97dc-bf7befe4f699
Lot 01 | PNA-06365 | PNA-06365 - SIE-40.04.02 | COMPTADOR GAS | 40.04.02 | SISTEMA INFORMACIÓ ENERGÈTICA¦ELEMENTS DE CAMP¦COMPTADOR GAS | SIE |  |  |  | ENS.PNA-06365.3URB.3CMP. | 1 | COMPTADOR GAS COMPANYIA |  | 1 |  | ITRON | G40 | NO LEGIBLE |  | 2008-09-12 | [126 empty] | ed4e8800-a89e-45ac-9d5f-5c6bf513f2d1 | 01bb1d6f-6126-42c4-a451-972bc29ea71c
Lot 01 | PNA-06365 | PNA-06365 - SIE-40.04.04 | COMPTADOR AIGUA | 40.04.04 | SISTEMA INFORMACIÓ ENERGÈTICA¦ELEMENTS DE CAMP¦COMPTADOR AIGUA | SIE |  |  |  | ENS.PNA-06365.3URB.3CMP. | 1 | COMPTADOR AIGUA COMPANYIA |  | 1 |  | ITRON | Cycle-LRF | NO LEGIBLE |  | 2008-09-12 | [27 empty] | Modbus | [98 empty] | 21c1d49f-e80f-41ea-9c81-200f890884a7 | d7a416e0-89d6-4f33-89fc-8646e039ccdc
Lot 01 | PNA-06365 | PNA-06365 - SIE-40.04.06 | EMISSOR DE POLSOS | 40.04.06 | SISTEMA INFORMACIÓ ENERGÈTICA¦ELEMENTS DE CAMP¦EMISSOR DE POLSOS | SIE |  |  |  | ENS.PNA-06365.3URB.3CMP. | 1 | COMPTADOR GAS SIE |  | 1 |  | ITRON | 1328/1004 | NO LEGIBLE |  | 2015-06-01 | [65 empty] | Gas | [60 empty] | 28ce8a37-a113-43b8-bd18-2ec683380792 | 0200fd65-d830-4a24-b995-deb9226de3e2
Lot 01 | PNA-06365 | PNA-06365 - SIE-40.04.09 | SENSOR TEMPERATURA | 40.04.09 | SISTEMA INFORMACIÓ ENERGÈTICA¦ELEMENTS DE CAMP¦SENSOR TEMPERATURA | SIE |  |  |  | ENS.PNA-06365.0EDP.0PB.1CON. | 1 | SONDA TEMP. INTERIOR |  | 1 |  | SCHNEIDER | SHO101-T5 HI | NO LEGIBLE |  | 2015-06-01 | [27 empty] | Modbus | [8 empty] | 4-20 mA |  |  | 24 V | [26 empty] | Ambient | [59 empty] | b0dc021c-c8b1-469a-9da5-f7e8be5b1ba3 | d77ae35a-2c6f-43e5-a5b0-43841b60159c
Lot 01 | PNA-06365 | PNA-06365 - SIE-40.04.10 | SENSOR HUMITAT | 40.04.10 | SISTEMA INFORMACIÓ ENERGÈTICA¦ELEMENTS DE CAMP¦SENSOR HUMITAT | SIE |  |  |  | ENS.PNA-06365.0EDP.3FAÇ. | 1 | SONDA TEMP. EXTERIOR |  | 1 |  | SCHNEIDER | SHR-510-T-HE | NO LEGIBLE |  | 2015-06-01 | [27 empty] | Modbus | [8 empty] | 4-20 mA |  |  | 24 V | [58 empty] | Ambient | [27 empty] | f8499dee-f5cc-4fde-8cd9-cff25594dac7 | 4f98bc14-a527-4284-a425-629763c7fb99
Lot 01 | PNA-06365 | PNA-06365 - SIE-40.05 | INSTAL·LACIÓ SISTEMA INFORMACIÓ ENERGÈTICA | 40.05 | SISTEMA INFORMACIÓ ENERGÈTICA¦INSTAL·LACIÓ SISTEMA INFORMACIÓ ENERGÈTICA | SIE |  |  |  | ENS.PNA-06365. | 1 | INSTAL·LACIÓ SISTEMA INFORMACIÓ ENERGÈTICA |  | 1 | [5 empty] | 2015-06-01 | [126 empty] | 88553021-d527-4d1d-8853-e4703c90b14c | 249bde7c-e757-4944-af34-fcb76e559e29
Lot 01 | PNA-06365 | PNA-06365 - SIS-41.04.02 | VÀLVULA REGULACIÓ | 41.04.02 | SISTEMA DE CONTROL¦ELEMENTS DE CAMP¦VÀLVULA REGULACIÓ | SISTEMA DE CONTROL |  |  |  | ENS.PNA-06365.1GIM.0PB.3SC. | 1 | VÀLVULA 3 VIES ACS |  | 1 |  | ROCA |  | NO LEGIBLE |  | 2008-09-10 | [105 empty] | V3V | Bola | Brida | 31.75 | 3600 | [16 empty] | 260c1c4c-aadc-4b62-a5b8-ff32e20dd66d | 888799f3-96ca-45fc-b54d-41a7d1a84c80
Lot 01 | PNA-06365 | PNA-06365 - SIS-41.04.02 | VÀLVULA REGULACIÓ | 41.04.02 | SISTEMA DE CONTROL¦ELEMENTS DE CAMP¦VÀLVULA REGULACIÓ | SISTEMA DE CONTROL |  |  |  | ENS.PNA-06365.1GIM.0PB.3SC. | 1 | VÀLVULA 3 VIES BIBLIOTECA |  | 1 |  | ROCA |  | NO LEGIBLE |  | 2008-09-10 | [105 empty] | V3V | Bola | Brida | 25.4 | 2390 | [16 empty] | 260c1c4c-aadc-4b62-a5b8-ff32e20dd66d | 95d40437-a09f-4e25-a39d-d4fbd49d052a
Lot 01 | PNA-06365 | PNA-06365 - SIS-41.04.02 | VÀLVULA REGULACIÓ | 41.04.02 | SISTEMA DE CONTROL¦ELEMENTS DE CAMP¦VÀLVULA REGULACIÓ | SISTEMA DE CONTROL |  |  |  | ENS.PNA-06365.1GIM.0PB.3SC. | 1 | VÀLVULA 3 VIES CIR. NORD |  | 1 |  | ROCA |  | NO LEGIBLE |  | 2008-09-10 | [105 empty] | V3V | Bola | Brida | 31.75 | 3240 | [16 empty] | 260c1c4c-aadc-4b62-a5b8-ff32e20dd66d | c1599f52-34b9-4c45-8f05-b07b777e4329
Lot 01 | PNA-06365 | PNA-06365 - SIS-41.04.02 | VÀLVULA REGULACIÓ | 41.04.02 | SISTEMA DE CONTROL¦ELEMENTS DE CAMP¦VÀLVULA REGULACIÓ | SISTEMA DE CONTROL |  |  |  | ENS.PNA-06365.1GIM.0PB.3SC. | 1 | VÀLVULA 3 VIES CIR. SUD |  | 1 |  | ROCA |  | NO LEGIBLE |  | 2008-09-10 | [105 empty] | V3V | Bola | Brida | 25.4 | 2710 | [16 empty] | 260c1c4c-aadc-4b62-a5b8-ff32e20dd66d | 164edfa1-acae-4f67-99a7-05b7b60dd37c
Lot 01 | PNA-06365 | PNA-06365 - SIS-41.04.02 | VÀLVULA REGULACIÓ | 41.04.02 | SISTEMA DE CONTROL¦ELEMENTS DE CAMP¦VÀLVULA REGULACIÓ | SISTEMA DE CONTROL |  |  |  | ENS.PNA-06365.1GIM.0PB.3SC. | 1 | VÀLVULA 3 VIES GIMNÀS |  | 1 |  | ROCA |  | NO LEGIBLE |  | 2008-09-10 | [105 empty] | V3V | Bola | Brida | 19.05 | 800 | [16 empty] | 260c1c4c-aadc-4b62-a5b8-ff32e20dd66d | 405a193e-b7dc-47a5-894e-29a46523f787
Lot 01 | PNA-06365 | PNA-06365 - SIS-41.04.02 | VÀLVULA REGULACIÓ | 41.04.02 | SISTEMA DE CONTROL¦ELEMENTS DE CAMP¦VÀLVULA REGULACIÓ | SISTEMA DE CONTROL |  |  |  | ENS.PNA-06365.1GIM.0PB.3SC. | 1 | VÀLVULA 3 VIES MENJADOR |  | 1 |  | ROCA |  | NO LEGIBLE |  | 2008-09-10 | [105 empty] | V3V | Bola | Brida | 31.73 | 3240 | [16 empty] | 260c1c4c-aadc-4b62-a5b8-ff32e20dd66d | 37ccf5f7-620d-443a-abb1-7bd5e0910ee3
Lot 01 | PNA-06365 | PNA-06365 - SIS-41.04.03 | ACTUADOR | 41.04.03 | SISTEMA DE CONTROL¦ELEMENTS DE CAMP¦ACTUADOR | SISTEMA DE CONTROL |  |  |  | ENS.PNA-06365.1GIM.0PB.3SC. | 1 | ACTUADOR V3V ACS |  | 1 |  | ROCA |  | NO LEGIBLE |  | 2008-09-10 | [39 empty] | 24 V | [31 empty] | 4-20 mA | [28 empty] | Proporcional | 1 | [24 empty] | 45bab7db-adc8-43f9-9092-c71bd09a237d | f46834b5-393f-4d7f-8cda-f579c940a7d8
Lot 01 | PNA-06365 | PNA-06365 - SIS-41.04.03 | ACTUADOR | 41.04.03 | SISTEMA DE CONTROL¦ELEMENTS DE CAMP¦ACTUADOR | SISTEMA DE CONTROL |  |  |  | ENS.PNA-06365.1GIM.0PB.3SC. | 1 | ACTUADOR V3V BIBLIOTECA |  | 1 |  | ROCA |  | NO LEGIBLE |  | 2008-09-10 | [39 empty] | 24 V | [31 empty] | 4-20 mA | [28 empty] | Proporcional | 1 | [24 empty] | 45bab7db-adc8-43f9-9092-c71bd09a237d | e4e312b7-c7cb-4022-b5c1-be091dfe76b2
Lot 01 | PNA-06365 | PNA-06365 - SIS-41.04.03 | ACTUADOR | 41.04.03 | SISTEMA DE CONTROL¦ELEMENTS DE CAMP¦ACTUADOR | SISTEMA DE CONTROL |  |  |  | ENS.PNA-06365.1GIM.0PB.3SC. | 1 | ACTUADOR V3V CIR. NORD |  | 1 |  | ROCA |  | NO LEGIBLE |  | 2008-09-10 | [39 empty] | 24 V | [31 empty] | 4-20 mA | [28 empty] | Proporcional | 1 | [24 empty] | 45bab7db-adc8-43f9-9092-c71bd09a237d | 8a9b00e6-1f85-436d-bf14-a0e4d4451eb1
Lot 01 | PNA-06365 | PNA-06365 - SIS-41.04.03 | ACTUADOR | 41.04.03 | SISTEMA DE CONTROL¦ELEMENTS DE CAMP¦ACTUADOR | SISTEMA DE CONTROL |  |  |  | ENS.PNA-06365.1GIM.0PB.3SC. | 1 | ACTUADOR V3V CIR. SUD |  | 1 |  | ROCA |  | NO LEGIBLE |  | 2008-09-10 | [39 empty] | 24 V | [31 empty] | 4-20 mA | [28 empty] | Proporcional | 1 | [24 empty] | 45bab7db-adc8-43f9-9092-c71bd09a237d | 5454c140-585b-4aab-a461-01f32ce71403
Lot 01 | PNA-06365 | PNA-06365 - SIS-41.04.03 | ACTUADOR | 41.04.03 | SISTEMA DE CONTROL¦ELEMENTS DE CAMP¦ACTUADOR | SISTEMA DE CONTROL |  |  |  | ENS.PNA-06365.1GIM.0PB.3SC. | 1 | ACTUADOR V3V GIMNÀS |  | 1 |  | ROCA |  | NO LEGIBLE |  | 2008-09-10 | [39 empty] | 24 V | [31 empty] | 4-20 mA | [28 empty] | Proporcional | 1 | [24 empty] | 45bab7db-adc8-43f9-9092-c71bd09a237d | dec2ce5d-c495-4a0f-9661-c4337617ebe6
Lot 01 | PNA-06365 | PNA-06365 - SIS-41.04.03 | ACTUADOR | 41.04.03 | SISTEMA DE CONTROL¦ELEMENTS DE CAMP¦ACTUADOR | SISTEMA DE CONTROL |  |  |  | ENS.PNA-06365.1GIM.0PB.3SC. | 1 | ACTUADOR V3V MENJADOR |  | 1 |  | ROCA |  | NO LEGIBLE |  | 2008-09-10 | [39 empty] | 24 V | [31 empty] | 4-20 mA | [28 empty] | Proporcional | 1 | [24 empty] | 45bab7db-adc8-43f9-9092-c71bd09a237d | 647d47d7-209e-4a57-99f4-3eb486f5186f
Lot 01 | PNA-06365 | PNA-06365 - SIS-41.05 | INSTAL·LACIÓ SISTEMA DE CONTROL | 41.05 | SISTEMA DE CONTROL¦INSTAL·LACIÓ SISTEMA DE CONTROL | SISTEMA DE CONTROL |  |  |  | ENS.PNA-06365. | 1 | INSTAL·LACIÓ SIE |  | 1 |  | SCHNEIDER | MPM-UN-004-5045 | NO LEGIBLE |  | 2018-09-01 | [47 empty] | Anual | [78 empty] | 0c42abc8-3618-4ba0-ac9c-203edd935c48 | 772c3696-e470-489d-83b8-5719c52f1881
Lot 01 | PNA-06365 | PNA-06365 - SOL-26.02.A | SISTEMA DE PLAQUES SOLARS | 26.02 | SOLAR TÈRMICA¦INSTAL·LACIÓ TÈRMICA SOLAR | SOLAR |  |  |  | ENS.PNA-06365.1GIM.1PC. | 1 | SISTEMA DE PLAQUES SOLARS |  | 1 | [5 empty] | 2008-09-10 |  |  |  | 8 PLAQUES SOLARS | [64 empty] | 20 | 16 | [56 empty] | 42320110-49b7-4618-9c6a-2d07dcf46ee9 | 16da06c8-f65a-4c56-a358-f01e69d51543
Lot 01 | PNA-06365 | PNA-06365 - SOL-26.03 | ACUMULADOR ACS SOLAR | 26.03 | SOLAR TÈRMICA¦ACUMULADOR ACS SOLAR TÈRMICA | LEGIONEL·LA |  |  |  | ENS.PNA-06365.1GIM.0PB.3SC. | 1 | DIPOSIT SOLAR |  | 1 |  | ELBI | B5T | 7555 |  | 2008-09-10 | [9 empty] | > 70 kW | [11 empty] | 1 | [104 empty] | f4edb37f-82c4-45e9-bc31-a725dcf59a59 | 4c80416f-93b1-494b-b2b1-95edd0c8e421
Lot 01 | PNA-06365 | PNA-06365 - SOL-26.05 | BOMBA ACS SOLAR | 26.05 | SOLAR TÈRMICA¦BOMBA ACS SOLAR | SOLAR |  |  |  | ENS.PNA-06365.1GIM.0PB.3SC. | 1 | BOMBA SOLAR 1 |  | 1 |  | SEDICAL | SP25/6-B | NO LEGIBLE |  | 2008-09-10 | [9 empty] | < 70 kW | [34 empty] | Rotor humit | [81 empty] | 08f6ff49-c31c-45c9-b4c0-e87ef782872d | cdcf645a-93bf-4aaf-bfb9-85fef9234a56
Lot 01 | PNA-06365 | PNA-06365 - SOL-26.05 | BOMBA ACS SOLAR | 26.05 | SOLAR TÈRMICA¦BOMBA ACS SOLAR | SOLAR |  |  |  | ENS.PNA-06365.1GIM.0PB.3SC. | 1 | BOMBA SOLAR 2 |  | 1 |  | SEDICAL | SP25/6-B | NO LEGIBLE |  | 2008-09-10 | [9 empty] | < 70 kW | [34 empty] | Rotor humit | [81 empty] | 08f6ff49-c31c-45c9-b4c0-e87ef782872d | 389652bf-e241-4b1d-9e87-b9edbe0ae58b
Lot 01 | PNA-06365 | PNA-06365 - SOL-26.06 | XARXA DE CANONADES I ACCESSORIS SOLAR | 26.06 | SOLAR TÈRMICA¦XARXA DE CANONADES I ACCESSORIS SOLAR TÉRMICA | SOLAR |  |  |  | ENS.PNA-06365. | 1 | XARXA DE CANONADES i ACCESSORIS |  | 1 | [5 empty] | 2008-09-10 | [126 empty] | c36b32eb-1049-4208-a0dd-4ade3b497d46 | c4b8e850-48e0-43e4-8b9c-ce6a3fca2945
Lot 01 | PNA-06365 | PNA-06365 - TRA-20.01.A | ASCENSORS ELÈCTRICS | 20.01.A | TRANSPORT¦ASCENSORS¦ELÈCTRICS | TRANSPORT |  |  |  | ENS.PNA-06365.0EDP.0ASC. | 1 | ASCENSOR | 080139338 | 1 |  | FELESA | GLR / 700667 | RAE: 080139338 |  | 2008-09-10 | [48 empty] | 1 | 630 | 2 | [75 empty] | c179568a-3dc4-4c2d-8fcf-8e266a965a8b | 0374cb1b-7c57-49fe-91ce-7a171d9f6dd7
Lot 01 | PNA-06365 | PNA-06365 - VEN-02.02 | CAIXES VENTILACIÓ | 02.02 | ELEMENTS DE CLIMATITZACIÓ¦CAIXES VENTILACIÓ | VENTILACIÓ/EXTRACCIÓ |  |  |  | ENS.PNA-06365.0EDP.0PB.3CUI. | 1 | EXTRACTOR DE CUINA |  | 1 |  | NO LEGIBLE | NO LEGIBLE | NO LEGIBLE |  | 2008-09-10 | [9 empty] | < 70 kW | 0 |  |  | 0 |  |  | 0 | 50 | [33 empty] | De teulada | 0 | 0 | [72 empty] | 9e804e19-c676-4411-994b-7d647adfa220 | 1ae4faa9-4ba6-4834-8ab8-7ee56fc3fa10
Lot 01 | PNA-06365 | PNA-06365 - VEN-02.16 | BOCA EXTRACCIÓ BANY | 02.16 | ELEMENTS DE CLIMATITZACIÓ¦BOCA EXTRACCIÓ BANY | VENTILACIÓ/EXTRACCIÓ |  |  |  | ENS.PNA-06365.0EDP.0PB. | 12 | BOCA EXTRACCIÓ BANY PB |  | 1 | [5 empty] | 2008-09-10 | [9 empty] | > 70 kW | [116 empty] | e7fe66ef-52ea-4799-a9d0-6ae7dabbed6e | 959d27ac-477c-4fe4-b7bf-90d26d25ae51
Lot 01 | PNA-06365 | PNA-06365 - VEN-02.16 | BOCA EXTRACCIÓ BANY | 02.16 | ELEMENTS DE CLIMATITZACIÓ¦BOCA EXTRACCIÓ BANY | VENTILACIÓ/EXTRACCIÓ |  |  |  | ENS.PNA-06365.0EDP.1P1. | 6 | BOCA EXTRACCIÓ BANY P1 |  | 1 | [5 empty] | 2008-09-10 | [9 empty] | > 70 kW | [116 empty] | e7fe66ef-52ea-4799-a9d0-6ae7dabbed6e | 79ed6f12-fe99-49c3-b1b5-ad86ef91af0c
Lot 01 | PNA-06365 | PNA-06365 - VEN-02.16 | BOCA EXTRACCIÓ BANY | 02.16 | ELEMENTS DE CLIMATITZACIÓ¦BOCA EXTRACCIÓ BANY | VENTILACIÓ/EXTRACCIÓ |  |  |  | ENS.PNA-06365.1GIM.0PB. | 4 | BOCA EXTRACCIÓ BANY GIM |  | 1 | [5 empty] | 2008-09-10 | [9 empty] | > 70 kW | [116 empty] | e7fe66ef-52ea-4799-a9d0-6ae7dabbed6e | 146f2117-c32f-44a3-9776-46f17505f6c0
Lot 01 | PNA-07308 | PNA-07308 - BAI-06.01.D | DETECTOR DE PRESÈNCIA IL·LUMINACIÓ | 41.04.22 | SISTEMA DE CONTROL¦ELEMENTS DE CAMP¦DETECTOR PRESÈNCIA | BAIXA TENSIÓ |  |  |  | ENS.PNA-07308.00EDP.0PB. | 4 | Detectors de Presència Il·luminaciò, Planta Baixa |  | 1 | [5 empty] | 2009-10-01 | [126 empty] | 153cad7c-0738-4238-b285-b922cd66236f | 233dc332-7d30-4d04-8d05-c483c5e38e21
Lot 01 | PNA-07308 | PNA-07308 - BAI-06.01.D | DETECTOR DE PRESÈNCIA IL·LUMINACIÓ | 41.04.22 | SISTEMA DE CONTROL¦ELEMENTS DE CAMP¦DETECTOR PRESÈNCIA | BAIXA TENSIÓ |  |  |  | ENS.PNA-07308.00EDP.1P1. | 3 | Detectors de Presència Il·luminaciò, Planta 1 |  | 1 | [5 empty] | 2009-10-01 | [126 empty] | 153cad7c-0738-4238-b285-b922cd66236f | 37dd5f4d-c8e9-47b3-a586-f521e645c035
Lot 01 | PNA-07308 | PNA-07308 - BAI-15.01.A | QUADRES GENERALS | 15.01.A | EQUIPS DE BAIXA TENSIÓ¦QUADRES ELÈCTRICS¦QUADRES GENERALS | BAIXA TENSIÓ |  |  |  | ENS.PNA-07308.00EDP.0PB.1CONS. | 1 | Quadre General , Consergería, Planta Baixa |  | 1 | [5 empty] | 2009-10-01 | [126 empty] | ace7ed94-8e39-4750-9762-2420050d8882 | 74242c0e-04a1-46b9-8351-e8a48b9ead1f
Lot 01 | PNA-07308 | PNA-07308 - BAI-15.01.B | SUBQUADRES | 15.01.B | EQUIPS DE BAIXA TENSIÓ¦QUADRES ELÈCTRICS¦SUBQUADRES | BAIXA TENSIÓ |  |  |  | ENS.PNA-07308.00EDP.0PB.1CONS. | 1 | Sub Quadre Elèctric, QSD1 Planta Baixa Infantíl, Consergería, Planta Baixa |  | 1 | [5 empty] | 2009-10-01 | [5 empty] | Standard | [120 empty] | 756209fb-f921-4f53-88c2-76e11f94c109 | edc62248-ad0a-4697-9d91-dabc776a9683
Lot 01 | PNA-07308 | PNA-07308 - BAI-15.01.B | SUBQUADRES | 15.01.B | EQUIPS DE BAIXA TENSIÓ¦QUADRES ELÈCTRICS¦SUBQUADRES | BAIXA TENSIÓ |  |  |  | ENS.PNA-07308.00EDP.0PB.1CONS. | 1 | Sub Quadre Elèctric, QSDI1 SAI, Consergería, Planta Baixa |  | 1 | [5 empty] | 2009-10-01 | [5 empty] | Petit | [120 empty] | 756209fb-f921-4f53-88c2-76e11f94c109 | 8b3c2fa0-6e87-4ccc-90d8-0a337771da1c
Lot 01 | PNA-07308 | PNA-07308 - BAI-15.01.B | SUBQUADRES | 15.01.B | EQUIPS DE BAIXA TENSIÓ¦QUADRES ELÈCTRICS¦SUBQUADRES | BAIXA TENSIÓ |  |  |  | ENS.PNA-07308.00EDP.0PB.1CONS. | 1 | Sub Quadre Elèctric, QSDI1, Consergería, Planta Baixa |  | 1 | [5 empty] | 2009-10-01 | [5 empty] | Standard | [120 empty] | 756209fb-f921-4f53-88c2-76e11f94c109 | e85fad9c-cc09-4583-8463-49510194a5dd
Lot 01 | PNA-07308 | PNA-07308 - BAI-15.01.B | SUBQUADRES | 15.01.B | EQUIPS DE BAIXA TENSIÓ¦QUADRES ELÈCTRICS¦SUBQUADRES | BAIXA TENSIÓ |  |  |  | ENS.PNA-07308.00EDP.0PB.1CUIN. | 1 | Sub Quadre Elèctric, QSD5 Cuina Menjador, Cuina Planta Baixa |  | 1 | [5 empty] | 2009-10-01 | [5 empty] | Standard | [120 empty] | 756209fb-f921-4f53-88c2-76e11f94c109 | 21a0cef3-4c64-4063-80da-0e26eea5e57f
Lot 01 | PNA-07308 | PNA-07308 - BAI-15.01.B | SUBQUADRES | 15.01.B | EQUIPS DE BAIXA TENSIÓ¦QUADRES ELÈCTRICS¦SUBQUADRES | BAIXA TENSIÓ |  |  |  | ENS.PNA-07308.00EDP.0PB.1GIMN. | 1 | Sub Quadre Eléctric, QSD I4, Informática, Gimnàs, Planta 1 |  | 1 | [5 empty] | 2009-10-01 | [5 empty] | Petit | [120 empty] | 756209fb-f921-4f53-88c2-76e11f94c109 | 9fcdea12-d0c9-43d9-953a-42bd79c4b7c0
Lot 01 | PNA-07308 | PNA-07308 - BAI-15.01.B | SUBQUADRES | 15.01.B | EQUIPS DE BAIXA TENSIÓ¦QUADRES ELÈCTRICS¦SUBQUADRES | BAIXA TENSIÓ |  |  |  | ENS.PNA-07308.00EDP.0PB.1GIMN. | 1 | Sub Quadre Elèctric, QSD4 Vestuaris Gimnàs, Vestuaris, Gimnás |  | 1 | [5 empty] | 2009-10-01 | [5 empty] | Gran | [120 empty] | 756209fb-f921-4f53-88c2-76e11f94c109 | ae2113f4-dd9a-49e1-b30e-c283c1b7f17f
Lot 01 | PNA-07308 | PNA-07308 - BAI-15.01.B | SUBQUADRES | 15.01.B | EQUIPS DE BAIXA TENSIÓ¦QUADRES ELÈCTRICS¦SUBQUADRES | BAIXA TENSIÓ |  |  |  | ENS.PNA-07308.00EDP.0PB.1MAGM. | 1 | Sub Quadre Elèctric, QSD2 Planta Baixa Primaria, Almacen, Planta Baixa |  | 1 | [5 empty] | 2009-10-01 | [5 empty] | Gran | [120 empty] | 756209fb-f921-4f53-88c2-76e11f94c109 | 0460c95d-204e-4f45-8b7d-376343151325
Lot 01 | PNA-07308 | PNA-07308 - BAI-15.01.B | SUBQUADRES | 15.01.B | EQUIPS DE BAIXA TENSIÓ¦QUADRES ELÈCTRICS¦SUBQUADRES | BAIXA TENSIÓ |  |  |  | ENS.PNA-07308.00EDP.0PB.1MAGM. | 1 | Sub Quadre Elèctric, QSDI2 Informática Primaria, Magatzem, Planta Baixa |  | 1 | [5 empty] | 2009-10-01 | [5 empty] | Standard | [120 empty] | 756209fb-f921-4f53-88c2-76e11f94c109 | e70cce67-0057-48e7-8299-c0898e49aa5e
Lot 01 | PNA-07308 | PNA-07308 - BAI-15.01.B | SUBQUADRES | 15.01.B | EQUIPS DE BAIXA TENSIÓ¦QUADRES ELÈCTRICS¦SUBQUADRES | BAIXA TENSIÓ |  |  |  | ENS.PNA-07308.00EDP.0PB.3STAC. | 1 | Sub Quadre Elèctric, QSD8 Sala de Calderes 2, Planta 1 |  | 1 | [5 empty] | 2009-10-01 | [5 empty] | Gran | [120 empty] | 756209fb-f921-4f53-88c2-76e11f94c109 | 92a6a7ee-2413-4067-84df-231ca4a766c9
Lot 01 | PNA-07308 | PNA-07308 - BAI-15.01.B | SUBQUADRES | 15.01.B | EQUIPS DE BAIXA TENSIÓ¦QUADRES ELÈCTRICS¦SUBQUADRES | BAIXA TENSIÓ |  |  |  | ENS.PNA-07308.00EDP.0PB.3STCA. | 1 | Sub Quadre Elèctric, QSD7 Sala de Calderes 1, Planta Baixa |  | 1 | [5 empty] | 2009-10-01 | [5 empty] | Gran | [120 empty] | 756209fb-f921-4f53-88c2-76e11f94c109 | 11558965-cc39-400b-9103-1b540f4705af
Lot 01 | PNA-07308 | PNA-07308 - BAI-15.01.B | SUBQUADRES | 15.01.B | EQUIPS DE BAIXA TENSIÓ¦QUADRES ELÈCTRICS¦SUBQUADRES | BAIXA TENSIÓ |  |  |  | ENS.PNA-07308.00EDP.1P1. | 1 | Sub Quadre Elèctric , QSDI3, Informàtica P1, Magatzem, Planta 1 |  | 1 | [5 empty] | 2009-10-01 | [5 empty] | Standard | [120 empty] | 756209fb-f921-4f53-88c2-76e11f94c109 | e4a2700f-d6bb-4af7-b6d9-4d1122c299f5
Lot 01 | PNA-07308 | PNA-07308 - BAI-15.01.B | SUBQUADRES | 15.01.B | EQUIPS DE BAIXA TENSIÓ¦QUADRES ELÈCTRICS¦SUBQUADRES | BAIXA TENSIÓ |  |  |  | ENS.PNA-07308.00EDP.1P1. | 1 | Sub Quadre Elèctric, QSD3 Planta Piso Primaria, Almacen, Planta 1 |  | 1 | [5 empty] | 2009-10-01 | [5 empty] | Gran | [120 empty] | 756209fb-f921-4f53-88c2-76e11f94c109 | 377dd822-2ed5-4177-aba5-d702668c6bc7
Lot 01 | PNA-07308 | PNA-07308 - BAI-15.01.B | SUBQUADRES | 15.01.B | EQUIPS DE BAIXA TENSIÓ¦QUADRES ELÈCTRICS¦SUBQUADRES | BAIXA TENSIÓ |  |  |  | ENS.PNA-07308.00EDP.1P1.1AUIN. | 1 | Sub Quadre Elèctric , QSD I11, Aula de Informàtica, Planta 1 |  | 1 | [5 empty] | 2009-10-01 | [5 empty] | Petit | [120 empty] | 756209fb-f921-4f53-88c2-76e11f94c109 | 3020385b-618c-4707-8d99-a507707b51c8
Lot 01 | PNA-07308 | PNA-07308 - BAI-15.02.A | BATERIES DE CONDENSADORS DINÀMICS | 15.02.A | EQUIPS DE BAIXA TENSIÓ¦BATERIES DE CONDENSADORS¦DINÀMICS | BAIXA TENSIÓ |  |  |  | ENS.PNA-07308.00EDP.0PB.1CONS. | 1 | Bateries de Condensadors Dinamics |  | 1 |  | No es disposa de la informacio | No es disposa de la informacio | No es disposa de la informacio |  | 2009-10-01 | [6 empty] | 0 | [119 empty] | 472af8fb-b5b1-49e4-b85f-a7d2248ea0e7 | 0ed5dd03-eca5-4022-b4fe-0390bb0bf4da
Lot 01 | PNA-07308 | PNA-07308 - BAI-15.03 | SISTEMES ALIMENTACIÓ ININTERRUMPIDA | 15.03 | EQUIPS DE BAIXA TENSIÓ¦SISTEMES ALIMENTACIÓ ININTERRUMPIDA | BAIXA TENSIÓ |  |  |  | ENS.PNA-07308.00EDP.0PB.1CONS. | 1 | SAI, Riello Dialog Vision |  | 1 |  | Riello | Dialog Vision | No aplica |  | 2009-10-01 | [7 empty] | 0 | [118 empty] | e2935dae-9f15-4b76-8775-ba7e3585675b | a6d97b03-1d21-4e12-8c6a-cb9f0956d5e7
Lot 01 | PNA-07308 | PNA-07308 - BAI-15.05.A | ENDOLLS | 15.05.A | EQUIPS DE BAIXA TENSIÓ¦ENDOLLS I MECANISMES¦ENDOLLS | BAIXA TENSIÓ |  |  |  | ENS.PNA-07308.00EDP.0PB. | 312 | Endolls Planta Baxia |  | 1 | [5 empty] | 2009-10-01 |  |  |  | Endolls planta baixa edifici | [122 empty] | ba33a992-ad7c-4910-b5e0-b527982224d2 | c1a2a43d-1767-4154-a10d-e3e5b4093bf5
Lot 01 | PNA-07308 | PNA-07308 - BAI-15.05.A | ENDOLLS | 15.05.A | EQUIPS DE BAIXA TENSIÓ¦ENDOLLS I MECANISMES¦ENDOLLS | BAIXA TENSIÓ |  |  |  | ENS.PNA-07308.00EDP.1P1. | 279 | Endolls Planta 1 |  | 1 | [5 empty] | 2009-10-01 |  |  |  | Endolls planta primera edifici | [122 empty] | ba33a992-ad7c-4910-b5e0-b527982224d2 | fd42a3e0-cc32-4aa7-8bfd-02b9da59fecb
Lot 01 | PNA-07308 | PNA-07308 - BAI-15.05.B | MECANISMES | 15.05.B | EQUIPS DE BAIXA TENSIÓ¦ENDOLLS I MECANISMES¦MECANISMES | BAIXA TENSIÓ |  |  |  | ENS.PNA-07308.00EDP.0PB. | 78 | Interruptors Planta Baixa |  | 1 | [5 empty] | 2009-10-01 |  |  |  | Interruptors planta baixa edifici | [122 empty] | 91b9facf-8677-407a-b137-ad5486ee977f | 375b385d-02c7-4983-b489-de2a6b84b57a
Lot 01 | PNA-07308 | PNA-07308 - BAI-15.05.B | MECANISMES | 15.05.B | EQUIPS DE BAIXA TENSIÓ¦ENDOLLS I MECANISMES¦MECANISMES | BAIXA TENSIÓ |  |  |  | ENS.PNA-07308.00EDP.1P1. | 60 | Interruptors Planta 1 |  | 1 | [5 empty] | 2009-10-01 |  |  |  | Interruptors planta primera edifici | [122 empty] | 91b9facf-8677-407a-b137-ad5486ee977f | bbb23dc0-5f8f-426c-a648-8704a6ad4339
Lot 01 | PNA-07308 | PNA-07308 - BAI-15.06 | XARXA DE TERRES | 15.06 | EQUIPS DE BAIXA TENSIÓ¦XARXA DE TERRES | BAIXA TENSIÓ |  |  |  | ENS.PNA-07308.01URB. | 1 | Xarxa de Terres |  | 1 | [5 empty] | 2009-10-01 |  |  |  | Instal·lació xarxa terres edifici | [122 empty] | ba2fb81e-b246-4fb8-a760-9f60f40132a0 | e24311f2-b475-42f3-867d-416ddd8d9d84
Lot 01 | PNA-07308 | PNA-07308 - BAI-16.01 | LLUMINÀRIES | 16.01 | IL·LUMINACIÓ¦LLUMINÀRIES | BAIXA TENSIÓ |  |  |  | ENS.PNA-07308.00EDP.0PB. | 247 | Lluminàries Planta Baixa |  | 1 | [5 empty] | 2009-10-01 |  |  |  | Lluminàries planta baixa edifici | [122 empty] | 059897ff-ec10-421b-8be6-e2991c409c03 | c1da2bdd-b61c-46d9-a6a6-26efef2d04f2
Lot 01 | PNA-07308 | PNA-07308 - BAI-16.01 | LLUMINÀRIES | 16.01 | IL·LUMINACIÓ¦LLUMINÀRIES | BAIXA TENSIÓ |  |  |  | ENS.PNA-07308.00EDP.1P1. | 125 | Lluminàries Planta 1 |  | 1 | [5 empty] | 2009-10-01 |  |  |  | Lluminàries planta primera edifici | [122 empty] | 059897ff-ec10-421b-8be6-e2991c409c03 | 030e85a3-fa85-4978-864a-1b0b8c103f7c
Lot 01 | PNA-07308 | PNA-07308 - BAI-16.02 | EMERGÈNCIA I SENYALITZACIÓ | 16.02 | IL·LUMINACIÓ¦EMERGÈNCIA I SENYALITZACIÓ | BAIXA TENSIÓ |  |  |  | ENS.PNA-07308.00EDP.0PB. | 65 | Emergències Planta Baixa |  | 1 | [5 empty] | 2009-10-01 |  |  |  | Emergència i senyalització planta primera edificii | [122 empty] | ea362db5-313f-48c5-a9e1-a8a543683cc8 | f1d22c4d-3e0f-4813-96b8-ae889330c837
Lot 01 | PNA-07308 | PNA-07308 - BAI-16.02 | EMERGÈNCIA I SENYALITZACIÓ | 16.02 | IL·LUMINACIÓ¦EMERGÈNCIA I SENYALITZACIÓ | BAIXA TENSIÓ |  |  |  | ENS.PNA-07308.00EDP.1P1. | 38 | Emergències Planta 1 |  | 1 | [5 empty] | 2009-10-01 |  |  |  | Emergència i senyalització planta primera edifici | [122 empty] | ea362db5-313f-48c5-a9e1-a8a543683cc8 | 0ec675a9-06c7-4c97-9ff9-51d8e044dd2d
Lot 01 | PNA-07308 | PNA-07308 - BAI-16.03 | LUMINÀRIES EXTERIORS | 16.03 | IL·LUMINACIÓ¦LUMINÀRIES EXTERIORS | BAIXA TENSIÓ |  |  |  | ENS.PNA-07308.01URB. | 20 | Lluminàries Exteriors |  | 1 | [5 empty] | 2009-10-01 |  |  |  | Lluminàries exterior edifici | [122 empty] | 75c05982-438c-4cfe-978b-43ffe20cc22b | 30b40a5c-f92a-479d-ba6f-660e259f8fae
Lot 01 | PNA-07308 | PNA-07308 - BAI-19 | PARALLAMPS | 19 | PARALLAMPS | BAIXA TENSIÓ |  |  |  | ENS.PNA-07308.00EDP.2CO. | 1 | Instal·lació Parallamps |  | 1 | [132 empty] | 929fcde9-90cd-4b7e-8e61-5d2d090141bc | 5fef8fb5-aef7-4228-bf4b-7bb8d06c9e70
Lot 01 | PNA-07308 | PNA-07308 - BAI-34.10 | INSTAL·LACIÓ BAIXA TENSIÓ | 34.10 | INSTAL·LACIONS¦INSTAL·LACIÓ BAIXA TENSIÓ | BAIXA TENSIÓ |  |  |  | ENS.PNA-07308.00EDP. | 1 | Instal·lació Baixa Tensió |  | 1 | [5 empty] | 2009-10-01 | [126 empty] | bdd00797-93bb-4c5f-8eab-69cb39935ce3 | 6ca86a66-3aaf-48c5-ade3-784d613ab7d6
Lot 01 | PNA-07308 | PNA-07308 - CLI-01.03 | CALDERES | 01.03 | GENERADORS D'ENERGIA¦CALDERES | CLIMATITZACIÓ |  |  |  | ENS.PNA-07308.00EDP.0PB.3STAC. | 1 | Caldera Roca Bioplus , 48KW, 152535192, Sala de Calderes Gimnàs, Planta Baixa | 152535192 | 1 |  | Roca | BioPlus | 152535192 |  | 2009-10-01 | [9 empty] | > 70 kW | 0 |  | 48 | 0 |  |  | 0 | 0 |  |  |  | 0 | [36 empty] | Mural | Gas | 0 | 0 | [64 empty] | 65d15125-3e66-401b-b1c2-c0f7137cb90f | 0a33398d-9dbc-4c34-b4c1-16bef8ed4476
Lot 01 | PNA-07308 | PNA-07308 - CLI-01.03 | CALDERES | 01.03 | GENERADORS D'ENERGIA¦CALDERES | CLIMATITZACIÓ |  |  |  | ENS.PNA-07308.00EDP.0PB.3STCA. | 1 | Caldera Roca CPA600, 160203434, 166KW, Sala de Calders Planta Baixa | 160203434 | 1 |  | Roca | CPA600 | 160203434 |  | 2009-10-01 | [9 empty] | > 70 kW | 0 |  | 166 | 0 |  |  | 0 | 0 |  |  |  | 0 | [36 empty] | Sobrepressió | Gas | 0 | 0 | [64 empty] | 65d15125-3e66-401b-b1c2-c0f7137cb90f | cc9bb09d-8350-4102-b208-1faa4e8ed710
Lot 01 | PNA-07308 | PNA-07308 - CLI-02.11 | AEROTERMOS | 02.11 | ELEMENTS DE CLIMATITZACIÓ¦AEROTERMOS | CLIMATITZACIÓ |  |  |  | ENS.PNA-07308.00EDP.0PB. | 1 | Aerotermo Gimnàs, Planta Baixa |  | 1 |  | No llegible | No llegible | No llegible |  | 2009-10-01 | [9 empty] | > 70 kW | [116 empty] | d3a98af4-0d1e-459d-ad5e-e565d0ef4135 | e7b5d5b4-970c-4e5f-94f5-4aee52242159
Lot 01 | PNA-07308 | PNA-07308 - CLI-02.11 | AEROTERMOS | 02.11 | ELEMENTS DE CLIMATITZACIÓ¦AEROTERMOS | CLIMATITZACIÓ |  |  |  | ENS.PNA-07308.00EDP.0PB. | 1 | Aerotermo Gimnàs, Planta Baixa2 |  | 1 |  | No llegible | No llegible | No llegible |  | 2009-10-01 | [9 empty] | > 70 kW | [116 empty] | d3a98af4-0d1e-459d-ad5e-e565d0ef4135 | f389f0d3-736e-4732-9b62-f6ced608ea4e
Lot 01 | PNA-07308 | PNA-07308 - CLI-02.13 | RADIADORS D'AIGUA | 02.13 | ELEMENTS DE CLIMATITZACIÓ¦RADIADORS D'AIGUA | CLIMATITZACIÓ |  |  |  | ENS.PNA-07308.00EDP.0PB. | 64 | Radiadors de Aigua Planta Baixa |  | 1 | [5 empty] | 2009-10-01 | [9 empty] | > 70 kW | [116 empty] | a6204edb-7c2a-4a7b-a104-fc0b2a606f50 | 8d3aa127-db2b-4a1f-b093-7276217fb85d
Lot 01 | PNA-07308 | PNA-07308 - CLI-02.13 | RADIADORS D'AIGUA | 02.13 | ELEMENTS DE CLIMATITZACIÓ¦RADIADORS D'AIGUA | CLIMATITZACIÓ |  |  |  | ENS.PNA-07308.00EDP.1P1. | 31 | Radiadors de Aigua Planta 1 |  | 1 | [5 empty] | 2009-10-01 | [9 empty] | > 70 kW | [116 empty] | a6204edb-7c2a-4a7b-a104-fc0b2a606f50 | c5517d30-6cbe-4c8f-84fd-8e257f8f5f49
Lot 01 | PNA-07308 | PNA-07308 - CLI-03.02 | BOMBES CIRCULACIÓ ACS I CLIMA | 03.02 | BOMBES I GRUPS DE PRESSIÓ¦BOMBES CIRCULACIÓ ACS I CLIMA | CLIMATITZACIÓ |  |  |  | ENS.PNA-07308.00EDP.0PB.3STCA. | 1 | Bomba Circulació Roca PC135, 220123180, Sala de Calders, Planta Baixa | 220123180 | 1 |  | Roca | PC135 | 220123180 |  | 2009-10-01 | [9 empty] | > 70 kW | [34 empty] | Rotor humit | [81 empty] | 80a2edaf-c57e-4aa0-8926-639489ce800d | f8123e8f-d841-4ff7-ade1-a41d0d64b773
Lot 01 | PNA-07308 | PNA-07308 - CLI-03.02 | BOMBES CIRCULACIÓ ACS I CLIMA | 03.02 | BOMBES I GRUPS DE PRESSIÓ¦BOMBES CIRCULACIÓ ACS I CLIMA | CLIMATITZACIÓ |  |  |  | ENS.PNA-07308.00EDP.0PB.3STCA. | 1 | Bomba Circulació Roca PC135, 22012332, Sala de Calders, Planta Baixa | 22012332 | 1 |  | Roca | PC135 | 22012332 |  | 2009-10-01 | [9 empty] | > 70 kW | [34 empty] | Rotor humit | [81 empty] | 80a2edaf-c57e-4aa0-8926-639489ce800d | f935c268-c22b-4733-ad81-ad9829fcbfd2
Lot 01 | PNA-07308 | PNA-07308 - CLI-03.02 | BOMBES CIRCULACIÓ ACS I CLIMA | 03.02 | BOMBES I GRUPS DE PRESSIÓ¦BOMBES CIRCULACIÓ ACS I CLIMA | CLIMATITZACIÓ |  |  |  | ENS.PNA-07308.00EDP.0PB.3STCA. | 1 | Bomba Circulació Roca SC50, 227119816, Sala de Calders, Planta Baixa | 227119816 | 1 |  | Roca | SC50 | 227119816 |  | 2009-10-01 | [9 empty] | > 70 kW | [34 empty] | Rotor humit | [81 empty] | 80a2edaf-c57e-4aa0-8926-639489ce800d | 403d0add-8933-46f3-a436-116bcbb1c5ed
Lot 01 | PNA-07308 | PNA-07308 - CLI-03.02 | BOMBES CIRCULACIÓ ACS I CLIMA | 03.02 | BOMBES I GRUPS DE PRESSIÓ¦BOMBES CIRCULACIÓ ACS I CLIMA | CLIMATITZACIÓ |  |  |  | ENS.PNA-07308.00EDP.0PB.3STCA. | 1 | Bomba Circulació Roca SC50, 227119817, Sala de Calders, Planta Baixa | 227119817 | 1 |  | Roca | SC50 | 227119817 |  | 2009-10-01 | [9 empty] | > 70 kW | [34 empty] | Rotor humit | [81 empty] | 80a2edaf-c57e-4aa0-8926-639489ce800d | ba89389c-2b8b-4c3e-98e5-6132b248f016
Lot 01 | PNA-07308 | PNA-07308 - CLI-03.02 | BOMBES CIRCULACIÓ ACS I CLIMA | 03.02 | BOMBES I GRUPS DE PRESSIÓ¦BOMBES CIRCULACIÓ ACS I CLIMA | CLIMATITZACIÓ |  |  |  | ENS.PNA-07308.00EDP.0PB.3STCA. | 1 | Bomba Circulació Roca SC50, 227119820, Sala de Calders, Planta Baixa | 227119820 | 1 |  | Roca | SC50 | 227119820 |  | 2009-10-01 | [9 empty] | > 70 kW | [34 empty] | Rotor humit | [81 empty] | 80a2edaf-c57e-4aa0-8926-639489ce800d | 3bcffbad-9f61-4b14-81ee-01c6508e8e98
Lot 01 | PNA-07308 | PNA-07308 - CLI-03.02 | BOMBES CIRCULACIÓ ACS I CLIMA | 03.02 | BOMBES I GRUPS DE PRESSIÓ¦BOMBES CIRCULACIÓ ACS I CLIMA | CLIMATITZACIÓ |  |  |  | ENS.PNA-07308.00EDP.0PB.3STCA. | 1 | Bomba Circulació Roca SC50, 227119821, Sala de Calders, Planta Baixa | 227119821 | 1 |  | Roca | SC50 | 227119821 |  | 2009-10-01 | [9 empty] | > 70 kW | [34 empty] | Rotor humit | [81 empty] | 80a2edaf-c57e-4aa0-8926-639489ce800d | 481abc14-c830-4b12-a7c0-858483af6879
Lot 01 | PNA-07308 | PNA-07308 - CLI-03.02 | BOMBES CIRCULACIÓ ACS I CLIMA | 03.02 | BOMBES I GRUPS DE PRESSIÓ¦BOMBES CIRCULACIÓ ACS I CLIMA | CLIMATITZACIÓ |  |  |  | ENS.PNA-07308.00EDP.0PB.3STCA. | 1 | Bomba Circulació Roca SC65, 227096129, Sala de Calders, Planta Baixa | 227096129 | 1 |  | Roca | SC65 | 227096129 |  | 2009-10-01 | [9 empty] | > 70 kW | [34 empty] | Rotor humit | [81 empty] | 80a2edaf-c57e-4aa0-8926-639489ce800d | ba5f53b6-89ca-48e4-a0d6-967b1168f2af
Lot 01 | PNA-07308 | PNA-07308 - CLI-03.02 | BOMBES CIRCULACIÓ ACS I CLIMA | 03.02 | BOMBES I GRUPS DE PRESSIÓ¦BOMBES CIRCULACIÓ ACS I CLIMA | CLIMATITZACIÓ |  |  |  | ENS.PNA-07308.00EDP.0PB.3STCA. | 1 | Bomba Circulació Roca SC65, 22719816, Sala de Calders, Planta Baixa | 22719816 | 1 |  | Roca | SC65 | 22719816 |  | 2009-10-01 | [9 empty] | > 70 kW | [34 empty] | Rotor humit | [81 empty] | 80a2edaf-c57e-4aa0-8926-639489ce800d | 90e4b81a-9652-462b-8a52-635708e934fe
Lot 01 | PNA-07308 | PNA-07308 - CLI-33 | QUALITAT AMBIENTAL EN INTERIORS | 33 | QUALITAT AMBIENTAL EN INTERIORS | CLIMATITZACIÓ |  |  |  | ENS.PNA-07308.00EDP.0PB.1CONS. | 1 | Qualitat Ambiental en Interiors |  | 1 | [5 empty] | 2009-10-01 | [9 empty] | > 70 kW | [116 empty] | 6d3c408d-6241-4e01-b801-e7dcc16fa500 | 18e4384a-7f48-400e-af67-49954a71f495
Lot 01 | PNA-07308 | PNA-07308 - CLI-34.01 | INSTAL·LACIÓ CLIMATITZACIÓ | 34.01 | INSTAL·LACIONS¦INSTAL·LACIÓ CLIMATITZACIÓ | CLIMATITZACIÓ |  |  |  | ENS.PNA-07308.00EDP. | 1 | Instal·lació de Climatització |  | 1 | [5 empty] | 2009-10-01 | [9 empty] | > 70 kW | [10 empty] | Calor | [105 empty] | 0adc9717-11e0-41ae-9ec9-deb3b8380d15 | 163f6ed2-480d-489c-938d-0d8622fc889f
Lot 01 | PNA-07308 | PNA-07308 - COM-17.01.B | ALTAVEUS | 17.01.B | EQUIPS COMUNICACIONS¦MEGAFONIA¦ALTAVEUS | COMUNICACIONS |  |  |  | ENS.PNA-07308.00EDP. | 22 | Altaveus Megafonia, Planta 1 |  | 1 | [5 empty] | 2009-10-01 |  |  |  | Altaveus megafonia planta primera | [122 empty] | c0661bd4-23b3-4121-92fd-6966bdd2a521 | 9a72e064-18fc-49e7-ac07-dd021798c37d
Lot 01 | PNA-07308 | PNA-07308 - COM-17.01.B | ALTAVEUS | 17.01.B | EQUIPS COMUNICACIONS¦MEGAFONIA¦ALTAVEUS | COMUNICACIONS |  |  |  | ENS.PNA-07308.00EDP. | 36 | Altaveus Megafonia, Planta Baixa |  | 1 | [5 empty] | 2009-10-01 |  |  |  | Altaveus megafonia planta baixa | [122 empty] | c0661bd4-23b3-4121-92fd-6966bdd2a521 | b737869e-35ab-431e-b5c4-e4c3870f857e
Lot 01 | PNA-07308 | PNA-07308 - COM-17.01.C | RACKS MEGAFONIA | 17.01.C | EQUIPS COMUNICACIONS¦MEGAFONIA¦RACKS | COMUNICACIONS |  |  |  | ENS.PNA-07308.00EDP.0PB.1CONS. | 1 | Rack Megafonia Consergeria Planta Baixa |  | 1 | [5 empty] | 2009-10-01 | [126 empty] | f8d63a0d-ded3-4ef2-b6b6-1cfdae7e1d50 | 94793c94-c0fc-4a1c-9aa8-d8ad1c95ad44
Lot 01 | PNA-07308 | PNA-07308 - COM-17.05.A | ANTENA | 17.05.A | EQUIPS COMUNICACIONS¦TELEVISIÓ-FM¦ANTENA | COMUNICACIONS |  |  |  | ENS.PNA-07308.00EDP.2CO. | 1 | Antena FM/TV, Coberta, Gimnàs |  | 1 | [5 empty] | 2009-10-01 | [126 empty] | b12b758e-c839-4b45-9a9b-4a09ecd822fa | ce0f456a-c7b9-4766-bf54-bcaac18d08db
Lot 01 | PNA-07308 | PNA-07308 - COM-17.05.E | PRESA TV / FM | 17.05.E | EQUIPS COMUNICACIONS¦TELEVISIÓ-FM¦PRESA TV / FM | COMUNICACIONS |  |  |  | ENS.PNA-07308.00EDP. | 2 | Pressa TV /FM, Planta 1 |  | 1 | [5 empty] | 2009-10-01 | [126 empty] | a0c07777-1ff9-4ee2-af53-05dda8561e60 | a283435c-198e-496d-a959-b7f289230601
Lot 01 | PNA-07308 | PNA-07308 - COM-17.05.E | PRESA TV / FM | 17.05.E | EQUIPS COMUNICACIONS¦TELEVISIÓ-FM¦PRESA TV / FM | COMUNICACIONS |  |  |  | ENS.PNA-07308.00EDP. | 1 | Pressa TV /FM, Planta Baixa |  | 1 | [5 empty] | 2009-10-01 | [126 empty] | a0c07777-1ff9-4ee2-af53-05dda8561e60 | d89851e1-e862-4bf8-9e80-9eabb9d07be2
Lot 01 | PNA-07308 | PNA-07308 - COM-17.09.A | RACK VEU I DADES | 17.09.A | EQUIPS COMUNICACIONS¦VEU I DADES¦RACK | COMUNICACIONS |  |  |  | ENS.PNA-07308.00EDP.0PB.1CONS. | 1 | Rack Veu i Dades, Consergeria, Planta Baixa |  | 1 | [5 empty] | 2009-10-01 | [126 empty] | 1cd25b98-71cb-4312-bc65-bd186decd9c1 | f1b092d4-ad37-46da-a993-bc77d491c430
Lot 01 | PNA-07308 | PNA-07308 - COM-17.09.A | RACK VEU I DADES | 17.09.A | EQUIPS COMUNICACIONS¦VEU I DADES¦RACK | COMUNICACIONS |  |  |  | ENS.PNA-07308.00EDP.1P1.1AUIN. | 1 | Rack Veu i Dades, Informàtica, Planta 1 |  | 1 | [5 empty] | 2009-10-01 | [126 empty] | 1cd25b98-71cb-4312-bc65-bd186decd9c1 | 02836fd9-4cf7-4077-b71b-1cd16b862d96
Lot 01 | PNA-07308 | PNA-07308 - COM-17.09.A | RACK VEU I DADES | 17.09.A | EQUIPS COMUNICACIONS¦VEU I DADES¦RACK | COMUNICACIONS |  |  |  | ENS.PNA-07308.00EDP.1P1.3STRA. | 1 | Rack Veu i Dades, Sala Rack, Planta 1 |  | 1 | [5 empty] | 2009-10-01 | [126 empty] | 1cd25b98-71cb-4312-bc65-bd186decd9c1 | 44c07263-b8fa-4a6a-95dc-2b3c8b60153a
Lot 01 | PNA-07308 | PNA-07308 - COM-17.09.B | PRESES VEU I DADES | 17.09.B | EQUIPS COMUNICACIONS¦VEU I DADES¦ PRESES | COMUNICACIONS |  |  |  | ENS.PNA-07308.00EDP. | 95 | Preses Veu i Dades Planta 1 |  | 1 | [5 empty] | 2009-10-01 | [126 empty] | 0e51ee88-cb12-43a2-9a34-f91b6420a5b4 | d3d5dc4e-c89c-4745-bbbd-bbacf371c420
Lot 01 | PNA-07308 | PNA-07308 - COM-17.09.B | PRESES VEU I DADES | 17.09.B | EQUIPS COMUNICACIONS¦VEU I DADES¦ PRESES | COMUNICACIONS |  |  |  | ENS.PNA-07308.00EDP. | 73 | Preses Veu i Dades, Planta Baixa |  | 1 | [5 empty] | 2009-10-01 | [126 empty] | 0e51ee88-cb12-43a2-9a34-f91b6420a5b4 | 2cddf04c-cd44-4814-b5e4-6d3513f96f4c
Lot 01 | PNA-07308 | PNA-07308 - FON-01.05 | TERMOS | 01.05 | GENERADORS D'ENERGIA¦TERMOS | LEGIONEL·LA |  |  |  | ENS.PNA-07308.00EDP.0PB.1EAP. | 1 | Termo Elèctric, FAGOR, 30L, 1200W, Aula P3B, Planta Baixa zona infantil | 70915522 | 1 |  | FAGOR | M30CN3 | 70915522 |  | 2009-10-01 | [9 empty] | > 70 kW | 0 |  |  | 0 |  |  | 0 | 50 |  |  |  | 0.03 | [104 empty] | a326bcf4-8829-4000-96b4-448f5ff74d18 | 78de8ae8-6cc2-48dd-b13c-86b873ec9e06
Lot 01 | PNA-07308 | PNA-07308 - FON-01.05 | TERMOS | 01.05 | GENERADORS D'ENERGIA¦TERMOS | LEGIONEL·LA |  |  |  | ENS.PNA-07308.00EDP.0PB.1EAP. | 1 | Termo Elèctric, Greenheiss 30L, 1500W, Aula P3B, Planta Baixa zona infantil | 8020150331 | 1 |  | Greenheis | TV/M/SE 30L | 8020150331 |  | 2009-10-01 | [9 empty] | > 70 kW | 0 |  |  | 0 |  |  | 0 | 50 |  |  |  | 0.03 | [104 empty] | a326bcf4-8829-4000-96b4-448f5ff74d18 | c2e20b21-47df-4757-8ef6-98491f949ea1
Lot 01 | PNA-07308 | PNA-07308 - FON-01.05 | TERMOS | 01.05 | GENERADORS D'ENERGIA¦TERMOS | LEGIONEL·LA |  |  |  | ENS.PNA-07308.00EDP.0PB.1EAP. | 1 | Termo Elèctric, Greenheiss, 15L, 1500W, Aula P3B, Planta Baixa zona infantil | DA08020190719 | 1 |  | Greenheis | TV/15L | DA08020190719 |  | 2009-10-01 | [9 empty] | > 70 kW | 0 |  |  | 0 |  |  | 0 | 50 |  |  |  | 0.015 | [104 empty] | a326bcf4-8829-4000-96b4-448f5ff74d18 | c770ef92-cd37-4c0f-83ce-0f1ab5b26d0e
Lot 01 | PNA-07308 | PNA-07308 - FON-01.05 | TERMOS | 01.05 | GENERADORS D'ENERGIA¦TERMOS | LEGIONEL·LA |  |  |  | ENS.PNA-07308.00EDP.0PB.2SEME. | 1 | Termo Elèctric, Fleck, 50L, 1750W, Lavabos Mestres, Planta Baixa | 3200485 | 1 |  | FLECK | NILO 2.0 50 | 3200485 |  | 2009-10-01 | [9 empty] | > 70 kW | 0 |  |  | 0 |  |  | 0 | 50 |  |  |  | 0.05 | [104 empty] | a326bcf4-8829-4000-96b4-448f5ff74d18 | 4f4f3428-61b4-4ce3-9943-7aecac758fdc
Lot 01 | PNA-07308 | PNA-07308 - FON-04.05 | DIPÒSIT ACUMULADOR ACS | 04.05 | FLUIDS I GASOS¦DIPÒSIT ACUMULADOR ACS | LEGIONEL·LA |  |  |  | ENS.PNA-07308.00EDP.0PB.3STAC. | 1 | Acumulador Lapesa MV1500,1500L, Sala de Calderes Planta 1 |  | 1 |  | Lapesa | MV1500 | ME0015320 |  | 2009-10-01 | [9 empty] | > 70 kW | [11 empty] | 1.5 | [104 empty] | 7222fe1c-612b-43a2-b573-552c8865e372 | ff83a54c-09c1-4fd1-bc8b-ac3236d08bb2
Lot 01 | PNA-07308 | PNA-07308 - FON-04.20 | FILTRE DE PARTÍCULES D’AFCH | 04.20 | FLUIDS I GASOS¦FILTRE DE PARTÍCULES D’AFCH | FONTANERIA |  |  |  | ENS.PNA-07308.00EDP. | 1 | Filtre legionel·la edifici |  | 1 | [5 empty] | 2009-10-01 | [126 empty] | 32210594-f908-4f26-928a-73c6c100867b | 28061736-5916-4f1f-964b-f7d5596d45c5
Lot 01 | PNA-07308 | PNA-07308 - FON-10.01.A | AIGÜERES | 10.01.A | APARELLS SANITARIS I AIXETERIA¦APARELLS SANITARIS¦AIGÜERES | FONTANERIA |  |  |  | ENS.PNA-07308.00EDP.0PB. | 1 | Aigüera Planta Baixa |  | 1 | [5 empty] | 2009-10-01 | [126 empty] | cd4a7468-dfad-411f-8757-903dc9c6af9f | 64561300-f205-4f98-9b2e-2d2eafdcb3df
Lot 01 | PNA-07308 | PNA-07308 - FON-10.01.B | PLATS DE DUTXA | 10.01.B | APARELLS SANITARIS I AIXETERIA¦APARELLS SANITARIS¦PLATS DE DUTXA | FONTANERIA |  |  |  | ENS.PNA-07308.00EDP.0PB. | 2 | Plats de Dutxa Planta Baixa |  | 1 | [5 empty] | 2009-10-01 | [126 empty] | 337a112f-01bc-4801-9db8-5d57531f5726 | 431b630d-01ff-45bb-9ed2-19212ad41106
Lot 01 | PNA-07308 | PNA-07308 - FON-10.01.D | INODOR | 10.01.D | APARELLS SANITARIS I AIXETERIA¦APARELLS SANITARIS¦INODOR | FONTANERIA |  |  |  | ENS.PNA-07308.00EDP.0PB. | 16 | Inodors Planta Baixa |  | 1 | [5 empty] | 2009-10-01 | [23 empty] | Motxilla | [102 empty] | 09e223a6-8a46-4f24-814c-034fb2fc13f0 | cf6661ea-7246-44bb-88b8-8eafde616205
Lot 01 | PNA-07308 | PNA-07308 - FON-10.01.D | INODOR | 10.01.D | APARELLS SANITARIS I AIXETERIA¦APARELLS SANITARIS¦INODOR | FONTANERIA |  |  |  | ENS.PNA-07308.00EDP.1P1. | 14 | Inodors Planta 1 |  | 1 | [5 empty] | 2009-10-01 | [23 empty] | Motxilla | [102 empty] | 09e223a6-8a46-4f24-814c-034fb2fc13f0 | 1c5e6bb8-ff37-4fc9-b380-d3ee7a23430a
Lot 01 | PNA-07308 | PNA-07308 - FON-10.01.E | ABOCADOR | 10.01.E | APARELLS SANITARIS I AIXETERIA¦APARELLS SANITARIS¦ABOCADOR | FONTANERIA |  |  |  | ENS.PNA-07308.00EDP.0PB. | 17 | Abocadors Planta Baixa |  | 1 | [5 empty] | 2009-10-01 | [126 empty] | b10bba23-66d2-4c78-8a73-990eecf31e67 | ce257e2f-9710-4ae0-a80f-aeb753c276d3
Lot 01 | PNA-07308 | PNA-07308 - FON-10.01.E | ABOCADOR | 10.01.E | APARELLS SANITARIS I AIXETERIA¦APARELLS SANITARIS¦ABOCADOR | FONTANERIA |  |  |  | ENS.PNA-07308.00EDP.1P1. | 11 | Abocadors Planta 1 |  | 1 | [5 empty] | 2009-10-01 | [126 empty] | b10bba23-66d2-4c78-8a73-990eecf31e67 | c9a0883d-d4ea-4c41-bdd4-934c9f7bf749
Lot 01 | PNA-07308 | PNA-07308 - FON-10.01.F | LAVABOS | 10.01.F | APARELLS SANITARIS I AIXETERIA¦APARELLS SANITARIS¦LAVABOS | FONTANERIA |  |  |  | ENS.PNA-07308.00EDP.0PB. | 15 | Lavabos Planta Baixa |  | 1 | [5 empty] | 2009-10-01 | [126 empty] | eacb9deb-5c3f-4841-b5d7-64a34f56e942 | 669549b7-4303-4496-ab53-d0b021770daa
Lot 01 | PNA-07308 | PNA-07308 - FON-10.01.F | LAVABOS | 10.01.F | APARELLS SANITARIS I AIXETERIA¦APARELLS SANITARIS¦LAVABOS | FONTANERIA |  |  |  | ENS.PNA-07308.00EDP.1P1. | 6 | Lavabos Planta 1 |  | 1 | [5 empty] | 2009-10-01 | [126 empty] | eacb9deb-5c3f-4841-b5d7-64a34f56e942 | 35776b4c-341a-4e03-a5e3-fa76a2780862
Lot 01 | PNA-07308 | PNA-07308 - FON-10.02.B | AIXETES ACS | 10.02.B | APARELLS SANITARIS I AIXETERIA¦AIXETERIA¦AIXETES ACS | LEGIONEL·LA |  |  |  | ENS.PNA-07308.00EDP.0PB. | 9 | Aixetes ACS, Planta Baixa |  | 1 | [5 empty] | 2009-10-01 | [24 empty] | Polsador | [101 empty] | a99800a1-d117-4381-b711-757534fbaa8c | f82205e7-c453-4874-bb9f-9af88f14b0f2
Lot 01 | PNA-07308 | PNA-07308 - FON-10.02.B | AIXETES ACS | 10.02.B | APARELLS SANITARIS I AIXETERIA¦AIXETERIA¦AIXETES ACS | LEGIONEL·LA |  |  |  | ENS.PNA-07308.00EDP.1P1. | 13 | Aixetes ACS, Planta 1 |  | 1 | [5 empty] | 2009-10-01 | [24 empty] | Polsador | [101 empty] | a99800a1-d117-4381-b711-757534fbaa8c | 70d7f868-5abc-47b9-adf7-c5abd44a720c
Lot 01 | PNA-07308 | PNA-07308 - FON-10.02.C | AIXETES AFS | 10.02.C | APARELLS SANITARIS I AIXETERIA¦AIXETERIA¦AIXETES AFS | LEGIONEL·LA |  |  |  | ENS.PNA-07308.00EDP.0PB. | 35 | Aixetes AFS, Planta Baixa |  | 1 | [5 empty] | 2009-10-01 | [24 empty] | Polsador | [101 empty] | 3d9007d1-eb19-400b-9207-b68e31ccb199 | dfd5b595-0889-4259-8488-aed2599dd4ec
Lot 01 | PNA-07308 | PNA-07308 - FON-10.02.C | AIXETES AFS | 10.02.C | APARELLS SANITARIS I AIXETERIA¦AIXETERIA¦AIXETES AFS | LEGIONEL·LA |  |  |  | ENS.PNA-07308.00EDP.1P1. | 23 | Aixetes AFS, Planta 1 |  | 1 | [5 empty] | 2009-10-01 | [24 empty] | Polsador | [101 empty] | 3d9007d1-eb19-400b-9207-b68e31ccb199 | c6a1b468-995d-45f5-b796-0856c0cb756e
Lot 01 | PNA-07308 | PNA-07308 - FON-34.02 | INSTAL·LACIÓ ACS | 34.02 | INSTAL·LACIONS¦INSTAL·LACIÓ ACS | LEGIONEL·LA |  |  |  | ENS.PNA-07308.00EDP. | 1 | Instal·lació ACS |  | 1 | [5 empty] | 2009-10-01 | [9 empty] | > 70 kW | [116 empty] | 89985603-6d78-41ed-82a1-d998df64ca96 | b9d2775f-dd46-4f18-a2bc-951d4f0f2a3a
Lot 01 | PNA-07308 | PNA-07308 - FON-34.03 | INSTAL·LACIÓ AFS | 34.03 | INSTAL·LACIONS¦INSTAL·LACIÓ AFS | LEGIONEL·LA |  |  |  | ENS.PNA-07308.00EDP. | 1 | Instal·lació AFS |  | 1 | [5 empty] | 2009-10-01 | [126 empty] | 30a44a54-3f92-49b0-8063-615a300c9974 | 6fc97667-0b6c-480f-accf-c8867f80630d
Lot 01 | PNA-07308 | PNA-07308 - GAS-34.04 | INSTAL·LACIÓ GAS | 34.04 | INSTAL·LACIONS¦INSTAL·LACIÓ GAS | GAS COMBUSTIBLE |  |  |  | ENS.PNA-07308.00EDP. | 1 | Instal·lació de Gas |  | 1 | [5 empty] | 2009-10-01 | [126 empty] | 6a09c76f-266e-4f6b-ad7e-597cdacf5833 | c2fe7365-e628-4738-b703-58deb72ce173
Lot 01 | PNA-07308 | PNA-07308 - OBR-25.10 | SISTEMES DE PROTECCIÓ CONTRA CAIGUDES (LINIA DE VIDA) | 25.10 | ELEMENTS CONSTRUCTIUS¦SISTEMES DE PROTECCIÓ CONTRA CAIGUDES INDIVIDUALS | OBRA CIVIL |  |  |  | ENS.PNA-07308.01URB. | 1 | Línia Vida 1_ VERTIC0701Y770190.01 |  | 1 |  | VERTIC0701Y770190.01 | VERTIC0701Y770190.01 | [6 empty] | Línia vida 1_ 53ml | [122 empty] | 7706ca87-1539-413b-a2d0-ed16a39677b8 | 1e57f633-d85c-4998-94dc-eb52f5d891c1
Lot 01 | PNA-07308 | PNA-07308 - OBR-25.10 | SISTEMES DE PROTECCIÓ CONTRA CAIGUDES (LINIA DE VIDA) | 25.10 | ELEMENTS CONSTRUCTIUS¦SISTEMES DE PROTECCIÓ CONTRA CAIGUDES INDIVIDUALS | OBRA CIVIL |  |  |  | ENS.PNA-07308.01URB. | 1 | Línia Vida 2_ VERTIC0701Y770190.03 |  | 1 |  | VERTIC0701Y770190.03 | VERTIC0701Y770190.03 | [6 empty] | Línia vida 2_ 53ml | [122 empty] | 7706ca87-1539-413b-a2d0-ed16a39677b8 | 136359de-0c95-49dd-80da-1c77b28c4f52
Lot 01 | PNA-07308 | PNA-07308 - OBR-25.10 | SISTEMES DE PROTECCIÓ CONTRA CAIGUDES (LINIA DE VIDA) | 25.10 | ELEMENTS CONSTRUCTIUS¦SISTEMES DE PROTECCIÓ CONTRA CAIGUDES INDIVIDUALS | OBRA CIVIL |  |  |  | ENS.PNA-07308.01URB. | 1 | Línia Vida 3_ VERTIC0701Y770190.02 |  | 1 |  | VERTIC0701Y770190.02 | VERTIC0701Y770190.02 | [6 empty] | Línia vida 3_ 24ml | [122 empty] | 7706ca87-1539-413b-a2d0-ed16a39677b8 | 59b5d253-1158-4184-879e-83b0f977afa1
Lot 01 | PNA-07308 | PNA-07308 - OBR-25.10 | SISTEMES DE PROTECCIÓ CONTRA CAIGUDES (LINIA DE VIDA) | 25.10 | ELEMENTS CONSTRUCTIUS¦SISTEMES DE PROTECCIÓ CONTRA CAIGUDES INDIVIDUALS | OBRA CIVIL |  |  |  | ENS.PNA-07308.01URB. | 1 | Línia Vida 4_ VERTIC0701Y770190.04 |  | 1 |  | VERTIC0701Y770190.04 | VERTIC0701Y770190.04 | [6 empty] | Línia vida 4_ 15ml | [122 empty] | 7706ca87-1539-413b-a2d0-ed16a39677b8 | 0e1157e4-3089-4f1d-b071-553fda67f3db
Lot 01 | PNA-07308 | PNA-07308 - PRO-11.03 | PULSADORS D'ALARMA PCI | 11.03 | CONTRAINCENDIS¦PULSADORS D'ALARMA | PROTECCIÓ CONTRA INCENDIS |  |  |  | ENS.PNA-07308.00EDP.0PB. | 6 | Polsadors D'Alarma, Planta Baixa |  | 1 | [5 empty] | 2009-10-01 | [126 empty] | 3a4eae9c-b49f-4309-8138-5673fada2154 | 2f437d71-a2a4-48c2-8b65-6683ebd73190
Lot 01 | PNA-07308 | PNA-07308 - PRO-11.03 | PULSADORS D'ALARMA PCI | 11.03 | CONTRAINCENDIS¦PULSADORS D'ALARMA | PROTECCIÓ CONTRA INCENDIS |  |  |  | ENS.PNA-07308.00EDP.1P1. | 3 | Polsadors D'Alarma, Planta 1 |  | 1 | [5 empty] | 2009-10-01 | [126 empty] | 3a4eae9c-b49f-4309-8138-5673fada2154 | 999306fc-3db8-451a-a2f3-f972dccc6350
Lot 01 | PNA-07308 | PNA-07308 - PRO-11.04 | SIRENES ALARMES PCI | 11.04 | CONTRAINCENDIS¦SIRENES ALARMES | PROTECCIÓ CONTRA INCENDIS |  |  |  | ENS.PNA-07308.00EDP.0PB. | 5 | Sirenes Alarmes, Planta Baixa |  | 1 | [5 empty] | 2009-10-01 | [126 empty] | df41602d-92f4-4e97-8899-fabc0f1a7e85 | 6fced891-c495-48e7-9bc7-ace749cda489
Lot 01 | PNA-07308 | PNA-07308 - PRO-11.04 | SIRENES ALARMES PCI | 11.04 | CONTRAINCENDIS¦SIRENES ALARMES | PROTECCIÓ CONTRA INCENDIS |  |  |  | ENS.PNA-07308.00EDP.1P1. | 3 | Sirenes Alarmes, Planta 1 |  | 1 | [5 empty] | 2009-10-01 | [126 empty] | df41602d-92f4-4e97-8899-fabc0f1a7e85 | 4c0bc510-42bc-4acf-9c5b-78ba23997abc
Lot 01 | PNA-07308 | PNA-07308 - PRO-11.04 | SIRENES ALARMES PCI | 11.04 | CONTRAINCENDIS¦SIRENES ALARMES | PROTECCIÓ CONTRA INCENDIS |  |  |  | ENS.PNA-07308.01URB. | 4 | Sirenes Alarmes, Exteriors |  | 1 | [5 empty] | 2009-10-01 | [126 empty] | df41602d-92f4-4e97-8899-fabc0f1a7e85 | 9c057557-3bb1-42d5-afeb-4a72fb989e48
Lot 01 | PNA-07308 | PNA-07308 - PRO-11.06 | CENTRALS DETECCIÓ PCI | 11.06 | CONTRAINCENDIS¦CENTRALS DETECCIÓ | PROTECCIÓ CONTRA INCENDIS |  |  |  | ENS.PNA-07308.00EDP.0PB.1CONS. | 1 | Central de Detecció d'incendi, consergeria, Planta Baixa | 148010013 | 1 |  | ZITON | ZP3 | 148010013 |  | 2009-10-01 | [126 empty] | 55b5aa32-3261-42ed-af56-bda713ccd5e5 | 31e35e3a-719b-4bf2-8362-4e7be75aba90
Lot 01 | PNA-07308 | PNA-07308 - PRO-11.07 | BIE | 11.07 | CONTRAINCENDIS¦EQUIPS MÀNEGA | PROTECCIÓ CONTRA INCENDIS |  |  |  | ENS.PNA-07308.00EDP.0PB.0PASS. | 1 | BIE Plana Fabrega, Mod: 25, 211188, Passadissos Planta Baja | 211188 | 1 | [5 empty] | 2009-10-01 |  |  |  | descripción de materiales, medidas y puntos interesantes del equipo. | [122 empty] | df2b91dd-62d5-4448-8118-8a08fa1121cf | 75bd1b9e-b2ee-4592-a735-884792fe32ca
Lot 01 | PNA-07308 | PNA-07308 - PRO-11.07 | BIE | 11.07 | CONTRAINCENDIS¦EQUIPS MÀNEGA | PROTECCIÓ CONTRA INCENDIS |  |  |  | ENS.PNA-07308.00EDP.0PB.0PASS. | 1 | BIE Plana Fabrega, Mod: 25, 211189, Passadissos Planta Baja | 211189 | 1 | [5 empty] | 2009-10-01 |  |  |  | descripción de materiales, medidas y puntos interesantes del equipo. | [122 empty] | df2b91dd-62d5-4448-8118-8a08fa1121cf | 058e1b31-b426-45db-b11c-972c8fbabb00
Lot 01 | PNA-07308 | PNA-07308 - PRO-11.07 | BIE | 11.07 | CONTRAINCENDIS¦EQUIPS MÀNEGA | PROTECCIÓ CONTRA INCENDIS |  |  |  | ENS.PNA-07308.00EDP.0PB.0PASS. | 1 | BIE Plana Fabrega, Mod: 25, 211197, Passadissos Planta Baja | 211197 | 1 | [5 empty] | 2009-10-01 |  |  |  | descripción de materiales, medidas y puntos interesantes del equipo. | [122 empty] | df2b91dd-62d5-4448-8118-8a08fa1121cf | b889abbf-3502-4517-b8bf-f000245ae2f9
Lot 01 | PNA-07308 | PNA-07308 - PRO-11.07 | BIE | 11.07 | CONTRAINCENDIS¦EQUIPS MÀNEGA | PROTECCIÓ CONTRA INCENDIS |  |  |  | ENS.PNA-07308.00EDP.0PB.0PASS. | 1 | BIE Plana Fabrega, Mod: 25, 211502, Passadissos Planta Baja | 211502 | 1 | [5 empty] | 2009-10-01 |  |  |  | descripción de materiales, medidas y puntos interesantes del equipo. | [122 empty] | df2b91dd-62d5-4448-8118-8a08fa1121cf | 41202b86-5f63-4981-9c20-98011845e1bc
Lot 01 | PNA-07308 | PNA-07308 - PRO-11.07 | BIE | 11.07 | CONTRAINCENDIS¦EQUIPS MÀNEGA | PROTECCIÓ CONTRA INCENDIS |  |  |  | ENS.PNA-07308.00EDP.0PB.0PASS. | 1 | BIE Plana Fabrega, Mod: 25, 511382, Passadissos Planta Baja | 511382 | 1 | [5 empty] | 2009-10-01 |  |  |  | descripción de materiales, medidas y puntos interesantes del equipo. | [122 empty] | df2b91dd-62d5-4448-8118-8a08fa1121cf | 29feaf5c-1fda-4b32-8f77-0b911176b6a7
Lot 01 | PNA-07308 | PNA-07308 - PRO-11.07 | BIE | 11.07 | CONTRAINCENDIS¦EQUIPS MÀNEGA | PROTECCIÓ CONTRA INCENDIS |  |  |  | ENS.PNA-07308.00EDP.0PB.1GIMN. | 1 | BIE Plana Fabrega, Mod: 25, 309576, Gimnàs | 309576 | 1 | [5 empty] | 2009-10-01 |  |  |  | descripción de materiales, medidas y puntos interesantes del equipo. | [122 empty] | df2b91dd-62d5-4448-8118-8a08fa1121cf | 9ff947fa-7fa5-4c65-ae44-ada5188546f4
Lot 01 | PNA-07308 | PNA-07308 - PRO-11.07 | BIE | 11.07 | CONTRAINCENDIS¦EQUIPS MÀNEGA | PROTECCIÓ CONTRA INCENDIS |  |  |  | ENS.PNA-07308.00EDP.1P1.0PASS. | 1 | BIE Plana Fabrega, Mod: 25, 211388, Passadissos Planta 1 | 211388 | 1 | [5 empty] | 2009-10-01 |  |  |  | descripción de materiales, medidas y puntos interesantes del equipo. | [122 empty] | df2b91dd-62d5-4448-8118-8a08fa1121cf | 3d910b0c-49ca-4ff5-9b45-fed48fa897f2
Lot 01 | PNA-07308 | PNA-07308 - PRO-11.07 | BIE | 11.07 | CONTRAINCENDIS¦EQUIPS MÀNEGA | PROTECCIÓ CONTRA INCENDIS |  |  |  | ENS.PNA-07308.00EDP.1P1.0PASS. | 1 | BIE Plana Fabrega, Mod: 25, 211504, Passadissos Planta 1 | 211504 | 1 | [5 empty] | 2009-10-01 |  |  |  | descripción de materiales, medidas y puntos interesantes del equipo. | [122 empty] | df2b91dd-62d5-4448-8118-8a08fa1121cf | ee008cc5-45f0-4ad3-91c0-dbbc5ed350a2
Lot 01 | PNA-07308 | PNA-07308 - PRO-11.09 | EXTINTOR | 11.09 | CONTRAINCENDIS¦EXTINTOR | PROTECCIÓ CONTRA INCENDIS |  |  |  | ENS.PNA-07308.00EDP.0PB.0PASS. | 1 | Extintor ABC Plana Fabrega 5341, Passadissos, Planta Baixa | 5341 | 1 | [5 empty] | 2009-10-01 | [42 empty] | Pols seca | 0 | [82 empty] | 2a9a6a02-9ac5-4c7e-b156-c035f4d78588 | dfbad10b-6855-4028-bceb-8d7872bbf528
Lot 01 | PNA-07308 | PNA-07308 - PRO-11.09 | EXTINTOR | 11.09 | CONTRAINCENDIS¦EXTINTOR | PROTECCIÓ CONTRA INCENDIS |  |  |  | ENS.PNA-07308.00EDP.0PB.0PASS. | 1 | Extintor ABC Plana Fabrega 5342, Passadissos, Planta Baixa | 5342 | 1 | [5 empty] | 2009-10-01 | [42 empty] | Pols seca | 0 | [82 empty] | 2a9a6a02-9ac5-4c7e-b156-c035f4d78588 | 5824c370-f303-4738-b714-22ddf448823c
Lot 01 | PNA-07308 | PNA-07308 - PRO-11.09 | EXTINTOR | 11.09 | CONTRAINCENDIS¦EXTINTOR | PROTECCIÓ CONTRA INCENDIS |  |  |  | ENS.PNA-07308.00EDP.0PB.0PASS. | 1 | Extintor ABC Plana Fabrega 5366, Sala de Calderes,Planta Baixa | 5366 | 1 | [5 empty] | 2009-10-01 | [42 empty] | Pols seca | 0 | [82 empty] | 2a9a6a02-9ac5-4c7e-b156-c035f4d78588 | 984f9130-40de-4921-9823-2cc0f74c3db4
Lot 01 | PNA-07308 | PNA-07308 - PRO-11.09 | EXTINTOR | 11.09 | CONTRAINCENDIS¦EXTINTOR | PROTECCIÓ CONTRA INCENDIS |  |  |  | ENS.PNA-07308.00EDP.0PB.0PASS. | 1 | Extintor ABC Plana Fabrega 5741, Passadissos, Planta Baixa | 5741 | 1 | [5 empty] | 2009-10-01 | [42 empty] | Pols seca | 0 | [82 empty] | 2a9a6a02-9ac5-4c7e-b156-c035f4d78588 | bb60052d-2233-43f2-b3af-92fda4db19ef
Lot 01 | PNA-07308 | PNA-07308 - PRO-11.09 | EXTINTOR | 11.09 | CONTRAINCENDIS¦EXTINTOR | PROTECCIÓ CONTRA INCENDIS |  |  |  | ENS.PNA-07308.00EDP.0PB.0PASS. | 1 | Extintor ABC Plana Fabrega 5921, Passadissos, Planta Baixa | 5921 | 1 | [5 empty] | 2009-10-01 | [42 empty] | Pols seca | 0 | [82 empty] | 2a9a6a02-9ac5-4c7e-b156-c035f4d78588 | e378cfab-69c7-4af1-9294-bd72b81d7ca2
Lot 01 | PNA-07308 | PNA-07308 - PRO-11.09 | EXTINTOR | 11.09 | CONTRAINCENDIS¦EXTINTOR | PROTECCIÓ CONTRA INCENDIS |  |  |  | ENS.PNA-07308.00EDP.0PB.0PASS. | 1 | Extintor ABC Plana Fabrega, 5336, Passadís, Planta Baixa | 5336 | 1 | [5 empty] | 2009-10-01 | [42 empty] | Pols seca | 0 | [82 empty] | 2a9a6a02-9ac5-4c7e-b156-c035f4d78588 | c65023be-e8c0-442f-9746-2fc4e62dc9a8
Lot 01 | PNA-07308 | PNA-07308 - PRO-11.09 | EXTINTOR | 11.09 | CONTRAINCENDIS¦EXTINTOR | PROTECCIÓ CONTRA INCENDIS |  |  |  | ENS.PNA-07308.00EDP.0PB.0PASS. | 1 | Extintor ABC Plana Fabrega, 5394, Passadissos, Planta Baixa | 5394 | 1 | [5 empty] | 2009-10-01 | [42 empty] | Pols seca | 0 | [82 empty] | 2a9a6a02-9ac5-4c7e-b156-c035f4d78588 | 33278dad-9c2f-4bca-abfc-8c3cb36c6642
Lot 01 | PNA-07308 | PNA-07308 - PRO-11.09 | EXTINTOR | 11.09 | CONTRAINCENDIS¦EXTINTOR | PROTECCIÓ CONTRA INCENDIS |  |  |  | ENS.PNA-07308.00EDP.0PB.0PASS. | 1 | Extintor ABC Plana Fabrega, 5913, Passadís, Planta Baixa | 5913 | 1 | [5 empty] | 2009-10-01 | [42 empty] | Pols seca | 0 | [82 empty] | 2a9a6a02-9ac5-4c7e-b156-c035f4d78588 | a0298803-d5c4-4e6e-a476-df7be738b8a4
Lot 01 | PNA-07308 | PNA-07308 - PRO-11.09 | EXTINTOR | 11.09 | CONTRAINCENDIS¦EXTINTOR | PROTECCIÓ CONTRA INCENDIS |  |  |  | ENS.PNA-07308.00EDP.0PB.0PASS. | 1 | Extintor ABC Plana Fabrega, 5916, Passadís, Planta Baixa | 5916 | 1 | [5 empty] | 2009-10-01 | [42 empty] | Pols seca | 0 | [82 empty] | 2a9a6a02-9ac5-4c7e-b156-c035f4d78588 | 474d4b13-b2f0-4c73-9557-875443ab8660
Lot 01 | PNA-07308 | PNA-07308 - PRO-11.09 | EXTINTOR | 11.09 | CONTRAINCENDIS¦EXTINTOR | PROTECCIÓ CONTRA INCENDIS |  |  |  | ENS.PNA-07308.00EDP.0PB.0PASS. | 1 | Extintor ABC Plana Fabrega, 5922, Passadís, Planta Baixa | 5922 | 1 | [5 empty] | 2009-10-01 | [42 empty] | Pols seca | 0 | [82 empty] | 2a9a6a02-9ac5-4c7e-b156-c035f4d78588 | 685b8494-4385-4f49-a6ce-dce445bd69c6
Lot 01 | PNA-07308 | PNA-07308 - PRO-11.09 | EXTINTOR | 11.09 | CONTRAINCENDIS¦EXTINTOR | PROTECCIÓ CONTRA INCENDIS |  |  |  | ENS.PNA-07308.00EDP.0PB.1AMPA. | 1 | Extintor ABC Plana Fabrega, 5917, Planta Baixa Ampa | 5917 | 1 | [5 empty] | 2009-10-01 | [42 empty] | Pols seca | 0 | [82 empty] | 2a9a6a02-9ac5-4c7e-b156-c035f4d78588 | 693ea327-66cc-447a-a909-d32a7a2c3ca2
Lot 01 | PNA-07308 | PNA-07308 - PRO-11.09 | EXTINTOR | 11.09 | CONTRAINCENDIS¦EXTINTOR | PROTECCIÓ CONTRA INCENDIS |  |  |  | ENS.PNA-07308.00EDP.0PB.1BIBL. | 1 | Extintor ABC Plana Fabrega, 5925, Biblioteca Planta Baixa | 5925 | 1 | [5 empty] | 2009-10-01 | [42 empty] | Pols seca | 0 | [82 empty] | 2a9a6a02-9ac5-4c7e-b156-c035f4d78588 | 2ec7006a-1d2c-453b-8a11-87febdc06257
Lot 01 | PNA-07308 | PNA-07308 - PRO-11.09 | EXTINTOR | 11.09 | CONTRAINCENDIS¦EXTINTOR | PROTECCIÓ CONTRA INCENDIS |  |  |  | ENS.PNA-07308.00EDP.0PB.1CONS. | 1 | Extintor CO2 Alerm, 1336093, Consergeria, Planta Baixa | 1336093 | 1 | [5 empty] | 2009-10-01 | [42 empty] | Anhídrid carbònic | 0 | [82 empty] | 2a9a6a02-9ac5-4c7e-b156-c035f4d78588 | eac70116-021a-4dff-a560-83ed9e2d32e1
Lot 01 | PNA-07308 | PNA-07308 - PRO-11.09 | EXTINTOR | 11.09 | CONTRAINCENDIS¦EXTINTOR | PROTECCIÓ CONTRA INCENDIS |  |  |  | ENS.PNA-07308.00EDP.0PB.1CUIN. | 1 | Extintor ABC Plana Fabrega, 5933, Cuina, Planta Baixa | 5933 | 1 | [5 empty] | 2009-10-01 | [42 empty] | Pols seca | 0 | [82 empty] | 2a9a6a02-9ac5-4c7e-b156-c035f4d78588 | 563a22c2-c6fc-4615-8f80-e54912c90c7d
Lot 01 | PNA-07308 | PNA-07308 - PRO-11.09 | EXTINTOR | 11.09 | CONTRAINCENDIS¦EXTINTOR | PROTECCIÓ CONTRA INCENDIS |  |  |  | ENS.PNA-07308.00EDP.0PB.1CUIN. | 1 | Extintor CO2 Alerm, 133680, Cuina, Planta Baixa | 133680 | 1 | [5 empty] | 2009-10-01 | [42 empty] | Anhídrid carbònic | 0 | [82 empty] | 2a9a6a02-9ac5-4c7e-b156-c035f4d78588 | 8c957d7d-8862-4a9a-a49f-d827da1de6dc
Lot 01 | PNA-07308 | PNA-07308 - PRO-11.09 | EXTINTOR | 11.09 | CONTRAINCENDIS¦EXTINTOR | PROTECCIÓ CONTRA INCENDIS |  |  |  | ENS.PNA-07308.00EDP.0PB.1GIMN. | 1 | Extintor ABC Clemente, 9035, Gimnàs, Planta Baixa | 9035 | 1 | [5 empty] | 2009-10-01 | [42 empty] | Pols seca | 0 | [82 empty] | 2a9a6a02-9ac5-4c7e-b156-c035f4d78588 | 1f117c28-0d11-4118-af43-159803685e76
Lot 01 | PNA-07308 | PNA-07308 - PRO-11.09 | EXTINTOR | 11.09 | CONTRAINCENDIS¦EXTINTOR | PROTECCIÓ CONTRA INCENDIS |  |  |  | ENS.PNA-07308.00EDP.0PB.1GIMN. | 1 | Extintor ABC Plana Fabrega, 5365, Gimnàs, Planta Baixa | 5365 | 1 | [5 empty] | 2009-10-01 | [42 empty] | Pols seca | 0 | [82 empty] | 2a9a6a02-9ac5-4c7e-b156-c035f4d78588 | 81ed02f6-1310-4e82-b8c8-b1926963e7fe
Lot 01 | PNA-07308 | PNA-07308 - PRO-11.09 | EXTINTOR | 11.09 | CONTRAINCENDIS¦EXTINTOR | PROTECCIÓ CONTRA INCENDIS |  |  |  | ENS.PNA-07308.00EDP.0PB.1GIMN. | 1 | Extintor ABC Plana Fabrega, 5596, Gimnàs, Planta Baixa | 5596 | 1 | [5 empty] | 2009-10-01 | [42 empty] | Pols seca | 0 | [82 empty] | 2a9a6a02-9ac5-4c7e-b156-c035f4d78588 | 11144d6f-5d9c-4a08-8815-ef9bcbf1fa3e
Lot 01 | PNA-07308 | PNA-07308 - PRO-11.09 | EXTINTOR | 11.09 | CONTRAINCENDIS¦EXTINTOR | PROTECCIÓ CONTRA INCENDIS |  |  |  | ENS.PNA-07308.00EDP.0PB.1GIMN. | 1 | Extintor ABC Plana Fabrega, 5915, Gimnàs, Planta Baixa | 5915 | 1 | [5 empty] | 2009-10-01 | [42 empty] | Pols seca | 0 | [82 empty] | 2a9a6a02-9ac5-4c7e-b156-c035f4d78588 | 2b782561-7383-4e0c-b8eb-cf952f0dabdc
Lot 01 | PNA-07308 | PNA-07308 - PRO-11.09 | EXTINTOR | 11.09 | CONTRAINCENDIS¦EXTINTOR | PROTECCIÓ CONTRA INCENDIS |  |  |  | ENS.PNA-07308.00EDP.0PB.1GIMN. | 1 | Extintor ABC Plana Fabrega, 5919, Gimnàs, Planta Baixa | 5919 | 1 | [5 empty] | 2009-10-01 | [42 empty] | Pols seca | 0 | [82 empty] | 2a9a6a02-9ac5-4c7e-b156-c035f4d78588 | 9f89742b-f4b4-41e9-8760-38eee42c4e30
Lot 01 | PNA-07308 | PNA-07308 - PRO-11.09 | EXTINTOR | 11.09 | CONTRAINCENDIS¦EXTINTOR | PROTECCIÓ CONTRA INCENDIS |  |  |  | ENS.PNA-07308.00EDP.0PB.1GIMN. | 1 | Extintor ABC Plana Fabrega, 5934, Gimnàs, Planta Baixa | 5934 | 1 | [5 empty] | 2009-10-01 | [42 empty] | Pols seca | 0 | [82 empty] | 2a9a6a02-9ac5-4c7e-b156-c035f4d78588 | a0bfc2a0-1e01-4df9-90cb-b530ee64729d
Lot 01 | PNA-07308 | PNA-07308 - PRO-11.09 | EXTINTOR | 11.09 | CONTRAINCENDIS¦EXTINTOR | PROTECCIÓ CONTRA INCENDIS |  |  |  | ENS.PNA-07308.00EDP.0PB.1MENJ. | 1 | Extintor ABC Plana Fabrega, 5350, Menjador, Planta Baixa | 5350 | 1 | [5 empty] | 2009-10-01 | [42 empty] | Pols seca | 0 | [82 empty] | 2a9a6a02-9ac5-4c7e-b156-c035f4d78588 | c49489fd-96b6-4a60-bd6c-379cd0be88fa
Lot 01 | PNA-07308 | PNA-07308 - PRO-11.09 | EXTINTOR | 11.09 | CONTRAINCENDIS¦EXTINTOR | PROTECCIÓ CONTRA INCENDIS |  |  |  | ENS.PNA-07308.00EDP.1P1.0PASS. | 1 | Extintor ABC Plana Fabrega, 5339, Passadissos Planta 1 | 5339 | 1 | [5 empty] | 2009-10-01 | [42 empty] | Pols seca | 0 | [82 empty] | 2a9a6a02-9ac5-4c7e-b156-c035f4d78588 | 3f3ebe42-a899-4cc7-8fd6-8e05f82648fb
Lot 01 | PNA-07308 | PNA-07308 - PRO-11.09 | EXTINTOR | 11.09 | CONTRAINCENDIS¦EXTINTOR | PROTECCIÓ CONTRA INCENDIS |  |  |  | ENS.PNA-07308.00EDP.1P1.0PASS. | 1 | Extintor ABC Plana Fabrega, 5361, Passadissos Planta 1 | 5361 | 1 | [5 empty] | 2009-10-01 | [42 empty] | Pols seca | 0 | [82 empty] | 2a9a6a02-9ac5-4c7e-b156-c035f4d78588 | d0c63ea2-827a-4a24-affe-5849f071ee22
Lot 01 | PNA-07308 | PNA-07308 - PRO-11.09 | EXTINTOR | 11.09 | CONTRAINCENDIS¦EXTINTOR | PROTECCIÓ CONTRA INCENDIS |  |  |  | ENS.PNA-07308.00EDP.1P1.0PASS. | 1 | Extintor ABC Plana Fabrega, 5920, Passadissos Planta 1 | 5920 | 1 | [5 empty] | 2009-10-01 | [42 empty] | Pols seca | 0 | [82 empty] | 2a9a6a02-9ac5-4c7e-b156-c035f4d78588 | 50469382-ed2e-4e04-877b-c4104cf4569b
Lot 01 | PNA-07308 | PNA-07308 - PRO-11.09 | EXTINTOR | 11.09 | CONTRAINCENDIS¦EXTINTOR | PROTECCIÓ CONTRA INCENDIS |  |  |  | ENS.PNA-07308.00EDP.1P1.0PASS. | 1 | Extintor ABC Plana Fabrega, 5931, Passadissos Planta 1 | 8931 | 1 | [5 empty] | 2009-10-01 | [42 empty] | Pols seca | 0 | [82 empty] | 2a9a6a02-9ac5-4c7e-b156-c035f4d78588 | c62b40f3-952a-477a-a073-d58720602be6
Lot 01 | PNA-07308 | PNA-07308 - PRO-11.09 | EXTINTOR | 11.09 | CONTRAINCENDIS¦EXTINTOR | PROTECCIÓ CONTRA INCENDIS |  |  |  | ENS.PNA-07308.00EDP.1P1.0PASS. | 1 | Extintor CO2 Bili, 16314, Passadissos Planta 1 | 16314 | 1 | [5 empty] | 2009-10-01 | [42 empty] | Anhídrid carbònic | 0 | [82 empty] | 2a9a6a02-9ac5-4c7e-b156-c035f4d78588 | 77a5c5ae-3d18-47e6-a934-ebdac574403c
Lot 01 | PNA-07308 | PNA-07308 - PRO-11.09 | EXTINTOR | 11.09 | CONTRAINCENDIS¦EXTINTOR | PROTECCIÓ CONTRA INCENDIS |  |  |  | ENS.PNA-07308.00EDP.1P1.3STRA. | 1 | Extintor CO2 Bili, 13876, Sala del Rack, Planta 1 | 13876 | 1 | [5 empty] | 2009-10-01 | [42 empty] | Anhídrid carbònic | 0 | [82 empty] | 2a9a6a02-9ac5-4c7e-b156-c035f4d78588 | 99760736-3ac2-488e-8d68-10f6a495ed5b
Lot 01 | PNA-07308 | PNA-07308 - PRO-34.05 | INSTAL·LACIÓ CONTRA INCENDIS | 34.05 | INSTAL·LACIONS¦INSTAL·LACIÓ CONTRA INCENDIS | PROTECCIÓ CONTRA INCENDIS |  |  |  | ENS.PNA-07308.00EDP. | 1 | Instal·lació Contra Incendis |  | 1 | [5 empty] | 2009-10-01 | [126 empty] | 8ab2e9f1-c2ec-4ec7-8197-d2bd0b22f2b9 | 4a9eca20-f71c-40de-ba36-ab9275b6c092
Lot 01 | PNA-07308 | PNA-07308 - SAN-09.01 | XARXA DE SANEJAMENT | 09.01 | SANEJAMENT¦XARXA DE SANEJAMENT | SANEJAMENT |  |  |  | ENS.PNA-07308.01URB. | 1 | Xarxa de Sanejament fecals |  | 1 | [5 empty] | 2009-10-01 |  |  |  | Xarxa de Sanejament fecals | [122 empty] | 57780a43-e1fc-4f6c-aab6-c730d697bc5a | 93911bf7-e714-492e-8e7c-c2c9701053d4
Lot 01 | PNA-07308 | PNA-07308 - SAN-09.01 | XARXA DE SANEJAMENT | 09.01 | SANEJAMENT¦XARXA DE SANEJAMENT | SANEJAMENT |  |  |  | ENS.PNA-07308.01URB. | 1 | Xarxa de Sanejament pluvials |  | 1 | [5 empty] | 2009-10-01 |  |  |  | Xarxa de Sanejament pluvials | [122 empty] | 57780a43-e1fc-4f6c-aab6-c730d697bc5a | 83ed73db-441d-4969-9224-2e43d7f257f1
Lot 01 | PNA-07308 | PNA-07308 - SAN-09.03 | REIXES I ACCESSORIS | 09.03 | SANEJAMENT¦REIXES I ACCESSORIS | SANEJAMENT |  |  |  | ENS.PNA-07308.01URB. | 8 | Reixes i Accesoris |  | 1 | [5 empty] | 2009-10-01 | [126 empty] | 2dea30a3-901a-4ece-9262-9baf3aea4efa | 3a80af20-2e4d-4505-bd4e-3c1164ab9df3
Lot 01 | PNA-07308 | PNA-07308 - SEG-12.01.B.B | DETECTOR DE PRESÈNCIA PER BIVOLUMÈTRICS | 12.01.B.B | SEGURETAT¦DETECTORS¦PRESÈNCIA¦BIVOLUMÈTRICS | SEGURETAT |  |  |  | ENS.PNA-07308.00EDP.0PB. | 36 | Detectors Presència Volumètrics, Planta Baixa |  | 1 | [5 empty] | 2009-10-01 | [46 empty] | 1 | [79 empty] | a2f5f3ac-b3a9-4aff-9d0a-fab9df7d2fcd | 04ed7368-8216-479b-823c-a852f530cf44
Lot 01 | PNA-07308 | PNA-07308 - SEG-12.01.B.B | DETECTOR DE PRESÈNCIA PER BIVOLUMÈTRICS | 12.01.B.B | SEGURETAT¦DETECTORS¦PRESÈNCIA¦BIVOLUMÈTRICS | SEGURETAT |  |  |  | ENS.PNA-07308.00EDP.1P1. | 16 | Detectors Presència Volumètrics, Planta 1 |  | 1 | [5 empty] | 2009-10-01 | [46 empty] | 1 | [79 empty] | a2f5f3ac-b3a9-4aff-9d0a-fab9df7d2fcd | 570020c3-c9d5-43a8-a586-a7e56a6b9a0e
Lot 01 | PNA-07308 | PNA-07308 - SEG-12.03 | CENTRALS DE DETECCIÓ I ALARMA | 12.03 | SEGURETAT¦CENTRALS DE DETECCIÓ I ALARMA | SEGURETAT |  |  |  | ENS.PNA-07308.00EDP.0PB.1CONS. | 1 | Central de Detecció i Alarma, Consergeria, Planta Baixa |  | 1 |  | No aplica | No aplica | No aplica |  | 2009-10-01 | [46 empty] | 1 | [79 empty] | b6f37f54-f2eb-4bd3-83d7-59f2ee314b6c | 14471677-f2e3-47b1-a358-24ee3b636ea2
Lot 01 | PNA-07308 | PNA-07308 - SEG-17.06.D | CÀMARES CCTV | 17.06.D | EQUIPS COMUNICACIONS¦CIRCUIT TANCAT TELEVISIÓ¦CÀMARES | SEGURETAT |  |  |  | ENS.PNA-07308.00EDP. | 1 | Càmeres CCTV, Consergeria, Planta 1 |  | 1 | [5 empty] | 2009-10-01 | [126 empty] | ed742c22-7a52-491a-98ec-c76c10fcba3d | 66c0b5d9-2a8f-4b8e-ac70-6d0f2da1b455
Lot 01 | PNA-07308 | PNA-07308 - SEG-17.06.D | CÀMARES CCTV | 17.06.D | EQUIPS COMUNICACIONS¦CIRCUIT TANCAT TELEVISIÓ¦CÀMARES | SEGURETAT |  |  |  | ENS.PNA-07308.00EDP. | 4 | Càmeres CCTV, Planta Baixa |  | 1 | [5 empty] | 2009-10-01 | [126 empty] | ed742c22-7a52-491a-98ec-c76c10fcba3d | 2bb16c31-6de0-4dd3-b1ae-59e9b7107865
Lot 01 | PNA-07308 | PNA-07308 - SIE-40.01 | QUADRE MONITORITZACIÓ | 40.01 | SISTEMA INFORMACIÓ ENERGÈTICA¦QUADRE MONITORITZACIÓ | SIE |  |  |  | ENS.PNA-07308.00EDP.0PB.1CONS. | 1 | Quadre Monitorització SIE |  | 1 |  | No es disposa d'aquesta informació |  |  |  | 2017-01-01 | [102 empty] | No es disposa d'aquesta informació | [23 empty] | 6f3edb3b-085a-45e1-9764-91ee9e55b2b9 | ed5777a4-5fd8-4ea2-82a1-420a384e6ec6
Lot 01 | PNA-07308 | PNA-07308 - SIE-40.02 | CONCENTRADOR DE DADES | 40.02 | SISTEMA INFORMACIÓ ENERGÈTICA¦CONCENTRADOR DE DADES | SIE |  |  |  | ENS.PNA-07308.00EDP.0PB.1CONS. | 1 | CONCENTRADOR DE DADES |  | 1 |  | Circutor | Line-EDS-Cloud | No es disposa d'aquesta informació |  | 2017-01-01 | [32 empty] | Consergeia, Sala del Rack | [93 empty] | 0f3acb25-8d90-466d-b2e7-b21f0eb75649 | 86ae8a54-4948-4e23-9f36-a667ed96a573
Lot 01 | PNA-07308 | PNA-07308 - SIE-40.04.01 | COMPTADOR ELÈCTRIC | 40.04.01 | SISTEMA INFORMACIÓ ENERGÈTICA¦ELEMENTS DE CAMP¦COMPTADOR ELÈCTRIC | SIE |  |  |  | ENS.PNA-07308.00EDP.0PB.1CONS. | 1 | Comptador Elèctric Companyia |  | 1 |  | No es diposa de la informació | No es diposa de la informació | No es diposa de la informació |  | 2017-01-01 | [27 empty] | M-BUS |  |  |  |  | Consergeia, Sala del Rack | [93 empty] | b2a77b88-fef9-4556-91e6-9f4822cb19a9 | f1cdfc8b-f00b-4d3b-9bd2-655f15e58873
Lot 01 | PNA-07308 | PNA-07308 - SIE-40.04.01 | COMPTADOR ELÈCTRIC | 40.04.01 | SISTEMA INFORMACIÓ ENERGÈTICA¦ELEMENTS DE CAMP¦COMPTADOR ELÈCTRIC | SIE |  |  |  | ENS.PNA-07308.00EDP.0PB.1CONS. | 1 | Comptador Elèctric SIE | 1015052129 | 1 |  | Schneider Electric | iEM3255 | 1015052129 |  | 2017-01-01 | [27 empty] | M-BUS |  |  |  |  | Consergeia, Sala del Rack | [93 empty] | b2a77b88-fef9-4556-91e6-9f4822cb19a9 | dd44ea4f-5048-494d-8886-e21e36e0d29c
Lot 01 | PNA-07308 | PNA-07308 - SIE-40.04.02 | COMPTADOR GAS | 40.04.02 | SISTEMA INFORMACIÓ ENERGÈTICA¦ELEMENTS DE CAMP¦COMPTADOR GAS | SIE |  |  |  | ENS.PNA-07308.00EDP.0PB. | 1 | Comptador Gas Companyia, Caixa de medidors, Planta Baixa |  | 1 |  | Elster | BK-G25 | 580800472 |  | 2017-01-01 | [126 empty] | 321370a5-51ca-4384-8c74-0cfc40e4374d | 836eb373-c8d3-47c4-9243-e657f64e2f9c
Lot 01 | PNA-07308 | PNA-07308 - SIE-40.04.03 | COMPTADOR GASOIL | 40.04.03 | SISTEMA INFORMACIÓ ENERGÈTICA¦ELEMENTS DE CAMP¦COMPTADOR GASOIL | SIE |  |  |  | ENS.PNA-07308.00EDP.0PB. | 1 | Comptador Aigua Companyia, Caixa de medidors, Planta Baixa | 09716737 | 1 |  | No es diposa de la informació | No es diposa de la informació | 09716737 |  | 2017-01-01 | [126 empty] | edbe5bce-0d2c-4b81-8485-e46089516b8c | 76cf834a-c8fa-4f3d-a008-30cf568e4895
Lot 01 | PNA-07308 | PNA-07308 - SIE-40.04.09 | SENSOR TEMPERATURA | 40.04.09 | SISTEMA INFORMACIÓ ENERGÈTICA¦ELEMENTS DE CAMP¦SENSOR TEMPERATURA | SIE |  |  |  | ENS.PNA-07308.00EDP.0PB.3STCA. | 1 | Sensor Temperatura per circuit de impulsió Schneider STC200, Sala Calderes, Planta Baixa |  | 1 |  | Schneider | STC200 | No llegible |  | 2017-01-01 | [27 empty] | Modbus | [8 empty] | Termistor |  |  | 24 V | [26 empty] | Contacte | [59 empty] | 34310f04-60de-4723-975f-7140892cb892 | a64cc3e3-7979-4be1-b971-c4b91f5e0ed5
Lot 01 | PNA-07308 | PNA-07308 - SIE-40.04.09 | SENSOR TEMPERATURA | 40.04.09 | SISTEMA INFORMACIÓ ENERGÈTICA¦ELEMENTS DE CAMP¦SENSOR TEMPERATURA | SIE |  |  |  | ENS.PNA-07308.00EDP.0PB.3STCA. | 1 | Sensor Temperatura per circuit de rotorn, Schneider STC200, Sala Calderes, Planta Baixa |  | 1 |  | Schneider | STC200 | No llegible |  | 2017-01-01 | [27 empty] | Modbus | [8 empty] | Termistor |  |  | 24 V | [26 empty] | Contacte | [59 empty] | 34310f04-60de-4723-975f-7140892cb892 | 4acb9167-8fbc-42ba-91cb-2ac884276e90
Lot 01 | PNA-07308 | PNA-07308 - SIE-40.04.11 | SENSOR COMBINAT | 40.04.11 | SISTEMA INFORMACIÓ ENERGÈTICA¦ELEMENTS DE CAMP¦SENSOR COMBINAT | SIE |  |  |  | ENS.PNA-07308.01URB.0TEXT. | 1 | Sensor Combinat, Schneider SHO101-T5, Exterior Sal de Calderes, Planta Baixa |  | 1 |  | Schneider | SHO101-T5 | No llegible |  | 2017-01-01 | [27 empty] | Modbus | [5 empty] | Humitat |  |  | 4-20 mA |  |  | 24 V | [58 empty] | Exterior | 1 | [26 empty] | 49929535-26ee-42cf-86e8-cd6a4ec812d6 | d90e3e9e-50b4-4d38-b35d-0dfc53739998
Lot 01 | PNA-07308 | PNA-07308 - SIE-40.04.11 | SENSOR COMBINAT | 40.04.11 | SISTEMA INFORMACIÓ ENERGÈTICA¦ELEMENTS DE CAMP¦SENSOR COMBINAT | SIE |  |  |  | ENS.PNA-07308.01URB.0TEXT. | 1 | Sensor Combinat, Schneider SHR510-T, Passadís Biblioteca |  | 1 |  | Schneider | SHR510-T | No llegible |  | 2017-01-01 | [27 empty] | Modbus | [5 empty] | Temperatura | Humitat |  | Termistor | 0-10 Vdc |  | 24 V | [58 empty] | Ambient | 2 | [26 empty] | 49929535-26ee-42cf-86e8-cd6a4ec812d6 | f1da83cc-91e2-4ccd-aff1-c0547f97db57
Lot 01 | PNA-07308 | PNA-07308 - SIE-40.05 | INSTAL·LACIÓ SISTEMA INFORMACIÓ ENERGÈTICA | 40.05 | SISTEMA INFORMACIÓ ENERGÈTICA¦INSTAL·LACIÓ SISTEMA INFORMACIÓ ENERGÈTICA | SIE |  |  |  | ENS.PNA-07308.00EDP. | 1 | Instal·lació Sistema Informació Energètica, SIE |  | 1 | [5 empty] | 2017-01-01 | [126 empty] | 750d1cd4-e3f9-4e04-81e8-0d4e33c44e60 | ef5054c7-2951-4874-a631-13b93fbf97bd
Lot 01 | PNA-07308 | PNA-07308 - SOL-26.02.A | SISTEMA DE PLAQUES SOLARS | 26.02 | SOLAR TÈRMICA¦INSTAL·LACIÓ TÈRMICA SOLAR | SOLAR |  |  |  | ENS.PNA-07308.01URB.0PAEX. | 1 | Plaques Solars Sonnenkraft (10x2,15m), Instal·lació Solar Tèrmica |  | 1 | [5 empty] | 2009-10-01 |  |  |  | Instal·lació plaques solars Sonnenkraft | [64 empty] | 20 | 21.5 | [56 empty] | cb7d2279-3c2a-4662-bb70-4fbce356c799 | b0876434-05a3-44a1-80c3-38fd1fad3dc6
Lot 01 | PNA-07308 | PNA-07308 - SOL-26.03 | ACUMULADOR ACS SOLAR | 26.03 | SOLAR TÈRMICA¦ACUMULADOR ACS SOLAR TÈRMICA | LEGIONEL·LA |  |  |  | ENS.PNA-07308.00EDP.0PB.3STCA. | 1 | Acumulador Roca AS500E, 211011325, 500L, Sala de Calderes Planta Baixa | 211011325 | 1 |  | Roca | AS500E | 211011325 |  | 2009-10-01 | [9 empty] | > 70 kW | [11 empty] | 0.5 | [104 empty] | fcb4a330-3075-4332-986a-3de5a68be7a6 | 7687f1b4-8f02-4348-8b28-5108b6e521cc
Lot 01 | PNA-07308 | PNA-07308 - SOL-26.05 | BOMBA ACS SOLAR | 26.05 | SOLAR TÈRMICA¦BOMBA ACS SOLAR | SOLAR |  |  |  | ENS.PNA-07308.00EDP.0PB.3STAC. | 1 | Bomba ACS Roca, PC 1055, 227093515, Sala Calders 2 | 227093515 | 1 |  | Roca | PC 1055 | 227093515 |  | 2009-10-01 | [9 empty] | > 70 kW | [34 empty] | Rotor humit | [81 empty] | 0aab1612-8518-4343-8357-fd4a1d18ad15 | 7d93d6ea-4c43-4859-a5ed-95592a7b84c8
Lot 01 | PNA-07308 | PNA-07308 - SOL-26.05 | BOMBA ACS SOLAR | 26.05 | SOLAR TÈRMICA¦BOMBA ACS SOLAR | SOLAR |  |  |  | ENS.PNA-07308.00EDP.0PB.3STAC. | 1 | Bomba ACS Roca, PC 1055, 227096351, Sala Calders 2 | 227096351 | 1 |  | Roca | PC 1055 | 227096351 |  | 2009-10-01 | [9 empty] | > 70 kW | [34 empty] | Rotor humit | [81 empty] | 0aab1612-8518-4343-8357-fd4a1d18ad15 | e80b45ea-a2a0-4c27-abfd-d369c3ec73d8
Lot 01 | PNA-07308 | PNA-07308 - SOL-26.05 | BOMBA ACS SOLAR | 26.05 | SOLAR TÈRMICA¦BOMBA ACS SOLAR | SOLAR |  |  |  | ENS.PNA-07308.00EDP.0PB.3STAC. | 1 | Bomba ACS Roca, PPC 1055, 227095329, Sala Calders 2 | 227055329 | 1 |  | Roca | PPC 1055 | 227055329 |  | 2009-10-01 | [9 empty] | > 70 kW | [34 empty] | Rotor humit | [81 empty] | 0aab1612-8518-4343-8357-fd4a1d18ad15 | e81753ce-a1b0-4dbf-8980-4cc371ef20db
Lot 01 | PNA-07308 | PNA-07308 - SOL-26.05 | BOMBA ACS SOLAR | 26.05 | SOLAR TÈRMICA¦BOMBA ACS SOLAR | SOLAR |  |  |  | ENS.PNA-07308.00EDP.0PB.3STAC. | 1 | Bomba ACS Roca, Quantun Eco 1025, Sala Calders 2 |  | 1 |  | Roca | Quantun Eco 1025 | No llegible |  | 2009-10-01 | [9 empty] | > 70 kW | [34 empty] | Rotor humit | [81 empty] | 0aab1612-8518-4343-8357-fd4a1d18ad15 | ae643928-42f8-4fe9-aa9a-e9204e7ddaad
Lot 01 | PNA-07308 | PNA-07308 - SOL-26.05 | BOMBA ACS SOLAR | 26.05 | SOLAR TÈRMICA¦BOMBA ACS SOLAR | SOLAR |  |  |  | ENS.PNA-07308.00EDP.0PB.3STAC. | 1 | Bomba ACS Roca, Quantun Eco 1045, 195000064, Sala Calders 2 | 195000064 | 1 |  | Roca | Quantun Eco 1045 | 195000064 |  | 2009-10-01 | [9 empty] | > 70 kW | [34 empty] | Rotor humit | [81 empty] | 0aab1612-8518-4343-8357-fd4a1d18ad15 | ca77f38d-39b2-4d0d-add2-a2b5f91001f9
Lot 01 | PNA-07308 | PNA-07308 - SOL-26.05 | BOMBA ACS SOLAR | 26.05 | SOLAR TÈRMICA¦BOMBA ACS SOLAR | SOLAR |  |  |  | ENS.PNA-07308.00EDP.0PB.3STAC. | 1 | Bomba ACS Wilo, 725/2 IP, 4514424, Sala Calders 2 | 4514424 | 1 |  | Wilo | 725/2P | 4514424 |  | 2009-10-01 | [9 empty] | > 70 kW | [34 empty] | Rotor humit | [81 empty] | 0aab1612-8518-4343-8357-fd4a1d18ad15 | ef9b7c05-3caf-4a8f-a821-819243e149ef
Lot 01 | PNA-07308 | PNA-07308 - SOL-26.05 | BOMBA ACS SOLAR | 26.05 | SOLAR TÈRMICA¦BOMBA ACS SOLAR | SOLAR |  |  |  | ENS.PNA-07308.00EDP.0PB.3STAC. | 1 | Bomba ACS, Sala Calders 2 |  | 1 |  | No llegible | No llegible | No llegible |  | 2009-10-01 | [9 empty] | > 70 kW | [34 empty] | Rotor humit | [81 empty] | 0aab1612-8518-4343-8357-fd4a1d18ad15 | ee5ac942-57b5-4ff1-b4a9-937a0000558a
Lot 01 | PNA-07308 | PNA-07308 - TRA-20.01.A | ASCENSORS ELÈCTRICS | 20.01.A | TRANSPORT¦ASCENSORS¦ELÈCTRICS | TRANSPORT |  |  |  | ENS.PNA-07308.00EDP.0AS. | 1 | Ascensor Elèctric, 080142955, 630Kg, 8P. | 180142955 | 1 |  | Asvall | Asvall | 180142955 |  | 2009-10-01 | [48 empty] | 1 | 630 | 3 | [75 empty] | 03e6d591-e65d-4840-b8ab-784e9a090297 | c3586d60-0e18-4986-9491-5aeb1470615f
Lot 01 | PNA-07309 | PNA-07309 - BAI-15.01.A | QUADRES GENERALS | 15.01.A | EQUIPS DE BAIXA TENSIÓ¦QUADRES ELÈCTRICS¦QUADRES GENERALS | BAIXA TENSIÓ |  |  |  | ENS.PNA-07309.00EDP.0PB.1CONS. | 1 | Cuadre General (QGD), Planta Baixa | - | 1 | [5 empty] | 2008-01-01 | [126 empty] | 3d0edd99-d4ee-4949-87e3-d584f7c24b12 | 36314106-99d4-4c51-b360-d3be4055096e
Lot 01 | PNA-07309 | PNA-07309 - BAI-15.01.B | SUBQUADRES | 15.01.B | EQUIPS DE BAIXA TENSIÓ¦QUADRES ELÈCTRICS¦SUBQUADRES | BAIXA TENSIÓ |  |  |  | ENS.PNA-07309.00EDP. | 1 | Subquadre Ascensor (SQAS) | - | 1 | [5 empty] | 2008-01-01 | [5 empty] | Petit | [120 empty] | 3747410c-2f5e-4fb9-a76a-950f6180e461 | 0137a504-7cdb-4bc0-8999-5ca80e30633c
Lot 01 | PNA-07309 | PNA-07309 - BAI-15.01.B | SUBQUADRES | 15.01.B | EQUIPS DE BAIXA TENSIÓ¦QUADRES ELÈCTRICS¦SUBQUADRES | BAIXA TENSIÓ |  |  |  | ENS.PNA-07309.00EDP.0PB.1CONS. | 1 | Subquadre General Informatic (I_QGD) , Planta Baixa | - | 1 | [5 empty] | 2008-01-01 | [5 empty] | Petit | [120 empty] | 3747410c-2f5e-4fb9-a76a-950f6180e461 | 0c8a23ee-c149-4722-915d-36f4ed9bacbc
Lot 01 | PNA-07309 | PNA-07309 - BAI-15.01.B | SUBQUADRES | 15.01.B | EQUIPS DE BAIXA TENSIÓ¦QUADRES ELÈCTRICS¦SUBQUADRES | BAIXA TENSIÓ |  |  |  | ENS.PNA-07309.00EDP.0PB.1CONS. | 1 | Subquadre Informatic Planta Baixa (I_SQPB), Planta Baixa | - | 1 | [5 empty] | 2008-01-01 | [5 empty] | Petit | [120 empty] | 3747410c-2f5e-4fb9-a76a-950f6180e461 | 7af8ac80-c3a0-4e05-bd87-3a852c7705b3
Lot 01 | PNA-07309 | PNA-07309 - BAI-15.01.B | SUBQUADRES | 15.01.B | EQUIPS DE BAIXA TENSIÓ¦QUADRES ELÈCTRICS¦SUBQUADRES | BAIXA TENSIÓ |  |  |  | ENS.PNA-07309.00EDP.0PB.1CONS. | 1 | Subquadre Planta Baixa (SQPB) , Planta Baixa | - | 1 | [5 empty] | 2008-01-01 | [5 empty] | Standard | [120 empty] | 3747410c-2f5e-4fb9-a76a-950f6180e461 | 17609ec5-b431-4f1e-b2fe-6f500607211e
Lot 01 | PNA-07309 | PNA-07309 - BAI-15.01.B | SUBQUADRES | 15.01.B | EQUIPS DE BAIXA TENSIÓ¦QUADRES ELÈCTRICS¦SUBQUADRES | BAIXA TENSIÓ |  |  |  | ENS.PNA-07309.00EDP.0PB.3STSC. | 1 | Subquadre Sala D'instalacions (SQSI), Planta Semisoterrani | - | 1 | [5 empty] | 2008-01-01 | [5 empty] | Standard | [120 empty] | 3747410c-2f5e-4fb9-a76a-950f6180e461 | 751ee1bc-6273-452c-b51a-36b6ea664efc
Lot 01 | PNA-07309 | PNA-07309 - BAI-15.01.B | SUBQUADRES | 15.01.B | EQUIPS DE BAIXA TENSIÓ¦QUADRES ELÈCTRICS¦SUBQUADRES | BAIXA TENSIÓ |  |  |  | ENS.PNA-07309.00EDP.1P1.0PASS. | 1 | Subquadre Cuina (SQCU), Planta 1 | - | 1 | [5 empty] | 2008-01-01 | [5 empty] | Standard | [120 empty] | 3747410c-2f5e-4fb9-a76a-950f6180e461 | fb27330b-23b8-47cd-844f-a814640dddc9
Lot 01 | PNA-07309 | PNA-07309 - BAI-15.01.B | SUBQUADRES | 15.01.B | EQUIPS DE BAIXA TENSIÓ¦QUADRES ELÈCTRICS¦SUBQUADRES | BAIXA TENSIÓ |  |  |  | ENS.PNA-07309.00EDP.1P1.0PASS. | 1 | Subquadre Informatic Planta 1 (I_SQP1), Planta 1 | - | 1 | [5 empty] | 2008-01-01 | [5 empty] | Petit | [120 empty] | 3747410c-2f5e-4fb9-a76a-950f6180e461 | a0c8d1e8-ef90-478f-9e82-e3e31e3ff18c
Lot 01 | PNA-07309 | PNA-07309 - BAI-15.01.B | SUBQUADRES | 15.01.B | EQUIPS DE BAIXA TENSIÓ¦QUADRES ELÈCTRICS¦SUBQUADRES | BAIXA TENSIÓ |  |  |  | ENS.PNA-07309.00EDP.1P1.0PASS. | 1 | Subquadre Planta 1 (SQP1), Planta 1 | - | 1 | [5 empty] | 2008-01-01 | [5 empty] | Standard | [120 empty] | 3747410c-2f5e-4fb9-a76a-950f6180e461 | 814aa8cc-95ff-406f-b5bc-445988ebb766
Lot 01 | PNA-07309 | PNA-07309 - BAI-15.01.B | SUBQUADRES | 15.01.B | EQUIPS DE BAIXA TENSIÓ¦QUADRES ELÈCTRICS¦SUBQUADRES | BAIXA TENSIÓ |  |  |  | ENS.PNA-07309.00EDP.2P2.3STQE. | 1 | Subquadre Planta 2 (SQP2), Planta 2 | - | 1 | [5 empty] | 2008-01-01 | [5 empty] | Petit | [120 empty] | 3747410c-2f5e-4fb9-a76a-950f6180e461 | c8ab46b2-7864-4d32-8a7e-35afceb699c0
Lot 01 | PNA-07309 | PNA-07309 - BAI-15.02.A | BATERIES DE CONDENSADORS DINÀMICS | 15.02.A | EQUIPS DE BAIXA TENSIÓ¦BATERIES DE CONDENSADORS¦DINÀMICS | BAIXA TENSIÓ |  |  |  | ENS.PNA-07309.00EDP.0PB.1CONS. | 1 | Bateries de Condensadors Dinàmics | - | 1 |  | No es disposa de aquesta informació | No es disposa de aquesta informació | No es disposa de aquesta informació |  | 2008-01-01 | [6 empty] | 15 | [119 empty] | f10eec63-1e75-4e79-88b0-cbcc79eea887 | 54df84e9-af0b-47e8-8e2b-a9a95f10d0b2
Lot 01 | PNA-07309 | PNA-07309 - BAI-15.05.A | ENDOLLS | 15.05.A | EQUIPS DE BAIXA TENSIÓ¦ENDOLLS I MECANISMES¦ENDOLLS | BAIXA TENSIÓ |  |  |  | ENS.PNA-07309.00EDP.0PB. | 23 | Endolls Planta Baixa | - | 1 | [5 empty] | 2009-03-01 |  |  |  | 2P+T | [122 empty] | 664e8eff-4037-4141-af0e-49a97052bf04 | 983211f5-0d95-46bb-8357-fca41cc0ac4b
Lot 01 | PNA-07309 | PNA-07309 - BAI-15.05.A | ENDOLLS | 15.05.A | EQUIPS DE BAIXA TENSIÓ¦ENDOLLS I MECANISMES¦ENDOLLS | BAIXA TENSIÓ |  |  |  | ENS.PNA-07309.00EDP.0PB. | 1 | Endolls Planta Semisoterrani | - | 1 | [5 empty] | 2009-03-01 |  |  |  | 2P+T | [122 empty] | 664e8eff-4037-4141-af0e-49a97052bf04 | bce78371-9e8f-44c4-981c-7507faf8a542
Lot 01 | PNA-07309 | PNA-07309 - BAI-15.05.A | ENDOLLS | 15.05.A | EQUIPS DE BAIXA TENSIÓ¦ENDOLLS I MECANISMES¦ENDOLLS | BAIXA TENSIÓ |  |  |  | ENS.PNA-07309.00EDP.1P1. | 80 | Endolls Planta 1 | - | 1 | [5 empty] | 2009-03-01 |  |  |  | 2P+T | [122 empty] | 664e8eff-4037-4141-af0e-49a97052bf04 | e8e44c9d-9cbd-4cc7-be4c-1093da2aa74d
Lot 01 | PNA-07309 | PNA-07309 - BAI-15.05.A | ENDOLLS | 15.05.A | EQUIPS DE BAIXA TENSIÓ¦ENDOLLS I MECANISMES¦ENDOLLS | BAIXA TENSIÓ |  |  |  | ENS.PNA-07309.00EDP.2P2. | 4 | Endolls Planta 2 | - | 1 | [5 empty] | 2009-03-01 |  |  |  | 2P+T | [122 empty] | 664e8eff-4037-4141-af0e-49a97052bf04 | ed5a86f0-8f13-45fa-976f-a98f96f0898f
Lot 01 | PNA-07309 | PNA-07309 - BAI-15.05.B | MECANISMES | 15.05.B | EQUIPS DE BAIXA TENSIÓ¦ENDOLLS I MECANISMES¦MECANISMES | BAIXA TENSIÓ |  |  |  | ENS.PNA-07309.00EDP.0PB. | 10 | Interruptors Planta Baixa | - | 1 | [5 empty] | 2009-03-01 |  |  |  | Monop | [122 empty] | d90b25b0-18e8-460b-b23f-b0a76ebe6e22 | 677aeb57-ddc5-4166-82a6-bd52e14836ee
Lot 01 | PNA-07309 | PNA-07309 - BAI-15.05.B | MECANISMES | 15.05.B | EQUIPS DE BAIXA TENSIÓ¦ENDOLLS I MECANISMES¦MECANISMES | BAIXA TENSIÓ |  |  |  | ENS.PNA-07309.00EDP.1P1. | 55 | Interruptors Planta 1 | - | 1 | [5 empty] | 2009-03-01 |  |  |  | Monop | [122 empty] | d90b25b0-18e8-460b-b23f-b0a76ebe6e22 | eae0672f-8cca-4e0f-b81c-a30d69eb23e3
Lot 01 | PNA-07309 | PNA-07309 - BAI-15.05.B | MECANISMES | 15.05.B | EQUIPS DE BAIXA TENSIÓ¦ENDOLLS I MECANISMES¦MECANISMES | BAIXA TENSIÓ |  |  |  | ENS.PNA-07309.00EDP.2P2. | 3 | Interruptors Planta 2 | - | 1 | [5 empty] | 2009-03-01 |  |  |  | Monop | [122 empty] | d90b25b0-18e8-460b-b23f-b0a76ebe6e22 | d24e24f2-d8cc-473e-8a36-4a4e5cb222ac
Lot 01 | PNA-07309 | PNA-07309 - BAI-15.06 | XARXA DE TERRES | 15.06 | EQUIPS DE BAIXA TENSIÓ¦XARXA DE TERRES | BAIXA TENSIÓ |  |  |  | ENS.PNA-07309.01URB. | 1 | Xarxa de Terres | - | 1 | [5 empty] | 2009-03-01 |  |  |  | 1x35mm | [122 empty] | 0525d08f-b7aa-4039-9892-2397cd8e4a78 | 3f100940-9fed-4b01-ae69-70cd2e7d9e33
Lot 01 | PNA-07309 | PNA-07309 - BAI-16.01 | LLUMINÀRIES | 16.01 | IL·LUMINACIÓ¦LLUMINÀRIES | BAIXA TENSIÓ |  |  |  | ENS.PNA-07309.00EDP.0PB. | 30 | Lluminàries Planta Baixa | - | 1 | [5 empty] | 2009-03-01 |  |  |  | Fluorescent | [122 empty] | 1876171c-6ddf-40d2-8699-4d6d3c06e678 | 820022fd-744b-489d-8b13-924a6cef989c
Lot 01 | PNA-07309 | PNA-07309 - BAI-16.01 | LLUMINÀRIES | 16.01 | IL·LUMINACIÓ¦LLUMINÀRIES | BAIXA TENSIÓ |  |  |  | ENS.PNA-07309.00EDP.0PB. | 2 | Lluminàries Planta Semisoterrani | - | 1 | [5 empty] | 2009-03-01 |  |  |  | Fluorescent | [122 empty] | 1876171c-6ddf-40d2-8699-4d6d3c06e678 | 7bb73fe3-ab51-42bf-b699-406bc7f42edf
Lot 01 | PNA-07309 | PNA-07309 - BAI-16.01 | LLUMINÀRIES | 16.01 | IL·LUMINACIÓ¦LLUMINÀRIES | BAIXA TENSIÓ |  |  |  | ENS.PNA-07309.00EDP.1P1. | 131 | Lluminàries Planta 1 | - | 1 | [5 empty] | 2009-03-01 |  |  |  | Fluorescent | [122 empty] | 1876171c-6ddf-40d2-8699-4d6d3c06e678 | 440fd275-be12-413f-a1b8-deacdd63bbb4
Lot 01 | PNA-07309 | PNA-07309 - BAI-16.01 | LLUMINÀRIES | 16.01 | IL·LUMINACIÓ¦LLUMINÀRIES | BAIXA TENSIÓ |  |  |  | ENS.PNA-07309.00EDP.2P2. | 17 | Lluminàries Planta 2 | - | 1 | [5 empty] | 2009-03-01 |  |  |  | Fluorescent | [122 empty] | 1876171c-6ddf-40d2-8699-4d6d3c06e678 | b2bcb2ac-a9fe-4449-be83-b51873dca33f
Lot 01 | PNA-07309 | PNA-07309 - BAI-16.02 | EMERGÈNCIA I SENYALITZACIÓ | 16.02 | IL·LUMINACIÓ¦EMERGÈNCIA I SENYALITZACIÓ | BAIXA TENSIÓ |  |  |  | ENS.PNA-07309.00EDP.0PB. | 15 | Emergèncis Planta Baixa | - | 1 | [5 empty] | 2009-03-01 |  |  |  | 350lm | [122 empty] | 855f8f2f-affe-4c9b-8e13-244b1cbd8528 | b920fa35-7bf8-409c-980d-0cf646ada4dd
Lot 01 | PNA-07309 | PNA-07309 - BAI-16.02 | EMERGÈNCIA I SENYALITZACIÓ | 16.02 | IL·LUMINACIÓ¦EMERGÈNCIA I SENYALITZACIÓ | BAIXA TENSIÓ |  |  |  | ENS.PNA-07309.00EDP.0PB. | 2 | Emergèncis Planta Semisoterrani | - | 1 | [5 empty] | 2009-03-01 |  |  |  | 350lm | [122 empty] | 855f8f2f-affe-4c9b-8e13-244b1cbd8528 | 8b57dc31-d54d-4ff4-bcd1-73691ad1b5ee
Lot 01 | PNA-07309 | PNA-07309 - BAI-16.02 | EMERGÈNCIA I SENYALITZACIÓ | 16.02 | IL·LUMINACIÓ¦EMERGÈNCIA I SENYALITZACIÓ | BAIXA TENSIÓ |  |  |  | ENS.PNA-07309.00EDP.1P1. | 39 | Emergèncis Planta 1 | - | 1 | [5 empty] | 2009-03-01 |  |  |  | 350lm | [122 empty] | 855f8f2f-affe-4c9b-8e13-244b1cbd8528 | e6bebdbf-bb76-4e80-bc0a-28b7421d835b
Lot 01 | PNA-07309 | PNA-07309 - BAI-16.02 | EMERGÈNCIA I SENYALITZACIÓ | 16.02 | IL·LUMINACIÓ¦EMERGÈNCIA I SENYALITZACIÓ | BAIXA TENSIÓ |  |  |  | ENS.PNA-07309.00EDP.2P2. | 6 | Emergèncis Planta 2 | - | 1 | [5 empty] | 2009-03-01 |  |  |  | 350lm | [122 empty] | 855f8f2f-affe-4c9b-8e13-244b1cbd8528 | 9b6770c9-4a5b-474f-badc-2347975152e6
Lot 01 | PNA-07309 | PNA-07309 - BAI-16.03 | LUMINÀRIES EXTERIORS | 16.03 | IL·LUMINACIÓ¦LUMINÀRIES EXTERIORS | BAIXA TENSIÓ |  |  |  | ENS.PNA-07309.01URB. | 22 | Lluminàries Exteriors | - | 1 | [5 empty] | 2009-03-01 |  |  |  | Lluminàries pista esportiva | [122 empty] | 1654cafb-ae87-4541-97cd-b2988a0d353e | 00b75a7e-792b-4999-8e93-bbbb4ae84e39
Lot 01 | PNA-07309 | PNA-07309 - BAI-19 | PARALLAMPS | 19 | PARALLAMPS | BAIXA TENSIÓ |  |  |  | ENS.PNA-07309.00EDP.3CO. | 1 | Parallamps | - | 1 | [132 empty] | 9d82cae7-991a-482e-90d9-435ed72835bd | a2ce441f-960c-43ab-92e9-be42b14e65df
Lot 01 | PNA-07309 | PNA-07309 - BAI-34.10 | INSTAL·LACIÓ BAIXA TENSIÓ | 34.10 | INSTAL·LACIONS¦INSTAL·LACIÓ BAIXA TENSIÓ | BAIXA TENSIÓ |  |  |  | ENS.PNA-07309.00EDP. | 1 | Instal·lació Baixa Tensió | - | 1 | [5 empty] | 2009-03-01 | [126 empty] | c15e216a-6fa8-4a12-aa2b-4dee7a7d78d7 | 0a3b6f1e-9e74-4f4c-ab1f-2b786f307317
Lot 01 | PNA-07309 | PNA-07309 - CLI-01.03 | CALDERES | 01.03 | GENERADORS D'ENERGIA¦CALDERES | CLIMATITZACIÓ |  |  |  | ENS.PNA-07309.00EDP.0PB.3STSC. | 1 | Caldeera Gas Natural Bixi Roca, CPA 130, 160207484, Sala de Caderes Planta Semisoterrani | 160207484 | 1 |  | Roca | CPA130 | 160207484 | [11 empty] | > 70 kW | 0 |  | 165.4 | 0 |  |  | 0 | 0 |  |  |  | 0 | [36 empty] | Sobrepressió | Gas | 0 | 0 | [64 empty] | 26b4be39-f492-48ca-bc37-1271f5e48998 | 0ee164fa-1e1b-428f-a296-1950c55c34f7
Lot 01 | PNA-07309 | PNA-07309 - CLI-01.04.A | A.A. UNITATS INTERIORS | 01.04.A | GENERADORS D'ENERGIA¦APARELLS AUTÒNOMS¦A.A. UNITATS INTERIORS | CLIMATITZACIÓ |  |  |  | ENS.PNA-07309.00EDP.1P1. | 1 | Unitat Interior AA, Aula 3º, Planta 1 | 3042420 | 1 |  | Mitsubishi | MSZ-SF25VE | 3042420 |  | 2009-03-01 | [9 empty] | > 70 kW | 0 | 3.4 | 4.7 | 0 | 0 | 5.01 | 0 | 50 | R410A | [107 empty] | 27f1ef28-47b0-4440-a180-247b6caf9f2f | e39e9498-a199-417a-b553-a18d984f9d76
Lot 01 | PNA-07309 | PNA-07309 - CLI-01.04.A | A.A. UNITATS INTERIORS | 01.04.A | GENERADORS D'ENERGIA¦APARELLS AUTÒNOMS¦A.A. UNITATS INTERIORS | CLIMATITZACIÓ |  |  |  | ENS.PNA-07309.00EDP.1P1. | 1 | Unitat Interior AA, Aula 3º, Planta 1 | 3042392 | 1 |  | Mitsubishi | MSZ-SF25VE | 3042392 |  | 2009-03-01 | [9 empty] | > 70 kW | 0 | 3.4 | 4.7 | 0 | 0 | 5.01 | 0 | 50 | R410A | [107 empty] | 27f1ef28-47b0-4440-a180-247b6caf9f2f | 7e41c12f-c3fb-43d5-a91f-aea516dbbe46
Lot 01 | PNA-07309 | PNA-07309 - CLI-01.04.A | A.A. UNITATS INTERIORS | 01.04.A | GENERADORS D'ENERGIA¦APARELLS AUTÒNOMS¦A.A. UNITATS INTERIORS | CLIMATITZACIÓ |  |  |  | ENS.PNA-07309.00EDP.2P2. | 1 | Unitat Interior AA, Aula 4º, Planta 2 | 3042393 | 1 |  | Mitsubishi | MSZ-SF25VE | 3042393 |  | 2009-03-01 | [9 empty] | > 70 kW | 0 | 3.4 | 4.7 | 0 | 0 | 5.01 | 0 | 50 | R410A | [107 empty] | 27f1ef28-47b0-4440-a180-247b6caf9f2f | 292bc03f-e053-492a-8096-3e55077496bd
Lot 01 | PNA-07309 | PNA-07309 - CLI-01.04.A | A.A. UNITATS INTERIORS | 01.04.A | GENERADORS D'ENERGIA¦APARELLS AUTÒNOMS¦A.A. UNITATS INTERIORS | CLIMATITZACIÓ |  |  |  | ENS.PNA-07309.00EDP.2P2. | 1 | Unitat Interior AA, Aula 4º, Planta 2 | 3042402 | 1 |  | Mitsubishi | MSZ-SF25VE | 3042402 |  | 2009-03-01 | [9 empty] | > 70 kW | 0 | 3.4 | 4.7 | 0 | 0 | 5.01 | 0 | 50 | R410A | [107 empty] | 27f1ef28-47b0-4440-a180-247b6caf9f2f | 30b83e3e-d63d-42ed-a008-6986be351d0f
Lot 01 | PNA-07309 | PNA-07309 - CLI-02.13 | RADIADORS D'AIGUA | 02.13 | ELEMENTS DE CLIMATITZACIÓ¦RADIADORS D'AIGUA | CLIMATITZACIÓ |  |  |  | ENS.PNA-07309.00EDP.0PB. | 23 | Radiadors D'aigua Planta Baixa | - | 1 | [5 empty] | 2009-03-01 | [9 empty] | > 70 kW | [116 empty] | e299b0c4-6c30-4f09-8eed-e4f03aa6df0f | 63268726-dd4f-42b0-9818-c3d026730f97
Lot 01 | PNA-07309 | PNA-07309 - CLI-02.13 | RADIADORS D'AIGUA | 02.13 | ELEMENTS DE CLIMATITZACIÓ¦RADIADORS D'AIGUA | CLIMATITZACIÓ |  |  |  | ENS.PNA-07309.00EDP.1P1. | 40 | Radiadors D'aigua Planta 1 | - | 1 | [5 empty] | 2009-03-01 | [9 empty] | > 70 kW | [116 empty] | e299b0c4-6c30-4f09-8eed-e4f03aa6df0f | 13d94d69-cc4a-41bf-8f70-cc4ccc787470
Lot 01 | PNA-07309 | PNA-07309 - CLI-02.13 | RADIADORS D'AIGUA | 02.13 | ELEMENTS DE CLIMATITZACIÓ¦RADIADORS D'AIGUA | CLIMATITZACIÓ |  |  |  | ENS.PNA-07309.00EDP.2P2. | 5 | Radiadors D'aigua Planta 2 | - | 1 | [5 empty] | 2009-03-01 | [9 empty] | > 70 kW | [116 empty] | e299b0c4-6c30-4f09-8eed-e4f03aa6df0f | e96bd4b2-1fce-4bea-bf3f-859d415103a6
Lot 01 | PNA-07309 | PNA-07309 - CLI-03.02 | BOMBES CIRCULACIÓ ACS I CLIMA | 03.02 | BOMBES I GRUPS DE PRESSIÓ¦BOMBES CIRCULACIÓ ACS I CLIMA | CLIMATITZACIÓ |  |  |  | ENS.PNA-07309.00EDP.0PB.3STSC. | 1 | Bomba Climatització Roca MC65-II, 227121141, Sala Calderes, Planta Semisoterrani | 227121141 | 1 |  | Roca | MC65-II | 227121141 |  | 2009-03-01 | [9 empty] | > 70 kW | [34 empty] | Rotor humit | [81 empty] | 89d3c108-f0b1-438f-97ee-f72300c5bfa2 | d5c46294-2c64-43d2-bd67-4407e5c174d6
Lot 01 | PNA-07309 | PNA-07309 - CLI-03.02 | BOMBES CIRCULACIÓ ACS I CLIMA | 03.02 | BOMBES I GRUPS DE PRESSIÓ¦BOMBES CIRCULACIÓ ACS I CLIMA | CLIMATITZACIÓ |  |  |  | ENS.PNA-07309.00EDP.0PB.3STSC. | 1 | Bomba Climatització Roca SC50, 227121972, Planta Semisoterrani | 227121972 | 1 |  | Roca | SC50 | 227121972 |  | 2009-03-01 | [9 empty] | > 70 kW | [34 empty] | Rotor humit | [81 empty] | 89d3c108-f0b1-438f-97ee-f72300c5bfa2 | 43e998fb-25c2-43b9-bdc4-3bd00d72e534
Lot 01 | PNA-07309 | PNA-07309 - CLI-03.02 | BOMBES CIRCULACIÓ ACS I CLIMA | 03.02 | BOMBES I GRUPS DE PRESSIÓ¦BOMBES CIRCULACIÓ ACS I CLIMA | CLIMATITZACIÓ |  |  |  | ENS.PNA-07309.00EDP.0PB.3STSC. | 1 | Bomba Climatització Roca SC50, 227121985, Sala Calderes, Planta Semisoterrani | 227121985 | 1 |  | Roca | SC50 | 227121985 |  | 2009-03-01 | [9 empty] | > 70 kW | [34 empty] | Rotor humit | [81 empty] | 89d3c108-f0b1-438f-97ee-f72300c5bfa2 | b74cf2b9-b14f-424a-8d95-6e27f94cd909
Lot 01 | PNA-07309 | PNA-07309 - CLI-33 | QUALITAT AMBIENTAL EN INTERIORS | 33 | QUALITAT AMBIENTAL EN INTERIORS | CLIMATITZACIÓ |  |  |  | ENS.PNA-07309.00EDP. | 1 | Qualitat Ambiental en Interiors | - | 1 | [5 empty] | 2009-03-01 | [9 empty] | > 70 kW | [116 empty] | c9752ba2-af36-48d6-a108-374ec9ead71d | 5f4e1245-4f5f-4978-a085-fd9eb7e2540f
Lot 01 | PNA-07309 | PNA-07309 - CLI-34.01 | INSTAL·LACIÓ CLIMATITZACIÓ | 34.01 | INSTAL·LACIONS¦INSTAL·LACIÓ CLIMATITZACIÓ | CLIMATITZACIÓ |  |  |  | ENS.PNA-07309.00EDP. | 1 | Instal·lacións de Climatització | - | 1 | [5 empty] | 2009-03-01 | [9 empty] | > 70 kW | [10 empty] | Calor | [105 empty] | a9d7996e-a275-4547-a0eb-4bdb1a2aafcb | ed90a32f-a7d9-409a-88a6-2d952147a698
Lot 01 | PNA-07309 | PNA-07309 - COM-17.01.B | ALTAVEUS | 17.01.B | EQUIPS COMUNICACIONS¦MEGAFONIA¦ALTAVEUS | COMUNICACIONS |  |  |  | ENS.PNA-07309.00EDP.0PB. | 5 | Altaveus Megafonia Planta Baixa | - | 1 | [5 empty] | 2009-03-01 |  |  |  | 1x32 ohmios | [122 empty] | ab8b56dd-0cc8-428d-b56a-e742b49c1d61 | 9934b0cd-d6f4-4bec-83df-300cc7cfba73
Lot 01 | PNA-07309 | PNA-07309 - COM-17.01.B | ALTAVEUS | 17.01.B | EQUIPS COMUNICACIONS¦MEGAFONIA¦ALTAVEUS | COMUNICACIONS |  |  |  | ENS.PNA-07309.00EDP.1P1. | 6 | Altaveus Megafonia Planta 1 | - | 1 | [5 empty] | 2009-03-01 |  |  |  | 1x32 ohmios | [122 empty] | ab8b56dd-0cc8-428d-b56a-e742b49c1d61 | b9085301-abed-41e4-9c87-15f5f7ea6ed3
Lot 01 | PNA-07309 | PNA-07309 - COM-17.01.B | ALTAVEUS | 17.01.B | EQUIPS COMUNICACIONS¦MEGAFONIA¦ALTAVEUS | COMUNICACIONS |  |  |  | ENS.PNA-07309.00EDP.2P2. | 1 | Altaveus Megafonia Planta 2 | - | 1 | [5 empty] | 2009-03-01 |  |  |  | 1x32 ohmios | [122 empty] | ab8b56dd-0cc8-428d-b56a-e742b49c1d61 | 131b1fa5-f42d-4c8e-8684-a42e2afd8168
Lot 01 | PNA-07309 | PNA-07309 - COM-17.01.C | RACKS MEGAFONIA | 17.01.C | EQUIPS COMUNICACIONS¦MEGAFONIA¦RACKS | COMUNICACIONS |  |  |  | ENS.PNA-07309.00EDP.0PB. | 1 | Rack megafonia, Planta Baixa | - | 1 | [5 empty] | 2009-03-01 | [126 empty] | 066f8f3a-6235-458f-b007-e464546ab1dd | 2068c8cf-21a1-46a1-927e-ca8c7ea05f5d
Lot 01 | PNA-07309 | PNA-07309 - COM-17.05.A | ANTENA | 17.05.A | EQUIPS COMUNICACIONS¦TELEVISIÓ-FM¦ANTENA | COMUNICACIONS |  |  |  | ENS.PNA-07309.00EDP.3CO. | 1 | Antena TV/FM | - | 1 | [5 empty] | 2009-03-01 | [126 empty] | 1b8cdce5-f051-42b0-a533-93bf0579957b | b3347c08-b175-4abb-b3c6-f59f2e894e0e
Lot 01 | PNA-07309 | PNA-07309 - COM-17.05.E | PRESA TV / FM | 17.05.E | EQUIPS COMUNICACIONS¦TELEVISIÓ-FM¦PRESA TV / FM | COMUNICACIONS |  |  |  | ENS.PNA-07309.00EDP.0PB. | 1 | Preses TV/FM, Planta Baixa | - | 1 | [5 empty] | 2009-03-01 | [126 empty] | 45fe4c9f-82ee-4c27-8a9d-14ea3a8a4558 | e288704f-2eae-4514-a68e-bf36201d84b9
Lot 01 | PNA-07309 | PNA-07309 - COM-17.05.E | PRESA TV / FM | 17.05.E | EQUIPS COMUNICACIONS¦TELEVISIÓ-FM¦PRESA TV / FM | COMUNICACIONS |  |  |  | ENS.PNA-07309.00EDP.1P1. | 1 | Preses TV/FM, Planta 1 | - | 1 | [5 empty] | 2009-03-01 | [126 empty] | 45fe4c9f-82ee-4c27-8a9d-14ea3a8a4558 | 5d493cf5-eaf2-4fdc-aafa-c7998da40b96
Lot 01 | PNA-07309 | PNA-07309 - COM-17.07 | PORTERS I AVISOS | 17.07 | EQUIPS COMUNICACIONS¦PORTERS I AVISOS | COMUNICACIONS |  |  |  | ENS.PNA-07309.00EDP.4FA. | 1 | Porter Electronic Unitat Exterior, Entrada, Planta Baixa | - | 1 | [5 empty] | 2009-03-01 | [126 empty] | dd21c2a5-633b-4278-b7e9-c5ff91f95ec7 | 4278f60d-4e70-4f9d-9627-678c1afd0681
Lot 01 | PNA-07309 | PNA-07309 - COM-17.09.A | RACK VEU I DADES | 17.09.A | EQUIPS COMUNICACIONS¦VEU I DADES¦RACK | COMUNICACIONS |  |  |  | ENS.PNA-07309.00EDP.0PB.1SECR. | 1 | Rack Veu i Dades, Planta Baixa | - | 1 | [5 empty] | 2009-03-01 | [126 empty] | b69933a9-dcf8-4628-8c0a-1f1b4c895aca | 42f35183-49d2-47af-b858-ef728bb7485d
Lot 01 | PNA-07309 | PNA-07309 - COM-17.09.B | PRESES VEU I DADES | 17.09.B | EQUIPS COMUNICACIONS¦VEU I DADES¦ PRESES | COMUNICACIONS |  |  |  | ENS.PNA-07309.00EDP.0PB. | 9 | Preses de Veu i Dades Planta Baixa | - | 1 | [5 empty] | 2009-03-01 | [126 empty] | b1ab0a58-0553-4efe-b3c3-d848969ee611 | 456651ec-467b-4754-bc52-d1cbbe300139
Lot 01 | PNA-07309 | PNA-07309 - COM-17.09.B | PRESES VEU I DADES | 17.09.B | EQUIPS COMUNICACIONS¦VEU I DADES¦ PRESES | COMUNICACIONS |  |  |  | ENS.PNA-07309.00EDP.1P1. | 42 | Preses de Veu i Dades Planta 1 | - | 1 | [5 empty] | 2009-03-01 | [126 empty] | b1ab0a58-0553-4efe-b3c3-d848969ee611 | ff29e06b-b9f9-4bf3-a650-6aebe3a12844
Lot 01 | PNA-07309 | PNA-07309 - COM-17.09.B | PRESES VEU I DADES | 17.09.B | EQUIPS COMUNICACIONS¦VEU I DADES¦ PRESES | COMUNICACIONS |  |  |  | ENS.PNA-07309.00EDP.2P2. | 2 | Preses de Veu i Dades Planta 2 | - | 1 | [5 empty] | 2009-03-01 | [126 empty] | b1ab0a58-0553-4efe-b3c3-d848969ee611 | d5e55077-4af4-4823-b813-a3a14e2f0752
Lot 01 | PNA-07309 | PNA-07309 - FON-01.05 | TERMOS | 01.05 | GENERADORS D'ENERGIA¦TERMOS | LEGIONEL·LA |  |  |  | ENS.PNA-07309.00EDP.0PB. | 1 | Termo Elèctric Greenheis, 50L, Magatzem, Planta Baixa | No es disposa de aquesta informació | 1 |  | Greenheiss | No es disposa de aquesta informació | No es disposa de aquesta informació |  | 2009-03-01 | [9 empty] | > 70 kW | 0 |  |  | 0 |  |  | 0 | 50 |  |  |  | 0.05 | [104 empty] | bc322f1a-41b8-45ac-93bd-2688c4c77031 | c06a5d67-5659-4690-95d3-4ed245d728aa
Lot 01 | PNA-07309 | PNA-07309 - FON-01.05 | TERMOS | 01.05 | GENERADORS D'ENERGIA¦TERMOS | LEGIONEL·LA |  |  |  | ENS.PNA-07309.00EDP.1P1. | 1 | Termo Elèctric Greheiss TV50L, 1500W, 50L,4320180321, Lavabo Planta 1 | 4320180321 | 1 |  | Greenheiss | TV50L | 4320180321 |  | 2009-03-01 | [9 empty] | > 70 kW | 0 |  |  | 0 |  |  | 0 | 50 |  |  |  | 0.05 | [104 empty] | bc322f1a-41b8-45ac-93bd-2688c4c77031 | 75e4d706-d0c5-42e6-a312-83e86639634a
Lot 01 | PNA-07309 | PNA-07309 - FON-01.05 | TERMOS | 01.05 | GENERADORS D'ENERGIA¦TERMOS | LEGIONEL·LA |  |  |  | ENS.PNA-07309.00EDP.1P1. | 1 | Termo Elèctric Thermor VM030 D325, 30L,154811148, Lavabo Minusvaldics, Planta 1 | 154811148 | 1 |  | Thermor | VM030 | 154811148 |  | 2009-03-01 | [9 empty] | > 70 kW | 0 |  |  | 0 |  |  | 0 | 50 |  |  |  | 0.03 | [104 empty] | bc322f1a-41b8-45ac-93bd-2688c4c77031 | d36c8559-403e-4c06-a598-d6db030008fa
Lot 01 | PNA-07309 | PNA-07309 - FON-01.05 | TERMOS | 01.05 | GENERADORS D'ENERGIA¦TERMOS | LEGIONEL·LA |  |  |  | ENS.PNA-07309.00EDP.1P1. | 1 | Termo Elèctric Thermor VM50 N4, 50L,1500W, 083613339, Lavabo Planta 1 | 083613339 | 1 |  | Thermor | VM50 | 083613339 |  | 2009-03-01 | [9 empty] | > 70 kW | 0 |  |  | 0 |  |  | 0 | 50 |  |  |  | 0.05 | [104 empty] | bc322f1a-41b8-45ac-93bd-2688c4c77031 | 3fcf298d-8268-4cd1-aa88-5d2983b68bb6
Lot 01 | PNA-07309 | PNA-07309 - FON-01.05 | TERMOS | 01.05 | GENERADORS D'ENERGIA¦TERMOS | LEGIONEL·LA |  |  |  | ENS.PNA-07309.00EDP.1P1. | 1 | Termo Elèctric, 1500W, 50L, Lavabo Planta 1 | 160810389 | 1 |  | Thermor | VM50 | 160810389 |  | 2009-03-01 | [9 empty] | > 70 kW | 0 |  |  | 0 |  |  | 0 | 50 |  |  |  | 0.05 | [104 empty] | bc322f1a-41b8-45ac-93bd-2688c4c77031 | 4334c4d1-7cf0-4382-bcfd-bee03c130028
Lot 01 | PNA-07309 | PNA-07309 - FON-04.02 | DIPÒSIT EXPANSIÓ | 04.02 | FLUIDS I GASOS¦DIPÒSIT EXPANSIÓ | FONTANERIA |  |  |  | ENS.PNA-07309.00EDP.0PB.3STSC. | 1 | Vas d'expansió, 200L, Sala Calderes Planta Semisoterrani | - | 1 |  | Roca | Vasoflex | Placa esborrada |  | 2009-03-01 | [9 empty] | > 70 kW | [11 empty] | 0.2 | 0 | [103 empty] | 470a2098-1757-4aaa-b888-038a86ee56be | 9a75a1d3-49b0-4724-b75e-c0390a728505
Lot 01 | PNA-07309 | PNA-07309 - FON-04.05 | DIPÒSIT ACUMULADOR ACS | 04.05 | FLUIDS I GASOS¦DIPÒSIT ACUMULADOR ACS | LEGIONEL·LA |  |  |  | ENS.PNA-07309.00EDP.0PB.3STSC. | 1 | Acumulador ACS, Sala Calderes Planta Semisoterrani | No es disposa de aquesta informació | 1 |  | No es disposa de aquesta informació | No es disposa de aquesta informació | No es disposa de aquesta informació |  | 2009-03-01 | [9 empty] | > 70 kW | [11 empty] | 0.3 | [104 empty] | 7d74c461-2287-407d-a0c4-e84952f3190c | b60c9824-b633-435b-bddf-63cc226e89f0
Lot 01 | PNA-07309 | PNA-07309 - FON-10.01.A | AIGÜERES | 10.01.A | APARELLS SANITARIS I AIXETERIA¦APARELLS SANITARIS¦AIGÜERES | FONTANERIA |  |  |  | ENS.PNA-07309.00EDP.0PB. | 1 | Aigüeres Planta Baixa | - | 1 | [5 empty] | 2009-03-01 | [126 empty] | ee6c769d-c7e1-40d4-86ba-3654a59fa006 | 912a1e1a-5ab7-4598-a16f-dcb78a8cafe9
Lot 01 | PNA-07309 | PNA-07309 - FON-10.01.B | PLATS DE DUTXA | 10.01.B | APARELLS SANITARIS I AIXETERIA¦APARELLS SANITARIS¦PLATS DE DUTXA | FONTANERIA |  |  |  | ENS.PNA-07309.00EDP.1P1. | 4 | Plats de dutxa Planta 1 | - | 1 | [5 empty] | 2009-03-01 | [126 empty] | 6232c233-27a5-4dfd-a7c8-ae1a88c409a0 | 646598ed-299a-4123-9e1a-540b0ccad250
Lot 01 | PNA-07309 | PNA-07309 - FON-10.01.D | INODOR | 10.01.D | APARELLS SANITARIS I AIXETERIA¦APARELLS SANITARIS¦INODOR | FONTANERIA |  |  |  | ENS.PNA-07309.00EDP.0PB. | 1 | Inodor Planta Baixa | - | 1 | [5 empty] | 2009-03-01 | [23 empty] | Motxilla | [102 empty] | 1e4de7b7-e8ee-447b-8190-6b904683848f | 3f7cd346-5426-4691-be2e-3b732c99222f
Lot 01 | PNA-07309 | PNA-07309 - FON-10.01.D | INODOR | 10.01.D | APARELLS SANITARIS I AIXETERIA¦APARELLS SANITARIS¦INODOR | FONTANERIA |  |  |  | ENS.PNA-07309.00EDP.1P1. | 18 | Inodor Planta 1 | - | 1 | [5 empty] | 2009-03-01 | [23 empty] | Motxilla | [102 empty] | 1e4de7b7-e8ee-447b-8190-6b904683848f | 1360d528-c4df-4f30-9980-b89fd4479482
Lot 01 | PNA-07309 | PNA-07309 - FON-10.01.D | INODOR | 10.01.D | APARELLS SANITARIS I AIXETERIA¦APARELLS SANITARIS¦INODOR | FONTANERIA |  |  |  | ENS.PNA-07309.00EDP.2P2. | 1 | Inodor Planta 2 | - | 1 | [5 empty] | 2009-03-01 | [23 empty] | Motxilla | [102 empty] | 1e4de7b7-e8ee-447b-8190-6b904683848f | a2db008d-e5e2-4627-accb-19f715afd2f4
Lot 01 | PNA-07309 | PNA-07309 - FON-10.01.E | ABOCADOR | 10.01.E | APARELLS SANITARIS I AIXETERIA¦APARELLS SANITARIS¦ABOCADOR | FONTANERIA |  |  |  | ENS.PNA-07309.00EDP.1P1. | 1 | Abocadors Planta 1 | - | 1 | [5 empty] | 2009-03-01 | [126 empty] | f962054b-979c-4302-a430-31f49632fce2 | 0ece9130-db5d-4dc3-946e-9bbe688760c1
Lot 01 | PNA-07309 | PNA-07309 - FON-10.01.F | LAVABOS | 10.01.F | APARELLS SANITARIS I AIXETERIA¦APARELLS SANITARIS¦LAVABOS | FONTANERIA |  |  |  | ENS.PNA-07309.00EDP.0PB. | 1 | Lavabos Planta Baixa | - | 1 | [5 empty] | 2009-03-01 | [126 empty] | b385c010-d6ff-4c93-b999-2130bcd057d4 | cf89f3ca-0db4-40ec-b883-9bc892e421e7
Lot 01 | PNA-07309 | PNA-07309 - FON-10.01.F | LAVABOS | 10.01.F | APARELLS SANITARIS I AIXETERIA¦APARELLS SANITARIS¦LAVABOS | FONTANERIA |  |  |  | ENS.PNA-07309.00EDP.1P1. | 20 | Lavabos Planta 1 | - | 1 | [5 empty] | 2009-03-01 | [126 empty] | b385c010-d6ff-4c93-b999-2130bcd057d4 | f0edb511-fa3e-405d-ae1d-9d6b6539416b
Lot 01 | PNA-07309 | PNA-07309 - FON-10.01.F | LAVABOS | 10.01.F | APARELLS SANITARIS I AIXETERIA¦APARELLS SANITARIS¦LAVABOS | FONTANERIA |  |  |  | ENS.PNA-07309.00EDP.2P2. | 1 | Lavabos Planta 2 | - | 1 | [5 empty] | 2009-03-01 | [126 empty] | b385c010-d6ff-4c93-b999-2130bcd057d4 | 7d756f67-a6dd-4662-b593-886a15d571a9
Lot 01 | PNA-07309 | PNA-07309 - FON-10.02.B | AIXETES ACS | 10.02.B | APARELLS SANITARIS I AIXETERIA¦AIXETERIA¦AIXETES ACS | LEGIONEL·LA |  |  |  | ENS.PNA-07309.00EDP.1P1. | 5 | Aixetes ACS Planta 1 | - | 1 | [5 empty] | 2009-03-01 | [24 empty] | Polsador | [101 empty] | e5deeaa3-8c72-4da5-ad86-d38695d4efee | e231a7bc-af57-4f25-b7ea-492d184b98a9
Lot 01 | PNA-07309 | PNA-07309 - FON-10.02.C | AIXETES AFS | 10.02.C | APARELLS SANITARIS I AIXETERIA¦AIXETERIA¦AIXETES AFS | LEGIONEL·LA |  |  |  | ENS.PNA-07309.00EDP.0PB. | 1 | Aixetes AFS Planta Baixa | - | 1 | [5 empty] | 2009-03-01 | [24 empty] | Polsador | [101 empty] | fa5fe3cb-b8ad-4c7a-b2ac-b083b1128b8b | 5eb71b41-6a34-4df8-9f68-0531959068ec
Lot 01 | PNA-07309 | PNA-07309 - FON-10.02.C | AIXETES AFS | 10.02.C | APARELLS SANITARIS I AIXETERIA¦AIXETERIA¦AIXETES AFS | LEGIONEL·LA |  |  |  | ENS.PNA-07309.00EDP.1P1. | 42 | Aixetes AFS Planta 1 | - | 1 | [5 empty] | 2009-03-01 | [24 empty] | Polsador | [101 empty] | fa5fe3cb-b8ad-4c7a-b2ac-b083b1128b8b | 7e396a02-5553-4ac7-96dc-84f6140783a9
Lot 01 | PNA-07309 | PNA-07309 - FON-10.02.C | AIXETES AFS | 10.02.C | APARELLS SANITARIS I AIXETERIA¦AIXETERIA¦AIXETES AFS | LEGIONEL·LA |  |  |  | ENS.PNA-07309.00EDP.2P2. | 1 | Aixetes AFS Planta 2 | - | 1 | [5 empty] | 2009-03-01 | [24 empty] | Polsador | [101 empty] | fa5fe3cb-b8ad-4c7a-b2ac-b083b1128b8b | 7e61b316-8a42-4c0d-b17f-63b36fee90f1
Lot 01 | PNA-07309 | PNA-07309 - FON-34.02 | INSTAL·LACIÓ ACS | 34.02 | INSTAL·LACIONS¦INSTAL·LACIÓ ACS | LEGIONEL·LA |  |  |  | ENS.PNA-07309.00EDP. | 1 | Instal·lació ACS | - | 1 | [5 empty] | 2009-03-01 | [9 empty] | > 70 kW | [116 empty] | 5bac5809-b59e-4457-bcac-c26dcce69769 | b6e3fb5a-db58-49b1-a8fb-f3eb70d44ed1
Lot 01 | PNA-07309 | PNA-07309 - FON-34.03 | INSTAL·LACIÓ AFS | 34.03 | INSTAL·LACIONS¦INSTAL·LACIÓ AFS | LEGIONEL·LA |  |  |  | ENS.PNA-07309.00EDP. | 1 | Instal·lació AFS | - | 1 | [5 empty] | 2009-03-01 | [126 empty] | 57e1aaa9-8994-4db0-b10c-dcf9766e2419 | 38301f5b-0b7b-40ff-be32-a473d6075a73
Lot 01 | PNA-07309 | PNA-07309 - PRO-11.07 | BIE | 11.07 | CONTRAINCENDIS¦EQUIPS MÀNEGA | PROTECCIÓ CONTRA INCENDIS |  |  |  | ENS.PNA-07309.00EDP.0PB.0PASS. | 1 | BIE IMP BIE-25, A2-107731, Passadís, Planta Baixa | A2-107731 | 1 | [5 empty] | 2008-06-01 |  |  |  | descripción de materiales, medidas y puntos interesantes del equipo. | [122 empty] | f9184f12-40f1-4fde-96bf-2e28c3208bfd | 723f8ee5-994d-4ae0-a671-0301c3c57c47
Lot 01 | PNA-07309 | PNA-07309 - PRO-11.07 | BIE | 11.07 | CONTRAINCENDIS¦EQUIPS MÀNEGA | PROTECCIÓ CONTRA INCENDIS |  |  |  | ENS.PNA-07309.00EDP.1P1.0PASS. | 1 | BIE IMP BIE-25, A2-107730, Passadís, Planta 1 | A2-107730 | 1 | [5 empty] | 2008-06-01 |  |  |  | descripción de materiales, medidas y puntos interesantes del equipo. | [122 empty] | f9184f12-40f1-4fde-96bf-2e28c3208bfd | 60c38e3d-201b-4b16-9a19-4d5e373ef536
Lot 01 | PNA-07309 | PNA-07309 - PRO-11.07 | BIE | 11.07 | CONTRAINCENDIS¦EQUIPS MÀNEGA | PROTECCIÓ CONTRA INCENDIS |  |  |  | ENS.PNA-07309.00EDP.1P1.0PASS. | 1 | BIE IMP BIE-25, A2-107732, Passadís, Planta 1 | A2-107732 | 1 | [5 empty] | 2008-06-01 |  |  |  | descripción de materiales, medidas y puntos interesantes del equipo. | [122 empty] | f9184f12-40f1-4fde-96bf-2e28c3208bfd | 3b42913d-5b57-496c-8d23-a52d7d93d219
Lot 01 | PNA-07309 | PNA-07309 - PRO-11.07 | BIE | 11.07 | CONTRAINCENDIS¦EQUIPS MÀNEGA | PROTECCIÓ CONTRA INCENDIS |  |  |  | ENS.PNA-07309.00EDP.1P1.0PASS. | 1 | BIE IMP BIE-25, A2-107733, Passadís, Planta 1 | A2-107733 | 1 | [5 empty] | 2008-06-01 |  |  |  | descripción de materiales, medidas y puntos interesantes del equipo. | [122 empty] | f9184f12-40f1-4fde-96bf-2e28c3208bfd | 784a03ce-d8da-4cbd-8229-07b1218ffdea
Lot 01 | PNA-07309 | PNA-07309 - PRO-11.07 | BIE | 11.07 | CONTRAINCENDIS¦EQUIPS MÀNEGA | PROTECCIÓ CONTRA INCENDIS |  |  |  | ENS.PNA-07309.00EDP.2P2. | 1 | BIE IMP BIE-25, A2-107734, Passadís, Planta 2 | A2-107734 | 1 | [5 empty] | 2008-06-01 |  |  |  | descripción de materiales, medidas y puntos interesantes del equipo. | [122 empty] | f9184f12-40f1-4fde-96bf-2e28c3208bfd | 321c058e-2ead-4479-aabd-7adbc4270258
Lot 01 | PNA-07309 | PNA-07309 - PRO-11.09 | EXTINTOR | 11.09 | CONTRAINCENDIS¦EXTINTOR | PROTECCIÓ CONTRA INCENDIS |  |  |  | ENS.PNA-07309.00EDP.0PB.1SECR. | 1 | Extintor ABC Alerta Zenith, 699924, 6kg,Secretaria Planta Baixa | 699924 | 1 | [5 empty] | 2021-06-01 | [42 empty] | Pols seca | 6 | [82 empty] | 32b49b04-17a3-4be8-9395-7b28d06ff918 | ae159e31-0535-47a1-8e5e-a9b9cacdd312
Lot 01 | PNA-07309 | PNA-07309 - PRO-11.09 | EXTINTOR | 11.09 | CONTRAINCENDIS¦EXTINTOR | PROTECCIÓ CONTRA INCENDIS |  |  |  | ENS.PNA-07309.00EDP.0PB.1SECR. | 1 | Extintor ABC Alerta Zenith, 699926, 6kg, Passadissos Planta Baixa | 699926 | 1 | [5 empty] | 2021-06-01 | [42 empty] | Pols seca | 6 | [82 empty] | 32b49b04-17a3-4be8-9395-7b28d06ff918 | 094d9047-2d7c-45d0-bc25-9ef1b55b12b0
Lot 01 | PNA-07309 | PNA-07309 - PRO-11.09 | EXTINTOR | 11.09 | CONTRAINCENDIS¦EXTINTOR | PROTECCIÓ CONTRA INCENDIS |  |  |  | ENS.PNA-07309.00EDP.0PB.1SECR. | 1 | Extintor CO2 Action Fire, B286461, 5Kg, Secretaria, Planta Baixa | B286461 | 1 | [5 empty] | 2009-06-01 | [42 empty] | Anhídrid carbònic | 5 | [82 empty] | 32b49b04-17a3-4be8-9395-7b28d06ff918 | 95f79bae-7e51-4e12-91d2-bba5f58f87e2
Lot 01 | PNA-07309 | PNA-07309 - PRO-11.09 | EXTINTOR | 11.09 | CONTRAINCENDIS¦EXTINTOR | PROTECCIÓ CONTRA INCENDIS |  |  |  | ENS.PNA-07309.00EDP.0PB.3STSC. | 1 | Extintor ABC Alerta Zenith, 699930, 6kg, Sala de Calderes Planta 1 | 699930 | 1 | [5 empty] | 2021-06-01 | [42 empty] | Pols seca | 6 | [82 empty] | 32b49b04-17a3-4be8-9395-7b28d06ff918 | cc757771-bbf7-478c-9468-02af74a29b0a
Lot 01 | PNA-07309 | PNA-07309 - PRO-11.09 | EXTINTOR | 11.09 | CONTRAINCENDIS¦EXTINTOR | PROTECCIÓ CONTRA INCENDIS |  |  |  | ENS.PNA-07309.00EDP.0PB.3STSC. | 1 | Extintor CO2 Action Fire, B011236, 5kg, Sala de Calderes Planta 1 | B011236 | 1 | [5 empty] | 2006-06-01 | [42 empty] | Anhídrid carbònic | 5 | [82 empty] | 32b49b04-17a3-4be8-9395-7b28d06ff918 | f9344d48-61d1-46e9-9d1c-21127d81f9b0
Lot 01 | PNA-07309 | PNA-07309 - PRO-11.09 | EXTINTOR | 11.09 | CONTRAINCENDIS¦EXTINTOR | PROTECCIÓ CONTRA INCENDIS |  |  |  | ENS.PNA-07309.00EDP.1P1.0PASS. | 1 | Extintor ABC Alerta Zenith, 699922, 6kg, Passadis Planta 1 | 699922 | 1 | [5 empty] | 2021-06-01 | [42 empty] | Pols seca | 6 | [82 empty] | 32b49b04-17a3-4be8-9395-7b28d06ff918 | 5ef8f0de-2de0-4961-8187-aa98f706ffcc
Lot 01 | PNA-07309 | PNA-07309 - PRO-11.09 | EXTINTOR | 11.09 | CONTRAINCENDIS¦EXTINTOR | PROTECCIÓ CONTRA INCENDIS |  |  |  | ENS.PNA-07309.00EDP.1P1.0PASS. | 1 | Extintor ABC Alerta Zenith, 699923, 6kg, Passadis Planta 1 | 699923 | 1 | [5 empty] | 2021-06-01 | [42 empty] | Pols seca | 6 | [82 empty] | 32b49b04-17a3-4be8-9395-7b28d06ff918 | 612f3af1-6a7e-4e22-a454-025b2cf507dc
Lot 01 | PNA-07309 | PNA-07309 - PRO-11.09 | EXTINTOR | 11.09 | CONTRAINCENDIS¦EXTINTOR | PROTECCIÓ CONTRA INCENDIS |  |  |  | ENS.PNA-07309.00EDP.1P1.0PASS. | 1 | Extintor ABC Alerta Zenith, 699927, 6kg, Passadis Planta 1 | 699927 | 1 | [5 empty] | 2021-06-01 | [42 empty] | Pols seca | 6 | [82 empty] | 32b49b04-17a3-4be8-9395-7b28d06ff918 | 4d322f64-2b9a-4618-92b7-6fb77cddd326
Lot 01 | PNA-07309 | PNA-07309 - PRO-11.09 | EXTINTOR | 11.09 | CONTRAINCENDIS¦EXTINTOR | PROTECCIÓ CONTRA INCENDIS |  |  |  | ENS.PNA-07309.00EDP.1P1.0PASS. | 1 | Extintor ABC Alerta Zenith, 699929, 6kg, Passadis Planta 1 | 699929 | 1 | [5 empty] | 2021-06-01 | [42 empty] | Pols seca | 6 | [82 empty] | 32b49b04-17a3-4be8-9395-7b28d06ff918 | ad11ada1-9056-4791-a1bd-a78e411928e6
Lot 01 | PNA-07309 | PNA-07309 - PRO-11.09 | EXTINTOR | 11.09 | CONTRAINCENDIS¦EXTINTOR | PROTECCIÓ CONTRA INCENDIS |  |  |  | ENS.PNA-07309.00EDP.1P1.0PASS. | 1 | Extintor ABC Alerta Zenith, 699933, 6kg, Passadis Planta 1 | 699933 | 1 | [5 empty] | 2021-06-01 | [42 empty] | Pols seca | 6 | [82 empty] | 32b49b04-17a3-4be8-9395-7b28d06ff918 | d7843e7b-1215-474a-92fe-2bfbb18ff3c8
Lot 01 | PNA-07309 | PNA-07309 - PRO-11.09 | EXTINTOR | 11.09 | CONTRAINCENDIS¦EXTINTOR | PROTECCIÓ CONTRA INCENDIS |  |  |  | ENS.PNA-07309.00EDP.1P1.0PASS. | 1 | Extintor ABC Alerta Zenith, 699936, 6kg, Passadis Planta 1 | 699936 | 1 | [5 empty] | 2021-06-01 | [42 empty] | Pols seca | 6 | [82 empty] | 32b49b04-17a3-4be8-9395-7b28d06ff918 | 0a62be49-e825-4991-a14e-a0ef95f6f2a5
Lot 01 | PNA-07309 | PNA-07309 - PRO-34.05 | INSTAL·LACIÓ CONTRA INCENDIS | 34.05 | INSTAL·LACIONS¦INSTAL·LACIÓ CONTRA INCENDIS | PROTECCIÓ CONTRA INCENDIS |  |  |  | ENS.PNA-07309.00EDP. | 1 | Instal·lació Contra Incendis | - | 1 | [5 empty] | 2009-03-01 | [126 empty] | ed2149d5-a334-4422-8f6b-c9b34bc3bd38 | 13526169-8cd7-4ac1-9422-c7af053e442f
Lot 01 | PNA-07309 | PNA-07309 - SAN-09.01 | XARXA DE SANEJAMENT | 09.01 | SANEJAMENT¦XARXA DE SANEJAMENT | SANEJAMENT |  |  |  | ENS.PNA-07309.00EDP. | 1 | Xarxa Sanejament | - | 1 | [5 empty] | 2009-03-01 |  |  |  | Xarxa general | [122 empty] | 864987f8-4cdb-49e8-b397-8e539c395701 | 52ab8fdc-0f90-47a4-9cd6-8ca8e1357ac5
Lot 01 | PNA-07309 | PNA-07309 - SEG-12.01.B.B | DETECTOR DE PRESÈNCIA PER BIVOLUMÈTRICS | 12.01.B.B | SEGURETAT¦DETECTORS¦PRESÈNCIA¦BIVOLUMÈTRICS | SEGURETAT |  |  |  | ENS.PNA-07309.00EDP. | 1 | Detectors de Presencia Volumètrics, Planta Semisoterrani | - | 1 | [5 empty] | 2009-03-01 | [46 empty] | 1 | [79 empty] | c1c74f6c-0570-4554-8797-80bb3aa2388d | 4e350d92-3517-4cfb-a3de-436be2d6539a
Lot 01 | PNA-07309 | PNA-07309 - SEG-12.01.B.B | DETECTOR DE PRESÈNCIA PER BIVOLUMÈTRICS | 12.01.B.B | SEGURETAT¦DETECTORS¦PRESÈNCIA¦BIVOLUMÈTRICS | SEGURETAT |  |  |  | ENS.PNA-07309.00EDP.0PB. | 9 | Detectors de Presencia Volumètrics, Planta Baixa | - | 1 | [5 empty] | 2009-03-01 | [46 empty] | 1 | [79 empty] | c1c74f6c-0570-4554-8797-80bb3aa2388d | 0f16640a-5380-43d1-87fd-cc77de7fc5e7
Lot 01 | PNA-07309 | PNA-07309 - SEG-12.01.B.B | DETECTOR DE PRESÈNCIA PER BIVOLUMÈTRICS | 12.01.B.B | SEGURETAT¦DETECTORS¦PRESÈNCIA¦BIVOLUMÈTRICS | SEGURETAT |  |  |  | ENS.PNA-07309.00EDP.1P1. | 15 | Detectors de Presencia Volumètrics, Planta 1 | - | 1 | [5 empty] | 2009-03-01 | [46 empty] | 1 | [79 empty] | c1c74f6c-0570-4554-8797-80bb3aa2388d | c7611999-d7ed-4444-bd28-dd6ecbce3cd2
Lot 01 | PNA-07309 | PNA-07309 - SEG-12.01.B.B | DETECTOR DE PRESÈNCIA PER BIVOLUMÈTRICS | 12.01.B.B | SEGURETAT¦DETECTORS¦PRESÈNCIA¦BIVOLUMÈTRICS | SEGURETAT |  |  |  | ENS.PNA-07309.00EDP.2P2. | 2 | Detectors de Presencia Volumètrics, Planta 2 | - | 1 | [5 empty] | 2009-03-01 | [46 empty] | 1 | [79 empty] | c1c74f6c-0570-4554-8797-80bb3aa2388d | 8891a0da-a650-44e9-9f2d-ea4788047316
Lot 01 | PNA-07309 | PNA-07309 - SEG-12.03 | CENTRALS DE DETECCIÓ I ALARMA | 12.03 | SEGURETAT¦CENTRALS DE DETECCIÓ I ALARMA | SEGURETAT |  |  |  | ENS.PNA-07309.00EDP.0PB.1SECR. | 1 | Teclat de Alarma, Sala del Rack Planta Baixa | - | 1 |  | Paradox | K35 | No es disposa de aquesta informació |  | 2009-03-01 | [46 empty] | 1 | [79 empty] | 329b7e9c-59bd-4e70-af39-2e968c079ed2 | 9fe3ba61-98fc-45df-abba-4f6c774d6524
Lot 01 | PNA-07309 | PNA-07309 - SEG-12.05 | SIRENES | 12.05 | SEGURETAT¦SIRENES | SEGURETAT |  |  |  | ENS.PNA-07309.00EDP.0PB. | 2 | Sirenes D'alarma Seguritat, Planta Baixa | - | 1 | [5 empty] | 2009-03-01 | [46 empty] | 1 | [79 empty] | ffb963a4-6b40-4b67-b1ba-ae89f7c58008 | ad3f6a96-0b7f-45ae-ac68-8f4e074cae22
Lot 01 | PNA-07309 | PNA-07309 - SEG-12.05 | SIRENES | 12.05 | SEGURETAT¦SIRENES | SEGURETAT |  |  |  | ENS.PNA-07309.00EDP.1P1. | 3 | Sirenes D'alarma Seguritat, Planta 1 | - | 1 | [5 empty] | 2009-03-01 | [46 empty] | 1 | [79 empty] | ffb963a4-6b40-4b67-b1ba-ae89f7c58008 | 961e940c-4b2e-4f1a-ba2d-98a4bec4f86c
Lot 01 | PNA-07309 | PNA-07309 - SEG-12.05 | SIRENES | 12.05 | SEGURETAT¦SIRENES | SEGURETAT |  |  |  | ENS.PNA-07309.00EDP.2P2. | 1 | Sirenes D'alarma Seguritat, Planta 2 | - | 1 | [5 empty] | 2009-03-01 | [46 empty] | 1 | [79 empty] | ffb963a4-6b40-4b67-b1ba-ae89f7c58008 | 912fc517-1369-43c5-b7da-6fa0a6f6fc8e
Lot 01 | PNA-07309 | PNA-07309 - SIE-40.01 | QUADRE MONITORITZACIÓ | 40.01 | SISTEMA INFORMACIÓ ENERGÈTICA¦QUADRE MONITORITZACIÓ | SIE |  |  |  | ENS.PNA-07309.00EDP.0PB.1CONS. | 1 | Quadre de Monitroització SIE | - | 1 |  | Schneider Electric |  |  |  | 2009-03-01 | [102 empty] | 29,4X50,2 | [23 empty] | c1dd3c42-18b3-4a38-bb58-f2c5f059e089 | b38d1f4e-15ed-47da-b8c3-2550f4f8467d
Lot 01 | PNA-07309 | PNA-07309 - SIE-40.02 | CONCENTRADOR DE DADES | 40.02 | SISTEMA INFORMACIÓ ENERGÈTICA¦CONCENTRADOR DE DADES | SIE |  |  |  | ENS.PNA-07309.00EDP.0PB.1CONS. | 1 | CONCENTRADOR DE DADES |  | 1 |  | Circutor | Line-EDS-Cloud | 0802508549 |  | 2009-03-01 | [32 empty] | Sala Electric | [93 empty] | 87f2b7d9-8c1e-4e75-acf1-e839dc5e7c4d | 0a59aeea-765b-44b1-9349-53b6b87068f2
Lot 01 | PNA-07309 | PNA-07309 - SIE-40.04.01 | COMPTADOR ELÈCTRIC | 40.04.01 | SISTEMA INFORMACIÓ ENERGÈTICA¦ELEMENTS DE CAMP¦COMPTADOR ELÈCTRIC | SIE |  |  |  | ENS.PNA-07309.00EDP.0PB.1CONS. | 1 | Compatdor Elèctric (Analitzador de xarxes), Schneider Electric, IEM3255, Sala del Rack (Planta Baixa) | 1015052156 | 1 |  | Schneider Electric | IEM3255 | 1015052156 |  | 2009-03-01 | [27 empty] | Modbus |  |  |  |  | Sala Electric | [93 empty] | 45dee4cf-982d-4e6b-b634-024ff8886daa | ee0d7387-6fe6-4d76-9d95-6b0c23eec479
Lot 01 | PNA-07309 | PNA-07309 - SIE-40.04.01 | COMPTADOR ELÈCTRIC | 40.04.01 | SISTEMA INFORMACIÓ ENERGÈTICA¦ELEMENTS DE CAMP¦COMPTADOR ELÈCTRIC | SIE |  |  |  | ENS.PNA-07309.01URB.3ACOM. | 1 | Compatdor Elèctric (Companya), Armari de Comptadors, Planta baixa | 082179001 | 1 |  | Landis | ZMG410CTSBT | 082179001 |  | 2009-03-01 | [27 empty] | Bus propietari |  |  |  |  | Armari Comptadors | [93 empty] | 45dee4cf-982d-4e6b-b634-024ff8886daa | 909e2f75-1b3d-4abe-9324-4aa2a4d871d6
Lot 01 | PNA-07309 | PNA-07309 - SIE-40.04.02 | COMPTADOR GAS | 40.04.02 | SISTEMA INFORMACIÓ ENERGÈTICA¦ELEMENTS DE CAMP¦COMPTADOR GAS | SIE |  |  |  | ENS.PNA-07309.01URB.3ACOM. | 1 | Comptador de Gas Natural (Copanyia), amb lectura de polsos | 5108001523 | 1 |  | Elster | BK-G16 | 5108001523 |  | 2009-03-01 | [126 empty] | d37c2073-6d6b-45a5-b403-c66d9dfb418f | f95272cd-9454-4fbd-9a94-212376a671b8
Lot 01 | PNA-07309 | PNA-07309 - SIE-40.04.04 | COMPTADOR AIGUA | 40.04.04 | SISTEMA INFORMACIÓ ENERGÈTICA¦ELEMENTS DE CAMP¦COMPTADOR AIGUA | SIE |  |  |  | ENS.PNA-07309.01URB.3ACOM. | 1 | Comptador d'aigua (companyia), Armari de Comptadores, Planta Baixa | No es disposa de aquesta informacio | 1 |  | Actaris | TU1M15 | No es disposa de aquesta informacio |  | 2009-03-01 | [27 empty] | Bus propietari | [98 empty] | deb0190a-1547-441c-8684-ee8a6f1a359d | c07ff38c-deba-463a-8a29-24a1df6f7cff
Lot 01 | PNA-07309 | PNA-07309 - SIE-40.04.06 | EMISSOR DE POLSOS | 40.04.06 | SISTEMA INFORMACIÓ ENERGÈTICA¦ELEMENTS DE CAMP¦EMISSOR DE POLSOS | SIE |  |  |  | ENS.PNA-07309.01URB.3ACOM. | 1 | Emisor de Polsos Conmptador de Gas Natural (Companyia), Armary de Comptadores, Planta Baixa | No es disposa de aquesta informació | 1 |  | Elster | IN-Z61 | No es disposa de aquesta informació |  | 2009-03-01 | [65 empty] | Gas | [60 empty] | 5cf8a900-8d97-4218-840c-dde143ab68fa | e12de0ae-57a6-4a5d-b6e2-28f69399b8d9
Lot 01 | PNA-07309 | PNA-07309 - SIE-40.04.09 | SENSOR TEMPERATURA | 40.04.09 | SISTEMA INFORMACIÓ ENERGÈTICA¦ELEMENTS DE CAMP¦SENSOR TEMPERATURA | SIE |  |  |  | ENS.PNA-07309.00EDP.0PB.3STSC. | 1 | Sensor Temperatura impulsió STC200, Schneider Electric, Sala Calderes, Soterrani | 5126806010 | 1 |  | Schneider Electric | STC200 | 5126806010 |  | 2009-03-01 | [27 empty] | RF | [8 empty] | Termistor |  |  | 230 V | [26 empty] | Contacte | [59 empty] | 4eb1e806-0f68-441f-988f-5002f665eff0 | 2a9a4bcd-5971-4cee-9a32-814edad2349d
Lot 01 | PNA-07309 | PNA-07309 - SIE-40.04.09 | SENSOR TEMPERATURA | 40.04.09 | SISTEMA INFORMACIÓ ENERGÈTICA¦ELEMENTS DE CAMP¦SENSOR TEMPERATURA | SIE |  |  |  | ENS.PNA-07309.00EDP.0PB.3STSC. | 1 | Sensor Temperatura Retorn STC200, Schneider Electric, Sala Calderes, Soterrani | 5129206010 | 1 |  | Schneider Electric | STC200 | 5129206010 |  | 2009-03-01 | [27 empty] | RF | [8 empty] | Termistor |  |  | 230 V | [26 empty] | Contacte | [59 empty] | 4eb1e806-0f68-441f-988f-5002f665eff0 | 77952e36-fdf5-413f-88ce-cd91b174ce79
Lot 01 | PNA-07309 | PNA-07309 - SIE-40.04.11 | SENSOR COMBINAT | 40.04.11 | SISTEMA INFORMACIÓ ENERGÈTICA¦ELEMENTS DE CAMP¦SENSOR COMBINAT | SIE |  |  |  | ENS.PNA-07309.00EDP.0PB.0ENTR. | 1 | Sensor de Temperatura i Humitat relativa interior de Schneider electríc, SHR510-T, Hall Accés Principal | No es disposa de aquesta informació | 1 |  | Schneider Electric | SHR510-T | No es disposa de aquesta informació |  | 2009-03-01 | [27 empty] | Bus propietari | [5 empty] | Temperatura | Humitat |  | Termistor | 4-20 mA |  | 24 V | [58 empty] | Ambient | 2 | [26 empty] | caf81206-74a3-4591-bfd0-4cbee15c2021 | cd2779d3-32a9-4490-86ca-8d29573bcb71
Lot 01 | PNA-07309 | PNA-07309 - SIE-40.04.11 | SENSOR COMBINAT | 40.04.11 | SISTEMA INFORMACIÓ ENERGÈTICA¦ELEMENTS DE CAMP¦SENSOR COMBINAT | SIE |  |  |  | ENS.PNA-07309.01URB.0PAIN. | 1 | Sensor de Temperatura i Humitat relativa exterior de Schneider electríc, SHO101-T5, Exterior sala calderes | No es disposa de aquesta informació | 1 |  | Schneider Electric | SHO101-T5 | No es disposa de aquesta informació |  | 2009-03-01 | [27 empty] | Bus propietari | [5 empty] | Temperatura | Humitat |  | 0-10 Vdc | 4-20 mA |  | 24 V | [58 empty] | Exterior | 2 | [26 empty] | caf81206-74a3-4591-bfd0-4cbee15c2021 | 2a9d8926-0adb-40ec-a4b8-34c6a92833ee
Lot 01 | PNA-07309 | PNA-07309 - SIE-40.05 | INSTAL·LACIÓ SISTEMA INFORMACIÓ ENERGÈTICA | 40.05 | SISTEMA INFORMACIÓ ENERGÈTICA¦INSTAL·LACIÓ SISTEMA INFORMACIÓ ENERGÈTICA | SIE |  |  |  | ENS.PNA-07309.00EDP. | 1 | Instal·lació Sistema de Informació Energètica | - | 1 | [5 empty] | 2009-03-01 | [126 empty] | 71824cdf-4c61-4a3e-b0d1-ac3f870138c0 | 1f0715f8-3c65-4c8d-8422-fe6951ce79ce
Lot 01 | PNA-07309 | PNA-07309 - TRA-20.01.B | ASCENSORS HIDRÀULICS | 20.01.B | TRANSPORT¦ASCENSORS¦HIDRÀULICS | TRANSPORT |  |  |  | ENS.PNA-07309.00EDP. | 1 | Ascensor Hidràulic06NZL404 EGUREN RAE: 1-080140927, 800KG, 10P | AE: 1-080140927 | 1 |  | EGUREN | EGUREN | 06NZL404 RAE: 1-080140927 |  | 2009-03-01 | [48 empty] | 0.63 | 800 | 4 | [75 empty] | 3ea408a0-b3e1-4f72-b927-e446e54808ff | d9c3917f-8d89-4f22-b787-1628697b5a49
Lot 01 | PNA-07373 | PNA-07373 - BAI-06.01.E | SENSOR DE LLUM DIURNA | 41.04.21 | SISTEMA DE CONTROL¦ELEMENTS DE CAMP¦SENSOR INTENSITAT LUMÍNICA | BAIXA TENSIÓ |  |  |  | ENS.PNA-07373.0EDP.1P1. | 10 | SENSOR LLUM DIURNA P1 |  | 1 | [5 empty] | 2009-04-22 | [126 empty] | 4566fe1f-7bbd-4311-87bb-cca54e241912 | 7b08adee-1878-4a43-8080-36b989ba353b
Lot 01 | PNA-07373 | PNA-07373 - BAI-06.01.E | SENSOR DE LLUM DIURNA | 41.04.21 | SISTEMA DE CONTROL¦ELEMENTS DE CAMP¦SENSOR INTENSITAT LUMÍNICA | BAIXA TENSIÓ |  |  |  | ENS.PNA-07373.0EDP.2P2. | 10 | SENSOR LLUM DIURNA P2 |  | 1 | [5 empty] | 2009-04-22 | [126 empty] | 4566fe1f-7bbd-4311-87bb-cca54e241912 | d6558fe2-052e-47b9-a368-f4abd7893f11
Lot 01 | PNA-07373 | PNA-07373 - BAI-15.01.A | QUADRES GENERALS | 15.01.A | EQUIPS DE BAIXA TENSIÓ¦QUADRES ELÈCTRICS¦QUADRES GENERALS | BAIXA TENSIÓ |  |  |  | ENS.PNA-07373.0EDP.0PB.1CON. | 1 | QUADRE GENERAL |  | 1 | [5 empty] | 2009-04-22 | [126 empty] | 231ef527-5e4a-4e2d-97bf-ccda13398d59 | cd8e5f26-c922-4580-950b-3f9eb529d58d
Lot 01 | PNA-07373 | PNA-07373 - BAI-15.01.B | SUBQUADRES | 15.01.B | EQUIPS DE BAIXA TENSIÓ¦QUADRES ELÈCTRICS¦SUBQUADRES | BAIXA TENSIÓ |  |  |  | ENS.PNA-07373.0EDP.0PB.1CON. | 1 | SUBQUADRE PB |  | 1 | [5 empty] | 2009-04-22 | [5 empty] | Standard | [120 empty] | dabcd76d-122d-4d87-8f23-f9388bf8e467 | a1456734-d89c-4a6e-a991-1fb530293aad
Lot 01 | PNA-07373 | PNA-07373 - BAI-15.01.B | SUBQUADRES | 15.01.B | EQUIPS DE BAIXA TENSIÓ¦QUADRES ELÈCTRICS¦SUBQUADRES | BAIXA TENSIÓ |  |  |  | ENS.PNA-07373.0EDP.0PB.1SA. | 1 | SUBQUADRE AMPA |  | 1 | [5 empty] | 2009-04-22 | [5 empty] | Standard | [120 empty] | dabcd76d-122d-4d87-8f23-f9388bf8e467 | f751fdc3-878c-4c65-b053-116f5c53f57b
Lot 01 | PNA-07373 | PNA-07373 - BAI-15.01.B | SUBQUADRES | 15.01.B | EQUIPS DE BAIXA TENSIÓ¦QUADRES ELÈCTRICS¦SUBQUADRES | BAIXA TENSIÓ |  |  |  | ENS.PNA-07373.0EDP.0PB.3CUI. | 1 | SUBQUADRE CUINA |  | 1 | [5 empty] | 2009-04-22 | [5 empty] | Standard | [120 empty] | dabcd76d-122d-4d87-8f23-f9388bf8e467 | cd9b4027-b75a-48c1-a336-80cc2e740986
Lot 01 | PNA-07373 | PNA-07373 - BAI-15.01.B | SUBQUADRES | 15.01.B | EQUIPS DE BAIXA TENSIÓ¦QUADRES ELÈCTRICS¦SUBQUADRES | BAIXA TENSIÓ |  |  |  | ENS.PNA-07373.0EDP.1P1.1PAS. | 1 | SUBQUADRE P1 |  | 1 | [5 empty] | 2009-04-22 | [5 empty] | Standard | [120 empty] | dabcd76d-122d-4d87-8f23-f9388bf8e467 | 4d2f44b8-1dcb-4294-8e84-c8f26e5579c0
Lot 01 | PNA-07373 | PNA-07373 - BAI-15.01.B | SUBQUADRES | 15.01.B | EQUIPS DE BAIXA TENSIÓ¦QUADRES ELÈCTRICS¦SUBQUADRES | BAIXA TENSIÓ |  |  |  | ENS.PNA-07373.0EDP.2P2.1PAS. | 1 | SUBQUADRE P2 |  | 1 | [5 empty] | 2009-04-22 | [5 empty] | Standard | [120 empty] | dabcd76d-122d-4d87-8f23-f9388bf8e467 | 6306b9d6-dfe7-48cd-8540-3b30df06a7b9
Lot 01 | PNA-07373 | PNA-07373 - BAI-15.01.B | SUBQUADRES | 15.01.B | EQUIPS DE BAIXA TENSIÓ¦QUADRES ELÈCTRICS¦SUBQUADRES | BAIXA TENSIÓ |  |  |  | ENS.PNA-07373.0EDP.2P2.1SI. | 1 | SUBQUADRE INFORMATICA |  | 1 | [5 empty] | 2009-04-22 | [5 empty] | Standard | [120 empty] | dabcd76d-122d-4d87-8f23-f9388bf8e467 | 1dd38e03-d6f6-447a-900f-29d7b9a771ba
Lot 01 | PNA-07373 | PNA-07373 - BAI-15.01.B | SUBQUADRES | 15.01.B | EQUIPS DE BAIXA TENSIÓ¦QUADRES ELÈCTRICS¦SUBQUADRES | BAIXA TENSIÓ |  |  |  | ENS.PNA-07373.1EDI.0PB.1M2. | 1 | SUBQUADRE SAI |  | 1 | [5 empty] | 2009-04-22 | [5 empty] | Standard | [120 empty] | dabcd76d-122d-4d87-8f23-f9388bf8e467 | ebc93fce-17a9-43af-b73d-1e9a490417ba
Lot 01 | PNA-07373 | PNA-07373 - BAI-15.01.B | SUBQUADRES | 15.01.B | EQUIPS DE BAIXA TENSIÓ¦QUADRES ELÈCTRICS¦SUBQUADRES | BAIXA TENSIÓ |  |  |  | ENS.PNA-07373.1EDI.0PB.1M2. | 1 | SUBQUADRE SOLAR |  | 1 | [5 empty] | 2009-04-22 | [5 empty] | Standard | [120 empty] | dabcd76d-122d-4d87-8f23-f9388bf8e467 | 89ed29de-0f22-445a-ad54-c67448eee359
Lot 01 | PNA-07373 | PNA-07373 - BAI-15.01.B | SUBQUADRES | 15.01.B | EQUIPS DE BAIXA TENSIÓ¦QUADRES ELÈCTRICS¦SUBQUADRES | BAIXA TENSIÓ |  |  |  | ENS.PNA-07373.1EDI.0PB.3SC. | 1 | SUBQUADRE CALDERA |  | 1 | [5 empty] | 2009-04-22 | [5 empty] | Standard | [120 empty] | dabcd76d-122d-4d87-8f23-f9388bf8e467 | d631bb4e-f9cd-40d7-8a3b-af2f4c230edc
Lot 01 | PNA-07373 | PNA-07373 - BAI-15.01.B | SUBQUADRES | 15.01.B | EQUIPS DE BAIXA TENSIÓ¦QUADRES ELÈCTRICS¦SUBQUADRES | BAIXA TENSIÓ |  |  |  | ENS.PNA-07373.2GIM.0PB.1M1. | 1 | SUBQUADRE GIMNÀS |  | 1 | [5 empty] | 2009-04-22 | [5 empty] | Standard | [120 empty] | dabcd76d-122d-4d87-8f23-f9388bf8e467 | f40d1048-df41-4eb8-9edc-fccff596000c
Lot 01 | PNA-07373 | PNA-07373 - BAI-15.01.B | SUBQUADRES | 15.01.B | EQUIPS DE BAIXA TENSIÓ¦QUADRES ELÈCTRICS¦SUBQUADRES | BAIXA TENSIÓ |  |  |  | ENS.PNA-07373.4URB. | 1 | SUBQUADRE PISTA EXTERIOR |  | 1 | [5 empty] | 2009-04-22 | [5 empty] | Standard | [120 empty] | dabcd76d-122d-4d87-8f23-f9388bf8e467 | 06414b04-03a1-4abf-8099-34055bc1690d
Lot 01 | PNA-07373 | PNA-07373 - BAI-15.05.A | ENDOLLS | 15.05.A | EQUIPS DE BAIXA TENSIÓ¦ENDOLLS I MECANISMES¦ENDOLLS | BAIXA TENSIÓ |  |  |  | ENS.PNA-07373. | 430 | ENDOLLS |  | 1 | [5 empty] | 2009-04-22 |  |  |  | SIMON/SCHNEIDER | [122 empty] | 8fa1820b-02f3-4073-8e11-17f45191c0c4 | d3f022f7-bde9-4e4a-b5a2-d97b9ccb1fa3
Lot 01 | PNA-07373 | PNA-07373 - BAI-15.05.B | MECANISMES | 15.05.B | EQUIPS DE BAIXA TENSIÓ¦ENDOLLS I MECANISMES¦MECANISMES | BAIXA TENSIÓ |  |  |  | ENS.PNA-07373. | 171 | MECANISMES |  | 1 | [5 empty] | 2009-04-22 |  |  |  | SIMON/SCHNEIDER | [122 empty] | c2a90ff5-759b-465f-a9c2-e13b403b4aab | 736ab4a0-f00b-473c-8cc7-dbe1d025b890
Lot 01 | PNA-07373 | PNA-07373 - BAI-15.06 | XARXA DE TERRES | 15.06 | EQUIPS DE BAIXA TENSIÓ¦XARXA DE TERRES | BAIXA TENSIÓ |  |  |  | ENS.PNA-07373. | 1 | XARXA DE TERRES |  | 1 | [5 empty] | 2009-04-22 |  |  |  | XARXA DE PIQUES | [122 empty] | 4cb448dd-8dd7-49b9-a369-ba7964e68a7a | b0a1930f-1037-4a0a-9906-37c5fb7e75df
Lot 01 | PNA-07373 | PNA-07373 - BAI-16.01 | LLUMINÀRIES | 16.01 | IL·LUMINACIÓ¦LLUMINÀRIES | BAIXA TENSIÓ |  |  |  | ENS.PNA-07373.0EDP.0ESC. | 4 | LLUMINÀRIES ESCALES |  | 1 | [5 empty] | 2009-04-22 |  |  |  | 58W/36W/18W/DOWNLGHT | [122 empty] | 239f4f2d-86cb-4153-be2f-4283ffbee7a5 | 8aa6cb8b-358d-462a-b950-bdbfe143c17e
Lot 01 | PNA-07373 | PNA-07373 - BAI-16.01 | LLUMINÀRIES | 16.01 | IL·LUMINACIÓ¦LLUMINÀRIES | BAIXA TENSIÓ |  |  |  | ENS.PNA-07373.0EDP.0PB. | 174 | LLUMINÀRIES PB |  | 1 | [5 empty] | 2009-04-22 |  |  |  | 58W/36W/18W/DOWNLGHT | [122 empty] | 239f4f2d-86cb-4153-be2f-4283ffbee7a5 | 514381b3-6365-48b5-8391-b3e7649329f5
Lot 01 | PNA-07373 | PNA-07373 - BAI-16.01 | LLUMINÀRIES | 16.01 | IL·LUMINACIÓ¦LLUMINÀRIES | BAIXA TENSIÓ |  |  |  | ENS.PNA-07373.0EDP.1P1. | 70 | LLUMINÀRIES P1 |  | 1 | [5 empty] | 2009-04-22 |  |  |  | 58W/36W/18W/DOWNLGHT | [122 empty] | 239f4f2d-86cb-4153-be2f-4283ffbee7a5 | 5b9b70e6-2001-482f-be2b-7efac1e0f464
Lot 01 | PNA-07373 | PNA-07373 - BAI-16.01 | LLUMINÀRIES | 16.01 | IL·LUMINACIÓ¦LLUMINÀRIES | BAIXA TENSIÓ |  |  |  | ENS.PNA-07373.0EDP.2P2. | 66 | LLUMINÀRIES P2 |  | 1 | [5 empty] | 2009-04-22 |  |  |  | 58W/36W/18W/DOWNLGHT | [122 empty] | 239f4f2d-86cb-4153-be2f-4283ffbee7a5 | 4f747df9-3d37-48d4-a671-5723baaf4479
Lot 01 | PNA-07373 | PNA-07373 - BAI-16.01 | LLUMINÀRIES | 16.01 | IL·LUMINACIÓ¦LLUMINÀRIES | BAIXA TENSIÓ |  |  |  | ENS.PNA-07373.1EDI.0PB. | 36 | LLUMINÀRIES INFANTIL |  | 1 | [5 empty] | 2009-04-22 |  |  |  | 58W/36W/18W/DOWNLGHT | [122 empty] | 239f4f2d-86cb-4153-be2f-4283ffbee7a5 | 69be9caf-6839-45b5-a671-b4e05f9f381c
Lot 01 | PNA-07373 | PNA-07373 - BAI-16.01 | LLUMINÀRIES | 16.01 | IL·LUMINACIÓ¦LLUMINÀRIES | BAIXA TENSIÓ |  |  |  | ENS.PNA-07373.2GIM. | 6 | LLUMINÀRIES GIMNÀS |  | 1 | [5 empty] | 2009-04-22 |  |  |  | HALOGENUR MET. 400W | [122 empty] | 239f4f2d-86cb-4153-be2f-4283ffbee7a5 | 910eb974-e0ab-4600-a086-1f8353f3a156
Lot 01 | PNA-07373 | PNA-07373 - BAI-16.02 | EMERGÈNCIA I SENYALITZACIÓ | 16.02 | IL·LUMINACIÓ¦EMERGÈNCIA I SENYALITZACIÓ | BAIXA TENSIÓ |  |  |  | ENS.PNA-07373.0EDP.0ESC. | 4 | EMERGÈNCIA ESC |  | 1 | [5 empty] | 2009-04-22 |  |  |  | 90-110 LM | [122 empty] | 01d8b047-8a36-4b1e-bc4d-535c2c78a8a5 | 8a13f6a7-89bf-4f49-89c7-8801e9a182f6
Lot 01 | PNA-07373 | PNA-07373 - BAI-16.02 | EMERGÈNCIA I SENYALITZACIÓ | 16.02 | IL·LUMINACIÓ¦EMERGÈNCIA I SENYALITZACIÓ | BAIXA TENSIÓ |  |  |  | ENS.PNA-07373.0EDP.0PB. | 28 | EMERGÈNCIA PB |  | 1 | [5 empty] | 2009-04-22 |  |  |  | 90-110 LM | [122 empty] | 01d8b047-8a36-4b1e-bc4d-535c2c78a8a5 | dd9acf2b-be63-4b55-822f-3c493a5ab60c
Lot 01 | PNA-07373 | PNA-07373 - BAI-16.02 | EMERGÈNCIA I SENYALITZACIÓ | 16.02 | IL·LUMINACIÓ¦EMERGÈNCIA I SENYALITZACIÓ | BAIXA TENSIÓ |  |  |  | ENS.PNA-07373.0EDP.1P1. | 18 | EMERGÈNCIA P1 |  | 1 | [5 empty] | 2009-04-22 |  |  |  | 90-110 LM | [122 empty] | 01d8b047-8a36-4b1e-bc4d-535c2c78a8a5 | 90ded990-0c1e-4ca6-9d62-72c4a93c010e
Lot 01 | PNA-07373 | PNA-07373 - BAI-16.02 | EMERGÈNCIA I SENYALITZACIÓ | 16.02 | IL·LUMINACIÓ¦EMERGÈNCIA I SENYALITZACIÓ | BAIXA TENSIÓ |  |  |  | ENS.PNA-07373.0EDP.2P2. | 18 | EMERGÈNCIA P2 |  | 1 | [5 empty] | 2009-04-22 |  |  |  | 90-110 LM | [122 empty] | 01d8b047-8a36-4b1e-bc4d-535c2c78a8a5 | 2de71fdd-809f-4a04-a789-dfa991b58d80
Lot 01 | PNA-07373 | PNA-07373 - BAI-16.02 | EMERGÈNCIA I SENYALITZACIÓ | 16.02 | IL·LUMINACIÓ¦EMERGÈNCIA I SENYALITZACIÓ | BAIXA TENSIÓ |  |  |  | ENS.PNA-07373.1EDI.0PB. | 34 | EMERGÈNCIA INFANTIL |  | 1 | [5 empty] | 2009-04-22 |  |  |  | 90-110 LM | [122 empty] | 01d8b047-8a36-4b1e-bc4d-535c2c78a8a5 | 48b4f81f-7b56-451e-bf49-9ebdc7c3df79
Lot 01 | PNA-07373 | PNA-07373 - BAI-16.02 | EMERGÈNCIA I SENYALITZACIÓ | 16.02 | IL·LUMINACIÓ¦EMERGÈNCIA I SENYALITZACIÓ | BAIXA TENSIÓ |  |  |  | ENS.PNA-07373.2GIM. | 7 | EMERGÈNCIA GIMNÀS |  | 1 | [5 empty] | 2009-04-22 |  |  |  | 90-110 LM | [122 empty] | 01d8b047-8a36-4b1e-bc4d-535c2c78a8a5 | 51655d63-6e8a-45d0-8325-d70f843791a7
Lot 01 | PNA-07373 | PNA-07373 - BAI-16.03 | LUMINÀRIES EXTERIORS | 16.03 | IL·LUMINACIÓ¦LUMINÀRIES EXTERIORS | BAIXA TENSIÓ |  |  |  | ENS.PNA-07373.4URB. | 32 | LLUMINÀRIES EXTERIORS |  | 1 | [5 empty] | 2009-04-22 |  |  |  | PROJECTORS 400W i HALOGENURS 250W | [122 empty] | e8fe1969-5666-433a-b9d4-608d1676a783 | b3bf8b9e-8546-4248-a5a7-23694d43b9d9
Lot 01 | PNA-07373 | PNA-07373 - BAI-19 | PARALLAMPS | 19 | PARALLAMPS | BAIXA TENSIÓ |  |  |  | ENS.PNA-07373.0EDP.3PC. | 1 | INSTAL·LACIÓ DE PARALLAMPS |  | 1 | [5 empty] | 2009-04-22 | [126 empty] | e9d98c8f-c061-4528-83db-5b9eb0653973 | 0f97ff64-f115-45e0-a4ae-0e553b1660eb
Lot 01 | PNA-07373 | PNA-07373 - BAI-34.10 | INSTAL·LACIÓ BAIXA TENSIÓ | 34.10 | INSTAL·LACIONS¦INSTAL·LACIÓ BAIXA TENSIÓ | BAIXA TENSIÓ |  |  |  | ENS.PNA-07373. | 1 | INSTAL·LACIÓ BAIXA TENSIÓ | 0004/659528/09 | 1 | [5 empty] | 2009-04-22 | [126 empty] | 782c1ed2-6930-4734-98bb-1e63b3e505f1 | 42852c4e-646a-453d-8f36-ffc251d3408c
Lot 01 | PNA-07373 | PNA-07373 - CLI-01.03 | CALDERES | 01.03 | GENERADORS D'ENERGIA¦CALDERES | CLIMATITZACIÓ |  |  |  | ENS.PNA-07373.1EDI.0PB.3SC. | 1 | CALDERA ACS |  | 1 |  | FERROLI | DOMPROJECT F24 | NO LEGIBLE |  | 2009-04-22 | [9 empty] | < 70 kW | 0 |  | 24 | 0 |  |  | 0 | 0 |  |  |  | 0 | [36 empty] | Mural | Gas | 0 | 0 | [64 empty] | 85644e4d-ed53-4d5c-b7f6-ae16155f2a83 | cd4962a3-b2ce-4bea-8981-465bb7fdca21
Lot 01 | PNA-07373 | PNA-07373 - CLI-01.03 | CALDERES | 01.03 | GENERADORS D'ENERGIA¦CALDERES | CLIMATITZACIÓ |  |  |  | ENS.PNA-07373.1EDI.0PB.3SC. | 1 | CALDERA CALEFACCIÓ |  | 1 |  | FERROLI | PREXTHERM N300 | NO LEGIBLE |  | 2009-04-22 | [9 empty] | > 70 kW | 0 |  | 300 | 0 |  |  | 0 | 0 |  |  |  | 0 | [36 empty] | Atmosfèrica | Gas | 0 | 0 | [64 empty] | 85644e4d-ed53-4d5c-b7f6-ae16155f2a83 | a1b64995-176a-4636-8ad0-575978400534
Lot 01 | PNA-07373 | PNA-07373 - CLI-02.04 | CONDUCTES AIRE | 02.04 | ELEMENTS DE CLIMATITZACIÓ¦CONDUCTES AIRE | CLIMATITZACIÓ |  |  |  | ENS.PNA-07373. | 1 | CONDUCTES AIRE |  | 1 | [5 empty] | 2009-04-22 |  |  |  | CONDUCTES AIRE | [5 empty] | < 70 kW | [116 empty] | 385b18bc-d0c0-4e36-aaca-a5f029436073 | fcb8f361-0bcb-4109-8344-6383824f607c
Lot 01 | PNA-07373 | PNA-07373 - CLI-02.05 | REIXES I DIFUSORS D'AIRE | 02.05 | ELEMENTS DE CLIMATITZACIÓ¦REIXES I DIFUSORS D'AIRE | CLIMATITZACIÓ |  |  |  | ENS.PNA-07373. | 1 | REIXES I DIFUSORS D'AIRE |  | 1 | [5 empty] | 2009-04-22 |  |  |  | REIXES I DIFUSORS D'AIRE | [5 empty] | < 70 kW | [116 empty] | 1ec393cf-d703-4399-b5d6-707fae098bc2 | 221ba365-0d85-44ce-8fc4-a627855783bc
Lot 01 | PNA-07373 | PNA-07373 - CLI-02.11 | AEROTERMOS | 02.11 | ELEMENTS DE CLIMATITZACIÓ¦AEROTERMOS | CLIMATITZACIÓ |  |  |  | ENS.PNA-07373.2GIM.0PB.1SG. | 1 | AEROTERMO 1 | 1 | 1 |  | ROCA | MOD.UL-210 | 130035059 |  | 2009-04-22 | [9 empty] | < 70 kW | [116 empty] | 566bba82-b475-400d-a987-3322f36f1dc1 | 2a0ac87f-d718-4230-9edc-aa845e434c63
Lot 01 | PNA-07373 | PNA-07373 - CLI-02.11 | AEROTERMOS | 02.11 | ELEMENTS DE CLIMATITZACIÓ¦AEROTERMOS | CLIMATITZACIÓ |  |  |  | ENS.PNA-07373.2GIM.0PB.1SG. | 1 | AEROTERMO 2 | 2 | 1 |  | ROCA | MOD.UL-210 | 130035060 |  | 2009-04-22 | [9 empty] | < 70 kW | [116 empty] | 566bba82-b475-400d-a987-3322f36f1dc1 | 06d8676e-a488-4711-8e52-13a3cdb2a3d5
Lot 01 | PNA-07373 | PNA-07373 - CLI-02.11 | AEROTERMOS | 02.11 | ELEMENTS DE CLIMATITZACIÓ¦AEROTERMOS | CLIMATITZACIÓ |  |  |  | ENS.PNA-07373.2GIM.0PB.1SG. | 1 | AEROTERMO 3 | 3 | 1 |  | ROCA | MOD.UL-210 | 130035061 |  | 2009-04-22 | [9 empty] | < 70 kW | [116 empty] | 566bba82-b475-400d-a987-3322f36f1dc1 | 14b4e1f7-4807-4078-bd01-9f18ecd41a95
Lot 01 | PNA-07373 | PNA-07373 - CLI-02.11 | AEROTERMOS | 02.11 | ELEMENTS DE CLIMATITZACIÓ¦AEROTERMOS | CLIMATITZACIÓ |  |  |  | ENS.PNA-07373.2GIM.0PB.1SG. | 1 | AEROTERMO 4 | 4 | 1 |  | ROCA | MOD.UL-210 | 130035062 |  | 2009-04-22 | [9 empty] | < 70 kW | [116 empty] | 566bba82-b475-400d-a987-3322f36f1dc1 | 68c2624c-0c16-439e-a132-5a35e356e9de
Lot 01 | PNA-07373 | PNA-07373 - CLI-02.13 | RADIADORS D'AIGUA | 02.13 | ELEMENTS DE CLIMATITZACIÓ¦RADIADORS D'AIGUA | CLIMATITZACIÓ |  |  |  | ENS.PNA-07373.0EDP.0PB. | 18 | RADIADORS PB |  | 1 | [5 empty] | 2009-04-22 | [9 empty] | < 70 kW | [116 empty] | 45ba74b8-9249-4e46-8fb5-67487e93d86d | 53583ae8-ee43-44f8-846d-cb21ddc373fe
Lot 01 | PNA-07373 | PNA-07373 - CLI-02.13 | RADIADORS D'AIGUA | 02.13 | ELEMENTS DE CLIMATITZACIÓ¦RADIADORS D'AIGUA | CLIMATITZACIÓ |  |  |  | ENS.PNA-07373.0EDP.1P1. | 19 | RADIADORS P1 |  | 1 | [5 empty] | 2009-04-22 | [9 empty] | < 70 kW | [116 empty] | 45ba74b8-9249-4e46-8fb5-67487e93d86d | 54d0568f-ec76-41db-8ee9-a39cd0368a29
Lot 01 | PNA-07373 | PNA-07373 - CLI-02.13 | RADIADORS D'AIGUA | 02.13 | ELEMENTS DE CLIMATITZACIÓ¦RADIADORS D'AIGUA | CLIMATITZACIÓ |  |  |  | ENS.PNA-07373.0EDP.2P2. | 19 | RADIADORS P2 |  | 1 | [5 empty] | 2009-04-22 | [9 empty] | < 70 kW | [116 empty] | 45ba74b8-9249-4e46-8fb5-67487e93d86d | 1cc3970b-7856-4a69-9b5c-bb48f1cfd7c5
Lot 01 | PNA-07373 | PNA-07373 - CLI-02.13 | RADIADORS D'AIGUA | 02.13 | ELEMENTS DE CLIMATITZACIÓ¦RADIADORS D'AIGUA | CLIMATITZACIÓ |  |  |  | ENS.PNA-07373.1EDI.0PB. | 24 | RADIADORS INF |  | 1 | [5 empty] | 2009-04-22 | [9 empty] | < 70 kW | [116 empty] | 45ba74b8-9249-4e46-8fb5-67487e93d86d | dc462353-ab57-4cb6-8059-407670a1107f
Lot 01 | PNA-07373 | PNA-07373 - CLI-03.02 | BOMBES CIRCULACIÓ ACS I CLIMA | 03.02 | BOMBES I GRUPS DE PRESSIÓ¦BOMBES CIRCULACIÓ ACS I CLIMA | CLIMATITZACIÓ |  |  |  | ENS.PNA-07373.1EDI.0PB.3SC. | 1 | BOMBA BIBLIOTECA |  | 1 |  | GRUNDFOS | MAGNA 25-60 180 | 96281022 |  | 2009-04-22 | [9 empty] | < 70 kW | [34 empty] | Rotor humit | [81 empty] | 62298dd6-058e-4dd9-97e5-748f837c9c01 | e7eba76a-7308-40d5-b1d9-aab49371ba36
Lot 01 | PNA-07373 | PNA-07373 - CLI-03.02 | BOMBES CIRCULACIÓ ACS I CLIMA | 03.02 | BOMBES I GRUPS DE PRESSIÓ¦BOMBES CIRCULACIÓ ACS I CLIMA | CLIMATITZACIÓ |  |  |  | ENS.PNA-07373.1EDI.0PB.3SC. | 1 | BOMBA GIMNÀS |  | 1 |  | GRUNDFOS | MAGNA 50-120F | 96402101 |  | 2009-04-22 | [9 empty] | < 70 kW | [34 empty] | Rotor humit | [81 empty] | 62298dd6-058e-4dd9-97e5-748f837c9c01 | 9f49578d-56c7-467a-abf5-14c38a0e1bcf
Lot 01 | PNA-07373 | PNA-07373 - CLI-03.02 | BOMBES CIRCULACIÓ ACS I CLIMA | 03.02 | BOMBES I GRUPS DE PRESSIÓ¦BOMBES CIRCULACIÓ ACS I CLIMA | CLIMATITZACIÓ |  |  |  | ENS.PNA-07373.1EDI.0PB.3SC. | 1 | BOMBA MENJADOR |  | 1 |  | GRUNDFOS | MAGNA 40-100F 220 | 96281019 |  | 2009-04-22 | [9 empty] | < 70 kW | [34 empty] | Rotor humit | [81 empty] | 62298dd6-058e-4dd9-97e5-748f837c9c01 | 687f2650-924a-41f4-9576-bb9cab188c77
Lot 01 | PNA-07373 | PNA-07373 - CLI-03.02 | BOMBES CIRCULACIÓ ACS I CLIMA | 03.02 | BOMBES I GRUPS DE PRESSIÓ¦BOMBES CIRCULACIÓ ACS I CLIMA | CLIMATITZACIÓ |  |  |  | ENS.PNA-07373.1EDI.0PB.3SC. | 1 | BOMBA OFICINES |  | 1 |  | GRUNDFOS | MAGNA 25-60 180 | 96281022 |  | 2009-04-22 | [9 empty] | < 70 kW | [34 empty] | Rotor humit | [81 empty] | 62298dd6-058e-4dd9-97e5-748f837c9c01 | efab3d02-f53f-43e2-80b7-d045f44659c4
Lot 01 | PNA-07373 | PNA-07373 - CLI-03.02 | BOMBES CIRCULACIÓ ACS I CLIMA | 03.02 | BOMBES I GRUPS DE PRESSIÓ¦BOMBES CIRCULACIÓ ACS I CLIMA | CLIMATITZACIÓ |  |  |  | ENS.PNA-07373.1EDI.0PB.3SC. | 1 | BOMBA OFICINES I AULES |  | 1 |  | GRUNDFOS | MAGNA 50-120F | 96504872 |  | 2009-04-22 | [9 empty] | < 70 kW | [34 empty] | Rotor humit | [81 empty] | 62298dd6-058e-4dd9-97e5-748f837c9c01 | 516cdffc-b009-41b8-9e54-7d55894b6138
Lot 01 | PNA-07373 | PNA-07373 - CLI-03.02 | BOMBES CIRCULACIÓ ACS I CLIMA | 03.02 | BOMBES I GRUPS DE PRESSIÓ¦BOMBES CIRCULACIÓ ACS I CLIMA | CLIMATITZACIÓ |  |  |  | ENS.PNA-07373.1EDI.0PB.3SC. | 1 | BOMBA PASSADIS |  | 1 |  | GRUNDFOS | MAGNA 25-60 180 | 96281022 |  | 2009-04-22 | [9 empty] | < 70 kW | [34 empty] | Rotor humit | [81 empty] | 62298dd6-058e-4dd9-97e5-748f837c9c01 | 6eb5969a-a16a-4073-a557-c6d5c35dd280
Lot 01 | PNA-07373 | PNA-07373 - CLI-03.02 | BOMBES CIRCULACIÓ ACS I CLIMA | 03.02 | BOMBES I GRUPS DE PRESSIÓ¦BOMBES CIRCULACIÓ ACS I CLIMA | CLIMATITZACIÓ |  |  |  | ENS.PNA-07373.1EDI.0PB.3SC. | 1 | BOMBA PLANTA 1 |  | 1 |  | GRUNDFOS | MAGNA 40-100F 220 | 96281019 |  | 2009-04-22 | [9 empty] | < 70 kW | [34 empty] | Rotor humit | [81 empty] | 62298dd6-058e-4dd9-97e5-748f837c9c01 | b5c857b6-8818-4d75-95ca-fffd15219f53
Lot 01 | PNA-07373 | PNA-07373 - CLI-03.02 | BOMBES CIRCULACIÓ ACS I CLIMA | 03.02 | BOMBES I GRUPS DE PRESSIÓ¦BOMBES CIRCULACIÓ ACS I CLIMA | CLIMATITZACIÓ |  |  |  | ENS.PNA-07373.1EDI.0PB.3SC. | 1 | BOMBA PLANTA 2 |  | 1 |  | GRUNDFOS | MAGNA 50-120F | 96504872 |  | 2009-04-22 | [9 empty] | < 70 kW | [34 empty] | Rotor humit | [81 empty] | 62298dd6-058e-4dd9-97e5-748f837c9c01 | f87a3569-3b57-4a61-bad3-42283b2f40e0
Lot 01 | PNA-07373 | PNA-07373 - CLI-03.02 | BOMBES CIRCULACIÓ ACS I CLIMA | 03.02 | BOMBES I GRUPS DE PRESSIÓ¦BOMBES CIRCULACIÓ ACS I CLIMA | CLIMATITZACIÓ |  |  |  | ENS.PNA-07373.1EDI.0PB.3SC. | 1 | BOMBA PLANTA BAIXA |  | 1 |  | GRUNDFOS | MAGNA 25-60 180 | 96281022 |  | 2009-04-22 | [9 empty] | < 70 kW | [34 empty] | Rotor humit | [81 empty] | 62298dd6-058e-4dd9-97e5-748f837c9c01 | 6f475b7e-1f8f-4b55-8774-c1726b70c12f
Lot 01 | PNA-07373 | PNA-07373 - CLI-03.02 | BOMBES CIRCULACIÓ ACS I CLIMA | 03.02 | BOMBES I GRUPS DE PRESSIÓ¦BOMBES CIRCULACIÓ ACS I CLIMA | CLIMATITZACIÓ |  |  |  | ENS.PNA-07373.1EDI.0PB.3SC. | 1 | BOMBA RETORN ACS |  | 1 |  | GRUNDFOS | UPS32-100N 180 | 95906489 |  | 2009-04-22 | [9 empty] | < 70 kW | [34 empty] | Rotor humit | [81 empty] | 62298dd6-058e-4dd9-97e5-748f837c9c01 | ae748ca9-c7a5-4bcc-844c-62acb389b7e5
Lot 01 | PNA-07373 | PNA-07373 - CLI-34.01 | INSTAL·LACIÓ CLIMATITZACIÓ | 34.01 | INSTAL·LACIONS¦INSTAL·LACIÓ CLIMATITZACIÓ | CLIMATITZACIÓ |  |  |  | ENS.PNA-07373. | 1 | INSTAL·LACIÓ CLIMATITZACIÓ | 0004/243045 | 1 | [5 empty] | 2009-04-22 | [9 empty] | > 70 kW | [10 empty] | Calor | [105 empty] | b8bfe10f-1f9e-4aae-9de4-4df0dd8a2bed | 6475fae8-5253-4441-b162-7e73b89dce57
Lot 01 | PNA-07373 | PNA-07373 - COM-17.01.B | ALTAVEUS | 17.01.B | EQUIPS COMUNICACIONS¦MEGAFONIA¦ALTAVEUS | COMUNICACIONS |  |  |  | ENS.PNA-07373.0EDP.0ESC. | 1 | ALTAVEUS ESCALES |  | 1 | [5 empty] | 2009-04-22 |  |  |  | OPTIMUS 3W | [122 empty] | 1efa816e-da6a-4110-94b6-a9fcb0abd026 | 607d4fc0-ae9a-4e3f-bd7d-9364ba7f20e8
Lot 01 | PNA-07373 | PNA-07373 - COM-17.01.B | ALTAVEUS | 17.01.B | EQUIPS COMUNICACIONS¦MEGAFONIA¦ALTAVEUS | COMUNICACIONS |  |  |  | ENS.PNA-07373.0EDP.1P1. | 3 | ALTAVEUS P1 |  | 1 | [5 empty] | 2009-04-22 |  |  |  | OPTIMUS 3W | [122 empty] | 1efa816e-da6a-4110-94b6-a9fcb0abd026 | 0efff4e6-00de-4372-be9c-38126cdbae74
Lot 01 | PNA-07373 | PNA-07373 - COM-17.01.B | ALTAVEUS | 17.01.B | EQUIPS COMUNICACIONS¦MEGAFONIA¦ALTAVEUS | COMUNICACIONS |  |  |  | ENS.PNA-07373.0EDP.2P2. | 3 | ALTAVEUS P2 |  | 1 | [5 empty] | 2009-04-22 |  |  |  | OPTIMUS 3W | [122 empty] | 1efa816e-da6a-4110-94b6-a9fcb0abd026 | b7a03417-a172-4ae0-9fd2-38109c53a332
Lot 01 | PNA-07373 | PNA-07373 - COM-17.01.B | ALTAVEUS | 17.01.B | EQUIPS COMUNICACIONS¦MEGAFONIA¦ALTAVEUS | COMUNICACIONS |  |  |  | ENS.PNA-07373.1EDI.0PB. | 3 | ALTAVEUS INFANTIL |  | 1 | [5 empty] | 2009-04-22 |  |  |  | OPTIMUS 3W | [122 empty] | 1efa816e-da6a-4110-94b6-a9fcb0abd026 | 7b7d06de-1902-4f50-afe9-e37fe519a811
Lot 01 | PNA-07373 | PNA-07373 - COM-17.01.B | ALTAVEUS | 17.01.B | EQUIPS COMUNICACIONS¦MEGAFONIA¦ALTAVEUS | COMUNICACIONS |  |  |  | ENS.PNA-07373.2GIM.0PB. | 4 | ALTAVEUS GIM |  | 1 | [5 empty] | 2009-04-22 |  |  |  | WK 1036 | [122 empty] | 1efa816e-da6a-4110-94b6-a9fcb0abd026 | a9fcf43f-ca1e-44bb-989c-f9686f1ebf1b
Lot 01 | PNA-07373 | PNA-07373 - COM-17.01.C | RACKS MEGAFONIA | 17.01.C | EQUIPS COMUNICACIONS¦MEGAFONIA¦RACKS | COMUNICACIONS |  |  |  | ENS.PNA-07373.0EDP.0PB.1CON. | 1 | RACK MEGAFONIA |  | 1 | [5 empty] | 2009-04-22 | [126 empty] | 89cecf42-8bbf-4b1c-a87b-ea934c30ec37 | 28fd0741-a33d-4d44-85bb-9151572d76f6
Lot 01 | PNA-07373 | PNA-07373 - COM-17.05.A | ANTENA | 17.05.A | EQUIPS COMUNICACIONS¦TELEVISIÓ-FM¦ANTENA | COMUNICACIONS |  |  |  | ENS.PNA-07373.0EDP.3PC. | 1 | ANTENA |  | 1 | [5 empty] | 2009-04-22 | [126 empty] | 122483c2-3462-4787-9717-400a05d6add4 | 1da9b59b-49c6-4a4c-8863-0652a6ee288a
Lot 01 | PNA-07373 | PNA-07373 - COM-17.05.B | TV | 17.05.B | EQUIPS COMUNICACIONS¦TELEVISIÓ-FM¦TV | COMUNICACIONS |  |  |  | ENS.PNA-07373.0EDP.0PB.1SP. | 1 | TV |  | 1 | [5 empty] | 2009-04-22 | [126 empty] | 6d8b6f58-94c7-42f9-91ea-f6e926c36793 | d23b74c0-7e5a-4a6a-8785-3674fa423534
Lot 01 | PNA-07373 | PNA-07373 - COM-17.05.E | PRESA TV / FM | 17.05.E | EQUIPS COMUNICACIONS¦TELEVISIÓ-FM¦PRESA TV / FM | COMUNICACIONS |  |  |  | ENS.PNA-07373.0EDP.0PB.1SP. | 1 | PRESA TV/FM |  | 1 | [5 empty] | 2009-04-22 | [126 empty] | 13396923-b67e-4477-993c-deea99b38f96 | 6b30c25b-bf8e-4525-b0d3-0f10864be5bd
Lot 01 | PNA-07373 | PNA-07373 - COM-17.07 | PORTERS I AVISOS | 17.07 | EQUIPS COMUNICACIONS¦PORTERS I AVISOS | COMUNICACIONS |  |  |  | ENS.PNA-07373.0EDP.0PB.1CON. | 1 | PORTERS I AVISOS |  | 1 | [5 empty] | 2009-04-22 | [126 empty] | 22392570-2778-4aba-a7a3-d52577ae5c3e | 4776cac2-743d-4b73-90d4-2c00e04f3e7e
Lot 01 | PNA-07373 | PNA-07373 - COM-17.09.A | RACK VEU I DADES | 17.09.A | EQUIPS COMUNICACIONS¦VEU I DADES¦RACK | COMUNICACIONS |  |  |  | ENS.PNA-07373.0EDP.0PB.1CON. | 1 | RACK VEU I DADES |  | 1 | [5 empty] | 2009-04-22 | [126 empty] | 4afbec0b-697f-4703-bf2f-8a2a9af956d5 | 9cfa7e1a-44b7-4710-9cc1-d2eb0bffc1a5
Lot 01 | PNA-07373 | PNA-07373 - COM-17.09.B | PRESES VEU I DADES | 17.09.B | EQUIPS COMUNICACIONS¦VEU I DADES¦ PRESES | COMUNICACIONS |  |  |  | ENS.PNA-07373.0EDP.0PB. | 38 | PRESES RJ45 PB |  | 1 | [5 empty] | 2009-04-22 | [126 empty] | 70728d25-4fe2-4b19-b2a2-3446f03980d8 | 45b7ee89-9e66-4a9b-bd02-44a4e0361ee1
Lot 01 | PNA-07373 | PNA-07373 - COM-17.09.B | PRESES VEU I DADES | 17.09.B | EQUIPS COMUNICACIONS¦VEU I DADES¦ PRESES | COMUNICACIONS |  |  |  | ENS.PNA-07373.0EDP.1P1. | 23 | PRESES RJ45 P1 |  | 1 | [5 empty] | 2009-04-22 | [126 empty] | 70728d25-4fe2-4b19-b2a2-3446f03980d8 | 195ff6a1-9c23-4526-ad4e-28c15917433b
Lot 01 | PNA-07373 | PNA-07373 - COM-17.09.B | PRESES VEU I DADES | 17.09.B | EQUIPS COMUNICACIONS¦VEU I DADES¦ PRESES | COMUNICACIONS |  |  |  | ENS.PNA-07373.0EDP.2P2. | 63 | PRESES RJ45 P2 |  | 1 | [5 empty] | 2009-04-22 | [126 empty] | 70728d25-4fe2-4b19-b2a2-3446f03980d8 | 2c6fef80-6838-42d9-8e6d-44fa7a9710ed
Lot 01 | PNA-07373 | PNA-07373 - COM-17.09.B | PRESES VEU I DADES | 17.09.B | EQUIPS COMUNICACIONS¦VEU I DADES¦ PRESES | COMUNICACIONS |  |  |  | ENS.PNA-07373.1EDI.0PB. | 12 | PRESES RJ45 INFANTIL |  | 1 | [5 empty] | 2009-04-22 | [126 empty] | 70728d25-4fe2-4b19-b2a2-3446f03980d8 | c46ee461-81ad-455a-8f89-5250be4ac518
Lot 01 | PNA-07373 | PNA-07373 - COM-17.09.B | PRESES VEU I DADES | 17.09.B | EQUIPS COMUNICACIONS¦VEU I DADES¦ PRESES | COMUNICACIONS |  |  |  | ENS.PNA-07373.2GIM.0PB. | 4 | PRESES RJ45 GIMNÀS |  | 1 | [5 empty] | 2009-04-22 | [126 empty] | 70728d25-4fe2-4b19-b2a2-3446f03980d8 | 7fc2e50b-f5e7-4e8b-8384-a7b917be4e0b
Lot 01 | PNA-07373 | PNA-07373 - FON-04.02 | DIPÒSIT EXPANSIÓ | 04.02 | FLUIDS I GASOS¦DIPÒSIT EXPANSIÓ | FONTANERIA |  |  |  | ENS.PNA-07373.1EDI.0PB.3SC. | 1 | DIPÒSIT EXPANSIÓ ACS |  | 1 |  | WAFT | 12 L | 330002112 |  | 2009-04-22 | [9 empty] | < 70 kW | [11 empty] | 0.012 | 0 | [103 empty] | d5e02ec3-b414-484c-9266-f7f3ac73f7af | b3fd9a93-579d-4e70-9f7b-318bfd55c2b9
Lot 01 | PNA-07373 | PNA-07373 - FON-04.02 | DIPÒSIT EXPANSIÓ | 04.02 | FLUIDS I GASOS¦DIPÒSIT EXPANSIÓ | FONTANERIA |  |  |  | ENS.PNA-07373.1EDI.0PB.3SC. | 1 | DIPÒSIT EXPANSIÓ CALEFACCIÓ |  | 1 |  | ROCA | VASO FLEX 300L | 23.7001380 |  | 2009-04-22 | [9 empty] | < 70 kW | [11 empty] | 0.3 | 0 | [103 empty] | d5e02ec3-b414-484c-9266-f7f3ac73f7af | c32585e2-5f6d-4930-9d99-d2769fa77010
Lot 01 | PNA-07373 | PNA-07373 - FON-04.05 | DIPÒSIT ACUMULADOR ACS | 04.05 | FLUIDS I GASOS¦DIPÒSIT ACUMULADOR ACS | LEGIONEL·LA |  |  |  | ENS.PNA-07373.1EDI.0PB.3SC. | 1 | ACUMULADOR ACS |  | 1 |  | BAXI | 500E | NO LEGIBLE |  | 2009-04-22 | [9 empty] | > 70 kW | [11 empty] | 0.5 | [104 empty] | 0a697566-3feb-458c-a5ba-1a06474694cd | 67bef6fc-e34a-4f2b-bd7a-fcc2ac5a0db4
Lot 01 | PNA-07373 | PNA-07373 - FON-10.01.A | AIGÜERES | 10.01.A | APARELLS SANITARIS I AIXETERIA¦APARELLS SANITARIS¦AIGÜERES | FONTANERIA |  |  |  | ENS.PNA-07373.0EDP.0PB. | 3 | AIGÜERES CUINA |  | 1 | [5 empty] | 2009-04-22 | [126 empty] | 8f2ac60e-34d0-45ac-9691-ed88de6c3c23 | 3e94b352-a895-40b2-95d4-4ea6dfb609b6
Lot 01 | PNA-07373 | PNA-07373 - FON-10.01.D | INODOR | 10.01.D | APARELLS SANITARIS I AIXETERIA¦APARELLS SANITARIS¦INODOR | FONTANERIA |  |  |  | ENS.PNA-07373.0EDP.0PB. | 8 | WC PB |  | 1 | [5 empty] | 2009-04-22 | [23 empty] | Motxilla | [102 empty] | af0cf3e8-9699-4f4e-a9cc-fec474351612 | 68ff71bf-80c4-4359-8f01-90364b7c028d
Lot 01 | PNA-07373 | PNA-07373 - FON-10.01.D | INODOR | 10.01.D | APARELLS SANITARIS I AIXETERIA¦APARELLS SANITARIS¦INODOR | FONTANERIA |  |  |  | ENS.PNA-07373.0EDP.1P1. | 7 | WC P1 |  | 1 | [5 empty] | 2009-04-22 | [23 empty] | Motxilla | [102 empty] | af0cf3e8-9699-4f4e-a9cc-fec474351612 | 88710bd4-1a76-493d-a7aa-67138f055e7c
Lot 01 | PNA-07373 | PNA-07373 - FON-10.01.D | INODOR | 10.01.D | APARELLS SANITARIS I AIXETERIA¦APARELLS SANITARIS¦INODOR | FONTANERIA |  |  |  | ENS.PNA-07373.0EDP.2P2. | 7 | WC P2 |  | 1 | [5 empty] | 2009-04-22 | [23 empty] | Motxilla | [102 empty] | af0cf3e8-9699-4f4e-a9cc-fec474351612 | 89e364b5-7062-4e69-960e-28dc8933e9df
Lot 01 | PNA-07373 | PNA-07373 - FON-10.01.D | INODOR | 10.01.D | APARELLS SANITARIS I AIXETERIA¦APARELLS SANITARIS¦INODOR | FONTANERIA |  |  |  | ENS.PNA-07373.1EDI.0PB. | 10 | WC INFANTIL |  | 1 | [5 empty] | 2009-04-22 | [23 empty] | Descàrrega | [102 empty] | af0cf3e8-9699-4f4e-a9cc-fec474351612 | 3069b131-1a0a-4c0d-bbe6-f6ceae442c94
Lot 01 | PNA-07373 | PNA-07373 - FON-10.01.D | INODOR | 10.01.D | APARELLS SANITARIS I AIXETERIA¦APARELLS SANITARIS¦INODOR | FONTANERIA |  |  |  | ENS.PNA-07373.2GIM.0PB. | 10 | WC GIMNÀS |  | 1 | [5 empty] | 2009-04-22 | [23 empty] | Motxilla | [102 empty] | af0cf3e8-9699-4f4e-a9cc-fec474351612 | 50baadcb-005f-4c28-a3d5-e1a508c52a06
Lot 01 | PNA-07373 | PNA-07373 - FON-10.01.E | ABOCADOR | 10.01.E | APARELLS SANITARIS I AIXETERIA¦APARELLS SANITARIS¦ABOCADOR | FONTANERIA |  |  |  | ENS.PNA-07373.0EDP.0PB. | 1 | ABOCADOR PB |  | 1 | [5 empty] | 2009-04-22 | [126 empty] | ca899104-2cd5-45f4-8b6f-2d8954e1da38 | 84e877ba-c42f-412c-a687-3f7bfb83a26c
Lot 01 | PNA-07373 | PNA-07373 - FON-10.01.E | ABOCADOR | 10.01.E | APARELLS SANITARIS I AIXETERIA¦APARELLS SANITARIS¦ABOCADOR | FONTANERIA |  |  |  | ENS.PNA-07373.0EDP.1P1. | 1 | ABOCADOR P1 |  | 1 | [5 empty] | 2009-04-22 | [126 empty] | ca899104-2cd5-45f4-8b6f-2d8954e1da38 | b173c9a1-5194-449e-be0b-b1ae00d03cc2
Lot 01 | PNA-07373 | PNA-07373 - FON-10.01.E | ABOCADOR | 10.01.E | APARELLS SANITARIS I AIXETERIA¦APARELLS SANITARIS¦ABOCADOR | FONTANERIA |  |  |  | ENS.PNA-07373.0EDP.2P2. | 1 | ABOCADOR P2 |  | 1 | [5 empty] | 2009-04-22 | [126 empty] | ca899104-2cd5-45f4-8b6f-2d8954e1da38 | 72c70554-8f9d-4ab3-aed1-15b520f54c07
Lot 01 | PNA-07373 | PNA-07373 - FON-10.01.F | LAVABOS | 10.01.F | APARELLS SANITARIS I AIXETERIA¦APARELLS SANITARIS¦LAVABOS | FONTANERIA |  |  |  | ENS.PNA-07373.0EDP.0PB. | 15 | PIQUES PB |  | 1 | [5 empty] | 2009-04-22 | [126 empty] | 6fa5631f-942e-43e6-8af7-852071c591e0 | 65a5a559-5ce4-4f11-9706-d020d83f5910
Lot 01 | PNA-07373 | PNA-07373 - FON-10.01.F | LAVABOS | 10.01.F | APARELLS SANITARIS I AIXETERIA¦APARELLS SANITARIS¦LAVABOS | FONTANERIA |  |  |  | ENS.PNA-07373.0EDP.1P1. | 10 | PIQUES P1 |  | 1 | [5 empty] | 2009-04-22 | [126 empty] | 6fa5631f-942e-43e6-8af7-852071c591e0 | ba827859-ea1a-4acd-af88-275f2340cfce
Lot 01 | PNA-07373 | PNA-07373 - FON-10.01.F | LAVABOS | 10.01.F | APARELLS SANITARIS I AIXETERIA¦APARELLS SANITARIS¦LAVABOS | FONTANERIA |  |  |  | ENS.PNA-07373.0EDP.2P2. | 10 | PIQUES P2 |  | 1 | [5 empty] | 2009-04-22 | [126 empty] | 6fa5631f-942e-43e6-8af7-852071c591e0 | 530d75f8-a20f-4477-9532-c7893ee597b9
Lot 01 | PNA-07373 | PNA-07373 - FON-10.01.F | LAVABOS | 10.01.F | APARELLS SANITARIS I AIXETERIA¦APARELLS SANITARIS¦LAVABOS | FONTANERIA |  |  |  | ENS.PNA-07373.1EDI.0PB. | 10 | PIQUES INFANTIL |  | 1 | [5 empty] | 2009-04-22 | [126 empty] | 6fa5631f-942e-43e6-8af7-852071c591e0 | 9efb3077-e86b-411e-8bd1-a7c135977be1
Lot 01 | PNA-07373 | PNA-07373 - FON-10.01.F | LAVABOS | 10.01.F | APARELLS SANITARIS I AIXETERIA¦APARELLS SANITARIS¦LAVABOS | FONTANERIA |  |  |  | ENS.PNA-07373.2GIM.0PB. | 6 | PIQUES GIMNÀS |  | 1 | [5 empty] | 2009-04-22 | [126 empty] | 6fa5631f-942e-43e6-8af7-852071c591e0 | 466eee54-c8d2-4aa0-8662-a829f0babdde
Lot 01 | PNA-07373 | PNA-07373 - FON-10.02.A | FLUXORS | 10.02.A | APARELLS SANITARIS I AIXETERIA¦AIXETERIA¦FLUXORS | FONTANERIA |  |  |  | ENS.PNA-07373.1EDI.0PB. | 9 | FLUXORS INFANTIL |  | 1 | [5 empty] | 2009-04-22 | [126 empty] | c37b5750-d570-4f43-b51f-8c1c4cf9edbd | 8af7a342-bc93-42b6-901f-8c9e4ec86a3b
Lot 01 | PNA-07373 | PNA-07373 - FON-10.02.B | AIXETES ACS | 10.02.B | APARELLS SANITARIS I AIXETERIA¦AIXETERIA¦AIXETES ACS | LEGIONEL·LA |  |  |  | ENS.PNA-07373.0EDP.0PB. | 4 | AIXETES ACS PB |  | 1 | [5 empty] | 2009-04-22 | [24 empty] | Polsador | [101 empty] | 32af1d57-39d0-4216-9394-a04bb6f0e0a4 | 771e7f37-1b54-449d-afd7-b244bd7d14ca
Lot 01 | PNA-07373 | PNA-07373 - FON-10.02.B | AIXETES ACS | 10.02.B | APARELLS SANITARIS I AIXETERIA¦AIXETERIA¦AIXETES ACS | LEGIONEL·LA |  |  |  | ENS.PNA-07373.2GIM.0PB. | 16 | AIXETES ACS GIM |  | 1 | [5 empty] | 2009-04-22 | [24 empty] | Polsador | [101 empty] | 32af1d57-39d0-4216-9394-a04bb6f0e0a4 | f1caffe2-143e-42e0-8b34-15206f2deb64
Lot 01 | PNA-07373 | PNA-07373 - FON-10.02.C | AIXETES AFS | 10.02.C | APARELLS SANITARIS I AIXETERIA¦AIXETERIA¦AIXETES AFS | LEGIONEL·LA |  |  |  | ENS.PNA-07373.0EDP.0PB. | 15 | AIXETES AFCH PB |  | 1 | [5 empty] | 2009-04-22 | [24 empty] | Polsador | [101 empty] | 0987035c-8b0b-4aa9-ab92-313fc6d2adc7 | 2ff543bf-43c8-409f-8a52-cafef40eab30
Lot 01 | PNA-07373 | PNA-07373 - FON-10.02.C | AIXETES AFS | 10.02.C | APARELLS SANITARIS I AIXETERIA¦AIXETERIA¦AIXETES AFS | LEGIONEL·LA |  |  |  | ENS.PNA-07373.0EDP.1P1. | 10 | AIXETES AFCH P1 |  | 1 | [5 empty] | 2009-04-22 | [24 empty] | Polsador | [101 empty] | 0987035c-8b0b-4aa9-ab92-313fc6d2adc7 | af73f589-4dbf-4430-8f88-43cf5cfadff9
Lot 01 | PNA-07373 | PNA-07373 - FON-10.02.C | AIXETES AFS | 10.02.C | APARELLS SANITARIS I AIXETERIA¦AIXETERIA¦AIXETES AFS | LEGIONEL·LA |  |  |  | ENS.PNA-07373.0EDP.2P2. | 10 | AIXETES AFCH P2 |  | 1 | [5 empty] | 2009-04-22 | [24 empty] | Polsador | [101 empty] | 0987035c-8b0b-4aa9-ab92-313fc6d2adc7 | f785e5e9-74fe-4513-b86f-2b26bf37422e
Lot 01 | PNA-07373 | PNA-07373 - FON-10.02.C | AIXETES AFS | 10.02.C | APARELLS SANITARIS I AIXETERIA¦AIXETERIA¦AIXETES AFS | LEGIONEL·LA |  |  |  | ENS.PNA-07373.1EDI.0PB. | 10 | AIXETES AFCH INFANTIL |  | 1 | [5 empty] | 2009-04-22 | [24 empty] | Polsador | [101 empty] | 0987035c-8b0b-4aa9-ab92-313fc6d2adc7 | 3d71fc66-6d2f-4eb8-bdb0-0335f5cceb56
Lot 01 | PNA-07373 | PNA-07373 - FON-10.02.C | AIXETES AFS | 10.02.C | APARELLS SANITARIS I AIXETERIA¦AIXETERIA¦AIXETES AFS | LEGIONEL·LA |  |  |  | ENS.PNA-07373.2GIM.0PB. | 6 | AIXETES AFCH GIMNÀS |  | 1 | [5 empty] | 2009-04-22 | [24 empty] | Polsador | [101 empty] | 0987035c-8b0b-4aa9-ab92-313fc6d2adc7 | 486f89ce-6ff3-412d-9952-decc1020a07d
Lot 01 | PNA-07373 | PNA-07373 - FON-34.02 | INSTAL·LACIÓ ACS | 34.02 | INSTAL·LACIONS¦INSTAL·LACIÓ ACS | LEGIONEL·LA |  |  |  | ENS.PNA-07373. | 1 | INSTAL·LACIÓ ACS |  | 1 | [5 empty] | 2009-04-22 | [9 empty] | > 70 kW | [116 empty] | f5fa0900-d911-4581-9895-5c83cb7896f9 | ee9dde6d-4968-44a8-be5a-f34f792bdd43
Lot 01 | PNA-07373 | PNA-07373 - FON-34.03 | INSTAL·LACIÓ AFS | 34.03 | INSTAL·LACIONS¦INSTAL·LACIÓ AFS | LEGIONEL·LA |  |  |  | ENS.PNA-07373. | 1 | INSTAL·LACIÓ AFCH |  | 1 | [5 empty] | 2009-04-22 | [126 empty] | 3141a004-385c-4b2b-a7b9-da29ff791c00 | e0077236-5489-478b-947f-9ff847f69667
Lot 01 | PNA-07373 | PNA-07373 - GAS-34.04 | INSTAL·LACIÓ GAS | 34.04 | INSTAL·LACIONS¦INSTAL·LACIÓ GAS | GAS COMBUSTIBLE |  |  |  | ENS.PNA-07373. | 1 | INSTAL·LACIÓ GAS |  | 1 | [5 empty] | 2009-04-22 | [126 empty] | 2db02035-0a16-4ee6-9718-3f7b85207626 | ae624f9a-b2d6-42bc-9f3e-0fe94d608c93
Lot 01 | PNA-07373 | PNA-07373 - PRO-11.03 | PULSADORS D'ALARMA PCI | 11.03 | CONTRAINCENDIS¦PULSADORS D'ALARMA | PROTECCIÓ CONTRA INCENDIS |  |  |  | ENS.PNA-07373.0EDP.0PB. | 3 | PULSADOR PCI PB |  | 1 | [5 empty] | 2009-04-22 | [126 empty] | df4a018c-b01b-4803-b5fc-e40528eacecc | ae0795ba-ef77-4393-b75a-6231f2b47e75
Lot 01 | PNA-07373 | PNA-07373 - PRO-11.03 | PULSADORS D'ALARMA PCI | 11.03 | CONTRAINCENDIS¦PULSADORS D'ALARMA | PROTECCIÓ CONTRA INCENDIS |  |  |  | ENS.PNA-07373.0EDP.1P1. | 2 | PULSADOR PCI P1 |  | 1 | [5 empty] | 2009-04-22 | [126 empty] | df4a018c-b01b-4803-b5fc-e40528eacecc | 95831315-2229-4f37-a03b-8c3c764178f5
Lot 01 | PNA-07373 | PNA-07373 - PRO-11.03 | PULSADORS D'ALARMA PCI | 11.03 | CONTRAINCENDIS¦PULSADORS D'ALARMA | PROTECCIÓ CONTRA INCENDIS |  |  |  | ENS.PNA-07373.0EDP.2P2. | 2 | PULSADOR PCI P2 |  | 1 | [5 empty] | 2009-04-22 | [126 empty] | df4a018c-b01b-4803-b5fc-e40528eacecc | 42b2daf9-fb2a-46a1-8575-5c8fb669a8c4
Lot 01 | PNA-07373 | PNA-07373 - PRO-11.03 | PULSADORS D'ALARMA PCI | 11.03 | CONTRAINCENDIS¦PULSADORS D'ALARMA | PROTECCIÓ CONTRA INCENDIS |  |  |  | ENS.PNA-07373.1EDI.0PB. | 2 | PULSADOR PCI INFANTIL |  | 1 | [5 empty] | 2009-04-22 | [126 empty] | df4a018c-b01b-4803-b5fc-e40528eacecc | 381db50f-d7d3-4075-89db-d38620534d1e
Lot 01 | PNA-07373 | PNA-07373 - PRO-11.03 | PULSADORS D'ALARMA PCI | 11.03 | CONTRAINCENDIS¦PULSADORS D'ALARMA | PROTECCIÓ CONTRA INCENDIS |  |  |  | ENS.PNA-07373.2GIM.0PB. | 1 | PULSADOR PCI GIMNÀS |  | 1 | [5 empty] | 2009-04-22 | [126 empty] | df4a018c-b01b-4803-b5fc-e40528eacecc | da7c8675-57c3-42ec-bf96-7e1bc1364fb9
Lot 01 | PNA-07373 | PNA-07373 - PRO-11.04 | SIRENES ALARMES PCI | 11.04 | CONTRAINCENDIS¦SIRENES ALARMES | PROTECCIÓ CONTRA INCENDIS |  |  |  | ENS.PNA-07373.0EDP.0PB. | 3 | SIRENA PCI PB |  | 1 | [5 empty] | 2009-04-22 | [126 empty] | 7aaf51b2-181d-4805-9f9e-f642b2e2384b | 40720836-b4d2-49f6-85ce-cebe896751f1
Lot 01 | PNA-07373 | PNA-07373 - PRO-11.04 | SIRENES ALARMES PCI | 11.04 | CONTRAINCENDIS¦SIRENES ALARMES | PROTECCIÓ CONTRA INCENDIS |  |  |  | ENS.PNA-07373.0EDP.1P1. | 1 | SIRENA PCI P1 |  | 1 | [5 empty] | 2009-04-22 | [126 empty] | 7aaf51b2-181d-4805-9f9e-f642b2e2384b | 847611dc-de2d-4283-9268-099e13364729
Lot 01 | PNA-07373 | PNA-07373 - PRO-11.04 | SIRENES ALARMES PCI | 11.04 | CONTRAINCENDIS¦SIRENES ALARMES | PROTECCIÓ CONTRA INCENDIS |  |  |  | ENS.PNA-07373.0EDP.2P2. | 1 | SIRENA PCI P2 |  | 1 | [5 empty] | 2009-04-22 | [126 empty] | 7aaf51b2-181d-4805-9f9e-f642b2e2384b | 91555c42-7560-4a3a-86ae-5fe8bff02c83
Lot 01 | PNA-07373 | PNA-07373 - PRO-11.04 | SIRENES ALARMES PCI | 11.04 | CONTRAINCENDIS¦SIRENES ALARMES | PROTECCIÓ CONTRA INCENDIS |  |  |  | ENS.PNA-07373.1EDI.0PB. | 2 | SIRENA PCI INFANTIL |  | 1 | [5 empty] | 2009-04-22 | [126 empty] | 7aaf51b2-181d-4805-9f9e-f642b2e2384b | 0d14e4b6-a997-41ee-95b2-3ca3a20b6cb5
Lot 01 | PNA-07373 | PNA-07373 - PRO-11.04 | SIRENES ALARMES PCI | 11.04 | CONTRAINCENDIS¦SIRENES ALARMES | PROTECCIÓ CONTRA INCENDIS |  |  |  | ENS.PNA-07373.2GIM.0PB. | 1 | SIRENA PCI GIM |  | 1 | [5 empty] | 2009-04-22 | [126 empty] | 7aaf51b2-181d-4805-9f9e-f642b2e2384b | b8a04f0b-8928-4630-83e0-9760de65d24d
Lot 01 | PNA-07373 | PNA-07373 - PRO-11.05 | ELECTROIMANTS PCI | 11.05 | CONTRAINCENDIS¦ELECTROIMANTS | PROTECCIÓ CONTRA INCENDIS |  |  |  | ENS.PNA-07373.0EDP.0PB. | 4 | ELECTROIMANT PCI PB |  | 1 | [5 empty] | 2009-04-22 | [126 empty] | d30e7d8f-b9d3-4db3-b5d3-3dd0d190b62f | bcd09a3b-4119-4408-a142-8278f7e278fb
Lot 01 | PNA-07373 | PNA-07373 - PRO-11.05 | ELECTROIMANTS PCI | 11.05 | CONTRAINCENDIS¦ELECTROIMANTS | PROTECCIÓ CONTRA INCENDIS |  |  |  | ENS.PNA-07373.0EDP.1P1. | 4 | ELECTROIMANT PCI P1 |  | 1 | [5 empty] | 2009-04-22 | [126 empty] | d30e7d8f-b9d3-4db3-b5d3-3dd0d190b62f | 18e56ab0-f492-45a3-9515-9b7dc23c9a75
Lot 01 | PNA-07373 | PNA-07373 - PRO-11.05 | ELECTROIMANTS PCI | 11.05 | CONTRAINCENDIS¦ELECTROIMANTS | PROTECCIÓ CONTRA INCENDIS |  |  |  | ENS.PNA-07373.0EDP.2P2. | 4 | ELECTROIMANT PCI P2 |  | 1 | [5 empty] | 2009-04-22 | [126 empty] | d30e7d8f-b9d3-4db3-b5d3-3dd0d190b62f | 3e251739-3d67-48a4-a15a-7e6992d12a27
Lot 01 | PNA-07373 | PNA-07373 - PRO-11.05 | ELECTROIMANTS PCI | 11.05 | CONTRAINCENDIS¦ELECTROIMANTS | PROTECCIÓ CONTRA INCENDIS |  |  |  | ENS.PNA-07373.1EDI.0PB. | 2 | ELECTROIMANT PCI INFANTIL |  | 1 | [5 empty] | 2009-04-22 | [126 empty] | d30e7d8f-b9d3-4db3-b5d3-3dd0d190b62f | 417d1bda-97fe-434e-b56b-56537a1a7ced
Lot 01 | PNA-07373 | PNA-07373 - PRO-11.05 | ELECTROIMANTS PCI | 11.05 | CONTRAINCENDIS¦ELECTROIMANTS | PROTECCIÓ CONTRA INCENDIS |  |  |  | ENS.PNA-07373.2GIM.0PB. | 4 | ELECTROIMANT PCI GIMNÀS |  | 1 | [5 empty] | 2009-04-22 | [126 empty] | d30e7d8f-b9d3-4db3-b5d3-3dd0d190b62f | 34577dc1-cd77-4e21-8825-d96650176fae
Lot 01 | PNA-07373 | PNA-07373 - PRO-11.07 | BIE | 11.07 | CONTRAINCENDIS¦EQUIPS MÀNEGA | PROTECCIÓ CONTRA INCENDIS |  |  |  | ENS.PNA-07373.0EDP.0PB.1PAS. | 1 | BIE Nº 1 |  | 1 | [5 empty] | 2009-04-22 |  |  |  | descripción de materiales, medidas y puntos interesantes del equipo. | [122 empty] | 2039f527-b9cc-4b05-802c-47914200020b | 317d60a4-8e78-4dfd-b39b-186b5d28ab42
Lot 01 | PNA-07373 | PNA-07373 - PRO-11.07 | BIE | 11.07 | CONTRAINCENDIS¦EQUIPS MÀNEGA | PROTECCIÓ CONTRA INCENDIS |  |  |  | ENS.PNA-07373.0EDP.0PB.1PAS. | 1 | BIE Nº 4 |  | 1 | [5 empty] | 2009-04-22 |  |  |  | descripción de materiales, medidas y puntos interesantes del equipo. | [122 empty] | 2039f527-b9cc-4b05-802c-47914200020b | 9ff47022-6dcc-42b0-a96d-95b9b66f99ec
Lot 01 | PNA-07373 | PNA-07373 - PRO-11.07 | BIE | 11.07 | CONTRAINCENDIS¦EQUIPS MÀNEGA | PROTECCIÓ CONTRA INCENDIS |  |  |  | ENS.PNA-07373.0EDP.0PB.3CUI. | 1 | BIE Nº 5 |  | 1 | [5 empty] | 2009-04-22 |  |  |  | descripción de materiales, medidas y puntos interesantes del equipo. | [122 empty] | 2039f527-b9cc-4b05-802c-47914200020b | 8fcd38bc-b40e-48fd-a67e-2eb74d89ffd5
Lot 01 | PNA-07373 | PNA-07373 - PRO-11.07 | BIE | 11.07 | CONTRAINCENDIS¦EQUIPS MÀNEGA | PROTECCIÓ CONTRA INCENDIS |  |  |  | ENS.PNA-07373.0EDP.1P1.1PAS. | 1 | BIE Nº 7 |  | 1 | [5 empty] | 2009-04-22 |  |  |  | descripción de materiales, medidas y puntos interesantes del equipo. | [122 empty] | 2039f527-b9cc-4b05-802c-47914200020b | db883eee-9a6b-4e39-918d-d56de6fbb2d9
Lot 01 | PNA-07373 | PNA-07373 - PRO-11.07 | BIE | 11.07 | CONTRAINCENDIS¦EQUIPS MÀNEGA | PROTECCIÓ CONTRA INCENDIS |  |  |  | ENS.PNA-07373.0EDP.2P2.1PAS. | 1 | BIE Nº 8 |  | 1 | [5 empty] | 2009-04-22 |  |  |  | descripción de materiales, medidas y puntos interesantes del equipo. | [122 empty] | 2039f527-b9cc-4b05-802c-47914200020b | 367e14ce-1423-43b9-a560-40377770b109
Lot 01 | PNA-07373 | PNA-07373 - PRO-11.07 | BIE | 11.07 | CONTRAINCENDIS¦EQUIPS MÀNEGA | PROTECCIÓ CONTRA INCENDIS |  |  |  | ENS.PNA-07373.1EDI.0PB.1PAS. | 1 | BIE Nº 2 |  | 1 | [5 empty] | 2009-04-22 |  |  |  | descripción de materiales, medidas y puntos interesantes del equipo. | [122 empty] | 2039f527-b9cc-4b05-802c-47914200020b | 5860c99b-22a0-4a50-b4b9-53dabff347dd
Lot 01 | PNA-07373 | PNA-07373 - PRO-11.07 | BIE | 11.07 | CONTRAINCENDIS¦EQUIPS MÀNEGA | PROTECCIÓ CONTRA INCENDIS |  |  |  | ENS.PNA-07373.1EDI.0PB.1PAS. | 1 | BIE Nº 3 |  | 1 | [5 empty] | 2009-04-22 |  |  |  | descripción de materiales, medidas y puntos interesantes del equipo. | [122 empty] | 2039f527-b9cc-4b05-802c-47914200020b | 6db1f961-b887-401e-b0ef-52d26ee9ae1e
Lot 01 | PNA-07373 | PNA-07373 - PRO-11.07 | BIE | 11.07 | CONTRAINCENDIS¦EQUIPS MÀNEGA | PROTECCIÓ CONTRA INCENDIS |  |  |  | ENS.PNA-07373.2GIM.0PB.1SG. | 1 | BIE Nº 6 |  | 1 | [5 empty] | 2009-04-22 |  |  |  | descripción de materiales, medidas y puntos interesantes del equipo. | [122 empty] | 2039f527-b9cc-4b05-802c-47914200020b | 4da14601-6cc7-4bfa-b41e-2a6687dc6ea9
Lot 01 | PNA-07373 | PNA-07373 - PRO-11.09 | EXTINTOR | 11.09 | CONTRAINCENDIS¦EXTINTOR | PROTECCIÓ CONTRA INCENDIS |  |  |  | ENS.PNA-07373.0EDP.0PB.1CON. | 1 | EXTINTOR Nº 1 | 113317 | 1 | [5 empty] | 2009-04-22 | [42 empty] | Pols seca | 6 | [82 empty] | 672153f2-cf41-42e6-b310-8da4961b4e16 | 3c73e225-ff41-4c86-996c-f51c2951bf93
Lot 01 | PNA-07373 | PNA-07373 - PRO-11.09 | EXTINTOR | 11.09 | CONTRAINCENDIS¦EXTINTOR | PROTECCIÓ CONTRA INCENDIS |  |  |  | ENS.PNA-07373.0EDP.0PB.1CON. | 1 | EXTINTOR Nº 26 | 1326044 | 1 | [5 empty] | 2009-04-22 | [42 empty] | Anhídrid carbònic | 5 | [82 empty] | 672153f2-cf41-42e6-b310-8da4961b4e16 | 8613e0ea-8205-4eeb-b4d6-021351a5e15c
Lot 01 | PNA-07373 | PNA-07373 - PRO-11.09 | EXTINTOR | 11.09 | CONTRAINCENDIS¦EXTINTOR | PROTECCIÓ CONTRA INCENDIS |  |  |  | ENS.PNA-07373.0EDP.0PB.1MEN. | 1 | EXTINTOR Nº 7 | 122662 | 1 | [5 empty] | 2009-04-22 | [42 empty] | Pols seca | 6 | [82 empty] | 672153f2-cf41-42e6-b310-8da4961b4e16 | 474424db-2471-471b-bdcc-28605c775e23
Lot 01 | PNA-07373 | PNA-07373 - PRO-11.09 | EXTINTOR | 11.09 | CONTRAINCENDIS¦EXTINTOR | PROTECCIÓ CONTRA INCENDIS |  |  |  | ENS.PNA-07373.0EDP.0PB.1PAS. | 1 | EXTINTOR Nº 14 | 149892 | 1 | [5 empty] | 2009-04-22 | [42 empty] | Pols seca | 6 | [82 empty] | 672153f2-cf41-42e6-b310-8da4961b4e16 | 8b2ec454-e5a9-4b2f-8870-33bd7555e0e1
Lot 01 | PNA-07373 | PNA-07373 - PRO-11.09 | EXTINTOR | 11.09 | CONTRAINCENDIS¦EXTINTOR | PROTECCIÓ CONTRA INCENDIS |  |  |  | ENS.PNA-07373.0EDP.0PB.1PAS. | 1 | EXTINTOR Nº 17 | 168017 | 1 | [5 empty] | 2009-04-22 | [42 empty] | Pols seca | 6 | [82 empty] | 672153f2-cf41-42e6-b310-8da4961b4e16 | 78428511-bd89-4f27-9ba6-efa02f6af900
Lot 01 | PNA-07373 | PNA-07373 - PRO-11.09 | EXTINTOR | 11.09 | CONTRAINCENDIS¦EXTINTOR | PROTECCIÓ CONTRA INCENDIS |  |  |  | ENS.PNA-07373.0EDP.0PB.1PAS. | 1 | EXTINTOR Nº 18 | 168057 | 1 | [5 empty] | 2009-04-22 | [42 empty] | Pols seca | 6 | [82 empty] | 672153f2-cf41-42e6-b310-8da4961b4e16 | 66f06647-f8f4-4c7d-8f63-2d36b4bae299
Lot 01 | PNA-07373 | PNA-07373 - PRO-11.09 | EXTINTOR | 11.09 | CONTRAINCENDIS¦EXTINTOR | PROTECCIÓ CONTRA INCENDIS |  |  |  | ENS.PNA-07373.0EDP.0PB.1PAS. | 1 | EXTINTOR Nº 3 | 113760 | 1 | [5 empty] | 2009-04-22 | [42 empty] | Pols seca | 6 | [82 empty] | 672153f2-cf41-42e6-b310-8da4961b4e16 | 722e2933-b395-4641-9d81-08321b50d31f
Lot 01 | PNA-07373 | PNA-07373 - PRO-11.09 | EXTINTOR | 11.09 | CONTRAINCENDIS¦EXTINTOR | PROTECCIÓ CONTRA INCENDIS |  |  |  | ENS.PNA-07373.0EDP.0PB.1PAS. | 1 | EXTINTOR Nº 6 | 12644 | 1 | [5 empty] | 2009-04-22 | [42 empty] | Pols seca | 6 | [82 empty] | 672153f2-cf41-42e6-b310-8da4961b4e16 | c8182feb-79ec-402e-a576-dbab701870b0
Lot 01 | PNA-07373 | PNA-07373 - PRO-11.09 | EXTINTOR | 11.09 | CONTRAINCENDIS¦EXTINTOR | PROTECCIÓ CONTRA INCENDIS |  |  |  | ENS.PNA-07373.0EDP.0PB.3CUI. | 1 | EXTINTOR Nº 15 | 149902 | 1 | [5 empty] | 2009-04-22 | [42 empty] | Pols seca | 6 | [82 empty] | 672153f2-cf41-42e6-b310-8da4961b4e16 | eaed4a68-7cfa-408d-8949-6d5d7feb839f
Lot 01 | PNA-07373 | PNA-07373 - PRO-11.09 | EXTINTOR | 11.09 | CONTRAINCENDIS¦EXTINTOR | PROTECCIÓ CONTRA INCENDIS |  |  |  | ENS.PNA-07373.0EDP.0PB.3CUI. | 1 | EXTINTOR Nº 25 | 1325981 | 1 | [5 empty] | 2009-04-22 | [42 empty] | Anhídrid carbònic | 5 | [82 empty] | 672153f2-cf41-42e6-b310-8da4961b4e16 | 27102103-0611-4961-b820-2ff64048d51d
Lot 01 | PNA-07373 | PNA-07373 - PRO-11.09 | EXTINTOR | 11.09 | CONTRAINCENDIS¦EXTINTOR | PROTECCIÓ CONTRA INCENDIS |  |  |  | ENS.PNA-07373.0EDP.1P1.1PAS. | 1 | EXTINTOR Nº 11 | 122801 | 1 | [5 empty] | 2009-04-22 | [42 empty] | Pols seca | 6 | [82 empty] | 672153f2-cf41-42e6-b310-8da4961b4e16 | 2a5c70c2-5143-425f-b1d6-954d9f919662
Lot 01 | PNA-07373 | PNA-07373 - PRO-11.09 | EXTINTOR | 11.09 | CONTRAINCENDIS¦EXTINTOR | PROTECCIÓ CONTRA INCENDIS |  |  |  | ENS.PNA-07373.0EDP.1P1.1PAS. | 1 | EXTINTOR Nº 16 | 149910 | 1 | [5 empty] | 2009-04-22 | [42 empty] | Pols seca | 6 | [82 empty] | 672153f2-cf41-42e6-b310-8da4961b4e16 | 5dcfa6a7-edbe-4c00-b637-1513cae2af2f
Lot 01 | PNA-07373 | PNA-07373 - PRO-11.09 | EXTINTOR | 11.09 | CONTRAINCENDIS¦EXTINTOR | PROTECCIÓ CONTRA INCENDIS |  |  |  | ENS.PNA-07373.0EDP.1P1.1PAS. | 1 | EXTINTOR Nº 21 | 1322326 | 1 | [5 empty] | 2009-04-22 | [42 empty] | Anhídrid carbònic | 5 | [82 empty] | 672153f2-cf41-42e6-b310-8da4961b4e16 | 023696c5-af14-4c9e-b1ec-e3b8130a368e
Lot 01 | PNA-07373 | PNA-07373 - PRO-11.09 | EXTINTOR | 11.09 | CONTRAINCENDIS¦EXTINTOR | PROTECCIÓ CONTRA INCENDIS |  |  |  | ENS.PNA-07373.0EDP.1P1.1PAS. | 1 | EXTINTOR Nº 24 | 1325968 | 1 | [5 empty] | 2009-04-22 | [42 empty] | Anhídrid carbònic | 5 | [82 empty] | 672153f2-cf41-42e6-b310-8da4961b4e16 | f2d511f8-f9ad-4ce0-8203-fe3c72f5fbb4
Lot 01 | PNA-07373 | PNA-07373 - PRO-11.09 | EXTINTOR | 11.09 | CONTRAINCENDIS¦EXTINTOR | PROTECCIÓ CONTRA INCENDIS |  |  |  | ENS.PNA-07373.0EDP.2P2.1PAS. | 1 | EXTINTOR Nº 13 | 149882 | 1 | [5 empty] | 2009-04-22 | [42 empty] | Pols seca | 6 | [82 empty] | 672153f2-cf41-42e6-b310-8da4961b4e16 | 593ae255-3483-470d-b355-1ee61c0d232a
Lot 01 | PNA-07373 | PNA-07373 - PRO-11.09 | EXTINTOR | 11.09 | CONTRAINCENDIS¦EXTINTOR | PROTECCIÓ CONTRA INCENDIS |  |  |  | ENS.PNA-07373.0EDP.2P2.1PAS. | 1 | EXTINTOR Nº 19 | 1321564 | 1 | [5 empty] | 2009-04-22 | [42 empty] | Anhídrid carbònic | 5 | [82 empty] | 672153f2-cf41-42e6-b310-8da4961b4e16 | 9cd696b4-1773-457d-8a2f-7a1396474ce4
Lot 01 | PNA-07373 | PNA-07373 - PRO-11.09 | EXTINTOR | 11.09 | CONTRAINCENDIS¦EXTINTOR | PROTECCIÓ CONTRA INCENDIS |  |  |  | ENS.PNA-07373.0EDP.2P2.1PAS. | 1 | EXTINTOR Nº 23 | 1325947 | 1 | [5 empty] | 2009-04-22 | [42 empty] | Anhídrid carbònic | 5 | [82 empty] | 672153f2-cf41-42e6-b310-8da4961b4e16 | 161e7b2b-b400-43a6-9d14-c5b8bb81a854
Lot 01 | PNA-07373 | PNA-07373 - PRO-11.09 | EXTINTOR | 11.09 | CONTRAINCENDIS¦EXTINTOR | PROTECCIÓ CONTRA INCENDIS |  |  |  | ENS.PNA-07373.0EDP.2P2.1PAS. | 1 | EXTINTOR Nº 4 | 113769 | 1 | [5 empty] | 2009-04-22 | [42 empty] | Pols seca | 6 | [82 empty] | 672153f2-cf41-42e6-b310-8da4961b4e16 | 04785d4e-1312-4bc8-8576-1e48f603da69
Lot 01 | PNA-07373 | PNA-07373 - PRO-11.09 | EXTINTOR | 11.09 | CONTRAINCENDIS¦EXTINTOR | PROTECCIÓ CONTRA INCENDIS |  |  |  | ENS.PNA-07373.1EDI.0PB.1PAS. | 1 | EXTINTOR Nº 10 | 122772 | 1 | [5 empty] | 2009-04-22 | [42 empty] | Pols seca | 6 | [82 empty] | 672153f2-cf41-42e6-b310-8da4961b4e16 | 9df95b6a-d11c-4b68-bfcf-92846a10183a
Lot 01 | PNA-07373 | PNA-07373 - PRO-11.09 | EXTINTOR | 11.09 | CONTRAINCENDIS¦EXTINTOR | PROTECCIÓ CONTRA INCENDIS |  |  |  | ENS.PNA-07373.1EDI.0PB.1PAS. | 1 | EXTINTOR Nº 12 | 149871 | 1 | [5 empty] | 2009-04-22 | [42 empty] | Pols seca | 6 | [82 empty] | 672153f2-cf41-42e6-b310-8da4961b4e16 | 12de022e-a721-4f73-844c-4c548f87744c
Lot 01 | PNA-07373 | PNA-07373 - PRO-11.09 | EXTINTOR | 11.09 | CONTRAINCENDIS¦EXTINTOR | PROTECCIÓ CONTRA INCENDIS |  |  |  | ENS.PNA-07373.1EDI.0PB.2L1. | 1 | EXTINTOR Nº 2 | 113318 | 1 | [5 empty] | 2009-04-22 | [42 empty] | Pols seca | 6 | [82 empty] | 672153f2-cf41-42e6-b310-8da4961b4e16 | 5bbeadcb-9d06-4655-b7a1-b43801bbef14
Lot 01 | PNA-07373 | PNA-07373 - PRO-11.09 | EXTINTOR | 11.09 | CONTRAINCENDIS¦EXTINTOR | PROTECCIÓ CONTRA INCENDIS |  |  |  | ENS.PNA-07373.1EDI.0PB.3SC. | 1 | EXTINTOR Nº 5 | 113795 | 1 | [5 empty] | 2009-04-22 | [42 empty] | Pols seca | 6 | [82 empty] | 672153f2-cf41-42e6-b310-8da4961b4e16 | e86bf765-81e5-4a44-9055-59bb1ec2b6ad
Lot 01 | PNA-07373 | PNA-07373 - PRO-11.09 | EXTINTOR | 11.09 | CONTRAINCENDIS¦EXTINTOR | PROTECCIÓ CONTRA INCENDIS |  |  |  | ENS.PNA-07373.2GIM.0PB.1SG. | 1 | EXTINTOR Nº 20 | 1322314 | 1 | [5 empty] | 2009-04-22 | [42 empty] | Anhídrid carbònic | 5 | [82 empty] | 672153f2-cf41-42e6-b310-8da4961b4e16 | fe132d78-e487-4dbc-9772-70237eea4fc9
Lot 01 | PNA-07373 | PNA-07373 - PRO-11.09 | EXTINTOR | 11.09 | CONTRAINCENDIS¦EXTINTOR | PROTECCIÓ CONTRA INCENDIS |  |  |  | ENS.PNA-07373.2GIM.0PB.1SG. | 1 | EXTINTOR Nº 8 | 122664 | 1 | [5 empty] | 2009-04-22 | [42 empty] | Pols seca | 6 | [82 empty] | 672153f2-cf41-42e6-b310-8da4961b4e16 | 36988fcb-c58f-4eb3-aa2e-72d9d0ee12d9
Lot 01 | PNA-07373 | PNA-07373 - PRO-11.09 | EXTINTOR | 11.09 | CONTRAINCENDIS¦EXTINTOR | PROTECCIÓ CONTRA INCENDIS |  |  |  | ENS.PNA-07373.2GIM.0PB.1SG. | 1 | EXTINTOR Nº 9 | 122753 | 1 | [5 empty] | 2009-04-22 | [42 empty] | Pols seca | 6 | [82 empty] | 672153f2-cf41-42e6-b310-8da4961b4e16 | 71e3b7c2-4ce9-47cd-acaf-98bca526c534
Lot 01 | PNA-07373 | PNA-07373 - PRO-11.09 | EXTINTOR | 11.09 | CONTRAINCENDIS¦EXTINTOR | PROTECCIÓ CONTRA INCENDIS |  |  |  | ENS.PNA-07373.4URB.3COM. | 1 | EXTINTOR Nº 22 | 1322333 | 1 | [5 empty] | 2009-04-22 | [42 empty] | Anhídrid carbònic | 5 | [82 empty] | 672153f2-cf41-42e6-b310-8da4961b4e16 | 60e13bca-ad89-4e69-a66e-47c6e7d5ddcf
Lot 01 | PNA-07373 | PNA-07373 - PRO-34.05 | INSTAL·LACIÓ CONTRA INCENDIS | 34.05 | INSTAL·LACIONS¦INSTAL·LACIÓ CONTRA INCENDIS | PROTECCIÓ CONTRA INCENDIS |  |  |  | ENS.PNA-07373. | 1 | INSTAL·LACIÓ PCI |  | 1 | [5 empty] | 2009-04-22 | [126 empty] | cf1edfa4-7a67-46ec-b73e-ffee56452af7 | b9d704a7-6791-464a-b46a-9aebd3db6423
Lot 01 | PNA-07373 | PNA-07373 - SAN-09.01 | XARXA DE SANEJAMENT | 09.01 | SANEJAMENT¦XARXA DE SANEJAMENT | SANEJAMENT |  |  |  | ENS.PNA-07373. | 1 | XARXA DE PLUVIALS |  | 1 | [5 empty] | 2009-04-22 |  |  |  | XARXA PLUVIALS | [122 empty] | 79a99222-706b-42e8-86ca-1240d1bf47e6 | e28ef809-6e37-444a-8603-d5c08627452b
Lot 01 | PNA-07373 | PNA-07373 - SAN-09.01 | XARXA DE SANEJAMENT | 09.01 | SANEJAMENT¦XARXA DE SANEJAMENT | SANEJAMENT |  |  |  | ENS.PNA-07373. | 1 | XARXA DE SANEJAMENT |  | 1 | [5 empty] | 2009-04-22 |  |  |  | XARXA SANEJAMENT | [122 empty] | 79a99222-706b-42e8-86ca-1240d1bf47e6 | 358030b0-95b3-4af1-bf8f-1d9407781bb7
Lot 01 | PNA-07373 | PNA-07373 - SAN-09.03 | REIXES I ACCESSORIS | 09.03 | SANEJAMENT¦REIXES I ACCESSORIS | SANEJAMENT |  |  |  | ENS.PNA-07373. | 1 | REIXES I ACCESORIS PLUVIALS |  | 1 | [5 empty] | 2009-04-22 | [126 empty] | 62759b61-2453-43b8-bbe4-94ae6f8ab290 | d3e80a46-68f6-426f-b14d-1070c0fb0327
Lot 01 | PNA-07373 | PNA-07373 - SAN-09.03 | REIXES I ACCESSORIS | 09.03 | SANEJAMENT¦REIXES I ACCESSORIS | SANEJAMENT |  |  |  | ENS.PNA-07373.0EDP.0PB. | 2 | BONERES PB |  | 1 | [5 empty] | 2009-04-22 | [126 empty] | 62759b61-2453-43b8-bbe4-94ae6f8ab290 | 37994164-ff39-47ec-b813-9d425447cd42
Lot 01 | PNA-07373 | PNA-07373 - SAN-09.03 | REIXES I ACCESSORIS | 09.03 | SANEJAMENT¦REIXES I ACCESSORIS | SANEJAMENT |  |  |  | ENS.PNA-07373.0EDP.1P1. | 1 | BONERES P1 |  | 1 | [5 empty] | 2009-04-22 | [126 empty] | 62759b61-2453-43b8-bbe4-94ae6f8ab290 | 41bc53b4-2950-4630-9a61-1a2699826c5f
Lot 01 | PNA-07373 | PNA-07373 - SAN-09.03 | REIXES I ACCESSORIS | 09.03 | SANEJAMENT¦REIXES I ACCESSORIS | SANEJAMENT |  |  |  | ENS.PNA-07373.0EDP.2P2. | 1 | BONERES P2 |  | 1 | [5 empty] | 2009-04-22 | [126 empty] | 62759b61-2453-43b8-bbe4-94ae6f8ab290 | 86e985e9-f756-408f-a5bd-656a93c60429
Lot 01 | PNA-07373 | PNA-07373 - SAN-09.03 | REIXES I ACCESSORIS | 09.03 | SANEJAMENT¦REIXES I ACCESSORIS | SANEJAMENT |  |  |  | ENS.PNA-07373.1EDI.0PB. | 3 | BONERES INFANTIL |  | 1 | [5 empty] | 2009-04-22 | [126 empty] | 62759b61-2453-43b8-bbe4-94ae6f8ab290 | 0bb0acfd-3697-4974-a581-8e47dbf40e58
Lot 01 | PNA-07373 | PNA-07373 - SAN-09.03 | REIXES I ACCESSORIS | 09.03 | SANEJAMENT¦REIXES I ACCESSORIS | SANEJAMENT |  |  |  | ENS.PNA-07373.2GIM.0PB. | 10 | REIXES i BONERES GIM |  | 1 | [5 empty] | 2009-04-22 | [126 empty] | 62759b61-2453-43b8-bbe4-94ae6f8ab290 | 47dc679d-35f3-463d-a2d2-419028408b0b
Lot 01 | PNA-07373 | PNA-07373 - SAN-09.04 | ARQUETA SEPARADORA D'OLIS | 09.04 | SANEJAMENT¦ARQUETA SEPARADORA D'OLIS | SANEJAMENT |  |  |  | ENS.PNA-07373.0EDP.0PB.3CUI. | 1 | POU DE GREIXOS |  | 1 | [5 empty] | 2009-04-22 | [126 empty] | 8e447af4-7c34-478e-a6fb-9f2411268c3d | 4bf207c9-d475-4c6d-8458-4d53126f9603
Lot 01 | PNA-07373 | PNA-07373 - SEG-12.01.B.B | DETECTOR DE PRESÈNCIA PER BIVOLUMÈTRICS | 12.01.B.B | SEGURETAT¦DETECTORS¦PRESÈNCIA¦BIVOLUMÈTRICS | SEGURETAT |  |  |  | ENS.PNA-07373.0EDP.0PB. | 4 | BIVOLUMÈTRICS PB |  | 1 | [5 empty] | 2009-04-22 | [46 empty] | 1 | [79 empty] | 3ca8c152-d42c-4226-b018-a935f9338e5d | 22bdb472-6198-4463-b178-a11f1c03d2b8
Lot 01 | PNA-07373 | PNA-07373 - SEG-12.01.B.B | DETECTOR DE PRESÈNCIA PER BIVOLUMÈTRICS | 12.01.B.B | SEGURETAT¦DETECTORS¦PRESÈNCIA¦BIVOLUMÈTRICS | SEGURETAT |  |  |  | ENS.PNA-07373.0EDP.1P1. | 1 | BIVOLUMÈTRICS P1 |  | 1 | [5 empty] | 2009-04-22 | [46 empty] | 1 | [79 empty] | 3ca8c152-d42c-4226-b018-a935f9338e5d | 374b55a7-5f84-4249-8b61-82bb7223953d
Lot 01 | PNA-07373 | PNA-07373 - SEG-12.01.B.B | DETECTOR DE PRESÈNCIA PER BIVOLUMÈTRICS | 12.01.B.B | SEGURETAT¦DETECTORS¦PRESÈNCIA¦BIVOLUMÈTRICS | SEGURETAT |  |  |  | ENS.PNA-07373.0EDP.2P2. | 1 | BIVOLUMÈTRICS P2 |  | 1 | [5 empty] | 2009-04-22 | [46 empty] | 1 | [79 empty] | 3ca8c152-d42c-4226-b018-a935f9338e5d | 440de2b0-dac0-4d7a-bdc5-5d15a3f8628d
Lot 01 | PNA-07373 | PNA-07373 - SEG-12.01.B.B | DETECTOR DE PRESÈNCIA PER BIVOLUMÈTRICS | 12.01.B.B | SEGURETAT¦DETECTORS¦PRESÈNCIA¦BIVOLUMÈTRICS | SEGURETAT |  |  |  | ENS.PNA-07373.1EDI.0PB. | 4 | BIVOLUMÈTRICS INFANTIL |  | 1 | [5 empty] | 2009-04-22 | [46 empty] | 1 | [79 empty] | 3ca8c152-d42c-4226-b018-a935f9338e5d | 8e2a94b4-d2d3-4c43-9ab8-5e0d23dadfb2
Lot 01 | PNA-07373 | PNA-07373 - SEG-12.01.B.B | DETECTOR DE PRESÈNCIA PER BIVOLUMÈTRICS | 12.01.B.B | SEGURETAT¦DETECTORS¦PRESÈNCIA¦BIVOLUMÈTRICS | SEGURETAT |  |  |  | ENS.PNA-07373.2GIM.0PB. | 2 | BIVOLUMÈTRICS GIMNÀS |  | 1 | [5 empty] | 2009-04-22 | [46 empty] | 1 | [79 empty] | 3ca8c152-d42c-4226-b018-a935f9338e5d | c9a66649-a2c9-4f08-b32e-f79df454f1b6
Lot 01 | PNA-07373 | PNA-07373 - SEG-12.02.A | PULSADORS ALARMA | 12.02.A | SEGURETAT¦ALTRES ELEMENTS¦PULSADORS ALARMA | SEGURETAT |  |  |  | ENS.PNA-07373.0EDP.0PB. | 1 | PULSADOR INTRUSIÓ |  | 1 | [5 empty] | 2009-04-22 | [46 empty] | 1 | [79 empty] | 682ba078-8681-466c-b51f-ddb75f6c9670 | ef960da2-8c56-4097-a04a-f2a065f46038
Lot 01 | PNA-07373 | PNA-07373 - SEG-12.03 | CENTRALS DE DETECCIÓ I ALARMA | 12.03 | SEGURETAT¦CENTRALS DE DETECCIÓ I ALARMA | SEGURETAT |  |  |  | ENS.PNA-07373.0EDP.0PB.1CON. | 1 | CENTRAL INTRUSIÓ |  | 1 |  | PLANA FABREGA | RTC | NO LEGIBLE |  | 2020-02-15 | [46 empty] | 1 | [79 empty] | 14caeca7-c945-4b77-9d17-846c74ca6b50 | 9db98a43-b74b-4fcb-bbc6-31a1eac21570
Lot 01 | PNA-07373 | PNA-07373 - SEG-12.03 | CENTRALS DE DETECCIÓ I ALARMA | 12.03 | SEGURETAT¦CENTRALS DE DETECCIÓ I ALARMA | SEGURETAT |  |  |  | ENS.PNA-07373.0EDP.0PB.1CON. | 1 | TECLAT INTRUSIÓ CONSERG. |  | 1 |  | PLANA FABREGA | TECLAT PER RTC | NO LEGIBLE |  | 2020-02-15 | [46 empty] | 1 | [79 empty] | 14caeca7-c945-4b77-9d17-846c74ca6b50 | 6bd5e818-9333-48f4-9570-857f1d0436e8
Lot 01 | PNA-07373 | PNA-07373 - SEG-12.03 | CENTRALS DE DETECCIÓ I ALARMA | 12.03 | SEGURETAT¦CENTRALS DE DETECCIÓ I ALARMA | SEGURETAT |  |  |  | ENS.PNA-07373.0EDP.0PB.3CUI. | 1 | TECLAT INTRUSIÓ CUINA |  | 1 |  | PLANA FABREGA | TECLAT PER RTC | NO LEGIBLE |  | 2020-02-15 | [46 empty] | 1 | [79 empty] | 14caeca7-c945-4b77-9d17-846c74ca6b50 | c7f3bb73-760e-4712-9a9f-1c0ea44977b3
Lot 01 | PNA-07373 | PNA-07373 - SEG-12.05 | SIRENES | 12.05 | SEGURETAT¦SIRENES | SEGURETAT |  |  |  | ENS.PNA-07373.0EDP.0PB. | 1 | SIRENA INTRUSIÓ |  | 1 | [52 empty] | 1 | [79 empty] | 8ccde004-9f1e-416e-9c80-1a592ffd1d9a | 8e9747ed-69a8-4ec9-98f2-53b82d88f23d
Lot 01 | PNA-07373 | PNA-07373 - SIE-40.02 | CONCENTRADOR DE DADES | 40.02 | SISTEMA INFORMACIÓ ENERGÈTICA¦CONCENTRADOR DE DADES | SIE |  |  |  | ENS.PNA-07373. | 1 | CONCENTRADOR DE DADES |  | 1 |  | Satel | DL281 | [129 empty] | 613ea911-1e73-4f04-bfa0-fa4176e33b64 | 9450f16b-d36c-49e2-90e5-bdcbb14cc543
Lot 01 | PNA-07373 | PNA-07373 - SIE-40.04.01 | COMPTADOR ELÈCTRIC | 40.04.01 | SISTEMA INFORMACIÓ ENERGÈTICA¦ELEMENTS DE CAMP¦COMPTADOR ELÈCTRIC | SIE |  |  |  | ENS.PNA-07373.4URB.3COM. | 1 | COMPTADOR ELÈCTRIC |  | 1 |  | ZIV | ZPIUEDN19012034631 | 19/190019 |  | 2009-04-22 | [27 empty] | Modbus |  |  |  |  | ARMARI COMPTADORS | [93 empty] | ef0f11bc-9971-466c-aba3-2f24865c6497 | 0e335967-f87b-467f-835a-8c9e75f0f62a
Lot 01 | PNA-07373 | PNA-07373 - SIE-40.04.02 | COMPTADOR GAS | 40.04.02 | SISTEMA INFORMACIÓ ENERGÈTICA¦ELEMENTS DE CAMP¦COMPTADOR GAS | SIE |  |  |  | ENS.PNA-07373.4URB.3COM. | 1 | COMPTADOR GAS |  | 1 |  | ELSTER | INSTROMET BK-G40 | 15144479 |  | 2009-04-22 | [126 empty] | 3e4979ae-2391-4634-bb69-bd5e023817ea | 22cce17f-ce6d-4433-b145-d60e591e23d9
Lot 01 | PNA-07373 | PNA-07373 - SIE-40.04.04 | COMPTADOR AIGUA | 40.04.04 | SISTEMA INFORMACIÓ ENERGÈTICA¦ELEMENTS DE CAMP¦COMPTADOR AIGUA | SIE |  |  |  | ENS.PNA-07373.4URB.3COM. | 1 | COMPTADOR AIGUA AFSCH |  | 1 |  | DIEHL METERING | NO LEGIBLE | NO LEGIBLE |  | 2009-04-22 | [27 empty] | Modbus | [98 empty] | d236e80f-58df-41a3-ba16-7832b5df5781 | 286ec7cb-2a67-4521-8e40-c13c8fc566b3
Lot 01 | PNA-07373 | PNA-07373 - SIE-40.04.04 | COMPTADOR AIGUA | 40.04.04 | SISTEMA INFORMACIÓ ENERGÈTICA¦ELEMENTS DE CAMP¦COMPTADOR AIGUA | SIE |  |  |  | ENS.PNA-07373.4URB.3COM. | 1 | COMPTADOR AIGUA PCI |  | 1 |  | ACTARIS | NO LEGIBLE | NO LEGIBLE |  | 2009-04-22 | [27 empty] | Modbus | [98 empty] | d236e80f-58df-41a3-ba16-7832b5df5781 | 5dcfaa0e-e113-48b7-83dc-060bc426b06c
Lot 01 | PNA-07373 | PNA-07373 - SIS-41.04.02 | VÀLVULA REGULACIÓ | 41.04.02 | SISTEMA DE CONTROL¦ELEMENTS DE CAMP¦VÀLVULA REGULACIÓ | SISTEMA DE CONTROL |  |  |  | ENS.PNA-07373.1EDI.0PB.3SC. | 1 | VÀLVULA 3V ADMINISTRACIÓ | 8 | 1 |  | HONEYWELL | D-71101 | M6061L1019 |  | 2009-04-22 | [105 empty] | V3V | Bola | Rosca | 28 | [17 empty] | 3bf57a8d-9000-4f4a-8be2-630e6cbcf650 | f795b4c5-2213-498d-98f3-0b05bedfcf3c
Lot 01 | PNA-07373 | PNA-07373 - SIS-41.04.02 | VÀLVULA REGULACIÓ | 41.04.02 | SISTEMA DE CONTROL¦ELEMENTS DE CAMP¦VÀLVULA REGULACIÓ | SISTEMA DE CONTROL |  |  |  | ENS.PNA-07373.1EDI.0PB.3SC. | 1 | VÀLVULA 3V BIBLIO | 2 | 1 |  | HONEYWELL | D-71101 | M6061L1019 |  | 2009-04-22 | [105 empty] | V3V | Bola | Rosca | 35 | [17 empty] | 3bf57a8d-9000-4f4a-8be2-630e6cbcf650 | e360cfad-d7ef-4482-bcaf-2a9ba4fde35d
Lot 01 | PNA-07373 | PNA-07373 - SIS-41.04.02 | VÀLVULA REGULACIÓ | 41.04.02 | SISTEMA DE CONTROL¦ELEMENTS DE CAMP¦VÀLVULA REGULACIÓ | SISTEMA DE CONTROL |  |  |  | ENS.PNA-07373.1EDI.0PB.3SC. | 1 | VÀLVULA 3V GIMNÀS | 3 | 1 |  | HONEYWELL | D-71101 | M6061L1019 |  | 2009-04-22 | [105 empty] | V3V | Bola | Rosca | 54 | [17 empty] | 3bf57a8d-9000-4f4a-8be2-630e6cbcf650 | ee51021f-3a30-4eb0-90ef-7c7d795b6af9
Lot 01 | PNA-07373 | PNA-07373 - SIS-41.04.02 | VÀLVULA REGULACIÓ | 41.04.02 | SISTEMA DE CONTROL¦ELEMENTS DE CAMP¦VÀLVULA REGULACIÓ | SISTEMA DE CONTROL |  |  |  | ENS.PNA-07373.1EDI.0PB.3SC. | 1 | VÀLVULA 3V INFANTIL | 1 | 1 |  | HONEYWELL | D-71101 | M6061L1019 |  | 2009-04-22 | [105 empty] | V3V | Bola | Rosca | 42 | [17 empty] | 3bf57a8d-9000-4f4a-8be2-630e6cbcf650 | 01decd96-8f0d-48d3-b3a4-5b4f8b485859
Lot 01 | PNA-07373 | PNA-07373 - SIS-41.04.02 | VÀLVULA REGULACIÓ | 41.04.02 | SISTEMA DE CONTROL¦ELEMENTS DE CAMP¦VÀLVULA REGULACIÓ | SISTEMA DE CONTROL |  |  |  | ENS.PNA-07373.1EDI.0PB.3SC. | 1 | VÀLVULA 3V MENJADOR-CUINA | 4 | 1 |  | HONEYWELL | D-71101 | M6061L1019 |  | 2009-04-22 | [105 empty] | V3V | Bola | Rosca | 28 | [17 empty] | 3bf57a8d-9000-4f4a-8be2-630e6cbcf650 | 61733000-2d7a-4ed2-a017-60e3f0b89816
Lot 01 | PNA-07373 | PNA-07373 - SIS-41.04.02 | VÀLVULA REGULACIÓ | 41.04.02 | SISTEMA DE CONTROL¦ELEMENTS DE CAMP¦VÀLVULA REGULACIÓ | SISTEMA DE CONTROL |  |  |  | ENS.PNA-07373.1EDI.0PB.3SC. | 1 | VÀLVULA 3V P1 | 5 | 1 |  | HONEYWELL | D-71101 | M6061L1019 |  | 2009-04-22 | [105 empty] | V3V | Bola | Rosca | 42 | [17 empty] | 3bf57a8d-9000-4f4a-8be2-630e6cbcf650 | 3df7b67b-041b-4bfa-9102-c5edbd5df8d7
Lot 01 | PNA-07373 | PNA-07373 - SIS-41.04.02 | VÀLVULA REGULACIÓ | 41.04.02 | SISTEMA DE CONTROL¦ELEMENTS DE CAMP¦VÀLVULA REGULACIÓ | SISTEMA DE CONTROL |  |  |  | ENS.PNA-07373.1EDI.0PB.3SC. | 1 | VÀLVULA 3V P2 | 7 | 1 |  | HONEYWELL | D-71101 | M6061L1019 |  | 2009-04-22 | [105 empty] | V3V | Bola | Rosca | 42 | [17 empty] | 3bf57a8d-9000-4f4a-8be2-630e6cbcf650 | c64dbe5a-2e45-4592-b747-0269856b7ca2
Lot 01 | PNA-07373 | PNA-07373 - SIS-41.04.02 | VÀLVULA REGULACIÓ | 41.04.02 | SISTEMA DE CONTROL¦ELEMENTS DE CAMP¦VÀLVULA REGULACIÓ | SISTEMA DE CONTROL |  |  |  | ENS.PNA-07373.1EDI.0PB.3SC. | 1 | VÀLVULA 3V PASSADÍS | 9 | 1 |  | HONEYWELL | D-71101 | M6061L1019 |  | 2009-04-22 | [105 empty] | V3V | Bola | Rosca | 28 | [17 empty] | 3bf57a8d-9000-4f4a-8be2-630e6cbcf650 | 3e1b9908-7a8c-40d8-83e1-6e13d72c1e0b
Lot 01 | PNA-07373 | PNA-07373 - SIS-41.04.02 | VÀLVULA REGULACIÓ | 41.04.02 | SISTEMA DE CONTROL¦ELEMENTS DE CAMP¦VÀLVULA REGULACIÓ | SISTEMA DE CONTROL |  |  |  | ENS.PNA-07373.1EDI.0PB.3SC. | 1 | VÀLVULA 3V PB | 6 | 1 |  | HONEYWELL | D-71101 | M6061L1019 |  | 2009-04-22 | [105 empty] | V3V | Bola | Rosca | 42 | [17 empty] | 3bf57a8d-9000-4f4a-8be2-630e6cbcf650 | 5c732452-9189-4211-a88d-e0f953c5e081
Lot 01 | PNA-07373 | PNA-07373 - SOL-26.02.A | SISTEMA DE PLAQUES SOLARS | 26.02 | SOLAR TÈRMICA¦INSTAL·LACIÓ TÈRMICA SOLAR | SOLAR |  |  |  | ENS.PNA-07373. | 1 | SISTEMA PLAQUES SOLARS |  | 1 | [5 empty] | 2009-04-22 |  |  |  | 15 CAPTADORS SOLARS FERROLI ECOTOP | [64 empty] | 20 | 30 | [56 empty] | f302b929-6eb2-4a01-b4c5-e35589f744d3 | c1d5acc0-0c21-4eb9-a3be-35594cc9592f
Lot 01 | PNA-07373 | PNA-07373 - SOL-26.03 | ACUMULADOR ACS SOLAR | 26.03 | SOLAR TÈRMICA¦ACUMULADOR ACS SOLAR TÈRMICA | LEGIONEL·LA |  |  |  | ENS.PNA-07373.1EDI.0PB.3SC. | 1 | ACUMULADOR SOLAR |  | 1 |  | FERROLI | DPI 316/A | NO LEGIBLE |  | 2009-04-22 | [9 empty] | > 70 kW | [11 empty] | 2 | [104 empty] | 0402ed4b-2c02-405e-a8cc-49d3e0d19057 | e65849c5-2123-43b0-859f-e12422913995
Lot 01 | PNA-07373 | PNA-07373 - SOL-26.05 | BOMBA ACS SOLAR | 26.05 | SOLAR TÈRMICA¦BOMBA ACS SOLAR | SOLAR |  |  |  | ENS.PNA-07373.1EDI.0PB.3SC. | 1 | BOMBA ACS SOLAR |  | 1 |  | GRUNDFOS | MAGNA 25-60 180 | 96281022 |  | 2009-04-22 | [9 empty] | < 70 kW | [34 empty] | Rotor humit | [81 empty] | a0cf4425-dd8d-4b76-8dff-1fa40754f6b4 | c2ba2d8a-1218-40c9-b432-0eb95f13575c
Lot 01 | PNA-07373 | PNA-07373 - SOL-26.06 | XARXA DE CANONADES I ACCESSORIS SOLAR | 26.06 | SOLAR TÈRMICA¦XARXA DE CANONADES I ACCESSORIS SOLAR TÉRMICA | SOLAR |  |  |  | ENS.PNA-07373. | 1 | XARXA DE CANONADES I ACCESSORIS SOLAR |  | 1 | [5 empty] | 2009-04-22 | [126 empty] | 8ff7df19-9a3d-4f49-8f5c-ee52463cc79b | 44fa8098-06a9-4895-b0e8-c904a45c2326
Lot 01 | PNA-07373 | PNA-07373 - SOL-42.01 | INSTAL·LACIÓ FOTOVOLTAICA | 42.01 | FOTOVOLTAICA¦INSTAL·LACIÓ FOTOVOLTAICA | FOTOVOLTAICA |  |  |  | ENS.PNA-07373. | 1 | INSTAL·LACIÓ FOTOVOLTÀICA |  | 1 | [5 empty] | 2009-04-22 |  |  |  | SENSE DADES | [122 empty] | 32440732-c29f-4b0e-908a-5d02fd82fbd2 | 073f8e53-5b22-4cd5-804d-98645333d5c2
Lot 01 | PNA-07373 | PNA-07373 - TRA-20.01.A | ASCENSORS ELÈCTRICS | 20.01.A | TRANSPORT¦ASCENSORS¦ELÈCTRICS | TRANSPORT |  |  |  | ENS.PNA-07373.0EDP.0ASC. | 1 | ASCENSOR | RAE 14392380 | 1 |  | SCHLINDER | SCH5300 | 10383483 |  | 2009-04-22 | [48 empty] | 1 | 630 | 4 | [75 empty] | 312bacd6-7212-4224-be46-4cbd1045d0b5 | e77841b0-e53c-4e69-92da-c610dee4caac
Lot 01 | PNA-07373 | PNA-07373 - VEN-02.02 | CAIXES VENTILACIÓ | 02.02 | ELEMENTS DE CLIMATITZACIÓ¦CAIXES VENTILACIÓ | VENTILACIÓ/EXTRACCIÓ |  |  |  | ENS.PNA-07373.0EDP.0PB.3CUI. | 1 | EXTRACTOR CUINA |  | 1 |  | NEGARRA | MD MASTER | NO LEGIBLE |  | 2009-04-22 | [9 empty] | < 70 kW | 0 |  |  | 0 |  |  | 0 | 50 | [33 empty] | De teulada | 0 | 0 | [72 empty] | c24f482d-fe45-4f3d-8aae-b422000ab36a | fe02dd9c-8b77-4276-8f0b-2f61ad5aeffc
Lot 01 | PNA-07974 | PNA-07974 - BAI-15.01.A | QUADRES GENERALS | 15.01.A | EQUIPS DE BAIXA TENSIÓ¦QUADRES ELÈCTRICS¦QUADRES GENERALS | BAIXA TENSIÓ |  |  |  | ENS.PNA-07974.0EDP.1PB.1CON. | 1 | QUADRE GENERAL DE DISTRIBUCIÓ |  | 1 | [5 empty] | 2009-09-01 | [126 empty] | 93b9c50e-40af-4260-9e46-787894468990 | 2d9d11ca-de7e-448c-a967-98173bf5ea29
Lot 01 | PNA-07974 | PNA-07974 - BAI-15.01.B | SUBQUADRES | 15.01.B | EQUIPS DE BAIXA TENSIÓ¦QUADRES ELÈCTRICS¦SUBQUADRES | BAIXA TENSIÓ |  |  |  | ENS.PNA-07974.0EDP.1PB.1SI. | 1 | SUBQUADRE INFORMÀTICA |  | 1 | [5 empty] | 2009-09-01 | [5 empty] | Standard | [120 empty] | 0d347f8d-2321-4d96-8730-69c2392a06c6 | eeb40cd8-5f19-4bca-a97c-bcc5e05b5696
Lot 01 | PNA-07974 | PNA-07974 - BAI-15.01.B | SUBQUADRES | 15.01.B | EQUIPS DE BAIXA TENSIÓ¦QUADRES ELÈCTRICS¦SUBQUADRES | BAIXA TENSIÓ |  |  |  | ENS.PNA-07974.0EDP.1PB.3CUI. | 1 | SUBQUADRE CUINA |  | 1 | [5 empty] | 2009-09-01 | [5 empty] | Standard | [120 empty] | 0d347f8d-2321-4d96-8730-69c2392a06c6 | 35237ec2-4f01-4728-8842-a00008499a4b
Lot 01 | PNA-07974 | PNA-07974 - BAI-15.01.B | SUBQUADRES | 15.01.B | EQUIPS DE BAIXA TENSIÓ¦QUADRES ELÈCTRICS¦SUBQUADRES | BAIXA TENSIÓ |  |  |  | ENS.PNA-07974.0EDP.1PB.3SC. | 1 | SUBQUADRE CALDERES |  | 1 | [5 empty] | 2009-09-01 | [5 empty] | Standard | [120 empty] | 0d347f8d-2321-4d96-8730-69c2392a06c6 | b8d9dfd4-5af2-4c4a-aed1-1ff11cbbff1f
Lot 01 | PNA-07974 | PNA-07974 - BAI-15.01.B | SUBQUADRES | 15.01.B | EQUIPS DE BAIXA TENSIÓ¦QUADRES ELÈCTRICS¦SUBQUADRES | BAIXA TENSIÓ |  |  |  | ENS.PNA-07974.0EDP.2P1.1ST3. | 1 | SUBQUADRE P1 |  | 1 | [5 empty] | 2009-09-01 | [5 empty] | Gran | [120 empty] | 0d347f8d-2321-4d96-8730-69c2392a06c6 | 7620e108-5dea-4f7a-959e-f56d77db9edf
Lot 01 | PNA-07974 | PNA-07974 - BAI-15.01.B | SUBQUADRES | 15.01.B | EQUIPS DE BAIXA TENSIÓ¦QUADRES ELÈCTRICS¦SUBQUADRES | BAIXA TENSIÓ |  |  |  | ENS.PNA-07974.0EDP.3PC.1COB1. | 1 | SUBQUADRE VENTILACIÓ |  | 1 | [5 empty] | 2009-09-01 | [5 empty] | Standard | [120 empty] | 0d347f8d-2321-4d96-8730-69c2392a06c6 | 13ce6b16-1da1-4e62-920b-79456080e663
Lot 01 | PNA-07974 | PNA-07974 - BAI-15.01.B | SUBQUADRES | 15.01.B | EQUIPS DE BAIXA TENSIÓ¦QUADRES ELÈCTRICS¦SUBQUADRES | BAIXA TENSIÓ |  |  |  | ENS.PNA-07974.1GIM.1PB.1SG. | 1 | SUBQUADRE GIMNÀS |  | 1 | [5 empty] | 2009-09-01 | [5 empty] | Standard | [120 empty] | 0d347f8d-2321-4d96-8730-69c2392a06c6 | 8ff1d400-3de8-4d1a-b7d0-a0f78083caa9
Lot 01 | PNA-07974 | PNA-07974 - BAI-15.02.B | BATERIES DE CONDENSADORS ESTÀTICS | 15.02.B | EQUIPS DE BAIXA TENSIÓ¦BATERIES DE CONDENSADORS¦ESTÀTICS | BAIXA TENSIÓ |  |  |  | ENS.PNA-07974.0EDP.1PB.3SC. | 1 | BATERIA DE CONDENSADORS ESTÀTICA |  | 1 |  | AENER | SERIE 50 | 816130 |  | 2009-09-01 | [6 empty] | 40 | [119 empty] | 630f5d63-0182-44cb-ab56-16a95b7c7c69 | 770a8cbd-0ee3-491e-a371-2ad8189e5b6f
Lot 01 | PNA-07974 | PNA-07974 - BAI-15.05.A | ENDOLLS | 15.05.A | EQUIPS DE BAIXA TENSIÓ¦ENDOLLS I MECANISMES¦ENDOLLS | BAIXA TENSIÓ |  |  |  | ENS.PNA-07974. | 280 | ENDOLLS |  | 1 | [5 empty] | 2009-09-01 |  |  |  | LEGRAND / SIMON 27 | [122 empty] | 36e44f2f-9764-4c9d-954c-4bd58fc18ea5 | 3dadc54c-bbea-4305-9f9b-a4e0e4d5f4d5
Lot 01 | PNA-07974 | PNA-07974 - BAI-15.05.B | MECANISMES | 15.05.B | EQUIPS DE BAIXA TENSIÓ¦ENDOLLS I MECANISMES¦MECANISMES | BAIXA TENSIÓ |  |  |  | ENS.PNA-07974. | 140 | MECANISMES |  | 1 | [5 empty] | 2009-09-01 |  |  |  | LEGRAND / SIMON 27 | [122 empty] | abda086a-83e6-419a-8b38-f456ace7f5bd | 5cf36418-4d4f-4ba3-9883-d83741229356
Lot 01 | PNA-07974 | PNA-07974 - BAI-15.06 | XARXA DE TERRES | 15.06 | EQUIPS DE BAIXA TENSIÓ¦XARXA DE TERRES | BAIXA TENSIÓ |  |  |  | ENS.PNA-07974. | 1 | XARXA DE TERRES |  | 1 | [5 empty] | 2009-09-01 |  |  |  | XARXA DE TERRES | [122 empty] | 84599408-2a54-4512-870e-f29a0796dca7 | def8aa15-fb0e-43a1-ba3f-0eea087050d0
Lot 01 | PNA-07974 | PNA-07974 - BAI-16.01 | LLUMINÀRIES | 16.01 | IL·LUMINACIÓ¦LLUMINÀRIES | BAIXA TENSIÓ |  |  |  | ENS.PNA-07974.0EDP.1PB. | 210 | LLUMINÀRIES PB |  | 1 | [5 empty] | 2009-09-01 |  |  |  | FLUORESCENTS DE 58W i 36W | [122 empty] | be6546a6-34e8-4ea3-b2fc-4b93eaa5d2a0 | 04389189-d611-4cc4-903c-47e9506ed2dc
Lot 01 | PNA-07974 | PNA-07974 - BAI-16.01 | LLUMINÀRIES | 16.01 | IL·LUMINACIÓ¦LLUMINÀRIES | BAIXA TENSIÓ |  |  |  | ENS.PNA-07974.0EDP.2P1. | 270 | LLUMINÀRIES P1 |  | 1 | [5 empty] | 2009-09-01 |  |  |  | FLUORESCENTS DE 58W i 36W | [122 empty] | be6546a6-34e8-4ea3-b2fc-4b93eaa5d2a0 | 6a9559b8-f0c3-421a-90b1-eb8979490055
Lot 01 | PNA-07974 | PNA-07974 - BAI-16.01 | LLUMINÀRIES | 16.01 | IL·LUMINACIÓ¦LLUMINÀRIES | BAIXA TENSIÓ |  |  |  | ENS.PNA-07974.1GIM.1PB. | 10 | LLUMINÀRIES GIM |  | 1 | [5 empty] | 2009-09-01 |  |  |  | HALOGENUR METÀL·LIC 230-250W | [122 empty] | be6546a6-34e8-4ea3-b2fc-4b93eaa5d2a0 | 7a1fb004-877c-46c8-b644-8cc29836ef20
Lot 01 | PNA-07974 | PNA-07974 - BAI-16.02 | EMERGÈNCIA I SENYALITZACIÓ | 16.02 | IL·LUMINACIÓ¦EMERGÈNCIA I SENYALITZACIÓ | BAIXA TENSIÓ |  |  |  | ENS.PNA-07974.0EDP.1PB. | 79 | LLUM EMERGÈNCIA PB |  | 1 | [5 empty] | 2009-09-01 |  |  |  | 90-150 LM | [122 empty] | 1a9eb0c6-2b1d-486a-b176-cd5c250e3aec | 4da9b6aa-d0fe-4ee0-8447-4be1487279bd
Lot 01 | PNA-07974 | PNA-07974 - BAI-16.02 | EMERGÈNCIA I SENYALITZACIÓ | 16.02 | IL·LUMINACIÓ¦EMERGÈNCIA I SENYALITZACIÓ | BAIXA TENSIÓ |  |  |  | ENS.PNA-07974.0EDP.2P1. | 40 | LLUM EMERGÈNCIA P1 |  | 1 | [5 empty] | 2009-09-01 |  |  |  | 90-150 LM | [122 empty] | 1a9eb0c6-2b1d-486a-b176-cd5c250e3aec | 2a559fae-b2aa-4ce8-9bb3-4b0e8f0420af
Lot 01 | PNA-07974 | PNA-07974 - BAI-16.02 | EMERGÈNCIA I SENYALITZACIÓ | 16.02 | IL·LUMINACIÓ¦EMERGÈNCIA I SENYALITZACIÓ | BAIXA TENSIÓ |  |  |  | ENS.PNA-07974.1GIM.1PB. | 6 | LLUM EMERGÈNCIA GIM |  | 1 | [5 empty] | 2009-09-01 |  |  |  | 90-150 LM | [122 empty] | 1a9eb0c6-2b1d-486a-b176-cd5c250e3aec | 30740957-10bb-4d24-9cc5-c11096028717
Lot 01 | PNA-07974 | PNA-07974 - BAI-16.03 | LUMINÀRIES EXTERIORS | 16.03 | IL·LUMINACIÓ¦LUMINÀRIES EXTERIORS | BAIXA TENSIÓ |  |  |  | ENS.PNA-07974.3URB. | 25 | LLUMINÀRIES EXTERIORS |  | 1 | [5 empty] | 2009-09-01 |  |  |  | HALOGENUR METÀL·LIC 400W + PANTALLA ESTANCA | [122 empty] | 7be967b8-e37e-41e7-a9e0-b563f59a9f23 | 984732ed-2b94-4c7e-85a9-e4199dc9ab96
Lot 01 | PNA-07974 | PNA-07974 - BAI-19 | PARALLAMPS | 19 | PARALLAMPS | BAIXA TENSIÓ |  |  |  | ENS.PNA-07974. | 1 | INSTAL·LACIÓ PARALLAMPS |  | 1 | [5 empty] | 2009-09-01 | [126 empty] | 394f0694-899c-47d4-ac31-85e25e7abfea | c1bab367-8478-4f4c-adc5-1904c6627139
Lot 01 | PNA-07974 | PNA-07974 - BAI-34.10 | INSTAL·LACIÓ BAIXA TENSIÓ | 34.10 | INSTAL·LACIONS¦INSTAL·LACIÓ BAIXA TENSIÓ | BAIXA TENSIÓ |  |  |  | ENS.PNA-07974. | 1 | INSTAL·LACIÓ BAIXA TENSIÓ |  | 1 | [5 empty] | 2009-09-01 | [126 empty] | 542c95fa-1c92-419e-9528-14ac7e1b867b | ac274756-5f25-4bbe-8951-ad84d44d9641
Lot 01 | PNA-07974 | PNA-07974 - CLI-01.03 | CALDERES | 01.03 | GENERADORS D'ENERGIA¦CALDERES | CLIMATITZACIÓ |  |  |  | ENS.PNA-07974.0EDP.1PB.3SC. | 1 | CALDERA ACS |  | 1 |  | FERROLI | DIVATOP HF 32 | ACO71AA |  | 2009-09-01 | [9 empty] | < 70 kW | 0 |  | 32 | 0 |  |  | 0 | 0 |  |  |  | 0 | [36 empty] | Mural | Gas | 0 | 0 | [64 empty] | 7b356319-2d28-4686-add3-061cad61d550 | 4a45c0c2-0d18-456a-8c5e-571b869a79ae
Lot 01 | PNA-07974 | PNA-07974 - CLI-01.03 | CALDERES | 01.03 | GENERADORS D'ENERGIA¦CALDERES | CLIMATITZACIÓ |  |  |  | ENS.PNA-07974.0EDP.1PB.3SC. | 1 | CALDERA CALEFACCIÓ |  | 1 |  | FERROLI | PREXTHERM N300 | 33635-2009 |  | 2009-09-01 | [9 empty] | > 70 kW | 0 |  | 300 | 0 |  |  | 0 | 0 |  |  |  | 0 | [36 empty] | Atmosfèrica | Gas | 0 | 0 | [64 empty] | 7b356319-2d28-4686-add3-061cad61d550 | 041ab128-3085-47eb-9f09-72827e3f2b64
Lot 01 | PNA-07974 | PNA-07974 - CLI-02.01 | CLIMATITZADORS | 02.01 | ELEMENTS DE CLIMATITZACIÓ¦CLIMATITZADORS | CLIMATITZACIÓ |  |  |  | ENS.PNA-07974.0EDP.3PC.1COB1. | 1 | UTA GIMNÀS | 6 | 1 |  | DIMATEK | VA-45 / DT HV RECUPERADOR | NO LEGIBLE |  | 2009-09-01 | [9 empty] | < 70 kW | [52 empty] | 0 | 4500 | 4500 | [61 empty] | d6f80de7-82c9-412b-90da-0191be4329d7 | d8ad7f73-53ab-43cc-b384-57d9c13b4f42
Lot 01 | PNA-07974 | PNA-07974 - CLI-02.01 | CLIMATITZADORS | 02.01 | ELEMENTS DE CLIMATITZACIÓ¦CLIMATITZADORS | CLIMATITZACIÓ |  |  |  | ENS.PNA-07974.0EDP.3PC.1COB1. | 1 | UTA INFANTIL | 5 | 1 |  | DIMATEK | VA-70 / DT HV RECUPERADOR | NO LEGIBLE |  | 2009-09-01 | [9 empty] | < 70 kW | [52 empty] | 0 | 7000 | 7000 | [61 empty] | d6f80de7-82c9-412b-90da-0191be4329d7 | 6b3aafdb-a78f-47fe-910e-1a6fe6cbcbf8
Lot 01 | PNA-07974 | PNA-07974 - CLI-02.01 | CLIMATITZADORS | 02.01 | ELEMENTS DE CLIMATITZACIÓ¦CLIMATITZADORS | CLIMATITZACIÓ |  |  |  | ENS.PNA-07974.0EDP.3PC.1COB1. | 1 | UTA NORD EST | 3 | 1 |  | DIMATEK | VA-56 / DT HV RECUPERADOR | NO LEGIBLE |  | 2009-09-01 | [9 empty] | < 70 kW | [52 empty] | 0 | 5600 | 5600 | [61 empty] | d6f80de7-82c9-412b-90da-0191be4329d7 | 455f40cd-7a02-4042-8bbb-f5fa4ae1c714
Lot 01 | PNA-07974 | PNA-07974 - CLI-02.01 | CLIMATITZADORS | 02.01 | ELEMENTS DE CLIMATITZACIÓ¦CLIMATITZADORS | CLIMATITZACIÓ |  |  |  | ENS.PNA-07974.0EDP.3PC.1COB1. | 1 | UTA NORD OEST | 4 | 1 |  | DIMATEK | VA-64 / DT HV RECUPERADOR | NO LEGIBLE |  | 2009-09-01 | [9 empty] | < 70 kW | [52 empty] | 0 | 6400 | 6400 | [61 empty] | d6f80de7-82c9-412b-90da-0191be4329d7 | 64d0c730-262a-4980-b779-4530cf9ac2dd
Lot 01 | PNA-07974 | PNA-07974 - CLI-02.01 | CLIMATITZADORS | 02.01 | ELEMENTS DE CLIMATITZACIÓ¦CLIMATITZADORS | CLIMATITZACIÓ |  |  |  | ENS.PNA-07974.0EDP.3PC.1COB1. | 1 | UTA SUD EST | 1 | 1 |  | DIMATEK | VA-80 / DT HV RECUPERADOR | NO LEGIBLE |  | 2009-09-01 | [9 empty] | < 70 kW | [52 empty] | 0 | 8000 | 8000 | [61 empty] | d6f80de7-82c9-412b-90da-0191be4329d7 | 1102e81c-5003-4a31-861f-5f54fa673272
Lot 01 | PNA-07974 | PNA-07974 - CLI-02.01 | CLIMATITZADORS | 02.01 | ELEMENTS DE CLIMATITZACIÓ¦CLIMATITZADORS | CLIMATITZACIÓ |  |  |  | ENS.PNA-07974.0EDP.3PC.1COB1. | 1 | UTA SUD OEST | 2 | 1 |  | DIMATEK | VA-64 / DT HV RECUPERADOR | NO LEGIBLE |  | 2009-09-01 | [9 empty] | < 70 kW | [52 empty] | 0 | 6400 | 6400 | [61 empty] | d6f80de7-82c9-412b-90da-0191be4329d7 | 6168486e-275a-4bb3-97b0-20bca99a2b24
Lot 01 | PNA-07974 | PNA-07974 - CLI-02.05 | REIXES I DIFUSORS D'AIRE | 02.05 | ELEMENTS DE CLIMATITZACIÓ¦REIXES I DIFUSORS D'AIRE | CLIMATITZACIÓ |  |  |  | ENS.PNA-07974. | 1 | SISTEMA DE REIXES i DIFUSORS |  | 1 | [5 empty] | 2009-09-01 |  |  |  | SISTEMA DE REIXES DEL SISTEMA DE RECUPERACIÓ DE CALOR | [5 empty] | < 70 kW | [116 empty] | 6abf7caa-146e-49bc-b218-6e5d0dcc6342 | 82e163ba-b440-47ce-93d2-2be3938ca039
Lot 01 | PNA-07974 | PNA-07974 - CLI-02.13 | RADIADORS D'AIGUA | 02.13 | ELEMENTS DE CLIMATITZACIÓ¦RADIADORS D'AIGUA | CLIMATITZACIÓ |  |  |  | ENS.PNA-07974.0EDP.1PB. | 38 | RADIADOR PB |  | 1 | [5 empty] | 2009-09-01 | [9 empty] | < 70 kW | [116 empty] | 4b924cab-fefd-439c-bb4f-475c1b437d2a | bfba0873-990e-47b0-8f49-f3da465071fb
Lot 01 | PNA-07974 | PNA-07974 - CLI-02.13 | RADIADORS D'AIGUA | 02.13 | ELEMENTS DE CLIMATITZACIÓ¦RADIADORS D'AIGUA | CLIMATITZACIÓ |  |  |  | ENS.PNA-07974.0EDP.2P1. | 29 | RADIADOR P1 |  | 1 | [5 empty] | 2009-09-01 | [9 empty] | < 70 kW | [116 empty] | 4b924cab-fefd-439c-bb4f-475c1b437d2a | 935fa3ee-db1e-4c86-9734-990748a46128
Lot 01 | PNA-07974 | PNA-07974 - CLI-03.02 | BOMBES CIRCULACIÓ ACS I CLIMA | 03.02 | BOMBES I GRUPS DE PRESSIÓ¦BOMBES CIRCULACIÓ ACS I CLIMA | CLIMATITZACIÓ |  |  |  | ENS.PNA-07974.0EDP.1PB.3SC. | 1 | BOMA CIRCUIT NORD |  | 1 |  | BAXIROCA | MC65-II | 227128329 |  | 2009-09-01 | [9 empty] | < 70 kW | [34 empty] | Rotor humit | [81 empty] | eb6caf0f-4b83-4195-89a6-841af47a3b53 | 146ca602-b578-4043-ae32-cfe1c9a57a42
Lot 01 | PNA-07974 | PNA-07974 - CLI-03.02 | BOMBES CIRCULACIÓ ACS I CLIMA | 03.02 | BOMBES I GRUPS DE PRESSIÓ¦BOMBES CIRCULACIÓ ACS I CLIMA | CLIMATITZACIÓ |  |  |  | ENS.PNA-07974.0EDP.1PB.3SC. | 1 | BOMBA CIRCUIT GIMNÀS |  | 1 |  | BAXIROCA | MC50-II | 227127903 |  | 2009-09-01 | [9 empty] | < 70 kW | [34 empty] | Rotor humit | [81 empty] | eb6caf0f-4b83-4195-89a6-841af47a3b53 | 11923e51-40a8-458b-9281-4e93e7986a04
Lot 01 | PNA-07974 | PNA-07974 - CLI-03.02 | BOMBES CIRCULACIÓ ACS I CLIMA | 03.02 | BOMBES I GRUPS DE PRESSIÓ¦BOMBES CIRCULACIÓ ACS I CLIMA | CLIMATITZACIÓ |  |  |  | ENS.PNA-07974.0EDP.1PB.3SC. | 1 | BOMBA CIRCUIT INFANTIL |  | 1 |  | BAXIROCA | MC50-II | 227127890 |  | 2009-09-01 | [9 empty] | < 70 kW | [34 empty] | Rotor humit | [81 empty] | eb6caf0f-4b83-4195-89a6-841af47a3b53 | 3366641b-b906-46c9-952e-0fd108fe4077
Lot 01 | PNA-07974 | PNA-07974 - CLI-03.02 | BOMBES CIRCULACIÓ ACS I CLIMA | 03.02 | BOMBES I GRUPS DE PRESSIÓ¦BOMBES CIRCULACIÓ ACS I CLIMA | CLIMATITZACIÓ |  |  |  | ENS.PNA-07974.0EDP.1PB.3SC. | 1 | BOMBA CIRCUIT SUD |  | 1 |  | BAXIROCA | MC50-II | 227127907 |  | 2009-09-01 | [9 empty] | < 70 kW | [34 empty] | Rotor humit | [81 empty] | eb6caf0f-4b83-4195-89a6-841af47a3b53 | 83831112-75a3-436f-b0bf-8a34d26ec61a
Lot 01 | PNA-07974 | PNA-07974 - CLI-03.02 | BOMBES CIRCULACIÓ ACS I CLIMA | 03.02 | BOMBES I GRUPS DE PRESSIÓ¦BOMBES CIRCULACIÓ ACS I CLIMA | CLIMATITZACIÓ |  |  |  | ENS.PNA-07974.0EDP.1PB.3SC. | 1 | BOMBA LEGIONEL·LA |  | 1 |  | BAXIROCA | SB-10YA | NO LEGIBLE |  | 2009-09-01 | [9 empty] | < 70 kW | [34 empty] | Rotor humit | [81 empty] | eb6caf0f-4b83-4195-89a6-841af47a3b53 | 00c906b4-c883-4cf7-9474-ae396db536c4
Lot 01 | PNA-07974 | PNA-07974 - CLI-03.02 | BOMBES CIRCULACIÓ ACS I CLIMA | 03.02 | BOMBES I GRUPS DE PRESSIÓ¦BOMBES CIRCULACIÓ ACS I CLIMA | CLIMATITZACIÓ |  |  |  | ENS.PNA-07974.0EDP.1PB.3SC. | 1 | BOMBA RETORN ACS |  | 1 |  | BAXIROCA | SB-10YA | 220 11w44 |  | 2009-09-01 | [9 empty] | < 70 kW | [34 empty] | Rotor humit | [81 empty] | eb6caf0f-4b83-4195-89a6-841af47a3b53 | aee35ba1-64d7-46be-a704-7be583f0de55
Lot 01 | PNA-07974 | PNA-07974 - CLI-03.02 | BOMBES CIRCULACIÓ ACS I CLIMA | 03.02 | BOMBES I GRUPS DE PRESSIÓ¦BOMBES CIRCULACIÓ ACS I CLIMA | CLIMATITZACIÓ |  |  |  | ENS.PNA-07974.0EDP.1PB.3SC. | 1 | BOMBA RETORN CALEFACCIÓ |  | 1 |  | BAXIROCA | MC65-II | NO LEGIBLE |  | 2009-09-01 | [9 empty] | < 70 kW | [34 empty] | Rotor humit | [81 empty] | eb6caf0f-4b83-4195-89a6-841af47a3b53 | 872cb6de-7ab4-48ea-a7f9-00377822c7d9
Lot 01 | PNA-07974 | PNA-07974 - CLI-33 | QUALITAT AMBIENTAL EN INTERIORS | 33 | QUALITAT AMBIENTAL EN INTERIORS | CLIMATITZACIÓ |  |  |  | ENS.PNA-07974. | 1 | QUALITAT AMBIENTAL EN INTERIORS |  | 1 | [5 empty] | 2009-09-01 | [9 empty] | < 70 kW | [116 empty] | 20b6d2d4-d335-4a0e-9079-57858ce44387 | a7ee3160-6547-4a87-b7f4-889b4058f4ae
Lot 01 | PNA-07974 | PNA-07974 - CLI-34.01 | INSTAL·LACIÓ CLIMATITZACIÓ | 34.01 | INSTAL·LACIONS¦INSTAL·LACIÓ CLIMATITZACIÓ | CLIMATITZACIÓ |  |  |  | ENS.PNA-07974. | 1 | INSTAL·LACIÓ CLIMATITZACIÓ |  | 1 | [5 empty] | 2009-09-01 | [9 empty] | < 70 kW | [10 empty] | Calor | [105 empty] | c9db032d-4695-4d98-ae12-7ea396f772ef | a08e23e7-1709-4479-8902-591f2a1886eb
Lot 01 | PNA-07974 | PNA-07974 - COM-17.01.B | ALTAVEUS | 17.01.B | EQUIPS COMUNICACIONS¦MEGAFONIA¦ALTAVEUS | COMUNICACIONS |  |  |  | ENS.PNA-07974.0EDP.1PB. | 5 | ALTAVEUS PB |  | 1 | [5 empty] | 2009-09-01 |  |  |  | DIFUSORS ACÚSTICS DE 100 W | [122 empty] | 542585df-6eae-47bd-98fa-116f1f649a1e | 9184aa4a-0cf1-4815-a7c4-9177216ceae0
Lot 01 | PNA-07974 | PNA-07974 - COM-17.01.B | ALTAVEUS | 17.01.B | EQUIPS COMUNICACIONS¦MEGAFONIA¦ALTAVEUS | COMUNICACIONS |  |  |  | ENS.PNA-07974.0EDP.2P1. | 3 | ALTAVEUS P1 |  | 1 | [5 empty] | 2009-09-01 |  |  |  | DIFUSORS ACÚSTICS DE 100 W | [122 empty] | 542585df-6eae-47bd-98fa-116f1f649a1e | 547942f6-0bbd-4d1d-83b9-5556ea46be0e
Lot 01 | PNA-07974 | PNA-07974 - COM-17.01.B | ALTAVEUS | 17.01.B | EQUIPS COMUNICACIONS¦MEGAFONIA¦ALTAVEUS | COMUNICACIONS |  |  |  | ENS.PNA-07974.0EDP.4FAÇ. | 2 | ALTAVEUS EXTERIORS |  | 1 | [5 empty] | 2009-09-01 |  |  |  | DIFUSORS ACÚSTICS DE 200 W | [122 empty] | 542585df-6eae-47bd-98fa-116f1f649a1e | b16e6dd1-3b77-4575-8d4b-7be81b49312c
Lot 01 | PNA-07974 | PNA-07974 - COM-17.01.B | ALTAVEUS | 17.01.B | EQUIPS COMUNICACIONS¦MEGAFONIA¦ALTAVEUS | COMUNICACIONS |  |  |  | ENS.PNA-07974.1GIM.1PB. | 2 | ALTAVEUS GIM |  | 1 | [5 empty] | 2009-09-01 |  |  |  | DIFUSORS ACÚSTICS DE 100 W | [122 empty] | 542585df-6eae-47bd-98fa-116f1f649a1e | 225c0f37-e92b-4325-a994-0f5382efccba
Lot 01 | PNA-07974 | PNA-07974 - COM-17.01.C | RACKS MEGAFONIA | 17.01.C | EQUIPS COMUNICACIONS¦MEGAFONIA¦RACKS | COMUNICACIONS |  |  |  | ENS.PNA-07974.0EDP.1PB.1CON. | 1 | CENTRALETA MEGAFONIA |  | 1 | [5 empty] | 2009-09-01 | [126 empty] | 0c5704b0-19c9-4add-bcd3-d094429f1210 | 37dd5e5c-1b75-4a2c-8e20-c29670557949
Lot 01 | PNA-07974 | PNA-07974 - COM-17.02.A | CENTRALETA DE TELEFONIA | 17.02.A | EQUIPS COMUNICACIONS¦TELEFONIA¦CENTRALETA | COMUNICACIONS |  |  |  | ENS.PNA-07974.0EDP.1PB.1CON. | 1 | CENTRALETA TELEFONIA |  | 1 |  | HIMEL | VDAC42U68 |  |  | 2009-09-01 | [126 empty] | 7d228c84-aae0-4ea6-8127-df5e802ffdb6 | 81e50a12-79b0-4240-b0e6-1316bc7b8a95
Lot 01 | PNA-07974 | PNA-07974 - COM-17.05.A | ANTENA | 17.05.A | EQUIPS COMUNICACIONS¦TELEVISIÓ-FM¦ANTENA | COMUNICACIONS |  |  |  | ENS.PNA-07974.0EDP.3PC.1COB1. | 1 | ANTENA |  | 1 | [5 empty] | 2009-09-01 | [126 empty] | a3ea94d8-36cc-4d6d-90f2-3829fd4d60e8 | 2d2c53f8-392c-4df5-ba7d-adb7a9a80fe4
Lot 01 | PNA-07974 | PNA-07974 - COM-17.05.E | PRESA TV / FM | 17.05.E | EQUIPS COMUNICACIONS¦TELEVISIÓ-FM¦PRESA TV / FM | COMUNICACIONS |  |  |  | ENS.PNA-07974.0EDP.1PB. | 3 | PRESA TV PB |  | 1 | [5 empty] | 2009-09-01 | [126 empty] | 83d79d33-3aa1-47a6-9e37-52ce4a48e1f3 | 1a3f971c-f51b-4af4-93c7-d00db5060d0d
Lot 01 | PNA-07974 | PNA-07974 - COM-17.05.E | PRESA TV / FM | 17.05.E | EQUIPS COMUNICACIONS¦TELEVISIÓ-FM¦PRESA TV / FM | COMUNICACIONS |  |  |  | ENS.PNA-07974.0EDP.2P1. | 1 | PRESA TV P1 |  | 1 | [5 empty] | 2009-09-01 | [126 empty] | 83d79d33-3aa1-47a6-9e37-52ce4a48e1f3 | 40015999-979e-4d0f-8e80-4d10df998926
Lot 01 | PNA-07974 | PNA-07974 - COM-17.05.E | PRESA TV / FM | 17.05.E | EQUIPS COMUNICACIONS¦TELEVISIÓ-FM¦PRESA TV / FM | COMUNICACIONS |  |  |  | ENS.PNA-07974.1GIM.1PB. | 1 | PRESA TV GIM |  | 1 | [5 empty] | 2009-09-01 | [126 empty] | 83d79d33-3aa1-47a6-9e37-52ce4a48e1f3 | dd0c9f45-403e-4f2e-be11-8170d22eb847
Lot 01 | PNA-07974 | PNA-07974 - COM-17.07 | PORTERS I AVISOS | 17.07 | EQUIPS COMUNICACIONS¦PORTERS I AVISOS | COMUNICACIONS |  |  |  | ENS.PNA-07974.0EDP.1PB.1CON. | 1 | PORTER CONSERGERIA |  | 1 | [5 empty] | 2009-09-01 | [126 empty] | 8100e9d4-65e4-4c6c-9265-7a819ecc0449 | 50fcaff7-48bd-4d89-9d4d-e8a22f35e507
Lot 01 | PNA-07974 | PNA-07974 - COM-17.07 | PORTERS I AVISOS | 17.07 | EQUIPS COMUNICACIONS¦PORTERS I AVISOS | COMUNICACIONS |  |  |  | ENS.PNA-07974.0EDP.1PB.3CUI. | 1 | PORTER CUINA |  | 1 | [5 empty] | 2009-09-01 | [126 empty] | 8100e9d4-65e4-4c6c-9265-7a819ecc0449 | 9488aef7-8312-4f4a-aa23-4c268c82d790
Lot 01 | PNA-07974 | PNA-07974 - COM-17.09.A | RACK VEU I DADES | 17.09.A | EQUIPS COMUNICACIONS¦VEU I DADES¦RACK | COMUNICACIONS |  |  |  | ENS.PNA-07974.0EDP.1PB.1CON. | 1 | RACK GENERAL |  | 1 | [5 empty] | 2009-09-01 | [126 empty] | 4f108067-fe5a-498d-88dd-d43db700ee41 | 5048e741-86b5-4078-8b3a-aa09df9a5761
Lot 01 | PNA-07974 | PNA-07974 - COM-17.09.B | PRESES VEU I DADES | 17.09.B | EQUIPS COMUNICACIONS¦VEU I DADES¦ PRESES | COMUNICACIONS |  |  |  | ENS.PNA-07974.0EDP.1PB. | 63 | RJ-45 PB |  | 1 | [5 empty] | 2009-09-01 | [126 empty] | 7fa47ea8-2130-46fb-9916-2d15ecc2e334 | bb6ae776-8fbc-4bb4-bb78-96e694cae14c
Lot 01 | PNA-07974 | PNA-07974 - COM-17.09.B | PRESES VEU I DADES | 17.09.B | EQUIPS COMUNICACIONS¦VEU I DADES¦ PRESES | COMUNICACIONS |  |  |  | ENS.PNA-07974.0EDP.2P1. | 57 | RJ-45 P1 |  | 1 | [5 empty] | 2009-09-01 | [126 empty] | 7fa47ea8-2130-46fb-9916-2d15ecc2e334 | 737a75d0-14ef-4b04-8945-6bb21d29a31e
Lot 01 | PNA-07974 | PNA-07974 - COM-17.09.B | PRESES VEU I DADES | 17.09.B | EQUIPS COMUNICACIONS¦VEU I DADES¦ PRESES | COMUNICACIONS |  |  |  | ENS.PNA-07974.1GIM.1PB. | 2 | RJ-45 GIM |  | 1 | [5 empty] | 2009-09-01 | [126 empty] | 7fa47ea8-2130-46fb-9916-2d15ecc2e334 | d2b5d25c-d4d7-47cd-8663-59854ccc77db
Lot 01 | PNA-07974 | PNA-07974 - FON-04.02 | DIPÒSIT EXPANSIÓ | 04.02 | FLUIDS I GASOS¦DIPÒSIT EXPANSIÓ | FONTANERIA |  |  |  | ENS.PNA-07974.0EDP.1PB.3SC. | 1 | - |  | 1 | [15 empty] | > 70 kW | [11 empty] | 0 | 0 | [103 empty] | 374642fe-29f1-426d-8c2f-ba11da35b20d | 49c968f3-a42a-4485-abf5-1935dc30306e
Lot 01 | PNA-07974 | PNA-07974 - FON-04.05 | DIPÒSIT ACUMULADOR ACS | 04.05 | FLUIDS I GASOS¦DIPÒSIT ACUMULADOR ACS | LEGIONEL·LA |  |  |  | ENS.PNA-07974.0EDP.1PB.3SC. | 1 | ACUMULADOR ACS |  | 1 |  | IDROGAS | CV1000 M 1P | CV42663 |  | 2009-09-01 | [9 empty] | > 70 kW | [11 empty] | 1 | [104 empty] | b205a8b7-821d-4e64-9339-c96a1b451647 | d754dc07-088e-4144-8a3d-a03ba6cad6ca
Lot 01 | PNA-07974 | PNA-07974 - FON-10.01.A | AIGÜERES | 10.01.A | APARELLS SANITARIS I AIXETERIA¦APARELLS SANITARIS¦AIGÜERES | FONTANERIA |  |  |  | ENS.PNA-07974.0EDP.1PB. | 2 | PIQUES CUINA/NETEJA |  | 1 | [5 empty] | 2009-09-01 | [126 empty] | 260da440-a76d-4453-810e-7e0b93eb3763 | 28e6a667-5224-452e-a2e6-a5d7d6bf2af4
Lot 01 | PNA-07974 | PNA-07974 - FON-10.01.B | PLATS DE DUTXA | 10.01.B | APARELLS SANITARIS I AIXETERIA¦APARELLS SANITARIS¦PLATS DE DUTXA | FONTANERIA |  |  |  | ENS.PNA-07974.0EDP.1PB. | 1 | PLAT DE DUTXA |  | 1 | [5 empty] | 2009-09-01 | [126 empty] | c6610d12-2d85-4971-ac9f-755e08857576 | 58eb60df-3e5e-4c22-8a1a-1395c7b9cbed
Lot 01 | PNA-07974 | PNA-07974 - FON-10.01.D | INODOR | 10.01.D | APARELLS SANITARIS I AIXETERIA¦APARELLS SANITARIS¦INODOR | FONTANERIA |  |  |  | ENS.PNA-07974.0EDP.1PB. | 9 | WC PB |  | 1 | [5 empty] | 2009-09-01 | [23 empty] | Motxilla | [102 empty] | 32064afa-aa24-4571-8d67-9719a78de00c | 551d5fe9-7e79-407b-a169-466dba47384e
Lot 01 | PNA-07974 | PNA-07974 - FON-10.01.D | INODOR | 10.01.D | APARELLS SANITARIS I AIXETERIA¦APARELLS SANITARIS¦INODOR | FONTANERIA |  |  |  | ENS.PNA-07974.0EDP.2P1. | 9 | WC P1 |  | 1 | [5 empty] | 2009-09-01 | [23 empty] | Motxilla | [102 empty] | 32064afa-aa24-4571-8d67-9719a78de00c | b247d683-e2b4-4da3-a38c-29b94229d6f4
Lot 01 | PNA-07974 | PNA-07974 - FON-10.01.D | INODOR | 10.01.D | APARELLS SANITARIS I AIXETERIA¦APARELLS SANITARIS¦INODOR | FONTANERIA |  |  |  | ENS.PNA-07974.1GIM.1PB. | 4 | WC GIM |  | 1 | [5 empty] | 2009-09-01 | [23 empty] | Motxilla | [102 empty] | 32064afa-aa24-4571-8d67-9719a78de00c | f707d297-c398-48dd-9049-af56884ad521
Lot 01 | PNA-07974 | PNA-07974 - FON-10.01.F | LAVABOS | 10.01.F | APARELLS SANITARIS I AIXETERIA¦APARELLS SANITARIS¦LAVABOS | FONTANERIA |  |  |  | ENS.PNA-07974.0EDP.1PB. | 15 | PIQUES PB |  | 1 | [5 empty] | 2009-09-01 | [126 empty] | 0d3c5875-7545-4c05-b316-8553704a8481 | 2c36dd8e-0951-45f7-9473-6a636c7065c4
Lot 01 | PNA-07974 | PNA-07974 - FON-10.01.F | LAVABOS | 10.01.F | APARELLS SANITARIS I AIXETERIA¦APARELLS SANITARIS¦LAVABOS | FONTANERIA |  |  |  | ENS.PNA-07974.0EDP.2P1. | 11 | PIQUES P1 |  | 1 | [5 empty] | 2009-09-01 | [126 empty] | 0d3c5875-7545-4c05-b316-8553704a8481 | be34ba1e-61fb-4a3e-bccc-b97ad358d1a5
Lot 01 | PNA-07974 | PNA-07974 - FON-10.01.F | LAVABOS | 10.01.F | APARELLS SANITARIS I AIXETERIA¦APARELLS SANITARIS¦LAVABOS | FONTANERIA |  |  |  | ENS.PNA-07974.1GIM.1PB. | 5 | PIQUES GIM |  | 1 | [5 empty] | 2009-09-01 | [126 empty] | 0d3c5875-7545-4c05-b316-8553704a8481 | 3b00ceba-3b96-45ec-8461-9c3a58db9b69
Lot 01 | PNA-07974 | PNA-07974 - FON-10.01.F | LAVABOS | 10.01.F | APARELLS SANITARIS I AIXETERIA¦APARELLS SANITARIS¦LAVABOS | FONTANERIA |  |  |  | ENS.PNA-07974.3URB. | 1 | PICA EXTERIOR |  | 1 | [5 empty] | 2009-09-01 | [126 empty] | 0d3c5875-7545-4c05-b316-8553704a8481 | a0e9fa40-defd-4691-8c09-c5e2e9a71ea7
Lot 01 | PNA-07974 | PNA-07974 - FON-10.02.B | AIXETES ACS | 10.02.B | APARELLS SANITARIS I AIXETERIA¦AIXETERIA¦AIXETES ACS | LEGIONEL·LA |  |  |  | ENS.PNA-07974.0EDP.1PB. | 8 | AIXETES ACS PB |  | 1 | [5 empty] | 2009-09-01 | [24 empty] | Polsador | [101 empty] | cddb1b80-ec37-4d15-9655-b9bccc29b27e | 08f022fb-3967-4d63-b9ca-31c8cdaffa8b
Lot 01 | PNA-07974 | PNA-07974 - FON-10.02.B | AIXETES ACS | 10.02.B | APARELLS SANITARIS I AIXETERIA¦AIXETERIA¦AIXETES ACS | LEGIONEL·LA |  |  |  | ENS.PNA-07974.1GIM.1PB. | 6 | AIXETES ACS GIM |  | 1 | [5 empty] | 2009-09-01 | [24 empty] | Polsador | [101 empty] | cddb1b80-ec37-4d15-9655-b9bccc29b27e | e50b4bdd-6a3b-43dc-8061-0a26b5956080
Lot 01 | PNA-07974 | PNA-07974 - FON-10.02.C | AIXETES AFS | 10.02.C | APARELLS SANITARIS I AIXETERIA¦AIXETERIA¦AIXETES AFS | LEGIONEL·LA |  |  |  | ENS.PNA-07974.0EDP.1PB. | 18 | AIXETES AFCH PB |  | 1 | [5 empty] | 2009-09-01 | [24 empty] | Polsador | [101 empty] | a92f2c8e-ff77-44a7-ab2b-4c7cd1800cbc | 4320870d-c30d-411e-a835-f042d0636d7a
Lot 01 | PNA-07974 | PNA-07974 - FON-10.02.C | AIXETES AFS | 10.02.C | APARELLS SANITARIS I AIXETERIA¦AIXETERIA¦AIXETES AFS | LEGIONEL·LA |  |  |  | ENS.PNA-07974.0EDP.2P1. | 11 | AIXETES AFCH P1 |  | 1 | [5 empty] | 2009-09-01 | [24 empty] | Polsador | [101 empty] | a92f2c8e-ff77-44a7-ab2b-4c7cd1800cbc | c46df93d-8465-4b6c-ad77-e8be32a71eb4
Lot 01 | PNA-07974 | PNA-07974 - FON-10.02.C | AIXETES AFS | 10.02.C | APARELLS SANITARIS I AIXETERIA¦AIXETERIA¦AIXETES AFS | LEGIONEL·LA |  |  |  | ENS.PNA-07974.1GIM.1PB. | 4 | AIXETES AFCH GIM |  | 1 | [5 empty] | 2009-09-01 | [24 empty] | Polsador | [101 empty] | a92f2c8e-ff77-44a7-ab2b-4c7cd1800cbc | 22379ffd-c2ad-4d9a-b2ef-d9c0552c4eb8
Lot 01 | PNA-07974 | PNA-07974 - FON-10.02.C | AIXETES AFS | 10.02.C | APARELLS SANITARIS I AIXETERIA¦AIXETERIA¦AIXETES AFS | LEGIONEL·LA |  |  |  | ENS.PNA-07974.3URB. | 2 | FONTS EXTERIOR |  | 1 | [5 empty] | 2009-09-01 | [24 empty] | Polsador | [101 empty] | a92f2c8e-ff77-44a7-ab2b-4c7cd1800cbc | 94246bd2-ae66-453e-884b-7aa8f44d7073
Lot 01 | PNA-07974 | PNA-07974 - FON-34.02 | INSTAL·LACIÓ ACS | 34.02 | INSTAL·LACIONS¦INSTAL·LACIÓ ACS | LEGIONEL·LA |  |  |  | ENS.PNA-07974. | 1 | INSTAL·LACIÓ ACS |  | 1 | [5 empty] | 2009-09-01 | [9 empty] | > 70 kW | [116 empty] | d06d9dd8-e15b-40a9-8ce3-c0d7b2f737ef | 2205d21c-4a1b-421c-a61f-68887338c3b5
Lot 01 | PNA-07974 | PNA-07974 - FON-34.03 | INSTAL·LACIÓ AFS | 34.03 | INSTAL·LACIONS¦INSTAL·LACIÓ AFS | LEGIONEL·LA |  |  |  | ENS.PNA-07974. | 1 | INSTAL·LACIÓ AFCH |  | 1 | [5 empty] | 2009-09-01 | [126 empty] | 7c37a83c-63dc-4d48-ae4b-29c2bab97f11 | 443bfb63-9c3f-443c-ad8f-7c48563a02d4
Lot 01 | PNA-07974 | PNA-07974 - GAS-06.04.A | GAS | 41.07.A | SISTEMA DE CONTROL¦CENTRALS DE DETECCIÓ¦GAS | GAS COMBUSTIBLE |  |  |  | ENS.PNA-07974.0EDP.1PB.3SC. | 1 | CENTRAL DETECCIÓ GAS |  | 1 | [5 empty] | 2009-09-01 | [126 empty] | 2c2fd91f-5e43-4a55-86dd-9aeb90fab0be | 97935c95-b29d-48c2-bfb7-96a8de3ad99d
Lot 01 | PNA-07974 | PNA-07974 - GAS-34.04 | INSTAL·LACIÓ GAS | 34.04 | INSTAL·LACIONS¦INSTAL·LACIÓ GAS | GAS COMBUSTIBLE |  |  |  | ENS.PNA-07974. | 1 | INSTAL·LACIÓ GAS |  | 1 | [5 empty] | 2009-09-01 | [126 empty] | 4265d5a9-defb-4cca-8e64-1fa20ff9d0a3 | bf13b0a4-2c69-4bf2-82ba-21491a42ca19
Lot 01 | PNA-07974 | PNA-07974 - PRO-11.01 | DETECTORS PCI | 11.01 | CONTRAINCENDIS¦DETECTORS | PROTECCIÓ CONTRA INCENDIS |  |  |  | ENS.PNA-07974.0EDP.1PB.3CUI. | 1 | DETECTOR CUINA |  | 1 | [5 empty] | 2009-09-01 | [40 empty] | Termovelocimètrics | [85 empty] | f6f6724c-fdc9-440b-acac-60c649f4a84a | 8bfb8130-39ae-48cd-bbaf-c0a10b1078a8
Lot 01 | PNA-07974 | PNA-07974 - PRO-11.01 | DETECTORS PCI | 11.01 | CONTRAINCENDIS¦DETECTORS | PROTECCIÓ CONTRA INCENDIS |  |  |  | ENS.PNA-07974.0EDP.1PB.3SC. | 1 | DETECTOR SALA CALDERES |  | 1 | [5 empty] | 2009-09-01 | [40 empty] | Termovelocimètrics | [85 empty] | f6f6724c-fdc9-440b-acac-60c649f4a84a | ff256eb1-6723-4ee5-a6a3-ef1af573bcd4
Lot 01 | PNA-07974 | PNA-07974 - PRO-11.03 | PULSADORS D'ALARMA PCI | 11.03 | CONTRAINCENDIS¦PULSADORS D'ALARMA | PROTECCIÓ CONTRA INCENDIS |  |  |  | ENS.PNA-07974.0EDP.1PB. | 2 | PULSADOR ALARMA PB |  | 1 | [5 empty] | 2009-09-01 | [126 empty] | 5829366d-17c3-4c1c-a0cd-f4966cd4a12b | ece88613-c811-4faf-9abe-06a83ebeedc6
Lot 01 | PNA-07974 | PNA-07974 - PRO-11.03 | PULSADORS D'ALARMA PCI | 11.03 | CONTRAINCENDIS¦PULSADORS D'ALARMA | PROTECCIÓ CONTRA INCENDIS |  |  |  | ENS.PNA-07974.0EDP.2P1. | 2 | PULSADOR ALARMA P1 |  | 1 | [5 empty] | 2009-09-01 | [126 empty] | 5829366d-17c3-4c1c-a0cd-f4966cd4a12b | 471f79f8-24b9-4956-a697-ee8dea6cd346
Lot 01 | PNA-07974 | PNA-07974 - PRO-11.03 | PULSADORS D'ALARMA PCI | 11.03 | CONTRAINCENDIS¦PULSADORS D'ALARMA | PROTECCIÓ CONTRA INCENDIS |  |  |  | ENS.PNA-07974.1GIM.1PB. | 2 | PULSADOR ALARMA GIM |  | 1 | [5 empty] | 2009-09-01 | [126 empty] | 5829366d-17c3-4c1c-a0cd-f4966cd4a12b | 1dbeff59-c799-4286-a79c-cdf83e035b01
Lot 01 | PNA-07974 | PNA-07974 - PRO-11.04 | SIRENES ALARMES PCI | 11.04 | CONTRAINCENDIS¦SIRENES ALARMES | PROTECCIÓ CONTRA INCENDIS |  |  |  | ENS.PNA-07974.0EDP.1PB. | 3 | SIRENA ALARMA PB |  | 1 | [5 empty] | 2009-09-01 | [126 empty] | 11ef3d88-451e-4dcd-b521-2bf52d530836 | 594c2674-bd51-4337-9106-6865885afb1a
Lot 01 | PNA-07974 | PNA-07974 - PRO-11.04 | SIRENES ALARMES PCI | 11.04 | CONTRAINCENDIS¦SIRENES ALARMES | PROTECCIÓ CONTRA INCENDIS |  |  |  | ENS.PNA-07974.0EDP.2P1. | 2 | SIRENA ALARMA P1 |  | 1 | [5 empty] | 2009-09-01 | [126 empty] | 11ef3d88-451e-4dcd-b521-2bf52d530836 | 2a02143f-b324-4077-a483-8e7248167547
Lot 01 | PNA-07974 | PNA-07974 - PRO-11.04 | SIRENES ALARMES PCI | 11.04 | CONTRAINCENDIS¦SIRENES ALARMES | PROTECCIÓ CONTRA INCENDIS |  |  |  | ENS.PNA-07974.1GIM.1PB. | 2 | SIRENA ALARMA GIM |  | 1 | [5 empty] | 2009-09-01 | [126 empty] | 11ef3d88-451e-4dcd-b521-2bf52d530836 | 62103e12-20c7-4e66-8218-c6fb469b9c8f
Lot 01 | PNA-07974 | PNA-07974 - PRO-11.06 | CENTRALS DETECCIÓ PCI | 11.06 | CONTRAINCENDIS¦CENTRALS DETECCIÓ | PROTECCIÓ CONTRA INCENDIS |  |  |  | ENS.PNA-07974.0EDP.1PB.1CON. | 1 | CENTRALETA PCI |  | 1 |  | VISION | LT | NO LEGIBLE |  | 2009-09-01 | [126 empty] | 1a68b9f4-12e3-4396-8787-54d04db3faa5 | 84b6655a-f7d8-4b22-9e91-b8b400480854
Lot 01 | PNA-07974 | PNA-07974 - PRO-11.07 | BIE | 11.07 | CONTRAINCENDIS¦EQUIPS MÀNEGA | PROTECCIÓ CONTRA INCENDIS |  |  |  | ENS.PNA-07974.0EDP.1PB. | 1 | BIE NÚM.1 JUNT MENJADOR |  | 1 | [5 empty] | 2009-09-01 |  |  |  | descripción de materiales, medidas y puntos interesantes del equipo. | [122 empty] | 6fba365e-947c-41c7-8a05-1944b7f95c5c | 759abf8f-0424-4f24-a616-ffa9c3186e67
Lot 01 | PNA-07974 | PNA-07974 - PRO-11.07 | BIE | 11.07 | CONTRAINCENDIS¦EQUIPS MÀNEGA | PROTECCIÓ CONTRA INCENDIS |  |  |  | ENS.PNA-07974.0EDP.1PB.1PAS. | 1 | BIE NÚM.2 JUNT ASCENSOR |  | 1 | [5 empty] | 2009-09-01 |  |  |  | descripción de materiales, medidas y puntos interesantes del equipo. | [122 empty] | 6fba365e-947c-41c7-8a05-1944b7f95c5c | aa7ff46d-b34d-4094-863d-06bbe381fadc
Lot 01 | PNA-07974 | PNA-07974 - PRO-11.07 | BIE | 11.07 | CONTRAINCENDIS¦EQUIPS MÀNEGA | PROTECCIÓ CONTRA INCENDIS |  |  |  | ENS.PNA-07974.0EDP.1PB.1PAS. | 1 | BIE NÚM.3 INFANTIL |  | 1 | [5 empty] | 2009-09-01 |  |  |  | descripción de materiales, medidas y puntos interesantes del equipo. | [122 empty] | 6fba365e-947c-41c7-8a05-1944b7f95c5c | d98d8e6a-9c43-46ee-9627-fcebd9af82a9
Lot 01 | PNA-07974 | PNA-07974 - PRO-11.07 | BIE | 11.07 | CONTRAINCENDIS¦EQUIPS MÀNEGA | PROTECCIÓ CONTRA INCENDIS |  |  |  | ENS.PNA-07974.0EDP.2P1. | 1 | BIE NÚM.4 PASSADÍS JUNT TUTORIA |  | 1 | [5 empty] | 2009-09-01 |  |  |  | descripción de materiales, medidas y puntos interesantes del equipo. | [122 empty] | 6fba365e-947c-41c7-8a05-1944b7f95c5c | 8992097f-3a82-498f-a346-9bd23cc3e553
Lot 01 | PNA-07974 | PNA-07974 - PRO-11.07 | BIE | 11.07 | CONTRAINCENDIS¦EQUIPS MÀNEGA | PROTECCIÓ CONTRA INCENDIS |  |  |  | ENS.PNA-07974.0EDP.2P1. | 1 | BIE NÚM.6 PASSADÍS JUNT MAGATZEM |  | 1 | [5 empty] | 2009-09-01 |  |  |  | descripción de materiales, medidas y puntos interesantes del equipo. | [122 empty] | 6fba365e-947c-41c7-8a05-1944b7f95c5c | 97d0aba4-24f2-4dd5-8e06-71c03c7c5543
Lot 01 | PNA-07974 | PNA-07974 - PRO-11.07 | BIE | 11.07 | CONTRAINCENDIS¦EQUIPS MÀNEGA | PROTECCIÓ CONTRA INCENDIS |  |  |  | ENS.PNA-07974.1GIM.1PB.1SG. | 1 | BIE NÚM.5 |  | 1 | [5 empty] | 2009-09-01 |  |  |  | descripción de materiales, medidas y puntos interesantes del equipo. | [122 empty] | 6fba365e-947c-41c7-8a05-1944b7f95c5c | 1807b8f5-d5a4-444b-ab4b-063aaeb88c97
Lot 01 | PNA-07974 | PNA-07974 - PRO-11.09 | EXTINTOR | 11.09 | CONTRAINCENDIS¦EXTINTOR | PROTECCIÓ CONTRA INCENDIS |  |  |  | ENS.PNA-07974.0EDP.1PB.1CON. | 1 | EXTINTOR NÚM.12 | 2470 | 1 | [5 empty] | 2009-09-01 | [42 empty] | Pols seca | 6 | [82 empty] | f65796a9-4c40-4ff3-b289-bc62f7569194 | 0b650bc7-d7d8-47aa-b278-9053947fc5fc
Lot 01 | PNA-07974 | PNA-07974 - PRO-11.09 | EXTINTOR | 11.09 | CONTRAINCENDIS¦EXTINTOR | PROTECCIÓ CONTRA INCENDIS |  |  |  | ENS.PNA-07974.0EDP.1PB.1PAS. | 1 | EXTINTOR NÚM.14 INFANTIL | 2673 | 1 | [5 empty] | 2009-09-01 | [42 empty] | Pols seca | 6 | [82 empty] | f65796a9-4c40-4ff3-b289-bc62f7569194 | 54f7cad1-a23a-4154-8ca4-917fafe4063f
Lot 01 | PNA-07974 | PNA-07974 - PRO-11.09 | EXTINTOR | 11.09 | CONTRAINCENDIS¦EXTINTOR | PROTECCIÓ CONTRA INCENDIS |  |  |  | ENS.PNA-07974.0EDP.1PB.1PAS. | 1 | EXTINTOR NÚM.2 DAVANT ASCENSOR | 1016 | 1 | [5 empty] | 2009-09-01 | [42 empty] | Pols seca | 6 | [82 empty] | f65796a9-4c40-4ff3-b289-bc62f7569194 | 1ab85281-129b-4d99-becc-850e3f6e7392
Lot 01 | PNA-07974 | PNA-07974 - PRO-11.09 | EXTINTOR | 11.09 | CONTRAINCENDIS¦EXTINTOR | PROTECCIÓ CONTRA INCENDIS |  |  |  | ENS.PNA-07974.0EDP.1PB.1PAS. | 1 | EXTINTOR NÚM.4 DAVANT MENJADOR | 1093 | 1 | [5 empty] | 2009-09-01 | [42 empty] | Pols seca | 6 | [82 empty] | f65796a9-4c40-4ff3-b289-bc62f7569194 | 2465408c-d50a-4651-acfb-2ba4cf236960
Lot 01 | PNA-07974 | PNA-07974 - PRO-11.09 | EXTINTOR | 11.09 | CONTRAINCENDIS¦EXTINTOR | PROTECCIÓ CONTRA INCENDIS |  |  |  | ENS.PNA-07974.0EDP.1PB.1PAS. | 1 | EXTINTOR NÚM.5 INFANTIL | 1306 | 1 | [5 empty] | 2009-09-01 | [42 empty] | Pols seca | 6 | [82 empty] | f65796a9-4c40-4ff3-b289-bc62f7569194 | 8a7fefbc-b92e-461e-908d-2e0653b5defd
Lot 01 | PNA-07974 | PNA-07974 - PRO-11.09 | EXTINTOR | 11.09 | CONTRAINCENDIS¦EXTINTOR | PROTECCIÓ CONTRA INCENDIS |  |  |  | ENS.PNA-07974.0EDP.1PB.1PAS. | 1 | EXTINTOR NÚM.6 JUNT LAVABOS | 1374 | 1 | [5 empty] | 2009-09-01 | [42 empty] | Pols seca | 6 | [82 empty] | f65796a9-4c40-4ff3-b289-bc62f7569194 | e2774268-dfa5-4560-a28c-ebe6643f8db0
Lot 01 | PNA-07974 | PNA-07974 - PRO-11.09 | EXTINTOR | 11.09 | CONTRAINCENDIS¦EXTINTOR | PROTECCIÓ CONTRA INCENDIS |  |  |  | ENS.PNA-07974.0EDP.1PB.1PAS. | 1 | EXTINTOR NÚM.7 JUNT ESCALES | 1812 | 1 | [5 empty] | 2009-09-01 | [42 empty] | Pols seca | 6 | [82 empty] | f65796a9-4c40-4ff3-b289-bc62f7569194 | 3889211a-0851-4890-aed5-b6e1dd3a661e
Lot 01 | PNA-07974 | PNA-07974 - PRO-11.09 | EXTINTOR | 11.09 | CONTRAINCENDIS¦EXTINTOR | PROTECCIÓ CONTRA INCENDIS |  |  |  | ENS.PNA-07974.0EDP.1PB.1PAS. | 1 | EXTINTOR NÚM.8 JUNT TUTORIA | 1865 | 1 | [5 empty] | 2009-09-01 | [42 empty] | Pols seca | 6 | [82 empty] | f65796a9-4c40-4ff3-b289-bc62f7569194 | ce5e1c4f-e2df-472a-9fd5-b2075e4a94b2
Lot 01 | PNA-07974 | PNA-07974 - PRO-11.09 | EXTINTOR | 11.09 | CONTRAINCENDIS¦EXTINTOR | PROTECCIÓ CONTRA INCENDIS |  |  |  | ENS.PNA-07974.0EDP.1PB.1PAS. | 1 | EXTINTOR NÚM.9 JUNT CONSERGERIA | 1915 | 1 | [5 empty] | 2009-09-01 | [42 empty] | Pols seca | 6 | [82 empty] | f65796a9-4c40-4ff3-b289-bc62f7569194 | f85d0b3d-ea6d-484a-bf5d-68165c4132fc
Lot 01 | PNA-07974 | PNA-07974 - PRO-11.09 | EXTINTOR | 11.09 | CONTRAINCENDIS¦EXTINTOR | PROTECCIÓ CONTRA INCENDIS |  |  |  | ENS.PNA-07974.0EDP.1PB.3CUI. | 1 | EXTINTOR NÚM.13 | 2564 | 1 | [5 empty] | 2009-09-01 | [42 empty] | Pols seca | 6 | [82 empty] | f65796a9-4c40-4ff3-b289-bc62f7569194 | 22031475-9920-4579-bfa2-88f241cde89c
Lot 01 | PNA-07974 | PNA-07974 - PRO-11.09 | EXTINTOR | 11.09 | CONTRAINCENDIS¦EXTINTOR | PROTECCIÓ CONTRA INCENDIS |  |  |  | ENS.PNA-07974.0EDP.1PB.3CUI. | 1 | EXTINTOR NÚM.17 | 119783 | 1 | [5 empty] | 2009-09-01 | [42 empty] | Anhídrid carbònic | 5 | [82 empty] | f65796a9-4c40-4ff3-b289-bc62f7569194 | a143b67e-90e6-4fab-a913-374bd64b6186
Lot 01 | PNA-07974 | PNA-07974 - PRO-11.09 | EXTINTOR | 11.09 | CONTRAINCENDIS¦EXTINTOR | PROTECCIÓ CONTRA INCENDIS |  |  |  | ENS.PNA-07974.0EDP.1PB.3SC. | 1 | EXTINTOR NÚM.16 | 1714 | 1 | [5 empty] | 2009-09-01 | [42 empty] | Pols seca | 6 | [82 empty] | f65796a9-4c40-4ff3-b289-bc62f7569194 | e286b759-f7bf-4a60-b2db-dec48ee2f9ee
Lot 01 | PNA-07974 | PNA-07974 - PRO-11.09 | EXTINTOR | 11.09 | CONTRAINCENDIS¦EXTINTOR | PROTECCIÓ CONTRA INCENDIS |  |  |  | ENS.PNA-07974.0EDP.1PB.3SC. | 1 | EXTINTOR NÚM.18 | 32876 | 1 | [5 empty] | 2009-09-01 | [42 empty] | Anhídrid carbònic | 5 | [82 empty] | f65796a9-4c40-4ff3-b289-bc62f7569194 | 8c66feb8-2907-4b41-856e-3d9e6f4906bd
Lot 01 | PNA-07974 | PNA-07974 - PRO-11.09 | EXTINTOR | 11.09 | CONTRAINCENDIS¦EXTINTOR | PROTECCIÓ CONTRA INCENDIS |  |  |  | ENS.PNA-07974.0EDP.2P1. | 1 | EXTINTOR NÚM.10 PASSADÍS | 2004 | 1 | [5 empty] | 2009-09-01 | [42 empty] | Pols seca | 6 | [82 empty] | f65796a9-4c40-4ff3-b289-bc62f7569194 | 03153fa9-067c-4ff0-850c-a9af4a1f1830
Lot 01 | PNA-07974 | PNA-07974 - PRO-11.09 | EXTINTOR | 11.09 | CONTRAINCENDIS¦EXTINTOR | PROTECCIÓ CONTRA INCENDIS |  |  |  | ENS.PNA-07974.0EDP.2P1. | 1 | EXTINTOR NÚM.11 PASSADÍS JUNT ASCENSOR | 2159 | 1 | [5 empty] | 2009-09-01 | [42 empty] | Pols seca | 6 | [82 empty] | f65796a9-4c40-4ff3-b289-bc62f7569194 | 0964b882-649d-4c94-9b82-0db88ef36c89
Lot 01 | PNA-07974 | PNA-07974 - PRO-11.09 | EXTINTOR | 11.09 | CONTRAINCENDIS¦EXTINTOR | PROTECCIÓ CONTRA INCENDIS |  |  |  | ENS.PNA-07974.0EDP.2P1. | 1 | EXTINTOR NÚM.15 PASSADÍS JUNT MAGATZEM | 498 | 1 | [5 empty] | 2009-09-01 | [42 empty] | Pols seca | 6 | [82 empty] | f65796a9-4c40-4ff3-b289-bc62f7569194 | 973d682a-203a-4853-9352-8efa955f45f9
Lot 01 | PNA-07974 | PNA-07974 - PRO-11.09 | EXTINTOR | 11.09 | CONTRAINCENDIS¦EXTINTOR | PROTECCIÓ CONTRA INCENDIS |  |  |  | ENS.PNA-07974.1GIM.1PB.1SG. | 1 | EXTINTOR NÚM.1 | 379 | 1 | [5 empty] | 2009-09-01 | [42 empty] | Pols seca | 6 | [82 empty] | f65796a9-4c40-4ff3-b289-bc62f7569194 | c7102315-9c97-420b-8dc3-f3020003c2a8
Lot 01 | PNA-07974 | PNA-07974 - PRO-11.09 | EXTINTOR | 11.09 | CONTRAINCENDIS¦EXTINTOR | PROTECCIÓ CONTRA INCENDIS |  |  |  | ENS.PNA-07974.1GIM.1PB.1SG. | 1 | EXTINTOR NÚM.3 | 1024 | 1 | [5 empty] | 2009-09-01 | [42 empty] | Pols seca | 6 | [82 empty] | f65796a9-4c40-4ff3-b289-bc62f7569194 | 9c42a3dc-e625-4060-b621-971abba178cf
Lot 01 | PNA-07974 | PNA-07974 - PRO-11.10.C | SISTEMA EXTINCIÓ PER ESCUMA FÍSICA | 11.10.C | CONTRAINCENDIS¦EXTINCIÓ AUTOMÀTICA¦ESCUMA FÍSICA | PROTECCIÓ CONTRA INCENDIS |  |  |  | ENS.PNA-07974.0EDP.1PB.3CUI. | 1 | SISTEMA EXTINCIÓ AUTOMÀTICA |  | 1 | [5 empty] | 2009-09-01 |  |  |  | SISTEMA AUTOMÀTIC A SOBRE DE LA CUINA. | [122 empty] | 41652d91-d8b6-4c63-8edc-ca2c18d953a3 | 332c229f-4efb-4c94-adb4-f1f2dbddd59f
Lot 01 | PNA-07974 | PNA-07974 - PRO-34.05 | INSTAL·LACIÓ CONTRA INCENDIS | 34.05 | INSTAL·LACIONS¦INSTAL·LACIÓ CONTRA INCENDIS | PROTECCIÓ CONTRA INCENDIS |  |  |  | ENS.PNA-07974. | 1 | INSTAL·LACIÓ CONTRA INCENDIS |  | 1 | [5 empty] | 2009-09-01 | [126 empty] | 084a4287-83e5-4ff7-a06b-569a6a875d0e | 976e0dde-e44b-4f3a-8fba-a9247845a9da
Lot 01 | PNA-07974 | PNA-07974 - SAN-09.01 | XARXA DE SANEJAMENT | 09.01 | SANEJAMENT¦XARXA DE SANEJAMENT | SANEJAMENT |  |  |  | ENS.PNA-07974. | 1 | XARXA DE RECOLLIDA AIGÜES PLUVIALS |  | 1 | [5 empty] | 2009-09-01 |  |  |  | XARXA DE RECOLLIDA AIGÜES PLUVIALS | [122 empty] | 88e89465-fccd-4f93-a357-cafb6c2f3856 | 38a6601e-8025-4dad-a888-4f292f2c7bf3
Lot 01 | PNA-07974 | PNA-07974 - SAN-09.01 | XARXA DE SANEJAMENT | 09.01 | SANEJAMENT¦XARXA DE SANEJAMENT | SANEJAMENT |  |  |  | ENS.PNA-07974. | 1 | XARXA DE RECOLLIDA AIGÜES RESIDUALS |  | 1 | [5 empty] | 2009-09-01 |  |  |  | XARXA DE RECOLLIDA AIGÜES RESIDUALS | [122 empty] | 88e89465-fccd-4f93-a357-cafb6c2f3856 | f6dbb66e-e0d7-43a4-8666-535454ba9eac
Lot 01 | PNA-07974 | PNA-07974 - SAN-09.03 | REIXES I ACCESSORIS | 09.03 | SANEJAMENT¦REIXES I ACCESSORIS | SANEJAMENT |  |  |  | ENS.PNA-07974.0EDP.1PB. | 15 | REIXES i BONERES PB |  | 1 | [5 empty] | 2009-09-01 | [126 empty] | 9e328f5b-a13f-49e2-a755-21b9f272efed | cf2962de-07ba-4bb1-be6e-bc2b28266c4d
Lot 01 | PNA-07974 | PNA-07974 - SAN-09.03 | REIXES I ACCESSORIS | 09.03 | SANEJAMENT¦REIXES I ACCESSORIS | SANEJAMENT |  |  |  | ENS.PNA-07974.0EDP.2P1. | 4 | REIXES i BONERES P1 |  | 1 | [5 empty] | 2009-09-01 | [126 empty] | 9e328f5b-a13f-49e2-a755-21b9f272efed | 6f736810-93c5-4da9-b014-978f2f78c6d5
Lot 01 | PNA-07974 | PNA-07974 - SAN-09.03 | REIXES I ACCESSORIS | 09.03 | SANEJAMENT¦REIXES I ACCESSORIS | SANEJAMENT |  |  |  | ENS.PNA-07974.1GIM.1PB. | 5 | REIXES i BONERES GIM |  | 1 | [5 empty] | 2009-09-01 | [126 empty] | 9e328f5b-a13f-49e2-a755-21b9f272efed | 71171fc2-7d9b-4aad-8a60-cad505014a39
Lot 01 | PNA-07974 | PNA-07974 - SAN-09.03 | REIXES I ACCESSORIS | 09.03 | SANEJAMENT¦REIXES I ACCESSORIS | SANEJAMENT |  |  |  | ENS.PNA-07974.3URB. | 1 | SISTEMA DE REIXES i BONERES RECOLLIDA PLUVIALS |  | 1 | [5 empty] | 2009-09-01 | [126 empty] | 9e328f5b-a13f-49e2-a755-21b9f272efed | daab2d3c-bff5-4e2d-a349-299d473dad7d
Lot 01 | PNA-07974 | PNA-07974 - SAN-09.04 | ARQUETA SEPARADORA D'OLIS | 09.04 | SANEJAMENT¦ARQUETA SEPARADORA D'OLIS | SANEJAMENT |  |  |  | ENS.PNA-07974.0EDP.1PB.3CUI. | 1 | POU DE GREIXOS |  | 1 | [5 empty] | 2009-09-01 | [126 empty] | 4f466173-9b50-45a6-9b2c-6e34c9849f0e | 9bfdc2db-0fef-4e04-abcf-7726975f8bd3
Lot 01 | PNA-07974 | PNA-07974 - SEG-12.01.B.B | DETECTOR DE PRESÈNCIA PER BIVOLUMÈTRICS | 12.01.B.B | SEGURETAT¦DETECTORS¦PRESÈNCIA¦BIVOLUMÈTRICS | SEGURETAT |  |  |  | ENS.PNA-07974.0EDP.1PB. | 18 | DETECTOR INTRUSIÓ PB |  | 1 | [5 empty] | 2009-09-01 | [46 empty] | 1 | [79 empty] | 0d0677f9-c52d-41c0-ac2e-b6503f4099ab | 5ee8d2b2-90ed-408a-93ed-292ab8789a2d
Lot 01 | PNA-07974 | PNA-07974 - SEG-12.01.B.B | DETECTOR DE PRESÈNCIA PER BIVOLUMÈTRICS | 12.01.B.B | SEGURETAT¦DETECTORS¦PRESÈNCIA¦BIVOLUMÈTRICS | SEGURETAT |  |  |  | ENS.PNA-07974.0EDP.2P1. | 4 | DETECTOR INTRUSIÓ P1 |  | 1 | [5 empty] | 2009-09-01 | [46 empty] | 1 | [79 empty] | 0d0677f9-c52d-41c0-ac2e-b6503f4099ab | acd78892-9ad1-4dd0-93af-67d31cfc714b
Lot 01 | PNA-07974 | PNA-07974 - SEG-12.01.B.B | DETECTOR DE PRESÈNCIA PER BIVOLUMÈTRICS | 12.01.B.B | SEGURETAT¦DETECTORS¦PRESÈNCIA¦BIVOLUMÈTRICS | SEGURETAT |  |  |  | ENS.PNA-07974.1GIM.1PB. | 2 | DETECTOR INTRUSIÓ GIM |  | 1 | [5 empty] | 2009-09-01 | [46 empty] | 1 | [79 empty] | 0d0677f9-c52d-41c0-ac2e-b6503f4099ab | d587f7e5-33a3-4e59-9078-f8b51468494c
Lot 01 | PNA-07974 | PNA-07974 - SEG-12.03 | CENTRALS DE DETECCIÓ I ALARMA | 12.03 | SEGURETAT¦CENTRALS DE DETECCIÓ I ALARMA | SEGURETAT |  |  |  | ENS.PNA-07974.0EDP.1PB.1CON. | 1 | CENTRAL INTRUSIÓ |  | 1 |  | PLANA FÀBREGA | CR-80 | NO LEGIBLE |  | 2009-09-01 | [46 empty] | 1 | [79 empty] | ff4035a5-4c29-494c-8743-61a5baaa2566 | e3fe1105-a550-4931-8486-5f0fe40f0dbc
Lot 01 | PNA-07974 | PNA-07974 - SEG-12.03 | CENTRALS DE DETECCIÓ I ALARMA | 12.03 | SEGURETAT¦CENTRALS DE DETECCIÓ I ALARMA | SEGURETAT |  |  |  | ENS.PNA-07974.0EDP.1PB.1CON. | 1 | TECLAT INTRUSIÓ CONSERGERIA |  | 1 |  | PLANA FÀBREGA | LCD. TCR-298 | NO LEGIBLE |  | 2009-09-01 | [46 empty] | 1 | [79 empty] | ff4035a5-4c29-494c-8743-61a5baaa2566 | 92e0cd78-b67d-4b15-97e6-f4022cfc5a31
Lot 01 | PNA-07974 | PNA-07974 - SEG-12.03 | CENTRALS DE DETECCIÓ I ALARMA | 12.03 | SEGURETAT¦CENTRALS DE DETECCIÓ I ALARMA | SEGURETAT |  |  |  | ENS.PNA-07974.0EDP.1PB.3CUI. | 1 | TECLAT INTRUSIÓ CUINA |  | 1 |  | PLANA FÀBREGA | LCD. TCR-298 | NO LEGIBLE |  | 2009-09-01 | [46 empty] | 1 | [79 empty] | ff4035a5-4c29-494c-8743-61a5baaa2566 | 059b3c92-0274-4230-abf3-858c69601754
Lot 01 | PNA-07974 | PNA-07974 - SEG-12.03 | CENTRALS DE DETECCIÓ I ALARMA | 12.03 | SEGURETAT¦CENTRALS DE DETECCIÓ I ALARMA | SEGURETAT |  |  |  | ENS.PNA-07974.1GIM.1PB.1SG. | 1 | TECLAT INTRUSIÓ GIMNÀS |  | 1 |  | PLANA FÀBREGA | LCD. TCR-298 | NO LEGIBLE |  | 2009-09-01 | [46 empty] | 1 | [79 empty] | ff4035a5-4c29-494c-8743-61a5baaa2566 | 619cb36e-fa52-4a6e-bcb2-619fc44f879b
Lot 01 | PNA-07974 | PNA-07974 - SEG-12.05 | SIRENES | 12.05 | SEGURETAT¦SIRENES | SEGURETAT |  |  |  | ENS.PNA-07974.0EDP.1PB. | 2 | SIRENA INTRUSIÓ PB |  | 1 | [5 empty] | 2009-09-01 | [46 empty] | 1 | [79 empty] | d2ec8ab6-cc2d-413d-a780-a0b17f327bfb | 1d5dea95-0366-4c7b-a45c-0be562234b1d
Lot 01 | PNA-07974 | PNA-07974 - SEG-12.05 | SIRENES | 12.05 | SEGURETAT¦SIRENES | SEGURETAT |  |  |  | ENS.PNA-07974.0EDP.2P1. | 1 | SIRENA INTRUSIÓ P1 |  | 1 | [5 empty] | 2009-09-01 | [46 empty] | 1 | [79 empty] | d2ec8ab6-cc2d-413d-a780-a0b17f327bfb | 305fc0a6-ccef-4348-a793-06abf50d1e96
Lot 01 | PNA-07974 | PNA-07974 - SEG-12.05 | SIRENES | 12.05 | SEGURETAT¦SIRENES | SEGURETAT |  |  |  | ENS.PNA-07974.1GIM.1PB. | 1 | SIRENA INTRUSIÓ GIM |  | 1 | [5 empty] | 2009-09-01 | [46 empty] | 1 | [79 empty] | d2ec8ab6-cc2d-413d-a780-a0b17f327bfb | d944f684-db6e-447a-b4f3-770caf97566c
Lot 01 | PNA-07974 | PNA-07974 - SIE-40.02 | CONCENTRADOR DE DADES | 40.02 | SISTEMA INFORMACIÓ ENERGÈTICA¦CONCENTRADOR DE DADES | SIE |  |  |  | ENS.PNA-07974.0EDP.1PB.1CON. | 1 | CONCENTRADOR DE DADES |  | 1 |  | Schneider | MPM-UN | 0080DF / scl 4ddb9544 |  | 2015-06-01 | [32 empty] | CONSERGERIA | [93 empty] | 08292083-ff06-4319-b4df-2d02b8698c65 | 0d7662cb-6847-406a-a4ed-6171829edba5
Lot 01 | PNA-07974 | PNA-07974 - SIE-40.04.01 | COMPTADOR ELÈCTRIC | 40.04.01 | SISTEMA INFORMACIÓ ENERGÈTICA¦ELEMENTS DE CAMP¦COMPTADOR ELÈCTRIC | SIE |  |  |  | ENS.PNA-07974.0EDP.1PB.1CON. | 1 | COMPTADOR ELÈCTRIC SIE |  | 1 |  | SCHNEIDER | IEM3255 | NO LEGIBLE |  | 2015-06-01 | [27 empty] | Modbus |  |  |  |  | ARMARI DE COMPTADORS | [93 empty] | be56e4ec-749f-43a8-bdb4-647db7750135 | 89e106b8-155e-4633-b3d5-ad64935d51dd
Lot 01 | PNA-07974 | PNA-07974 - SIE-40.04.01 | COMPTADOR ELÈCTRIC | 40.04.01 | SISTEMA INFORMACIÓ ENERGÈTICA¦ELEMENTS DE CAMP¦COMPTADOR ELÈCTRIC | SIE |  |  |  | ENS.PNA-07974.3URB.3COM. | 1 | COMPTADOR ELÈCTRIC COMPANYIA |  | 1 |  | CIRCUTOR | CIRWATT 410-UT5C-10C-00 | 388927563 |  | 2009-09-01 | [27 empty] | Modbus |  |  |  |  | ARMARI DE COMPTADORS | [93 empty] | be56e4ec-749f-43a8-bdb4-647db7750135 | 91e4278e-c74b-4900-8551-50c3a5179ee2
Lot 01 | PNA-07974 | PNA-07974 - SIE-40.04.02 | COMPTADOR GAS | 40.04.02 | SISTEMA INFORMACIÓ ENERGÈTICA¦ELEMENTS DE CAMP¦COMPTADOR GAS | SIE |  |  |  | ENS.PNA-07974.3URB.3COM. | 1 | COMPTADOR GAS COMPANYIA |  | 1 |  | ELSTER | BK-G40 | NO LEGIBLE |  | 2009-09-01 | [126 empty] | faaacecf-f616-41c0-b73b-dc3d18e506f4 | c2dcb31e-fb5e-43ba-92a2-9f44a32f0967
Lot 01 | PNA-07974 | PNA-07974 - SIE-40.04.04 | COMPTADOR AIGUA | 40.04.04 | SISTEMA INFORMACIÓ ENERGÈTICA¦ELEMENTS DE CAMP¦COMPTADOR AIGUA | SIE |  |  |  | ENS.PNA-07974.3URB.3COM. | 1 | COMPTADOR AIGUA COMPANYIA |  | 1 |  | ITRON | CYBLE-LRF | NO LEGIBLE |  | 2009-09-01 | [27 empty] | Modbus | [98 empty] | dcb83dfe-21fd-4dc6-9826-2d9cf316ddfc | d1659045-20af-40b9-bca4-a1cc8e38fb91
Lot 01 | PNA-07974 | PNA-07974 - SIE-40.04.06 | EMISSOR DE POLSOS | 40.04.06 | SISTEMA INFORMACIÓ ENERGÈTICA¦ELEMENTS DE CAMP¦EMISSOR DE POLSOS | SIE |  |  |  | ENS.PNA-07974.3URB.3COM. | 1 | COMPTADOR GAS SIE |  | 1 |  | ELSTER | IN-Z61 | NO LEGIBLE |  | 2015-06-01 | [65 empty] | Gas | [60 empty] | a06df0ad-f2a6-4825-8e36-5ed678ff877d | 69cdd0b8-c096-45d5-9d9b-72bf4d89a4e7
Lot 01 | PNA-07974 | PNA-07974 - SIE-40.04.09 | SENSOR TEMPERATURA | 40.04.09 | SISTEMA INFORMACIÓ ENERGÈTICA¦ELEMENTS DE CAMP¦SENSOR TEMPERATURA | SIE |  |  |  | ENS.PNA-07974.0EDP.1PB.3SC. | 1 | SENSOR TEMPERATURA IMPULSION CALDERA |  | 1 |  | SCHNEIDER | STC-200 | NO LEGIBLE |  | 2015-06-01 | [27 empty] | Modbus | [8 empty] | 4-20 mA |  |  | 24 V | [26 empty] | Immersió | [59 empty] | 14704aae-cea5-4663-bf23-a62ac257762c | bcb66f1a-0214-47f7-8926-35b13a81df32
Lot 01 | PNA-07974 | PNA-07974 - SIE-40.04.09 | SENSOR TEMPERATURA | 40.04.09 | SISTEMA INFORMACIÓ ENERGÈTICA¦ELEMENTS DE CAMP¦SENSOR TEMPERATURA | SIE |  |  |  | ENS.PNA-07974.0EDP.1PB.3SC. | 1 | SENSOR TEMPERATURA INTERIOR |  | 1 |  | SCHNEIDER | TIM | NO LEGIBLE |  | 2015-06-01 | [27 empty] | Modbus | [8 empty] | 4-20 mA |  |  | 24 V | [26 empty] | Immersió | [59 empty] | 14704aae-cea5-4663-bf23-a62ac257762c | 5bac2230-0d44-49d6-ace8-ec73875c81fc
Lot 01 | PNA-07974 | PNA-07974 - SIE-40.04.09 | SENSOR TEMPERATURA | 40.04.09 | SISTEMA INFORMACIÓ ENERGÈTICA¦ELEMENTS DE CAMP¦SENSOR TEMPERATURA | SIE |  |  |  | ENS.PNA-07974.0EDP.1PB.3SC. | 1 | SENSOR TEMPERATURA RETORNO CALDERA |  | 1 |  | SCHNEIDER | STC-200 | NO LEGIBLE |  | 2015-06-01 | [27 empty] | Modbus | [8 empty] | 4-20 mA |  |  | 24 V | [26 empty] | Immersió | [59 empty] | 14704aae-cea5-4663-bf23-a62ac257762c | f5f482c9-647b-47d7-834c-13654e602580
Lot 01 | PNA-07974 | PNA-07974 - SIE-40.04.10 | SENSOR HUMITAT | 40.04.10 | SISTEMA INFORMACIÓ ENERGÈTICA¦ELEMENTS DE CAMP¦SENSOR HUMITAT | SIE |  |  |  | ENS.PNA-07974.0EDP.4FAÇ. | 1 | SENSOR TEMPERATURA EXTERIOR |  | 1 |  | SCHNEIDER | SHR-510-T-HE | NO LEGIBLE |  | 2015-06-01 | [27 empty] | Modbus | [8 empty] | 4-20 mA |  |  | 24 V | [58 empty] | Exterior | [27 empty] | dd4cd6f1-a753-4f10-83e3-2d9a6fe21463 | e30fd861-8431-4f29-8045-014887edb360
Lot 01 | PNA-07974 | PNA-07974 - SIE-40.05 | INSTAL·LACIÓ SISTEMA INFORMACIÓ ENERGÈTICA | 40.05 | SISTEMA INFORMACIÓ ENERGÈTICA¦INSTAL·LACIÓ SISTEMA INFORMACIÓ ENERGÈTICA | SIE |  |  |  | ENS.PNA-07974. | 1 | INSTAL·LACIÓ SISTEMA INFORMACIÓ ENERGÈTICA |  | 1 | [5 empty] | 2015-06-01 | [126 empty] | 319a64fd-07d6-455a-a8c4-58c7d7f70585 | 30b03204-f725-41c8-a95d-ee24501e637e
Lot 01 | PNA-07974 | PNA-07974 - SIE-45.01 | ROUTER | 45.01 | CONNECTIVITAT¦ROUTER IXON | SIE |  |  |  | ENS.PNA-07974.0EDP.1PB.1CON. | 1 | ROUTER IXON |  | 1 |  | IXON | IX2405 | NO LEGIBLE |  | 2020-11-01 | [32 empty] | CONSERGERIA | [6 empty] | 24 V | [86 empty] | 987e0a9b-e916-48b6-a74f-cf01c0496f87 | b77d1816-80e5-4141-8c16-ae34ceb33d98
Lot 01 | PNA-07974 | PNA-07974 - SIS-41.02.01 | CONTROLADOR | 41.02.01 | SISTEMA DE CONTROL¦CONTROLADORS I PERIFÈRICS¦CONTROLADOR | SISTEMA DE CONTROL |  |  |  | ENS.PNA-07974. | 1 |  |  | 1 |  | SIEMENS | PXC4 | NO LEGIBLE | [34 empty] | SALA CALDERES | [62 empty] | 1 | [30 empty] | 3c7fc7b8-fce4-4392-aaf9-d966dc5bddc8 | 5fbb4d8c-0256-4d75-8df8-eea0bcde9e76
Lot 01 | PNA-07974 | PNA-07974 - SIS-41.02.03 | WEBSERVER | 41.02.03 | SISTEMA DE CONTROL¦CONTROLADORS I PERIFÈRICS¦WEBSERVER | SISTEMA DE CONTROL |  |  |  | ENS.PNA-07974. | 1 |  |  | 1 |  | SIEMENS | PXC3 | [129 empty] | eda37043-3fcc-412b-9aed-81795b0f1e43 | 85680bfc-ec85-49ad-99fa-101a815ad5c7
Lot 01 | PNA-07974 | PNA-07974 - SIS-41.04.01 | SENSOR TEMPERATURA | 41.04.01 | SISTEMA DE CONTROL¦ELEMENTS DE CAMP¦SENSOR TEMPERATURA | SISTEMA DE CONTROL |  |  |  | ENS.PNA-07974.0EDP.1PB.3SC. | 1 | SENSOR TEMPERATURA IMPULSIÓ GIMNÀS |  | 1 |  | SIEMENS | QAE2112.010 | NO LEGIBLE |  | 2020-11-01 | [27 empty] | Modbus | [8 empty] | 4-20 mA |  |  | 24 V | [26 empty] | Immersió | [59 empty] | e8eae2b8-904f-4097-8dc8-2c503f4dd8d6 | d1f1d1d5-a997-4d02-a6ad-9c2e019dddce
Lot 01 | PNA-07974 | PNA-07974 - SIS-41.04.01 | SENSOR TEMPERATURA | 41.04.01 | SISTEMA DE CONTROL¦ELEMENTS DE CAMP¦SENSOR TEMPERATURA | SISTEMA DE CONTROL |  |  |  | ENS.PNA-07974.0EDP.1PB.3SC. | 1 | SENSOR TEMPERATURA IMPULSIÓ INFANTIL |  | 1 |  | SIEMENS | QAE2112.010 | NO LEGIBLE |  | 2020-11-01 | [27 empty] | Modbus | [8 empty] | 4-20 mA |  |  | 24 V | [26 empty] | Immersió | [59 empty] | e8eae2b8-904f-4097-8dc8-2c503f4dd8d6 | 23a28460-2fd2-4415-b2dd-e615d2b83b90
Lot 01 | PNA-07974 | PNA-07974 - SIS-41.04.01 | SENSOR TEMPERATURA | 41.04.01 | SISTEMA DE CONTROL¦ELEMENTS DE CAMP¦SENSOR TEMPERATURA | SISTEMA DE CONTROL |  |  |  | ENS.PNA-07974.0EDP.1PB.3SC. | 1 | SENSOR TEMPERATURA IMPULSIÓ NORD |  | 1 |  | SIEMENS | QAE2112.010 | NO LEGIBLE |  | 2020-11-01 | [27 empty] | Modbus | [8 empty] | 4-20 mA |  |  | 24 V | [26 empty] | Immersió | [59 empty] | e8eae2b8-904f-4097-8dc8-2c503f4dd8d6 | cafb395d-cd0c-4225-9354-54d09968cc82
Lot 01 | PNA-07974 | PNA-07974 - SIS-41.04.01 | SENSOR TEMPERATURA | 41.04.01 | SISTEMA DE CONTROL¦ELEMENTS DE CAMP¦SENSOR TEMPERATURA | SISTEMA DE CONTROL |  |  |  | ENS.PNA-07974.0EDP.1PB.3SC. | 1 | SENSOR TEMPERATURA IMPULSIÓ SUD |  | 1 |  | SIEMENS | QAE2112.010 | NO LEGIBLE |  | 2020-11-01 | [27 empty] | Modbus | [8 empty] | 4-20 mA |  |  | 24 V | [26 empty] | Immersió | [59 empty] | e8eae2b8-904f-4097-8dc8-2c503f4dd8d6 | 3eda145c-7ae2-48a1-a9e0-05651386e076
Lot 01 | PNA-07974 | PNA-07974 - SIS-41.04.01 | SENSOR TEMPERATURA | 41.04.01 | SISTEMA DE CONTROL¦ELEMENTS DE CAMP¦SENSOR TEMPERATURA | SISTEMA DE CONTROL |  |  |  | ENS.PNA-07974.0EDP.1PB.3SC. | 1 | SENSOR TEMPERATURA RETORN GIMNÀS |  | 1 |  | SIEMENS | QAE2112.010 | NO LEGIBLE |  | 2020-11-01 | [27 empty] | Modbus | [8 empty] | 4-20 mA |  |  | 24 V | [26 empty] | Immersió | [59 empty] | e8eae2b8-904f-4097-8dc8-2c503f4dd8d6 | 29feccba-eb7d-4665-86fe-7840dc200aaf
Lot 01 | PNA-07974 | PNA-07974 - SIS-41.04.01 | SENSOR TEMPERATURA | 41.04.01 | SISTEMA DE CONTROL¦ELEMENTS DE CAMP¦SENSOR TEMPERATURA | SISTEMA DE CONTROL |  |  |  | ENS.PNA-07974.0EDP.1PB.3SC. | 1 | SENSOR TEMPERATURA RETORN INFANTIL |  | 1 |  | SIEMENS | QAE2112.010 | NO LEGIBLE |  | 2020-11-01 | [27 empty] | Modbus | [8 empty] | 4-20 mA |  |  | 24 V | [26 empty] | Immersió | [59 empty] | e8eae2b8-904f-4097-8dc8-2c503f4dd8d6 | 90d23073-7a12-4e1f-b897-3364c625e47f
Lot 01 | PNA-07974 | PNA-07974 - SIS-41.04.01 | SENSOR TEMPERATURA | 41.04.01 | SISTEMA DE CONTROL¦ELEMENTS DE CAMP¦SENSOR TEMPERATURA | SISTEMA DE CONTROL |  |  |  | ENS.PNA-07974.0EDP.1PB.3SC. | 1 | SENSOR TEMPERATURA RETORN NORD |  | 1 |  | SIEMENS | QAE2112.010 | NO LEGIBLE |  | 2020-11-01 | [27 empty] | Modbus | [8 empty] | 4-20 mA |  |  | 24 V | [26 empty] | Immersió | [59 empty] | e8eae2b8-904f-4097-8dc8-2c503f4dd8d6 | 26b8e3c7-3527-403f-a6e0-1c296ad196e4
Lot 01 | PNA-07974 | PNA-07974 - SIS-41.04.01 | SENSOR TEMPERATURA | 41.04.01 | SISTEMA DE CONTROL¦ELEMENTS DE CAMP¦SENSOR TEMPERATURA | SISTEMA DE CONTROL |  |  |  | ENS.PNA-07974.0EDP.1PB.3SC. | 1 | SENSOR TEMPERATURA RETORN SUD |  | 1 |  | SIEMENS | QAE2112.010 | NO LEGIBLE |  | 2020-11-01 | [27 empty] | Modbus | [8 empty] | 4-20 mA |  |  | 24 V | [26 empty] | Immersió | [59 empty] | e8eae2b8-904f-4097-8dc8-2c503f4dd8d6 | 692162ee-6c0a-4ec0-b335-95ae2e580c94
Lot 01 | PNA-07974 | PNA-07974 - SIS-41.04.01 | SENSOR TEMPERATURA | 41.04.01 | SISTEMA DE CONTROL¦ELEMENTS DE CAMP¦SENSOR TEMPERATURA | SISTEMA DE CONTROL |  |  |  | ENS.PNA-07974.0EDP.4FAÇ. | 1 | SENSOR TEMPERATURA EXTERIOR |  | 1 |  | SIEMENS | QAE22 | NO LEGIBLE |  | 2020-11-01 | [27 empty] | Modbus | [8 empty] | 4-20 mA |  |  | 24 V | [26 empty] | Immersió | [59 empty] | e8eae2b8-904f-4097-8dc8-2c503f4dd8d6 | 35c3d565-2c55-412a-b611-fef2bc020ed0
Lot 01 | PNA-07974 | PNA-07974 - SIS-41.04.02 | VÀLVULA REGULACIÓ | 41.04.02 | SISTEMA DE CONTROL¦ELEMENTS DE CAMP¦VÀLVULA REGULACIÓ | SISTEMA DE CONTROL |  |  |  | ENS.PNA-07974.0EDP.1PB.3SC. | 1 | VÀLVULA DE 3 VIES INFANTIL |  | 1 |  | BAXIROCA | SM40 | 1955160005-01 |  | 2009-09-01 | [105 empty] | V3V | Bola | Rosca | [18 empty] | 8a086b5d-8207-4979-a4af-e4c0c908ecec | e1d92e9c-b898-4984-8351-20ebc8cacc6b
Lot 01 | PNA-07974 | PNA-07974 - SIS-41.04.02 | VÀLVULA REGULACIÓ | 41.04.02 | SISTEMA DE CONTROL¦ELEMENTS DE CAMP¦VÀLVULA REGULACIÓ | SISTEMA DE CONTROL |  |  |  | ENS.PNA-07974.0EDP.1PB.3SC. | 1 | VÀLVULA DE 3 VIES NORD |  | 1 |  | BAXIROCA | SM40 | 1955160005-02 |  | 2009-09-01 | [105 empty] | V3V | Bola | Rosca | [18 empty] | 8a086b5d-8207-4979-a4af-e4c0c908ecec | 97b874ee-437c-4caf-bba9-98d39a55ab6e
Lot 01 | PNA-07974 | PNA-07974 - SIS-41.04.02 | VÀLVULA REGULACIÓ | 41.04.02 | SISTEMA DE CONTROL¦ELEMENTS DE CAMP¦VÀLVULA REGULACIÓ | SISTEMA DE CONTROL |  |  |  | ENS.PNA-07974.0EDP.1PB.3SC. | 1 | VÀLVULA DE 3 VIES SUD |  | 1 |  | BAXIROCA | SM40 | 1955160005-00 |  | 2009-09-01 | [105 empty] | V3V | Bola | Rosca | [18 empty] | 8a086b5d-8207-4979-a4af-e4c0c908ecec | c5082921-f029-4251-87d2-f0e166193a55
Lot 01 | PNA-07974 | PNA-07974 - SIS-41.04.03 | ACTUADOR | 41.04.03 | SISTEMA DE CONTROL¦ELEMENTS DE CAMP¦ACTUADOR | SISTEMA DE CONTROL |  |  |  | ENS.PNA-07974.0EDP.1PB.3SC. | 1 | ACTUADOR V3V INFANTIL |  | 1 |  | BAXIROCA | SM40 | 1955160005-01 |  | 2009-09-01 | [39 empty] | 24 V | [31 empty] | 4-20 mA | [28 empty] | Tot-res | 1 | [24 empty] | ee2aa31c-baa1-41bc-aa06-4d66d9c8a20f | b1144db9-a588-474b-9ef9-a12926869682
Lot 01 | PNA-07974 | PNA-07974 - SIS-41.04.03 | ACTUADOR | 41.04.03 | SISTEMA DE CONTROL¦ELEMENTS DE CAMP¦ACTUADOR | SISTEMA DE CONTROL |  |  |  | ENS.PNA-07974.0EDP.1PB.3SC. | 1 | ACTUADOR V3V NORD |  | 1 |  | BAXIROCA | SM40 | 1955160005-02 |  | 2009-09-01 | [39 empty] | 24 V | [31 empty] | 4-20 mA | [28 empty] | Tot-res | 1 | [24 empty] | ee2aa31c-baa1-41bc-aa06-4d66d9c8a20f | 9be0370a-705b-4df5-9663-229b98f374f6
Lot 01 | PNA-07974 | PNA-07974 - SIS-41.04.03 | ACTUADOR | 41.04.03 | SISTEMA DE CONTROL¦ELEMENTS DE CAMP¦ACTUADOR | SISTEMA DE CONTROL |  |  |  | ENS.PNA-07974.0EDP.1PB.3SC. | 1 | ACTUADOR V3V SUD |  | 1 |  | BAXIROCA | SM40 | 1955160005-00 |  | 2009-09-01 | [39 empty] | 24 V | [31 empty] | 4-20 mA | [28 empty] | Tot-res | 1 | [24 empty] | ee2aa31c-baa1-41bc-aa06-4d66d9c8a20f | 0f2f5955-ca18-4d3f-9638-634f28d9410e
Lot 01 | PNA-07974 | PNA-07974 - SIS-41.05 | INSTAL·LACIÓ SISTEMA DE CONTROL | 41.05 | SISTEMA DE CONTROL¦INSTAL·LACIÓ SISTEMA DE CONTROL | SISTEMA DE CONTROL |  |  |  | ENS.PNA-07974. | 1 | INSTAL·LACIÓ SISTEMA DE CONTROL |  | 1 |  | SIEMENS | PCX4 | TELECONTROL |  | 2020-11-01 | [47 empty] | Anual | [78 empty] | b62e3ea6-9331-4065-96cc-e267c50b4757 | f16995af-fc26-4db4-8d3e-ac92c203b9f9
Lot 01 | PNA-07974 | PNA-07974 - SOL-26.02.A | SISTEMA DE PLAQUES SOLARS | 26.02 | SOLAR TÈRMICA¦INSTAL·LACIÓ TÈRMICA SOLAR | SOLAR |  |  |  | ENS.PNA-07974.0EDP.3PC.1COB1. | 1 | SISTEMA DE PLAQUES SOLARS |  | 1 | [5 empty] | 2009-09-01 |  |  |  | 5 COL·LECTORS MARCA FRIGICOL. MODEL TV-16 | [64 empty] | 20 | 11.5 | [56 empty] | 95d54d3e-3ba8-490e-ac89-f4909b4c665f | 19960482-0f5e-4948-966d-e976e0d6f041
Lot 01 | PNA-07974 | PNA-07974 - SOL-26.03 | ACUMULADOR ACS SOLAR | 26.03 | SOLAR TÈRMICA¦ACUMULADOR ACS SOLAR TÈRMICA | LEGIONEL·LA |  |  |  | ENS.PNA-07974.0EDP.1PB.3SC. | 1 | ACUMULADOR ACS SOLAR |  | 1 |  | IDROGAS | CV800 M1P+DN400 | CV0039588 |  | 2009-09-01 | [9 empty] | > 70 kW | [11 empty] | 0.8 | [104 empty] | 03fdfea1-6655-4429-b105-1715f34b36f9 | b9e268d5-808a-4ca6-af22-bd78431d8ec1
Lot 01 | PNA-07974 | PNA-07974 - SOL-26.05 | BOMBA ACS SOLAR | 26.05 | SOLAR TÈRMICA¦BOMBA ACS SOLAR | SOLAR |  |  |  | ENS.PNA-07974.0EDP.1PB.3SC. | 1 | BOMBA RETORN ACS SOLAR |  | 1 |  | BAXIROCA | TF110 PC1035 | 220171022 |  | 2009-09-01 | [9 empty] | < 70 kW | [34 empty] | Rotor humit | [81 empty] | 312f5241-a638-4c22-8948-272ec54b423c | 9c9a50ba-55e5-4104-86f2-085ef11d9473
Lot 01 | PNA-07974 | PNA-07974 - SOL-26.06 | XARXA DE CANONADES I ACCESSORIS SOLAR | 26.06 | SOLAR TÈRMICA¦XARXA DE CANONADES I ACCESSORIS SOLAR TÉRMICA | SOLAR |  |  |  | ENS.PNA-07974. | 1 | XARXA DE CANONADES I ACCESSORIS SOLAR |  | 1 | [5 empty] | 2009-09-01 | [126 empty] | 3847d612-330e-4c96-8133-ed8939c37c29 | 5873accb-68ab-4965-a389-0a28c632f8ab
Lot 01 | PNA-07974 | PNA-07974 - TRA-20.01.A | ASCENSORS ELÈCTRICS | 20.01.A | TRANSPORT¦ASCENSORS¦ELÈCTRICS | TRANSPORT |  |  |  | ENS.PNA-07974.0EDP.0ASC. | 1 | ASCENSOR |  | 1 |  | ZARDOYA OTIS | GE0882U0 | RAE: 080143613 |  | 2009-09-01 | [48 empty] | 1 | 630 | 2 | [75 empty] | d908ed2d-c287-427e-91d3-d4a8155467fa | 4bf2f7d0-0a69-4e81-9a62-6ae3cc969d08
Lot 01 | PNA-07974 | PNA-07974 - VEN-02.02 | CAIXES VENTILACIÓ | 02.02 | ELEMENTS DE CLIMATITZACIÓ¦CAIXES VENTILACIÓ | VENTILACIÓ/EXTRACCIÓ |  |  |  | ENS.PNA-07974.0EDP.1PB.3CUI. | 1 | VENTILACIÓ CUINA |  | 1 |  | NO LEGIBLE | NO LEGIBLE | NO LEGIBLE | [11 empty] | < 70 kW | 0 |  |  | 0 |  |  | 0 | 50 | [33 empty] | De teulada | 0 | 0 | [72 empty] | ad041666-b4fd-45c9-96a6-6983aab67a13 | 569adbce-9607-48ea-b6f8-ac9f25feff5d
Lot 01 | PNA-07980 | PNA-07980 - BAI-15.01.A | QUADRES GENERALS | 15.01.A | EQUIPS DE BAIXA TENSIÓ¦QUADRES ELÈCTRICS¦QUADRES GENERALS | BAIXA TENSIÓ |  |  |  | ENS.PNA-07980.0EDP.0PB.1CON0. | 1 | QUADRE GENERAL |  | 1 | [5 empty] | 2010-03-23 | [126 empty] | ad6c59a4-00e9-4bdc-a336-f998b1f57dbb | fb9f9ea0-5179-4934-8a32-e74ee4ff375e
Lot 01 | PNA-07980 | PNA-07980 - BAI-15.01.B | SUBQUADRES | 15.01.B | EQUIPS DE BAIXA TENSIÓ¦QUADRES ELÈCTRICS¦SUBQUADRES | BAIXA TENSIÓ |  |  |  | ENS.PNA-07980.0EDP.0PB.1CON0. | 1 | SUBQUADRE ENLLUMENAT GENERAL |  | 1 | [5 empty] | 2010-03-23 | [5 empty] | Standard | [120 empty] | 19906de9-4877-4f98-b746-1f4abbb59160 | e3502c02-8c39-44a2-9e84-c06e71f69b54
Lot 01 | PNA-07980 | PNA-07980 - BAI-15.01.B | SUBQUADRES | 15.01.B | EQUIPS DE BAIXA TENSIÓ¦QUADRES ELÈCTRICS¦SUBQUADRES | BAIXA TENSIÓ |  |  |  | ENS.PNA-07980.0EDP.0PB.1CON0. | 1 | SUBQUADRE PB |  | 1 | [5 empty] | 2010-03-23 | [5 empty] | Standard | [120 empty] | 19906de9-4877-4f98-b746-1f4abbb59160 | 3e56d6cc-f50c-4d46-a330-223f5d6b1e75
Lot 01 | PNA-07980 | PNA-07980 - BAI-15.01.B | SUBQUADRES | 15.01.B | EQUIPS DE BAIXA TENSIÓ¦QUADRES ELÈCTRICS¦SUBQUADRES | BAIXA TENSIÓ |  |  |  | ENS.PNA-07980.0EDP.0PB.1SI1. | 1 | SUBQUADRE SALA INFORMÀTICA 1 |  | 1 | [5 empty] | 2010-03-23 | [5 empty] | Standard | [120 empty] | 19906de9-4877-4f98-b746-1f4abbb59160 | 87181efd-3213-4530-8364-0b4655a7183f
Lot 01 | PNA-07980 | PNA-07980 - BAI-15.01.B | SUBQUADRES | 15.01.B | EQUIPS DE BAIXA TENSIÓ¦QUADRES ELÈCTRICS¦SUBQUADRES | BAIXA TENSIÓ |  |  |  | ENS.PNA-07980.0EDP.0PB.1SI2. | 1 | SUBQUADRE SALA INFORMÀTICA 2 |  | 1 | [5 empty] | 2010-03-23 | [5 empty] | Standard | [120 empty] | 19906de9-4877-4f98-b746-1f4abbb59160 | d01db8ac-0588-4db1-a031-f66dc70244b3
Lot 01 | PNA-07980 | PNA-07980 - BAI-15.01.B | SUBQUADRES | 15.01.B | EQUIPS DE BAIXA TENSIÓ¦QUADRES ELÈCTRICS¦SUBQUADRES | BAIXA TENSIÓ |  |  |  | ENS.PNA-07980.0EDP.0PB.3C. | 1 | SUBQUADRE CUINA |  | 1 | [5 empty] | 2010-03-23 | [5 empty] | Standard | [120 empty] | 19906de9-4877-4f98-b746-1f4abbb59160 | 80327fba-de4f-406c-a841-1a80fe526646
Lot 01 | PNA-07980 | PNA-07980 - BAI-15.01.B | SUBQUADRES | 15.01.B | EQUIPS DE BAIXA TENSIÓ¦QUADRES ELÈCTRICS¦SUBQUADRES | BAIXA TENSIÓ |  |  |  | ENS.PNA-07980.0EDP.0PB.3COMP. | 1 | SUBQUADRE COMPTADORS |  | 1 | [5 empty] | 2010-03-23 | [5 empty] | Standard | [120 empty] | 19906de9-4877-4f98-b746-1f4abbb59160 | 77f063ba-ccbd-4829-8c81-8bf430611509
Lot 01 | PNA-07980 | PNA-07980 - BAI-15.01.B | SUBQUADRES | 15.01.B | EQUIPS DE BAIXA TENSIÓ¦QUADRES ELÈCTRICS¦SUBQUADRES | BAIXA TENSIÓ |  |  |  | ENS.PNA-07980.0EDP.0PB.3RAC. | 1 | SUBQUADRE INFORMÀTICA ADM |  | 1 | [5 empty] | 2010-03-23 | [5 empty] | Standard | [120 empty] | 19906de9-4877-4f98-b746-1f4abbb59160 | fe124886-bd99-4030-ac0b-835fb3819bbd
Lot 01 | PNA-07980 | PNA-07980 - BAI-15.01.B | SUBQUADRES | 15.01.B | EQUIPS DE BAIXA TENSIÓ¦QUADRES ELÈCTRICS¦SUBQUADRES | BAIXA TENSIÓ |  |  |  | ENS.PNA-07980.0EDP.0PB.3SC. | 1 | SUBQUADRE SALA DE CALDERES |  | 1 | [5 empty] | 2010-03-23 | [5 empty] | Standard | [120 empty] | 19906de9-4877-4f98-b746-1f4abbb59160 | 30a2e9ec-0018-47bf-a3f6-c225cfd8798e
Lot 01 | PNA-07980 | PNA-07980 - BAI-15.01.B | SUBQUADRES | 15.01.B | EQUIPS DE BAIXA TENSIÓ¦QUADRES ELÈCTRICS¦SUBQUADRES | BAIXA TENSIÓ |  |  |  | ENS.PNA-07980.0EDP.1P1.1M. | 1 | SUBQUADRE P1 |  | 1 | [5 empty] | 2010-03-23 | [5 empty] | Standard | [120 empty] | 19906de9-4877-4f98-b746-1f4abbb59160 | 2cbd905d-7435-4f9a-b708-887907a8500a
Lot 01 | PNA-07980 | PNA-07980 - BAI-15.01.B | SUBQUADRES | 15.01.B | EQUIPS DE BAIXA TENSIÓ¦QUADRES ELÈCTRICS¦SUBQUADRES | BAIXA TENSIÓ |  |  |  | ENS.PNA-07980.0EDP.2P2.2L1. | 1 | SUBQUADRE P2 (A NETEJA) |  | 1 | [5 empty] | 2010-03-23 | [5 empty] | Standard | [120 empty] | 19906de9-4877-4f98-b746-1f4abbb59160 | c8c8fa06-0ec3-449b-b72c-e5d15605c1e2
Lot 01 | PNA-07980 | PNA-07980 - BAI-15.01.B | SUBQUADRES | 15.01.B | EQUIPS DE BAIXA TENSIÓ¦QUADRES ELÈCTRICS¦SUBQUADRES | BAIXA TENSIÓ |  |  |  | ENS.PNA-07980.1GIM.0PB.1SG. | 1 | SUBQUADRE ENLLUMENAT EXTERIOR |  | 1 | [5 empty] | 2010-03-23 | [5 empty] | Standard | [120 empty] | 19906de9-4877-4f98-b746-1f4abbb59160 | 1a67b590-98fa-405f-8d48-4e64186db012
Lot 01 | PNA-07980 | PNA-07980 - BAI-15.01.B | SUBQUADRES | 15.01.B | EQUIPS DE BAIXA TENSIÓ¦QUADRES ELÈCTRICS¦SUBQUADRES | BAIXA TENSIÓ |  |  |  | ENS.PNA-07980.1GIM.0PB.1SG. | 1 | SUBQUADRE GIMNÀS |  | 1 | [5 empty] | 2010-03-23 | [5 empty] | Standard | [120 empty] | 19906de9-4877-4f98-b746-1f4abbb59160 | 737df84a-b264-4058-b466-e17dbac073c8
Lot 01 | PNA-07980 | PNA-07980 - BAI-15.05.A | ENDOLLS | 15.05.A | EQUIPS DE BAIXA TENSIÓ¦ENDOLLS I MECANISMES¦ENDOLLS | BAIXA TENSIÓ |  |  |  | ENS.PNA-07980. | 320 | ENDOLLS |  | 1 | [5 empty] | 2010-03-23 |  |  |  | SIMON 27/HAIER/SCHNEIDER | [122 empty] | 14a1dc23-8715-4e23-92a1-91f561c2a289 | 02cc40dd-e0d8-49b9-85ec-c93f326b08a3
Lot 01 | PNA-07980 | PNA-07980 - BAI-15.05.B | MECANISMES | 15.05.B | EQUIPS DE BAIXA TENSIÓ¦ENDOLLS I MECANISMES¦MECANISMES | BAIXA TENSIÓ |  |  |  | ENS.PNA-07980. | 291 | INTERRUPTORS |  | 1 | [5 empty] | 2010-03-23 |  |  |  | SIMON 27/HAIER/SCHNEIDER | [122 empty] | 8ee29001-bd06-4aa3-b1bf-49687dca6f6a | 7628fec0-93ea-4fc7-9269-4475d8450f82
Lot 01 | PNA-07980 | PNA-07980 - BAI-15.06 | XARXA DE TERRES | 15.06 | EQUIPS DE BAIXA TENSIÓ¦XARXA DE TERRES | BAIXA TENSIÓ |  |  |  | ENS.PNA-07980. | 1 | XARXA DE TERRES |  | 1 | [5 empty] | 2010-03-23 |  |  |  | XARXA DE PIQUES | [122 empty] | adac261d-738c-4cd2-8bff-47c2c7cf5cd7 | e6d74b41-c062-4c20-8b13-21900fab62ac
Lot 01 | PNA-07980 | PNA-07980 - BAI-16.01 | LLUMINÀRIES | 16.01 | IL·LUMINACIÓ¦LLUMINÀRIES | BAIXA TENSIÓ |  |  |  | ENS.PNA-07980.0EDP.0PB. | 295 | LLUMINÀRIES PB |  | 1 | [5 empty] | 2010-03-23 |  |  |  | FLUORESCENTS DE 58W, 26W | [122 empty] | cb008f1c-977f-4743-9d95-847d08a97d66 | 1ea37d88-e78c-459e-b75e-b84e9b119002
Lot 01 | PNA-07980 | PNA-07980 - BAI-16.01 | LLUMINÀRIES | 16.01 | IL·LUMINACIÓ¦LLUMINÀRIES | BAIXA TENSIÓ |  |  |  | ENS.PNA-07980.0EDP.1P1. | 446 | LLUMINÀRIES P1 |  | 1 | [5 empty] | 2010-03-23 |  |  |  | FLUORESCENTS DE 58W, 26W | [122 empty] | cb008f1c-977f-4743-9d95-847d08a97d66 | d3b1e7f3-8cc9-4527-b3b3-e8a2b2ce2775
Lot 01 | PNA-07980 | PNA-07980 - BAI-16.01 | LLUMINÀRIES | 16.01 | IL·LUMINACIÓ¦LLUMINÀRIES | BAIXA TENSIÓ |  |  |  | ENS.PNA-07980.0EDP.2P2. | 219 | LLUMINÀRIES P2 |  | 1 | [5 empty] | 2010-03-23 |  |  |  | FLUORESCENTS DE 58W, 26W | [122 empty] | cb008f1c-977f-4743-9d95-847d08a97d66 | 3076039c-7776-478a-9b77-8ec10ad75e58
Lot 01 | PNA-07980 | PNA-07980 - BAI-16.01 | LLUMINÀRIES | 16.01 | IL·LUMINACIÓ¦LLUMINÀRIES | BAIXA TENSIÓ |  |  |  | ENS.PNA-07980.1GIM.0PB. | 34 | LLUMINÀRIES GIM |  | 1 | [5 empty] | 2010-03-23 |  |  |  | HALOGENURS METÀL·LICS DE 400W, FLUORESCENTS A VESTUARIS 58W-26W | [122 empty] | cb008f1c-977f-4743-9d95-847d08a97d66 | 78902021-a3bf-4821-aa08-6185e18331bf
Lot 01 | PNA-07980 | PNA-07980 - BAI-16.02 | EMERGÈNCIA I SENYALITZACIÓ | 16.02 | IL·LUMINACIÓ¦EMERGÈNCIA I SENYALITZACIÓ | BAIXA TENSIÓ |  |  |  | ENS.PNA-07980.0EDP.0PB. | 76 | EMERGÈNCIES PB |  | 1 | [5 empty] | 2010-03-23 |  |  |  | 90/110 LM | [122 empty] | cc1a9e1b-6d58-4e61-9833-5272891a74f6 | 4141cf67-8c49-46b7-9eda-a11e2ce51c85
Lot 01 | PNA-07980 | PNA-07980 - BAI-16.02 | EMERGÈNCIA I SENYALITZACIÓ | 16.02 | IL·LUMINACIÓ¦EMERGÈNCIA I SENYALITZACIÓ | BAIXA TENSIÓ |  |  |  | ENS.PNA-07980.0EDP.1P1. | 70 | EMERGÈNCIES P1 |  | 1 | [5 empty] | 2010-03-23 |  |  |  | 90/110 LM | [122 empty] | cc1a9e1b-6d58-4e61-9833-5272891a74f6 | 77ca89d3-e171-4281-8210-34841d208e84
Lot 01 | PNA-07980 | PNA-07980 - BAI-16.02 | EMERGÈNCIA I SENYALITZACIÓ | 16.02 | IL·LUMINACIÓ¦EMERGÈNCIA I SENYALITZACIÓ | BAIXA TENSIÓ |  |  |  | ENS.PNA-07980.0EDP.2P2. | 29 | EMERGÈNCIES P2 |  | 1 | [5 empty] | 2010-03-23 |  |  |  | 90/110 LM | [122 empty] | cc1a9e1b-6d58-4e61-9833-5272891a74f6 | fc7da0a2-68ae-4b1d-ad09-8400d1fdc2ca
Lot 01 | PNA-07980 | PNA-07980 - BAI-16.02 | EMERGÈNCIA I SENYALITZACIÓ | 16.02 | IL·LUMINACIÓ¦EMERGÈNCIA I SENYALITZACIÓ | BAIXA TENSIÓ |  |  |  | ENS.PNA-07980.1GIM.0PB. | 21 | EMERGÈNCIES GIM |  | 1 | [5 empty] | 2010-03-23 |  |  |  | 90/110 LM | [122 empty] | cc1a9e1b-6d58-4e61-9833-5272891a74f6 | 0756992e-acf4-47b2-abcd-cffd49f736d2
Lot 01 | PNA-07980 | PNA-07980 - BAI-16.03 | LUMINÀRIES EXTERIORS | 16.03 | IL·LUMINACIÓ¦LUMINÀRIES EXTERIORS | BAIXA TENSIÓ |  |  |  | ENS.PNA-07980.3URB. | 55 | LLUMINÀRIES EXTERIORS |  | 1 | [5 empty] | 2010-03-23 |  |  |  | APLIC ESTANCS A PB i P1. 6 COLUMNES AMB 2 PROJECTORS 400W c/u | [122 empty] | 71533497-690c-4774-99be-4827ff3028f0 | 7301fef4-09d4-49d3-9605-4a2c083a94f6
Lot 01 | PNA-07980 | PNA-07980 - BAI-19 | PARALLAMPS | 19 | PARALLAMPS | BAIXA TENSIÓ |  |  |  | ENS.PNA-07980.0EDP.3PC. | 1 | INSTAL·LACIÓ DE PARALLAMPS |  | 1 | [5 empty] | 2010-03-23 | [126 empty] | 90f3eb2b-46fc-4f13-ac46-602b64c46f10 | 7c5a134c-dc0e-4ada-b13f-1395bb3c4b1c
Lot 01 | PNA-07980 | PNA-07980 - BAI-34.10 | INSTAL·LACIÓ BAIXA TENSIÓ | 34.10 | INSTAL·LACIONS¦INSTAL·LACIÓ BAIXA TENSIÓ | BAIXA TENSIÓ |  |  |  | ENS.PNA-07980. | 1 | INSTAL·LACIÓ DE BT |  | 1 | [5 empty] | 2010-03-23 | [126 empty] | fc229ff6-f61f-4172-8d8e-6ab4cd33145f | eda8c66a-292a-4d4c-af10-556d4c352668
Lot 01 | PNA-07980 | PNA-07980 - CLI-01.03 | CALDERES | 01.03 | GENERADORS D'ENERGIA¦CALDERES | CLIMATITZACIÓ |  |  |  | ENS.PNA-07980.0EDP.0PB.3SC. | 1 | CALDERA 1 |  | 1 |  | ADISA | DUPLEX EVO 150 | NO LEGIBLE |  | 2010-03-23 | [9 empty] | > 70 kW | 0 |  | 377.8 | 0 |  |  | 0 | 0 |  |  |  | 0 | [36 empty] | Atmosfèrica | Gas | 0 | 0 | [64 empty] | b10eb0c7-06cd-4209-92f3-96548329f856 | 610a84b1-0a1e-4937-a16f-72d44c56bd90
Lot 01 | PNA-07980 | PNA-07980 - CLI-01.03 | CALDERES | 01.03 | GENERADORS D'ENERGIA¦CALDERES | CLIMATITZACIÓ |  |  |  | ENS.PNA-07980.0EDP.0PB.3SC. | 1 | CALDERA 2 |  | 1 |  | ADISA | SUPLEX EVO 400 | NO LEGIBLE |  | 2010-03-23 | [9 empty] | > 70 kW | 0 |  | 122.5 | 0 |  |  | 0 | 0 |  |  |  | 0 | [36 empty] | Atmosfèrica | Gas | 0 | 0 | [64 empty] | b10eb0c7-06cd-4209-92f3-96548329f856 | 58865428-8a38-436d-b2aa-9301d6005f32
Lot 01 | PNA-07980 | PNA-07980 - CLI-02.01 | CLIMATITZADORS | 02.01 | ELEMENTS DE CLIMATITZACIÓ¦CLIMATITZADORS | CLIMATITZACIÓ |  |  |  | ENS.PNA-07980.0EDP.3PC.1COB0. | 1 | CLIMATITZADOR CL 06 |  | 1 |  | SERVOCLIMA | CTA-5 | 14680 |  | 2010-03-23 | [9 empty] | < 70 kW | [52 empty] | 0 | 5426 | 5466 | [61 empty] | ec37e40f-daeb-4cee-9af9-eaba7e2a4abe | 2ec61858-6165-4834-b4a7-710266b3d7f2
Lot 01 | PNA-07980 | PNA-07980 - CLI-02.01 | CLIMATITZADORS | 02.01 | ELEMENTS DE CLIMATITZACIÓ¦CLIMATITZADORS | CLIMATITZACIÓ |  |  |  | ENS.PNA-07980.0EDP.3PC.1COB0. | 1 | CLIMATITZADOR CL 07 |  | 1 |  | SERVOCLIMA | CTA-5 | NO LEGIBLE |  | 2010-03-23 | [9 empty] | < 70 kW | [52 empty] | 0 | 5425 | 5644 | [61 empty] | ec37e40f-daeb-4cee-9af9-eaba7e2a4abe | bb163a5e-d0a5-4bd5-8283-8ff150f690b6
Lot 01 | PNA-07980 | PNA-07980 - CLI-02.01 | CLIMATITZADORS | 02.01 | ELEMENTS DE CLIMATITZACIÓ¦CLIMATITZADORS | CLIMATITZACIÓ |  |  |  | ENS.PNA-07980.0EDP.3PC.1COB1. | 1 | CLIMATITZADOR CL 01 |  | 1 |  | SERVOCLIMA | CTA-4 | 14702 |  | 2010-03-23 | [9 empty] | < 70 kW | [52 empty] | 0 | 4968 | 4968 | [61 empty] | ec37e40f-daeb-4cee-9af9-eaba7e2a4abe | 37bb9059-8df1-43a1-a77e-64646722882c
Lot 01 | PNA-07980 | PNA-07980 - CLI-02.01 | CLIMATITZADORS | 02.01 | ELEMENTS DE CLIMATITZACIÓ¦CLIMATITZADORS | CLIMATITZACIÓ |  |  |  | ENS.PNA-07980.0EDP.3PC.1COB1. | 1 | CLIMATITZADOR CL 02 |  | 1 |  | SERVOCLIMA | CTA-5 | 14682 |  | 2010-03-23 | [9 empty] | < 70 kW | [52 empty] | 0 | 5800 | 5800 | [61 empty] | ec37e40f-daeb-4cee-9af9-eaba7e2a4abe | bf8f1af3-66d1-4720-813c-def514cf5720
Lot 01 | PNA-07980 | PNA-07980 - CLI-02.01 | CLIMATITZADORS | 02.01 | ELEMENTS DE CLIMATITZACIÓ¦CLIMATITZADORS | CLIMATITZACIÓ |  |  |  | ENS.PNA-07980.0EDP.3PC.1COB1. | 1 | CLIMATITZADOR CL 03 |  | 1 |  | SERVOCLIMA | CTA-4 | 14683 |  | 2010-03-23 | [9 empty] | < 70 kW | [52 empty] | 0 | 4968 | 5345 | [61 empty] | ec37e40f-daeb-4cee-9af9-eaba7e2a4abe | 2aa25998-cb09-471a-a541-f31439024a8c
Lot 01 | PNA-07980 | PNA-07980 - CLI-02.01 | CLIMATITZADORS | 02.01 | ELEMENTS DE CLIMATITZACIÓ¦CLIMATITZADORS | CLIMATITZACIÓ |  |  |  | ENS.PNA-07980.0EDP.3PC.1COB1. | 1 | CLIMATITZADOR CL 04 |  | 1 |  | SERVOCLIMA | CTA-5 | 14703 |  | 2010-03-23 | [9 empty] | < 70 kW | [52 empty] | 0 | 5800 | 5800 | [61 empty] | ec37e40f-daeb-4cee-9af9-eaba7e2a4abe | 7d5d4837-ab39-4ef7-ac3f-414b676895bb
Lot 01 | PNA-07980 | PNA-07980 - CLI-02.01 | CLIMATITZADORS | 02.01 | ELEMENTS DE CLIMATITZACIÓ¦CLIMATITZADORS | CLIMATITZACIÓ |  |  |  | ENS.PNA-07980.0EDP.3PC.1COB1. | 1 | CLIMATITZADOR CL 05 |  | 1 |  | SERVOCLIMA | CTA-4 | 14705 |  | 2010-03-23 | [9 empty] | < 70 kW | [52 empty] | 0 | 4324 | 4664 | [61 empty] | ec37e40f-daeb-4cee-9af9-eaba7e2a4abe | 1d3f4168-4658-4b57-bf3f-b71c134a495a
Lot 01 | PNA-07980 | PNA-07980 - CLI-02.01 | CLIMATITZADORS | 02.01 | ELEMENTS DE CLIMATITZACIÓ¦CLIMATITZADORS | CLIMATITZACIÓ |  |  |  | ENS.PNA-07980.1GIM.1PC.1COB. | 1 | CLIMATITZADOR CL 08 |  | 1 |  | SERVOCLIMA | CTA-3 | 14707 |  | 2010-03-23 | [9 empty] | < 70 kW | [52 empty] | 0 | 3772 | 3772 | [61 empty] | ec37e40f-daeb-4cee-9af9-eaba7e2a4abe | 26bce92a-3e88-4671-a3a1-a047740620eb
Lot 01 | PNA-07980 | PNA-07980 - CLI-02.04 | CONDUCTES AIRE | 02.04 | ELEMENTS DE CLIMATITZACIÓ¦CONDUCTES AIRE | CLIMATITZACIÓ |  |  |  | ENS.PNA-07980. | 1 | CONDUCTES AIRE |  | 1 | [5 empty] | 2010-03-23 |  |  |  | CONDUCTES AIRE | [5 empty] | < 70 kW | [116 empty] | 5751016d-66bc-4773-8afd-194c379c2147 | 16011757-562f-41d9-8b6d-4a15415a67de
Lot 01 | PNA-07980 | PNA-07980 - CLI-02.05 | REIXES I DIFUSORS D'AIRE | 02.05 | ELEMENTS DE CLIMATITZACIÓ¦REIXES I DIFUSORS D'AIRE | CLIMATITZACIÓ |  |  |  | ENS.PNA-07980. | 1 | REIXES I DIFUSORS D'AIRE |  | 1 | [5 empty] | 2010-03-23 |  |  |  | REIXES I DIFUSORS D'AIRE | [5 empty] | < 70 kW | [116 empty] | fc3b73bc-133b-4272-ad7f-11165c944d1a | 079ddaf4-fcdc-4ba7-a3d8-ff224216dfdd
Lot 01 | PNA-07980 | PNA-07980 - CLI-02.10 | DEPÒSITS D'INÈRCIA | 02.10 | ELEMENTS DE CLIMATITZACIÓ¦DEPÒSITS D'INÈRCIA | CLIMATITZACIÓ |  |  |  | ENS.PNA-07980.0EDP.0PB.3SC. | 1 | DIPÒSIT INÈRCIA |  | 1 |  | ZANI | ACRO500 | NO LEGIBLE |  | 2010-03-23 | [9 empty] | < 70 kW | [11 empty] | 0.5 | 0 | [37 empty] | 0 | [65 empty] | 9bb46568-b27e-4b72-8bb3-bc41be5751fe | 25dd1b24-ce8e-4c8a-b57f-a1449b85fb8b
Lot 01 | PNA-07980 | PNA-07980 - CLI-02.13 | RADIADORS D'AIGUA | 02.13 | ELEMENTS DE CLIMATITZACIÓ¦RADIADORS D'AIGUA | CLIMATITZACIÓ |  |  |  | ENS.PNA-07980.0EDP.0PB. | 73 | RADIADORS PB |  | 1 | [5 empty] | 2010-03-23 | [9 empty] | < 70 kW | [116 empty] | 3904aead-743d-4cd3-873a-9ebca3d7a5d1 | 90f0b958-39f6-4a9a-b393-16f5e87e4750
Lot 01 | PNA-07980 | PNA-07980 - CLI-02.13 | RADIADORS D'AIGUA | 02.13 | ELEMENTS DE CLIMATITZACIÓ¦RADIADORS D'AIGUA | CLIMATITZACIÓ |  |  |  | ENS.PNA-07980.0EDP.1P1. | 82 | RADIADORS P1 |  | 1 | [5 empty] | 2010-03-23 | [9 empty] | < 70 kW | [116 empty] | 3904aead-743d-4cd3-873a-9ebca3d7a5d1 | cb886454-457e-4fd4-a8e6-3c8b0fd81aa5
Lot 01 | PNA-07980 | PNA-07980 - CLI-02.13 | RADIADORS D'AIGUA | 02.13 | ELEMENTS DE CLIMATITZACIÓ¦RADIADORS D'AIGUA | CLIMATITZACIÓ |  |  |  | ENS.PNA-07980.0EDP.2P2. | 36 | RADIADORS P2 |  | 1 | [5 empty] | 2010-03-23 | [9 empty] | < 70 kW | [116 empty] | 3904aead-743d-4cd3-873a-9ebca3d7a5d1 | 716d6c3e-bfb0-4992-976e-00d9eab84e1d
Lot 01 | PNA-07980 | PNA-07980 - CLI-02.13 | RADIADORS D'AIGUA | 02.13 | ELEMENTS DE CLIMATITZACIÓ¦RADIADORS D'AIGUA | CLIMATITZACIÓ |  |  |  | ENS.PNA-07980.1GIM.0PB. | 5 | RADIADORS GIM |  | 1 | [5 empty] | 2010-03-23 | [9 empty] | < 70 kW | [116 empty] | 3904aead-743d-4cd3-873a-9ebca3d7a5d1 | 346f88f6-6952-44d8-a8c8-b12f3bc366d7
Lot 01 | PNA-07980 | PNA-07980 - CLI-03.02 | BOMBES CIRCULACIÓ ACS I CLIMA | 03.02 | BOMBES I GRUPS DE PRESSIÓ¦BOMBES CIRCULACIÓ ACS I CLIMA | CLIMATITZACIÓ |  |  |  | ENS.PNA-07980.0EDP.0PB.3SC. | 1 | CIRCUIT 1. INFANTIL |  | 1 |  | SEDICAL | SIP 40/145,1-1,1/K | NO LEGIBLE |  | 2010-03-23 | [9 empty] | < 70 kW | [34 empty] | Rotor humit | [81 empty] | 9363d60e-1bbf-44a9-af65-2235164290d9 | dbf2ec26-eed3-4ad7-90cc-6aa54c755937
Lot 01 | PNA-07980 | PNA-07980 - CLI-03.02 | BOMBES CIRCULACIÓ ACS I CLIMA | 03.02 | BOMBES I GRUPS DE PRESSIÓ¦BOMBES CIRCULACIÓ ACS I CLIMA | CLIMATITZACIÓ |  |  |  | ENS.PNA-07980.0EDP.0PB.3SC. | 1 | CIRCUIT 2. PB i P1 |  | 1 |  | SEDICAL | SIP 40/145,1-1,1/K | NO LEGIBLE |  | 2010-03-23 | [9 empty] | < 70 kW | [34 empty] | Rotor humit | [81 empty] | 9363d60e-1bbf-44a9-af65-2235164290d9 | fc6c740b-bc7c-492e-bf36-31e7fad1266a
Lot 01 | PNA-07980 | PNA-07980 - CLI-03.02 | BOMBES CIRCULACIÓ ACS I CLIMA | 03.02 | BOMBES I GRUPS DE PRESSIÓ¦BOMBES CIRCULACIÓ ACS I CLIMA | CLIMATITZACIÓ |  |  |  | ENS.PNA-07980.0EDP.0PB.3SC. | 1 | CIRCUIT 3. P2 |  | 1 |  | SEDICAL | SIP 40/145,1-1,1/K | NO LEGIBLE |  | 2010-03-23 | [9 empty] | < 70 kW | [34 empty] | Rotor humit | [81 empty] | 9363d60e-1bbf-44a9-af65-2235164290d9 | bb63735a-3425-40eb-aafa-6defc2256e67
Lot 01 | PNA-07980 | PNA-07980 - CLI-03.02 | BOMBES CIRCULACIÓ ACS I CLIMA | 03.02 | BOMBES I GRUPS DE PRESSIÓ¦BOMBES CIRCULACIÓ ACS I CLIMA | CLIMATITZACIÓ |  |  |  | ENS.PNA-07980.0EDP.0PB.3SC. | 1 | CIRCUIT 4. ADMINISTRACIÓ |  | 1 |  | SEDICAL | SIP 40/145,1-1,1/K | NO LEGIBLE |  | 2010-03-23 | [9 empty] | < 70 kW | [34 empty] | Rotor humit | [81 empty] | 9363d60e-1bbf-44a9-af65-2235164290d9 | 661e7e7b-8e2c-4dda-9295-373def1838f6
Lot 01 | PNA-07980 | PNA-07980 - CLI-03.02 | BOMBES CIRCULACIÓ ACS I CLIMA | 03.02 | BOMBES I GRUPS DE PRESSIÓ¦BOMBES CIRCULACIÓ ACS I CLIMA | CLIMATITZACIÓ |  |  |  | ENS.PNA-07980.0EDP.0PB.3SC. | 1 | CIRCUIT 5. MENJADOR |  | 1 |  | SEDICAL | SIP 32/105,1 -0,65/K | NO LEGIBLE |  | 2010-03-23 | [9 empty] | < 70 kW | [34 empty] | Rotor humit | [81 empty] | 9363d60e-1bbf-44a9-af65-2235164290d9 | 3569b255-09e1-4fda-be8b-14225a4bd577
Lot 01 | PNA-07980 | PNA-07980 - CLI-03.02 | BOMBES CIRCULACIÓ ACS I CLIMA | 03.02 | BOMBES I GRUPS DE PRESSIÓ¦BOMBES CIRCULACIÓ ACS I CLIMA | CLIMATITZACIÓ |  |  |  | ENS.PNA-07980.0EDP.0PB.3SC. | 1 | CIRCUIT 6. AULES i BANYS P2 |  | 1 |  | SEDICAL | SIP 32/105,1 -0,65/K | NO LEGIBLE |  | 2010-03-23 | [9 empty] | < 70 kW | [34 empty] | Rotor humit | [81 empty] | 9363d60e-1bbf-44a9-af65-2235164290d9 | 6273101d-0a25-44af-9248-dac98b438457
Lot 01 | PNA-07980 | PNA-07980 - CLI-03.02 | BOMBES CIRCULACIÓ ACS I CLIMA | 03.02 | BOMBES I GRUPS DE PRESSIÓ¦BOMBES CIRCULACIÓ ACS I CLIMA | CLIMATITZACIÓ |  |  |  | ENS.PNA-07980.0EDP.0PB.3SC. | 1 | CIRCUIT 7. GIMNÀS |  | 1 |  | SEDICAL | SIP 32/105,1 -0,25/K | NO LEGIBLE |  | 2010-03-23 | [9 empty] | < 70 kW | [34 empty] | Rotor humit | [81 empty] | 9363d60e-1bbf-44a9-af65-2235164290d9 | 5b5c2d38-c256-44ee-a806-5451a25cc051
Lot 01 | PNA-07980 | PNA-07980 - CLI-03.02 | BOMBES CIRCULACIÓ ACS I CLIMA | 03.02 | BOMBES I GRUPS DE PRESSIÓ¦BOMBES CIRCULACIÓ ACS I CLIMA | CLIMATITZACIÓ |  |  |  | ENS.PNA-07980.0EDP.0PB.3SC. | 1 | PRIMARI ACS |  | 1 |  | SEDICAL | SIP 50/150,3-1,5/K | NO LEGIBLE |  | 2010-03-23 | [9 empty] | < 70 kW | [34 empty] | Rotor humit | [81 empty] | 9363d60e-1bbf-44a9-af65-2235164290d9 | f1f4d89c-df58-48e8-b7f4-08169bd71a61
Lot 01 | PNA-07980 | PNA-07980 - CLI-03.02 | BOMBES CIRCULACIÓ ACS I CLIMA | 03.02 | BOMBES I GRUPS DE PRESSIÓ¦BOMBES CIRCULACIÓ ACS I CLIMA | CLIMATITZACIÓ |  |  |  | ENS.PNA-07980.0EDP.0PB.3SC. | 1 | PRIMARI CALDERA 150 |  | 1 |  | SEDICAL | SIP 32/105,1 -0,65/K | NO LEGIBLE |  | 2010-03-23 | [9 empty] | < 70 kW | [34 empty] | Rotor humit | [81 empty] | 9363d60e-1bbf-44a9-af65-2235164290d9 | e3bcf83d-4a9b-4244-aeaa-5ec1dfeb4872
Lot 01 | PNA-07980 | PNA-07980 - CLI-03.02 | BOMBES CIRCULACIÓ ACS I CLIMA | 03.02 | BOMBES I GRUPS DE PRESSIÓ¦BOMBES CIRCULACIÓ ACS I CLIMA | CLIMATITZACIÓ |  |  |  | ENS.PNA-07980.0EDP.0PB.3SC. | 1 | PRIMARI CALDERA 400 |  | 1 |  | SEDICAL | SIM 80/270,1-2,2/K | NO LEGIBLE |  | 2010-03-23 | [9 empty] | < 70 kW | [34 empty] | Rotor humit | [81 empty] | 9363d60e-1bbf-44a9-af65-2235164290d9 | b988caab-4149-46b5-ab6f-391a4bfbc7ed
Lot 01 | PNA-07980 | PNA-07980 - CLI-03.02 | BOMBES CIRCULACIÓ ACS I CLIMA | 03.02 | BOMBES I GRUPS DE PRESSIÓ¦BOMBES CIRCULACIÓ ACS I CLIMA | CLIMATITZACIÓ |  |  |  | ENS.PNA-07980.0EDP.0PB.3SC. | 1 | RECIRCULACIÓ ACS PB |  | 1 |  | GRUNDFOS | UP 15/148 | NO LEGIBLE |  | 2010-03-23 | [9 empty] | < 70 kW | [34 empty] | Rotor humit | [81 empty] | 9363d60e-1bbf-44a9-af65-2235164290d9 | cbd061eb-1dc7-40ff-a768-3737b441e7fa
Lot 01 | PNA-07980 | PNA-07980 - CLI-03.02 | BOMBES CIRCULACIÓ ACS I CLIMA | 03.02 | BOMBES I GRUPS DE PRESSIÓ¦BOMBES CIRCULACIÓ ACS I CLIMA | CLIMATITZACIÓ |  |  |  | ENS.PNA-07980.1GIM.0PB.3SC. | 1 | ANTILEGIONEL·LA |  | 1 |  | GRUNDFOS | UP 20-07 N150 | NO LEGIBLE |  | 2010-03-23 | [9 empty] | < 70 kW | [34 empty] | Rotor humit | [81 empty] | 9363d60e-1bbf-44a9-af65-2235164290d9 | 96f775fd-0a9a-4cd7-80cc-6e3e79ea0d60
Lot 01 | PNA-07980 | PNA-07980 - CLI-03.02 | BOMBES CIRCULACIÓ ACS I CLIMA | 03.02 | BOMBES I GRUPS DE PRESSIÓ¦BOMBES CIRCULACIÓ ACS I CLIMA | CLIMATITZACIÓ |  |  |  | ENS.PNA-07980.1GIM.0PB.3SC. | 1 | RECIRCULACIÓ ACS P1 |  | 1 |  | GRUNDFOS | UP 20-07 N150 | NO LEGIBLE |  | 2010-03-23 | [9 empty] | < 70 kW | [34 empty] | Rotor humit | [81 empty] | 9363d60e-1bbf-44a9-af65-2235164290d9 | 71e6e8ae-23a2-434a-954a-193854d0d3e8
Lot 01 | PNA-07980 | PNA-07980 - CLI-33 | QUALITAT AMBIENTAL EN INTERIORS | 33 | QUALITAT AMBIENTAL EN INTERIORS | CLIMATITZACIÓ |  |  |  | ENS.PNA-07980. | 1 | QUALITAT AMBIENTAL EN INTERIORS |  | 1 | [5 empty] | 2010-03-23 | [9 empty] | < 70 kW | [116 empty] | b4a6ed0f-3c58-4dcb-becf-24e94b153f43 | cf563d27-0e70-45a5-9bfd-c875125f9678
Lot 01 | PNA-07980 | PNA-07980 - CLI-34.01 | INSTAL·LACIÓ CLIMATITZACIÓ | 34.01 | INSTAL·LACIONS¦INSTAL·LACIÓ CLIMATITZACIÓ | CLIMATITZACIÓ |  |  |  | ENS.PNA-07980. | 1 | INSTAL·LACIÓ DE CLIMATITZACIÓ |  | 1 | [5 empty] | 2010-03-23 | [9 empty] | > 70 kW | [10 empty] | Calor | [105 empty] | 42a39b99-6d45-4dcc-8454-90977706b922 | ff25de37-a3dd-4b5b-af09-2c1a0bead598
Lot 01 | PNA-07980 | PNA-07980 - COM-17.01.B | ALTAVEUS | 17.01.B | EQUIPS COMUNICACIONS¦MEGAFONIA¦ALTAVEUS | COMUNICACIONS |  |  |  | ENS.PNA-07980.0EDP.0PB. | 15 | ALTAVEUS PB |  | 1 | [5 empty] | 2010-03-23 |  |  |  | BOSCH. HORN LOUDSPEAKER 10W i 20W | [122 empty] | c0f2b3c0-3bae-4947-baac-99809833188f | baf9abca-53d9-4e22-91c3-04e094aa0a19
Lot 01 | PNA-07980 | PNA-07980 - COM-17.01.B | ALTAVEUS | 17.01.B | EQUIPS COMUNICACIONS¦MEGAFONIA¦ALTAVEUS | COMUNICACIONS |  |  |  | ENS.PNA-07980.0EDP.1P1. | 21 | ALTAVEUS P1 |  | 1 | [5 empty] | 2010-03-23 |  |  |  | BOSCH. HORN LOUDSPEAKER 10W i 20W | [122 empty] | c0f2b3c0-3bae-4947-baac-99809833188f | 3cba3d01-c24d-4ce9-ac0c-1323c0fabd4e
Lot 01 | PNA-07980 | PNA-07980 - COM-17.01.B | ALTAVEUS | 17.01.B | EQUIPS COMUNICACIONS¦MEGAFONIA¦ALTAVEUS | COMUNICACIONS |  |  |  | ENS.PNA-07980.0EDP.2P2. | 13 | ALTAVEUS P2 |  | 1 | [5 empty] | 2010-03-23 |  |  |  | BOSCH. HORN LOUDSPEAKER 10W i 20W | [122 empty] | c0f2b3c0-3bae-4947-baac-99809833188f | 57ce13a7-a1ca-4d85-ad99-ab3edab2d316
Lot 01 | PNA-07980 | PNA-07980 - COM-17.01.B | ALTAVEUS | 17.01.B | EQUIPS COMUNICACIONS¦MEGAFONIA¦ALTAVEUS | COMUNICACIONS |  |  |  | ENS.PNA-07980.1GIM.0PB. | 3 | ALTAVEUS PB GYM |  | 1 | [5 empty] | 2010-03-23 |  |  |  | BOSCH. HORN LOUDSPEAKER 30W | [122 empty] | c0f2b3c0-3bae-4947-baac-99809833188f | 7be567bb-14d3-49ba-bb63-e601904cf57b
Lot 01 | PNA-07980 | PNA-07980 - COM-17.01.C | RACKS MEGAFONIA | 17.01.C | EQUIPS COMUNICACIONS¦MEGAFONIA¦RACKS | COMUNICACIONS |  |  |  | ENS.PNA-07980.0EDP.0PB.1CON0. | 1 | CENTRALETA MEGAFONIA |  | 1 | [5 empty] | 2010-03-23 | [126 empty] | b3e62b23-17a3-4745-affe-4e4c920e32b7 | 4e983767-c4d5-4620-a2b3-c47929f4f6b1
Lot 01 | PNA-07980 | PNA-07980 - COM-17.02.A | CENTRALETA DE TELEFONIA | 17.02.A | EQUIPS COMUNICACIONS¦TELEFONIA¦CENTRALETA | COMUNICACIONS |  |  |  | ENS.PNA-07980.0EDP.0PB.1CON0. | 1 | CENTRALETA TELEFONIA |  | 1 |  | DOMO | NO LEGIBLE |  |  | 2010-03-23 | [126 empty] | 0a79286e-c88d-44ae-b812-39f8760bfabe | 36e853f1-a97a-4c73-880c-deadca966462
Lot 01 | PNA-07980 | PNA-07980 - COM-17.05.A | ANTENA | 17.05.A | EQUIPS COMUNICACIONS¦TELEVISIÓ-FM¦ANTENA | COMUNICACIONS |  |  |  | ENS.PNA-07980.0EDP.3PC.1COB1. | 1 | ANTENA |  | 1 | [5 empty] | 2010-03-23 | [126 empty] | 3475c932-0a0a-4532-a807-530acbf8a16b | fd9f13c7-9b2e-47c0-bdbb-41c8b83ffcc9
Lot 01 | PNA-07980 | PNA-07980 - COM-17.05.E | PRESA TV / FM | 17.05.E | EQUIPS COMUNICACIONS¦TELEVISIÓ-FM¦PRESA TV / FM | COMUNICACIONS |  |  |  | ENS.PNA-07980.0EDP.0PB. | 2 | PRESA TV PB |  | 1 | [5 empty] | 2010-03-23 | [126 empty] | 434231de-bebc-464e-ba6c-017ddc1b751d | b4200f1e-0ccc-4800-b5b0-679c6638cf74
Lot 01 | PNA-07980 | PNA-07980 - COM-17.05.E | PRESA TV / FM | 17.05.E | EQUIPS COMUNICACIONS¦TELEVISIÓ-FM¦PRESA TV / FM | COMUNICACIONS |  |  |  | ENS.PNA-07980.0EDP.1P1. | 2 | PRESA TV P1 |  | 1 | [5 empty] | 2010-03-23 | [126 empty] | 434231de-bebc-464e-ba6c-017ddc1b751d | b7e94d5e-4e1c-43d1-bd2c-fe93f7c923be
Lot 01 | PNA-07980 | PNA-07980 - COM-17.07 | PORTERS I AVISOS | 17.07 | EQUIPS COMUNICACIONS¦PORTERS I AVISOS | COMUNICACIONS |  |  |  | ENS.PNA-07980.0EDP.0PB.1CON0. | 1 | PORTER ELECTRÒNIC |  | 1 | [5 empty] | 2010-03-23 | [126 empty] | 9729731f-56cc-460b-a959-2b4f0a5a09a8 | 087b8e46-ff10-4e83-aa9e-5cd7310b4e49
Lot 01 | PNA-07980 | PNA-07980 - COM-17.09.A | RACK VEU I DADES | 17.09.A | EQUIPS COMUNICACIONS¦VEU I DADES¦RACK | COMUNICACIONS |  |  |  | ENS.PNA-07980.0EDP.0PB.3RAC. | 1 | RACK PRINCIPAL |  | 1 | [5 empty] | 2010-03-23 | [126 empty] | f5f20e3d-0336-49a2-8a05-17517c707d7a | f93ead59-c58d-4e2a-99f4-7d3940f487fa
Lot 01 | PNA-07980 | PNA-07980 - COM-17.09.B | PRESES VEU I DADES | 17.09.B | EQUIPS COMUNICACIONS¦VEU I DADES¦ PRESES | COMUNICACIONS |  |  |  | ENS.PNA-07980.0EDP.0PB. | 206 | PRESA RJ45 PB |  | 1 | [5 empty] | 2010-03-23 | [126 empty] | bb241a29-f968-4150-badd-2b648d9c1bb0 | 801c0360-2d29-40c1-b87e-6bf44df0558e
Lot 01 | PNA-07980 | PNA-07980 - COM-17.09.B | PRESES VEU I DADES | 17.09.B | EQUIPS COMUNICACIONS¦VEU I DADES¦ PRESES | COMUNICACIONS |  |  |  | ENS.PNA-07980.0EDP.1P1. | 88 | PRESA RJ45 P1 |  | 1 | [5 empty] | 2010-03-23 | [126 empty] | bb241a29-f968-4150-badd-2b648d9c1bb0 | 970bdf3e-2968-46f2-bc48-5df854cfd44c
Lot 01 | PNA-07980 | PNA-07980 - COM-17.09.B | PRESES VEU I DADES | 17.09.B | EQUIPS COMUNICACIONS¦VEU I DADES¦ PRESES | COMUNICACIONS |  |  |  | ENS.PNA-07980.0EDP.2P2. | 44 | PRESA RJ45 P2 |  | 1 | [5 empty] | 2010-03-23 | [126 empty] | bb241a29-f968-4150-badd-2b648d9c1bb0 | 3836e7f4-9afa-4f58-8ff1-e8053201da9d
Lot 01 | PNA-07980 | PNA-07980 - COM-17.09.B | PRESES VEU I DADES | 17.09.B | EQUIPS COMUNICACIONS¦VEU I DADES¦ PRESES | COMUNICACIONS |  |  |  | ENS.PNA-07980.1GIM.0PB. | 4 | PRESA RJ45 GYM |  | 1 | [5 empty] | 2010-03-23 | [126 empty] | bb241a29-f968-4150-badd-2b648d9c1bb0 | 01a7bd24-dd98-47b5-8378-2645981917dd
Lot 01 | PNA-07980 | PNA-07980 - FON-04.02 | DIPÒSIT EXPANSIÓ | 04.02 | FLUIDS I GASOS¦DIPÒSIT EXPANSIÓ | FONTANERIA |  |  |  | ENS.PNA-07980.0EDP.0PB.3SC. | 1 | DIPÒSIT EXPANSIÓ 29l |  | 1 |  | WAFT | 29L | NO LEGIBLE |  | 2010-03-23 | [9 empty] | < 70 kW | [11 empty] | 0.029 | 0 | [103 empty] | 38f5edd8-7074-42f9-aac5-791af5c8cf24 | 704bab1c-d73f-4352-8cee-f324587f3966
Lot 01 | PNA-07980 | PNA-07980 - FON-04.02 | DIPÒSIT EXPANSIÓ | 04.02 | FLUIDS I GASOS¦DIPÒSIT EXPANSIÓ | FONTANERIA |  |  |  | ENS.PNA-07980.0EDP.0PB.3SC. | 1 | DIPÒSIT EXPANSIÓ PRIMARI |  | 1 |  | IBAIONDO | 400CMP | NO LEGIBLE |  | 2010-03-23 | [9 empty] | < 70 kW | [11 empty] | 0.4 | 0 | [103 empty] | 38f5edd8-7074-42f9-aac5-791af5c8cf24 | d866d955-e0d7-4651-ac1c-a2fb9b21805e
Lot 01 | PNA-07980 | PNA-07980 - FON-04.02 | DIPÒSIT EXPANSIÓ | 04.02 | FLUIDS I GASOS¦DIPÒSIT EXPANSIÓ | FONTANERIA |  |  |  | ENS.PNA-07980.1GIM.0PB.3SC. | 1 | DIPÒSIT EXPANSIÓ 140l |  | 1 |  | IBAIONDO | 140CMF 140L | NO LEGIBLE |  | 2010-03-23 | [9 empty] | < 70 kW | [11 empty] | 0.14 | 0 | [103 empty] | 38f5edd8-7074-42f9-aac5-791af5c8cf24 | 2b7cd2b7-8d37-4f39-8164-10fdd7fe690d
Lot 01 | PNA-07980 | PNA-07980 - FON-04.02 | DIPÒSIT EXPANSIÓ | 04.02 | FLUIDS I GASOS¦DIPÒSIT EXPANSIÓ | FONTANERIA |  |  |  | ENS.PNA-07980.1GIM.0PB.3SC. | 1 | DIPÒSIT EXPANSIÓ 50l 1 |  | 1 |  | ELTU | DV-CE 50L | NO LEGIBLE |  | 2010-03-23 | [9 empty] | < 70 kW | [11 empty] | 0.05 | 0 | [103 empty] | 38f5edd8-7074-42f9-aac5-791af5c8cf24 | b6fad998-36c5-4507-837d-13ded6af3722
Lot 01 | PNA-07980 | PNA-07980 - FON-04.02 | DIPÒSIT EXPANSIÓ | 04.02 | FLUIDS I GASOS¦DIPÒSIT EXPANSIÓ | FONTANERIA |  |  |  | ENS.PNA-07980.1GIM.0PB.3SC. | 1 | DIPÒSIT EXPANSIÓ 50l 2 |  | 1 |  | WAFT | ACS 50L | NO LEGIBLE |  | 2010-03-23 | [9 empty] | < 70 kW | [11 empty] | 0.05 | 0 | [103 empty] | 38f5edd8-7074-42f9-aac5-791af5c8cf24 | b1e89e34-2905-407c-b277-e63cf6a947a5
Lot 01 | PNA-07980 | PNA-07980 - FON-04.05 | DIPÒSIT ACUMULADOR ACS | 04.05 | FLUIDS I GASOS¦DIPÒSIT ACUMULADOR ACS | LEGIONEL·LA |  |  |  | ENS.PNA-07980.0EDP.0PB.3SC. | 1 | ACUMULADOR ESCOLA |  | 1 |  | AUSTREA | EMAL AG TBVT-500-FRM | NO LEGIBLE |  | 2010-03-23 | [9 empty] | > 70 kW | [11 empty] | 0.5 | [104 empty] | 8c88b574-c4c1-4fc5-b54c-3c0dea2ddaee | 8464912f-5e71-413c-8144-7cbeea5178a3
Lot 01 | PNA-07980 | PNA-07980 - FON-04.05 | DIPÒSIT ACUMULADOR ACS | 04.05 | FLUIDS I GASOS¦DIPÒSIT ACUMULADOR ACS | LEGIONEL·LA |  |  |  | ENS.PNA-07980.1GIM.0PB.3SC. | 1 | ACUMULADOR VESTUARIS |  | 1 |  | AUSTREA | EMAL AG TBVT-1000-FRM | NO LEGIBLE |  | 2010-03-23 | [9 empty] | > 70 kW | [11 empty] | 1 | [104 empty] | 8c88b574-c4c1-4fc5-b54c-3c0dea2ddaee | 6ce12fa4-ca9e-404c-8b20-f9679efcee36
Lot 01 | PNA-07980 | PNA-07980 - FON-10.01.A | AIGÜERES | 10.01.A | APARELLS SANITARIS I AIXETERIA¦APARELLS SANITARIS¦AIGÜERES | FONTANERIA |  |  |  | ENS.PNA-07980.0EDP.0PB. | 3 | AIGÜERA CUINA |  | 1 | [5 empty] | 2010-03-23 | [126 empty] | 6b876935-64b5-4ae1-a29f-ce284c8a8e83 | eb17773b-8a63-4a1d-91cb-c125e2798b17
Lot 01 | PNA-07980 | PNA-07980 - FON-10.01.B | PLATS DE DUTXA | 10.01.B | APARELLS SANITARIS I AIXETERIA¦APARELLS SANITARIS¦PLATS DE DUTXA | FONTANERIA |  |  |  | ENS.PNA-07980.0EDP.0PB. | 1 | PLATS DE DUTXA PB |  | 1 | [5 empty] | 2010-03-23 | [126 empty] | a81e0612-59d3-43c5-968c-3c589d319606 | f806d953-ede1-4f4d-86dc-7e858e043877
Lot 01 | PNA-07980 | PNA-07980 - FON-10.01.B | PLATS DE DUTXA | 10.01.B | APARELLS SANITARIS I AIXETERIA¦APARELLS SANITARIS¦PLATS DE DUTXA | FONTANERIA |  |  |  | ENS.PNA-07980.0EDP.1P1. | 4 | PLATS DE DUTXA P1 |  | 1 | [5 empty] | 2010-03-23 | [126 empty] | a81e0612-59d3-43c5-968c-3c589d319606 | 2f09a31a-dbc8-418f-8ae4-cc44ad488d83
Lot 01 | PNA-07980 | PNA-07980 - FON-10.01.B | PLATS DE DUTXA | 10.01.B | APARELLS SANITARIS I AIXETERIA¦APARELLS SANITARIS¦PLATS DE DUTXA | FONTANERIA |  |  |  | ENS.PNA-07980.1GIM.0PB. | 1 | PLATS DE DUTXA GIM |  | 1 | [5 empty] | 2010-03-23 | [126 empty] | a81e0612-59d3-43c5-968c-3c589d319606 | ad547629-5921-4e4c-90fc-7eb2909dceb5
Lot 01 | PNA-07980 | PNA-07980 - FON-10.01.D | INODOR | 10.01.D | APARELLS SANITARIS I AIXETERIA¦APARELLS SANITARIS¦INODOR | FONTANERIA |  |  |  | ENS.PNA-07980.0EDP.0PB. | 9 | WC PB |  | 1 | [5 empty] | 2010-03-23 | [23 empty] | Motxilla | [102 empty] | 11c7bab9-ac18-4b46-97ce-7b52ff3e1883 | 0da2740d-6eb4-4a4d-8216-d3bef829c159
Lot 01 | PNA-07980 | PNA-07980 - FON-10.01.D | INODOR | 10.01.D | APARELLS SANITARIS I AIXETERIA¦APARELLS SANITARIS¦INODOR | FONTANERIA |  |  |  | ENS.PNA-07980.0EDP.1P1. | 25 | WC P1 |  | 1 | [5 empty] | 2010-03-23 | [23 empty] | Motxilla | [102 empty] | 11c7bab9-ac18-4b46-97ce-7b52ff3e1883 | dbb43c06-7ac0-4c2f-88af-15c079eb8cd5
Lot 01 | PNA-07980 | PNA-07980 - FON-10.01.D | INODOR | 10.01.D | APARELLS SANITARIS I AIXETERIA¦APARELLS SANITARIS¦INODOR | FONTANERIA |  |  |  | ENS.PNA-07980.0EDP.2P2. | 6 | WC GIM |  | 1 | [5 empty] | 2010-03-23 | [23 empty] | Motxilla | [102 empty] | 11c7bab9-ac18-4b46-97ce-7b52ff3e1883 | 74b005f7-2618-4205-be2d-5df57227bc5d
Lot 01 | PNA-07980 | PNA-07980 - FON-10.01.D | INODOR | 10.01.D | APARELLS SANITARIS I AIXETERIA¦APARELLS SANITARIS¦INODOR | FONTANERIA |  |  |  | ENS.PNA-07980.1GIM.0PB. | 7 | WC P2 |  | 1 | [5 empty] | 2010-03-23 | [23 empty] | Motxilla | [102 empty] | 11c7bab9-ac18-4b46-97ce-7b52ff3e1883 | 733d2164-fbc7-41e0-a9a6-43b42879ea72
Lot 01 | PNA-07980 | PNA-07980 - FON-10.01.E | ABOCADOR | 10.01.E | APARELLS SANITARIS I AIXETERIA¦APARELLS SANITARIS¦ABOCADOR | FONTANERIA |  |  |  | ENS.PNA-07980.0EDP.0PB. | 1 | ABOCADOR PB |  | 1 | [5 empty] | 2010-03-23 | [126 empty] | d4997c64-2320-41ff-a930-8f3eff6dec61 | bf9a46c8-bc93-45e2-890a-1357950d75bd
Lot 01 | PNA-07980 | PNA-07980 - FON-10.01.E | ABOCADOR | 10.01.E | APARELLS SANITARIS I AIXETERIA¦APARELLS SANITARIS¦ABOCADOR | FONTANERIA |  |  |  | ENS.PNA-07980.0EDP.1P1. | 1 | ABOCADOR P1 |  | 1 | [5 empty] | 2010-03-23 | [126 empty] | d4997c64-2320-41ff-a930-8f3eff6dec61 | fa3c8d9b-378a-45aa-8e3e-607c901d7595
Lot 01 | PNA-07980 | PNA-07980 - FON-10.01.E | ABOCADOR | 10.01.E | APARELLS SANITARIS I AIXETERIA¦APARELLS SANITARIS¦ABOCADOR | FONTANERIA |  |  |  | ENS.PNA-07980.0EDP.2P2. | 1 | ABOCADOR P2 |  | 1 | [5 empty] | 2010-03-23 | [126 empty] | d4997c64-2320-41ff-a930-8f3eff6dec61 | db36ff4b-6c12-4e8a-9237-bce101ee28a3
Lot 01 | PNA-07980 | PNA-07980 - FON-10.01.F | LAVABOS | 10.01.F | APARELLS SANITARIS I AIXETERIA¦APARELLS SANITARIS¦LAVABOS | FONTANERIA |  |  |  | ENS.PNA-07980.0EDP.0PB. | 15 | PIQUES PB |  | 1 | [5 empty] | 2010-03-23 | [126 empty] | 0c99c438-d8f7-4d94-afad-0b0628fd02f4 | 89a6d353-aa68-47dc-adc6-fad93af49fcb
Lot 01 | PNA-07980 | PNA-07980 - FON-10.01.F | LAVABOS | 10.01.F | APARELLS SANITARIS I AIXETERIA¦APARELLS SANITARIS¦LAVABOS | FONTANERIA |  |  |  | ENS.PNA-07980.0EDP.1P1. | 22 | PIQUES P1 |  | 1 | [5 empty] | 2010-03-23 | [126 empty] | 0c99c438-d8f7-4d94-afad-0b0628fd02f4 | 20ea26b9-ef97-42a5-890d-1556d6587548
Lot 01 | PNA-07980 | PNA-07980 - FON-10.01.F | LAVABOS | 10.01.F | APARELLS SANITARIS I AIXETERIA¦APARELLS SANITARIS¦LAVABOS | FONTANERIA |  |  |  | ENS.PNA-07980.0EDP.2P2. | 4 | PIQUES GIM |  | 1 | [5 empty] | 2010-03-23 | [126 empty] | 0c99c438-d8f7-4d94-afad-0b0628fd02f4 | a116a225-5305-4671-aa49-4ac1d3e58d4e
Lot 01 | PNA-07980 | PNA-07980 - FON-10.01.F | LAVABOS | 10.01.F | APARELLS SANITARIS I AIXETERIA¦APARELLS SANITARIS¦LAVABOS | FONTANERIA |  |  |  | ENS.PNA-07980.1GIM.0PB. | 12 | PIQUES P2 |  | 1 | [5 empty] | 2010-03-23 | [126 empty] | 0c99c438-d8f7-4d94-afad-0b0628fd02f4 | 1970a905-44c4-4224-a3ef-958978500991
Lot 01 | PNA-07980 | PNA-07980 - FON-10.02.A | FLUXORS | 10.02.A | APARELLS SANITARIS I AIXETERIA¦AIXETERIA¦FLUXORS | FONTANERIA |  |  |  | ENS.PNA-07980.1GIM.0PB. | 1 | - |  | 1 | [132 empty] | b67f067e-8231-42e6-8854-277160f3c51f | d82a7fbe-9634-40ab-a831-c2569c68183e
Lot 01 | PNA-07980 | PNA-07980 - FON-10.02.B | AIXETES ACS | 10.02.B | APARELLS SANITARIS I AIXETERIA¦AIXETERIA¦AIXETES ACS | LEGIONEL·LA |  |  |  | ENS.PNA-07980.0EDP.0PB. | 9 | AIXETES ACS PB |  | 1 | [5 empty] | 2010-03-23 | [24 empty] | Polsador | [101 empty] | 11ac1e21-654e-4403-b2a6-694802ec89af | adefbcd7-fbfa-4be1-bde0-58e141214f68
Lot 01 | PNA-07980 | PNA-07980 - FON-10.02.B | AIXETES ACS | 10.02.B | APARELLS SANITARIS I AIXETERIA¦AIXETERIA¦AIXETES ACS | LEGIONEL·LA |  |  |  | ENS.PNA-07980.0EDP.1P1. | 5 | AIXETES ACS P1 |  | 1 | [5 empty] | 2010-03-23 | [24 empty] | Polsador | [101 empty] | 11ac1e21-654e-4403-b2a6-694802ec89af | 7545e479-1f5e-4ab0-b71a-1000690af1e3
Lot 01 | PNA-07980 | PNA-07980 - FON-10.02.B | AIXETES ACS | 10.02.B | APARELLS SANITARIS I AIXETERIA¦AIXETERIA¦AIXETES ACS | LEGIONEL·LA |  |  |  | ENS.PNA-07980.1GIM.0PB. | 20 | AIXETES ACS GIM |  | 1 | [5 empty] | 2010-03-23 | [24 empty] | Polsador | [101 empty] | 11ac1e21-654e-4403-b2a6-694802ec89af | d0cb8493-61a6-4fb0-ad72-5f82e0f5a4a5
Lot 01 | PNA-07980 | PNA-07980 - FON-10.02.C | AIXETES AFS | 10.02.C | APARELLS SANITARIS I AIXETERIA¦AIXETERIA¦AIXETES AFS | LEGIONEL·LA |  |  |  | ENS.PNA-07980.0EDP.0PB. | 20 | AIXETES AFCH PB |  | 1 | [5 empty] | 2010-03-23 | [24 empty] | Polsador | [101 empty] | 817e6644-24e5-4028-902d-be2926963b25 | e781bd7e-e239-42f4-8b02-85845310b331
Lot 01 | PNA-07980 | PNA-07980 - FON-10.02.C | AIXETES AFS | 10.02.C | APARELLS SANITARIS I AIXETERIA¦AIXETERIA¦AIXETES AFS | LEGIONEL·LA |  |  |  | ENS.PNA-07980.0EDP.1P1. | 42 | AIXETES AFCH P1 |  | 1 | [5 empty] | 2010-03-23 | [24 empty] | Polsador | [101 empty] | 817e6644-24e5-4028-902d-be2926963b25 | 39c5fb53-5877-4a8f-836f-9d6b722155f7
Lot 01 | PNA-07980 | PNA-07980 - FON-10.02.C | AIXETES AFS | 10.02.C | APARELLS SANITARIS I AIXETERIA¦AIXETERIA¦AIXETES AFS | LEGIONEL·LA |  |  |  | ENS.PNA-07980.0EDP.2P2. | 24 | AIXETES AFCH P2 |  | 1 | [5 empty] | 2010-03-23 | [24 empty] | Polsador | [101 empty] | 817e6644-24e5-4028-902d-be2926963b25 | 13c4ab97-4c71-4e54-a6dc-5bc1e82d31cd
Lot 01 | PNA-07980 | PNA-07980 - FON-10.02.C | AIXETES AFS | 10.02.C | APARELLS SANITARIS I AIXETERIA¦AIXETERIA¦AIXETES AFS | LEGIONEL·LA |  |  |  | ENS.PNA-07980.1GIM.0PB. | 1 | AIXETES AFCH GIM |  | 1 | [5 empty] | 2010-03-23 | [24 empty] | Polsador | [101 empty] | 817e6644-24e5-4028-902d-be2926963b25 | 5446e006-fb18-4b57-9c1f-8ad253ce1600
Lot 01 | PNA-07980 | PNA-07980 - FON-34.02 | INSTAL·LACIÓ ACS | 34.02 | INSTAL·LACIONS¦INSTAL·LACIÓ ACS | LEGIONEL·LA |  |  |  | ENS.PNA-07980. | 1 | INSTAL·LACIÓ ACS |  | 1 | [5 empty] | 2010-03-23 | [9 empty] | > 70 kW | [116 empty] | 367bc152-9b71-42f3-bbcd-e092c5d1d6d6 | b0aa8f26-9456-42ca-8a78-03ca2f7daca0
Lot 01 | PNA-07980 | PNA-07980 - FON-34.03 | INSTAL·LACIÓ AFS | 34.03 | INSTAL·LACIONS¦INSTAL·LACIÓ AFS | LEGIONEL·LA |  |  |  | ENS.PNA-07980. | 1 | INSTAL·LACIÓ AFCH |  | 1 | [5 empty] | 2010-03-23 | [126 empty] | 7689285e-ba10-4108-bd16-1d0b08084192 | 527a8fad-da3b-4e1e-8b9a-c1b4180b3dd7
Lot 01 | PNA-07980 | PNA-07980 - GAS-34.04 | INSTAL·LACIÓ GAS | 34.04 | INSTAL·LACIONS¦INSTAL·LACIÓ GAS | GAS COMBUSTIBLE |  |  |  | ENS.PNA-07980. | 1 | INSTAL·LACIÓ DE GAS |  | 1 | [5 empty] | 2010-03-23 | [126 empty] | 0905fcfc-d243-4ff6-8113-d76b44902fa3 | 6b4f45e0-d43a-4143-8ec1-54e9789f3fdc
Lot 01 | PNA-07980 | PNA-07980 - OBR-25.10 | SISTEMES DE PROTECCIÓ CONTRA CAIGUDES (LINIA DE VIDA) | 25.10 | ELEMENTS CONSTRUCTIUS¦SISTEMES DE PROTECCIÓ CONTRA CAIGUDES INDIVIDUALS | OBRA CIVIL |  |  |  | ENS.PNA-07980.0EDP.3PC. | 1 | LV1 |  | 1 |  | SECURMAN | SENSE ID |  |  | 2010-03-23 |  |  |  | 102 M | [122 empty] | 1955cca8-27c7-4cf3-93a3-da44a6187710 | aa1cd52d-2041-409f-9b8a-d92fd0b9364d
Lot 01 | PNA-07980 | PNA-07980 - OBR-25.10 | SISTEMES DE PROTECCIÓ CONTRA CAIGUDES (LINIA DE VIDA) | 25.10 | ELEMENTS CONSTRUCTIUS¦SISTEMES DE PROTECCIÓ CONTRA CAIGUDES INDIVIDUALS | OBRA CIVIL |  |  |  | ENS.PNA-07980.0EDP.3PC. | 1 | LV2 |  | 1 |  | SECURMAN | SENSE ID |  |  | 2010-03-23 |  |  |  | 19 M | [122 empty] | 1955cca8-27c7-4cf3-93a3-da44a6187710 | 7de82bea-c3ac-4aa9-a075-f85fc6303e22
Lot 01 | PNA-07980 | PNA-07980 - OBR-25.10 | SISTEMES DE PROTECCIÓ CONTRA CAIGUDES (LINIA DE VIDA) | 25.10 | ELEMENTS CONSTRUCTIUS¦SISTEMES DE PROTECCIÓ CONTRA CAIGUDES INDIVIDUALS | OBRA CIVIL |  |  |  | ENS.PNA-07980.0EDP.3PC. | 1 | LV3 |  | 1 |  | SECURMAN | SENSE ID |  |  | 2010-03-23 |  |  |  | 97 M | [122 empty] | 1955cca8-27c7-4cf3-93a3-da44a6187710 | 7ea2e654-f310-4513-8d0a-4e74659d4feb
Lot 01 | PNA-07980 | PNA-07980 - PRO-11.01 | DETECTORS PCI | 11.01 | CONTRAINCENDIS¦DETECTORS | PROTECCIÓ CONTRA INCENDIS |  |  |  | ENS.PNA-07980.0EDP.0PB. | 44 | DETECTOR PCI PB |  | 1 | [5 empty] | 2010-03-23 | [40 empty] | Òptic fums | [85 empty] | d7358ebb-8971-490a-bf55-7dcc66493cd3 | 335cc0a8-16b2-4098-aaa6-b81fdd5f0354
Lot 01 | PNA-07980 | PNA-07980 - PRO-11.01 | DETECTORS PCI | 11.01 | CONTRAINCENDIS¦DETECTORS | PROTECCIÓ CONTRA INCENDIS |  |  |  | ENS.PNA-07980.0EDP.0PB. | 5 | DETECTOR PCI TEMPERATURA PB |  | 1 | [5 empty] | 2010-03-23 | [40 empty] | Termovelocimètrics | [85 empty] | d7358ebb-8971-490a-bf55-7dcc66493cd3 | a2d37f7d-ca67-4b56-966e-888159e17b9b
Lot 01 | PNA-07980 | PNA-07980 - PRO-11.01 | DETECTORS PCI | 11.01 | CONTRAINCENDIS¦DETECTORS | PROTECCIÓ CONTRA INCENDIS |  |  |  | ENS.PNA-07980.0EDP.1P1. | 46 | DETECTOR PCI P1 |  | 1 | [5 empty] | 2010-03-23 | [40 empty] | Òptic fums | [85 empty] | d7358ebb-8971-490a-bf55-7dcc66493cd3 | 94de54ac-65fd-43d4-a9d9-b1ed559b8c95
Lot 01 | PNA-07980 | PNA-07980 - PRO-11.01 | DETECTORS PCI | 11.01 | CONTRAINCENDIS¦DETECTORS | PROTECCIÓ CONTRA INCENDIS |  |  |  | ENS.PNA-07980.0EDP.2P2. | 12 | DETECTOR PCI GIM |  | 1 | [5 empty] | 2010-03-23 | [40 empty] | Òptic fums | [85 empty] | d7358ebb-8971-490a-bf55-7dcc66493cd3 | ceff1df2-cf38-447e-8cdc-9de34837371b
Lot 01 | PNA-07980 | PNA-07980 - PRO-11.01 | DETECTORS PCI | 11.01 | CONTRAINCENDIS¦DETECTORS | PROTECCIÓ CONTRA INCENDIS |  |  |  | ENS.PNA-07980.1GIM. | 12 | DETECTOR PCI P2 |  | 1 | [5 empty] | 2010-03-23 | [40 empty] | Òptic fums | [85 empty] | d7358ebb-8971-490a-bf55-7dcc66493cd3 | 3a27f5dd-ff2a-4ed1-ad54-e2ec072fcb30
Lot 01 | PNA-07980 | PNA-07980 - PRO-11.03 | PULSADORS D'ALARMA PCI | 11.03 | CONTRAINCENDIS¦PULSADORS D'ALARMA | PROTECCIÓ CONTRA INCENDIS |  |  |  | ENS.PNA-07980.0EDP.0PB. | 12 | PULSADOR PCI PB |  | 1 | [5 empty] | 2010-03-23 | [126 empty] | 38f54f9e-b6b9-46cc-b004-86234620b4b4 | c6b8837f-5c42-4540-bcad-476bb732fbc1
Lot 01 | PNA-07980 | PNA-07980 - PRO-11.03 | PULSADORS D'ALARMA PCI | 11.03 | CONTRAINCENDIS¦PULSADORS D'ALARMA | PROTECCIÓ CONTRA INCENDIS |  |  |  | ENS.PNA-07980.0EDP.1P1. | 10 | PULSADOR PCI P1 |  | 1 | [5 empty] | 2010-03-23 | [126 empty] | 38f54f9e-b6b9-46cc-b004-86234620b4b4 | 8e11b718-1ac4-4110-86f1-6d9d0f4f8af4
Lot 01 | PNA-07980 | PNA-07980 - PRO-11.03 | PULSADORS D'ALARMA PCI | 11.03 | CONTRAINCENDIS¦PULSADORS D'ALARMA | PROTECCIÓ CONTRA INCENDIS |  |  |  | ENS.PNA-07980.0EDP.2P2. | 3 | PULSADOR PCI P2 |  | 1 | [5 empty] | 2010-03-23 | [126 empty] | 38f54f9e-b6b9-46cc-b004-86234620b4b4 | 5151153f-86b3-43bc-a45e-d357aaa0b5df
Lot 01 | PNA-07980 | PNA-07980 - PRO-11.03 | PULSADORS D'ALARMA PCI | 11.03 | CONTRAINCENDIS¦PULSADORS D'ALARMA | PROTECCIÓ CONTRA INCENDIS |  |  |  | ENS.PNA-07980.1GIM. | 2 | PULSADOR PCI GIM |  | 1 | [5 empty] | 2010-03-23 | [126 empty] | 38f54f9e-b6b9-46cc-b004-86234620b4b4 | 4a45d73e-7263-46c0-b59d-2646e598b36b
Lot 01 | PNA-07980 | PNA-07980 - PRO-11.04 | SIRENES ALARMES PCI | 11.04 | CONTRAINCENDIS¦SIRENES ALARMES | PROTECCIÓ CONTRA INCENDIS |  |  |  | ENS.PNA-07980.0EDP.0PB. | 7 | SIRENES PCI PB |  | 1 | [5 empty] | 2010-03-23 | [126 empty] | d50e391f-3032-49f6-96e5-8ebd3763b2c6 | f00ec6ae-ce3c-4407-b3a4-a941372b3cc5
Lot 01 | PNA-07980 | PNA-07980 - PRO-11.04 | SIRENES ALARMES PCI | 11.04 | CONTRAINCENDIS¦SIRENES ALARMES | PROTECCIÓ CONTRA INCENDIS |  |  |  | ENS.PNA-07980.0EDP.1P1. | 7 | SIRENES PCI P1 |  | 1 | [5 empty] | 2010-03-23 | [126 empty] | d50e391f-3032-49f6-96e5-8ebd3763b2c6 | 0b0e6b6e-844f-49c8-933c-2bb083d67e1d
Lot 01 | PNA-07980 | PNA-07980 - PRO-11.04 | SIRENES ALARMES PCI | 11.04 | CONTRAINCENDIS¦SIRENES ALARMES | PROTECCIÓ CONTRA INCENDIS |  |  |  | ENS.PNA-07980.0EDP.2P2. | 3 | SIRENES PCI P2 |  | 1 | [5 empty] | 2010-03-23 | [126 empty] | d50e391f-3032-49f6-96e5-8ebd3763b2c6 | aa8bc01b-fab7-403f-99e8-4ac6406198ea
Lot 01 | PNA-07980 | PNA-07980 - PRO-11.04 | SIRENES ALARMES PCI | 11.04 | CONTRAINCENDIS¦SIRENES ALARMES | PROTECCIÓ CONTRA INCENDIS |  |  |  | ENS.PNA-07980.1GIM. | 2 | SIRENES PCI GIM |  | 1 | [5 empty] | 2010-03-23 | [126 empty] | d50e391f-3032-49f6-96e5-8ebd3763b2c6 | 1ff22f9e-1794-48d5-a0d7-31891dc9e0de
Lot 01 | PNA-07980 | PNA-07980 - PRO-11.06 | CENTRALS DETECCIÓ PCI | 11.06 | CONTRAINCENDIS¦CENTRALS DETECCIÓ | PROTECCIÓ CONTRA INCENDIS |  |  |  | ENS.PNA-07980.0EDP.0PB.1CON0. | 1 | CENTRAL DE DETECCIÓ |  | 1 |  | FIRE VISION TECNOLOGY | CONEX PF12 | NO LEGIBLE |  | 2010-03-23 | [126 empty] | 5bc21532-3b9f-4659-9757-5e4f377f2a05 | d4d81c4b-d5f5-4538-9f6c-9a96562e0706
Lot 01 | PNA-07980 | PNA-07980 - PRO-11.07 | BIE | 11.07 | CONTRAINCENDIS¦EQUIPS MÀNEGA | PROTECCIÓ CONTRA INCENDIS |  |  |  | ENS.PNA-07980.0EDP.0PB.1BIBLIO. | 1 | BIE Nº 9 |  | 1 | [5 empty] | 2010-03-23 |  |  |  | descripción de materiales, medidas y puntos interesantes del equipo. | [122 empty] | a0bfcabd-9b3c-4524-8e91-571381448d76 | 7d79e200-1506-44e3-8385-2b24cc069f08
Lot 01 | PNA-07980 | PNA-07980 - PRO-11.07 | BIE | 11.07 | CONTRAINCENDIS¦EQUIPS MÀNEGA | PROTECCIÓ CONTRA INCENDIS |  |  |  | ENS.PNA-07980.0EDP.0PB.1PAS. | 1 | BIE Nº 1 |  | 1 | [5 empty] | 2010-03-23 |  |  |  | descripción de materiales, medidas y puntos interesantes del equipo. | [122 empty] | a0bfcabd-9b3c-4524-8e91-571381448d76 | 242a2853-75fa-4139-9043-20693bcb32c9
Lot 01 | PNA-07980 | PNA-07980 - PRO-11.07 | BIE | 11.07 | CONTRAINCENDIS¦EQUIPS MÀNEGA | PROTECCIÓ CONTRA INCENDIS |  |  |  | ENS.PNA-07980.0EDP.0PB.1PAS. | 1 | BIE Nº 2 |  | 1 | [5 empty] | 2010-03-23 |  |  |  | descripción de materiales, medidas y puntos interesantes del equipo. | [122 empty] | a0bfcabd-9b3c-4524-8e91-571381448d76 | b249327b-cf71-433d-ae42-b8b3755c93e9
Lot 01 | PNA-07980 | PNA-07980 - PRO-11.07 | BIE | 11.07 | CONTRAINCENDIS¦EQUIPS MÀNEGA | PROTECCIÓ CONTRA INCENDIS |  |  |  | ENS.PNA-07980.0EDP.0PB.1PAS. | 1 | BIE Nº 3 |  | 1 | [5 empty] | 2010-03-23 |  |  |  | descripción de materiales, medidas y puntos interesantes del equipo. | [122 empty] | a0bfcabd-9b3c-4524-8e91-571381448d76 | 41f314fc-d935-42a7-af15-122727ab669c
Lot 01 | PNA-07980 | PNA-07980 - PRO-11.07 | BIE | 11.07 | CONTRAINCENDIS¦EQUIPS MÀNEGA | PROTECCIÓ CONTRA INCENDIS |  |  |  | ENS.PNA-07980.0EDP.0PB.1PAS. | 1 | BIE Nº 4 |  | 1 | [5 empty] | 2010-03-23 |  |  |  | descripción de materiales, medidas y puntos interesantes del equipo. | [122 empty] | a0bfcabd-9b3c-4524-8e91-571381448d76 | 6caefc45-444b-4fd9-b101-43c0449f2ef8
Lot 01 | PNA-07980 | PNA-07980 - PRO-11.07 | BIE | 11.07 | CONTRAINCENDIS¦EQUIPS MÀNEGA | PROTECCIÓ CONTRA INCENDIS |  |  |  | ENS.PNA-07980.0EDP.1P1.1PAS1. | 1 | BIE Nº 5 |  | 1 | [5 empty] | 2010-03-23 |  |  |  | descripción de materiales, medidas y puntos interesantes del equipo. | [122 empty] | a0bfcabd-9b3c-4524-8e91-571381448d76 | 1fa510ae-45f0-4cf1-9585-008f53d50c75
Lot 01 | PNA-07980 | PNA-07980 - PRO-11.07 | BIE | 11.07 | CONTRAINCENDIS¦EQUIPS MÀNEGA | PROTECCIÓ CONTRA INCENDIS |  |  |  | ENS.PNA-07980.0EDP.1P1.1PAS1. | 1 | BIE Nº 6 |  | 1 | [5 empty] | 2010-03-23 |  |  |  | descripción de materiales, medidas y puntos interesantes del equipo. | [122 empty] | a0bfcabd-9b3c-4524-8e91-571381448d76 | da4b2801-c250-4e6a-849d-05f03828cc28
Lot 01 | PNA-07980 | PNA-07980 - PRO-11.07 | BIE | 11.07 | CONTRAINCENDIS¦EQUIPS MÀNEGA | PROTECCIÓ CONTRA INCENDIS |  |  |  | ENS.PNA-07980.0EDP.2P2.1PAS. | 1 | BIE Nº 7 |  | 1 | [5 empty] | 2010-03-23 |  |  |  | descripción de materiales, medidas y puntos interesantes del equipo. | [122 empty] | a0bfcabd-9b3c-4524-8e91-571381448d76 | 8a3301dc-9949-41f6-89bf-54195f636f01
Lot 01 | PNA-07980 | PNA-07980 - PRO-11.07 | BIE | 11.07 | CONTRAINCENDIS¦EQUIPS MÀNEGA | PROTECCIÓ CONTRA INCENDIS |  |  |  | ENS.PNA-07980.0EDP.2P2.1PAS. | 1 | BIE Nº 8 |  | 1 | [5 empty] | 2010-03-23 |  |  |  | descripción de materiales, medidas y puntos interesantes del equipo. | [122 empty] | a0bfcabd-9b3c-4524-8e91-571381448d76 | 71110c75-921b-49c2-9d3b-a1d0ed7ecae9
Lot 01 | PNA-07980 | PNA-07980 - PRO-11.07 | BIE | 11.07 | CONTRAINCENDIS¦EQUIPS MÀNEGA | PROTECCIÓ CONTRA INCENDIS |  |  |  | ENS.PNA-07980.1GIM. | 1 | BIE Nº 10 |  | 1 | [5 empty] | 2010-03-23 |  |  |  | descripción de materiales, medidas y puntos interesantes del equipo. | [122 empty] | a0bfcabd-9b3c-4524-8e91-571381448d76 | fe99e888-78b3-408b-8364-e84d52f06db0
Lot 01 | PNA-07980 | PNA-07980 - PRO-11.09 | EXTINTOR | 11.09 | CONTRAINCENDIS¦EXTINTOR | PROTECCIÓ CONTRA INCENDIS |  |  |  | ENS.PNA-07980.0EDP.0ASC. | 1 | EXTINTOR Nº 22 | 942844 | 1 | [5 empty] | 2010-03-23 | [42 empty] | Pols seca | 6 | [82 empty] | 8cb92589-3332-4787-845d-461e0c2d548c | 8ebf1945-e538-4820-8527-fa6170e95740
Lot 01 | PNA-07980 | PNA-07980 - PRO-11.09 | EXTINTOR | 11.09 | CONTRAINCENDIS¦EXTINTOR | PROTECCIÓ CONTRA INCENDIS |  |  |  | ENS.PNA-07980.0EDP.0PB.1MEN. | 1 | EXTINTOR Nº 20 | 942864 | 1 | [5 empty] | 2010-03-23 | [42 empty] | Pols seca | 6 | [82 empty] | 8cb92589-3332-4787-845d-461e0c2d548c | 11063cac-e73e-4743-ba15-fb2301a621c9
Lot 01 | PNA-07980 | PNA-07980 - PRO-11.09 | EXTINTOR | 11.09 | CONTRAINCENDIS¦EXTINTOR | PROTECCIÓ CONTRA INCENDIS |  |  |  | ENS.PNA-07980.0EDP.0PB.1MEN. | 1 | EXTINTOR Nº 24 | 336500 | 1 | [5 empty] | 2010-03-23 | [42 empty] | Pols seca | 6 | [82 empty] | 8cb92589-3332-4787-845d-461e0c2d548c | 7edcde89-0b42-46ed-ab6e-242da540ec64
Lot 01 | PNA-07980 | PNA-07980 - PRO-11.09 | EXTINTOR | 11.09 | CONTRAINCENDIS¦EXTINTOR | PROTECCIÓ CONTRA INCENDIS |  |  |  | ENS.PNA-07980.0EDP.0PB.1PAS. | 1 | EXTINTOR Nº 1 | 7049 | 1 | [5 empty] | 2010-03-23 | [42 empty] | Pols seca | 6 | [82 empty] | 8cb92589-3332-4787-845d-461e0c2d548c | 2416f056-088b-404e-a428-b483e2eea919
Lot 01 | PNA-07980 | PNA-07980 - PRO-11.09 | EXTINTOR | 11.09 | CONTRAINCENDIS¦EXTINTOR | PROTECCIÓ CONTRA INCENDIS |  |  |  | ENS.PNA-07980.0EDP.0PB.1PAS. | 1 | EXTINTOR Nº 11 | 1596423 | 1 | [5 empty] | 2010-03-23 | [42 empty] | Pols seca | 6 | [82 empty] | 8cb92589-3332-4787-845d-461e0c2d548c | d7fa316b-bd97-4cff-99d9-1b9c6739565b
Lot 01 | PNA-07980 | PNA-07980 - PRO-11.09 | EXTINTOR | 11.09 | CONTRAINCENDIS¦EXTINTOR | PROTECCIÓ CONTRA INCENDIS |  |  |  | ENS.PNA-07980.0EDP.0PB.1PAS. | 1 | EXTINTOR Nº 14 | 942664 | 1 | [5 empty] | 2010-03-23 | [42 empty] | Pols seca | 6 | [82 empty] | 8cb92589-3332-4787-845d-461e0c2d548c | bbe8fb60-ecf0-4c90-9fe7-3ec8d397b94f
Lot 01 | PNA-07980 | PNA-07980 - PRO-11.09 | EXTINTOR | 11.09 | CONTRAINCENDIS¦EXTINTOR | PROTECCIÓ CONTRA INCENDIS |  |  |  | ENS.PNA-07980.0EDP.0PB.1PAS. | 1 | EXTINTOR Nº 15 | 7037 | 1 | [5 empty] | 2010-03-23 | [42 empty] | Pols seca | 6 | [82 empty] | 8cb92589-3332-4787-845d-461e0c2d548c | e9d8f043-13eb-4879-81e7-10747ee3c239
Lot 01 | PNA-07980 | PNA-07980 - PRO-11.09 | EXTINTOR | 11.09 | CONTRAINCENDIS¦EXTINTOR | PROTECCIÓ CONTRA INCENDIS |  |  |  | ENS.PNA-07980.0EDP.0PB.1PAS. | 1 | EXTINTOR Nº 16 | 942857 | 1 | [5 empty] | 2010-03-23 | [42 empty] | Pols seca | 6 | [82 empty] | 8cb92589-3332-4787-845d-461e0c2d548c | 3051eb6e-af70-44dd-8a78-9647746d4986
Lot 01 | PNA-07980 | PNA-07980 - PRO-11.09 | EXTINTOR | 11.09 | CONTRAINCENDIS¦EXTINTOR | PROTECCIÓ CONTRA INCENDIS |  |  |  | ENS.PNA-07980.0EDP.0PB.1PAS. | 1 | EXTINTOR Nº 18 | 11620 | 1 | [5 empty] | 2010-03-23 | [42 empty] | Pols seca | 6 | [82 empty] | 8cb92589-3332-4787-845d-461e0c2d548c | bd5bb72b-e62c-4c1f-8d47-09e92f4f4456
Lot 01 | PNA-07980 | PNA-07980 - PRO-11.09 | EXTINTOR | 11.09 | CONTRAINCENDIS¦EXTINTOR | PROTECCIÓ CONTRA INCENDIS |  |  |  | ENS.PNA-07980.0EDP.0PB.1PAS. | 1 | EXTINTOR Nº 19 | 942838 | 1 | [5 empty] | 2010-03-23 | [42 empty] | Pols seca | 6 | [82 empty] | 8cb92589-3332-4787-845d-461e0c2d548c | 47981cc1-c4da-4f2f-b36d-ee33dbaea965
Lot 01 | PNA-07980 | PNA-07980 - PRO-11.09 | EXTINTOR | 11.09 | CONTRAINCENDIS¦EXTINTOR | PROTECCIÓ CONTRA INCENDIS |  |  |  | ENS.PNA-07980.0EDP.0PB.1PAS. | 1 | EXTINTOR Nº 2 | 942650 | 1 | [5 empty] | 2010-03-23 | [42 empty] | Pols seca | 6 | [82 empty] | 8cb92589-3332-4787-845d-461e0c2d548c | 48d771fc-00d7-4674-ba6a-412d8b139715
Lot 01 | PNA-07980 | PNA-07980 - PRO-11.09 | EXTINTOR | 11.09 | CONTRAINCENDIS¦EXTINTOR | PROTECCIÓ CONTRA INCENDIS |  |  |  | ENS.PNA-07980.0EDP.0PB.1PAS. | 1 | EXTINTOR Nº 21 | 942919 | 1 | [5 empty] | 2010-03-23 | [42 empty] | Pols seca | 6 | [82 empty] | 8cb92589-3332-4787-845d-461e0c2d548c | 5ce99871-2792-46b7-aa66-3683a410f25c
Lot 01 | PNA-07980 | PNA-07980 - PRO-11.09 | EXTINTOR | 11.09 | CONTRAINCENDIS¦EXTINTOR | PROTECCIÓ CONTRA INCENDIS |  |  |  | ENS.PNA-07980.0EDP.0PB.1PAS. | 1 | EXTINTOR Nº 6 | 950024 | 1 | [5 empty] | 2010-03-23 | [42 empty] | Pols seca | 6 | [82 empty] | 8cb92589-3332-4787-845d-461e0c2d548c | c06759e9-80b9-4a19-9cee-04894a551bed
Lot 01 | PNA-07980 | PNA-07980 - PRO-11.09 | EXTINTOR | 11.09 | CONTRAINCENDIS¦EXTINTOR | PROTECCIÓ CONTRA INCENDIS |  |  |  | ENS.PNA-07980.0EDP.0PB.1PAS. | 1 | EXTINTOR Nº 8 | 950026 | 1 | [5 empty] | 2010-03-23 | [42 empty] | Pols seca | 6 | [82 empty] | 8cb92589-3332-4787-845d-461e0c2d548c | c8de8961-3554-4efb-832f-33552fe10e22
Lot 01 | PNA-07980 | PNA-07980 - PRO-11.09 | EXTINTOR | 11.09 | CONTRAINCENDIS¦EXTINTOR | PROTECCIÓ CONTRA INCENDIS |  |  |  | ENS.PNA-07980.0EDP.0PB.1PAS. | 1 | EXTINTOR Nº 9 | 7018 | 1 | [5 empty] | 2010-03-23 | [42 empty] | Pols seca | 6 | [82 empty] | 8cb92589-3332-4787-845d-461e0c2d548c | 2c7f7847-d17d-41d9-bb54-1b3e587f2d9a
Lot 01 | PNA-07980 | PNA-07980 - PRO-11.09 | EXTINTOR | 11.09 | CONTRAINCENDIS¦EXTINTOR | PROTECCIÓ CONTRA INCENDIS |  |  |  | ENS.PNA-07980.0EDP.0PB.3C. | 1 | EXTINTOR Nº 7 | 942873 | 1 | [5 empty] | 2010-03-23 | [42 empty] | Pols seca | 6 | [82 empty] | 8cb92589-3332-4787-845d-461e0c2d548c | 726e29a0-aa51-4255-86bf-4662643fc428
Lot 01 | PNA-07980 | PNA-07980 - PRO-11.09 | EXTINTOR | 11.09 | CONTRAINCENDIS¦EXTINTOR | PROTECCIÓ CONTRA INCENDIS |  |  |  | ENS.PNA-07980.0EDP.0PB.3SC. | 1 | EXTINTOR Nº 4 | 942668 | 1 | [5 empty] | 2010-03-23 | [42 empty] | Pols seca | 6 | [82 empty] | 8cb92589-3332-4787-845d-461e0c2d548c | 5a3d60af-2145-419b-89aa-2f1a5d5cfa75
Lot 01 | PNA-07980 | PNA-07980 - PRO-11.09 | EXTINTOR | 11.09 | CONTRAINCENDIS¦EXTINTOR | PROTECCIÓ CONTRA INCENDIS |  |  |  | ENS.PNA-07980.0EDP.1P1.1PAS1. | 1 | EXTINTOR Nº 13 | 942677 | 1 | [5 empty] | 2010-03-23 | [42 empty] | Pols seca | 6 | [82 empty] | 8cb92589-3332-4787-845d-461e0c2d548c | 21ebd036-92c1-4aa8-acf4-9271a07cbb1c
Lot 01 | PNA-07980 | PNA-07980 - PRO-11.09 | EXTINTOR | 11.09 | CONTRAINCENDIS¦EXTINTOR | PROTECCIÓ CONTRA INCENDIS |  |  |  | ENS.PNA-07980.0EDP.1P1.1PAS1. | 1 | EXTINTOR Nº 17 | 942852 | 1 | [5 empty] | 2010-03-23 | [42 empty] | Pols seca | 6 | [82 empty] | 8cb92589-3332-4787-845d-461e0c2d548c | 9634445c-acf7-4fc0-b487-fbd59582e557
Lot 01 | PNA-07980 | PNA-07980 - PRO-11.09 | EXTINTOR | 11.09 | CONTRAINCENDIS¦EXTINTOR | PROTECCIÓ CONTRA INCENDIS |  |  |  | ENS.PNA-07980.0EDP.1P1.1PAS1. | 1 | EXTINTOR Nº 25 | 889 | 1 | [5 empty] | 2010-03-23 | [42 empty] | Pols seca | 6 | [82 empty] | 8cb92589-3332-4787-845d-461e0c2d548c | dc7d54f5-1808-41eb-ad76-039c3a11b4b1
Lot 01 | PNA-07980 | PNA-07980 - PRO-11.09 | EXTINTOR | 11.09 | CONTRAINCENDIS¦EXTINTOR | PROTECCIÓ CONTRA INCENDIS |  |  |  | ENS.PNA-07980.0EDP.1P1.1PAS1. | 1 | EXTINTOR Nº 5 | 2098 | 1 | [5 empty] | 2010-03-23 | [42 empty] | Pols seca | 6 | [82 empty] | 8cb92589-3332-4787-845d-461e0c2d548c | f52d1ba0-29c5-4a4d-a6c2-b32b229cb9f2
Lot 01 | PNA-07980 | PNA-07980 - PRO-11.09 | EXTINTOR | 11.09 | CONTRAINCENDIS¦EXTINTOR | PROTECCIÓ CONTRA INCENDIS |  |  |  | ENS.PNA-07980.0EDP.2P2.1PAS. | 1 | EXTINTOR Nº 10 | 942660 | 1 | [5 empty] | 2010-03-23 | [42 empty] | Anhídrid carbònic | 5 | [82 empty] | 8cb92589-3332-4787-845d-461e0c2d548c | d880348e-7616-405f-acc9-3b1e4a4c736c
Lot 01 | PNA-07980 | PNA-07980 - PRO-11.09 | EXTINTOR | 11.09 | CONTRAINCENDIS¦EXTINTOR | PROTECCIÓ CONTRA INCENDIS |  |  |  | ENS.PNA-07980.0EDP.2P2.1PAS. | 1 | EXTINTOR Nº 12 | 942936 | 1 | [5 empty] | 2010-03-23 | [42 empty] | Pols seca | 6 | [82 empty] | 8cb92589-3332-4787-845d-461e0c2d548c | f6df0100-ca8f-477c-88a9-15d56a3fdd8d
Lot 01 | PNA-07980 | PNA-07980 - PRO-11.09 | EXTINTOR | 11.09 | CONTRAINCENDIS¦EXTINTOR | PROTECCIÓ CONTRA INCENDIS |  |  |  | ENS.PNA-07980.0EDP.2P2.1PAS. | 1 | EXTINTOR Nº 26 | 942679 | 1 | [5 empty] | 2010-03-23 | [42 empty] | Pols seca | 6 | [82 empty] | 8cb92589-3332-4787-845d-461e0c2d548c | 9e88102c-b1a3-4801-acac-4f86a393c8f4
Lot 01 | PNA-07980 | PNA-07980 - PRO-11.09 | EXTINTOR | 11.09 | CONTRAINCENDIS¦EXTINTOR | PROTECCIÓ CONTRA INCENDIS |  |  |  | ENS.PNA-07980.0EDP.2P2.1PAS. | 1 | EXTINTOR Nº 27 | 942896 | 1 | [5 empty] | 2010-03-23 | [42 empty] | Pols seca | 6 | [82 empty] | 8cb92589-3332-4787-845d-461e0c2d548c | 2a15b21f-2ff9-4fdb-94c0-7dc7aa3692c6
Lot 01 | PNA-07980 | PNA-07980 - PRO-11.09 | EXTINTOR | 11.09 | CONTRAINCENDIS¦EXTINTOR | PROTECCIÓ CONTRA INCENDIS |  |  |  | ENS.PNA-07980.1GIM.0PB.1SG. | 1 | EXTINTOR Nº 23 | 950020 | 1 | [5 empty] | 2010-03-23 | [42 empty] | Pols seca | 6 | [82 empty] | 8cb92589-3332-4787-845d-461e0c2d548c | 6e436602-4e57-4164-b249-c8e4ed7f09fd
Lot 01 | PNA-07980 | PNA-07980 - PRO-11.09 | EXTINTOR | 11.09 | CONTRAINCENDIS¦EXTINTOR | PROTECCIÓ CONTRA INCENDIS |  |  |  | ENS.PNA-07980.1GIM.0PB.1SG. | 1 | EXTINTOR Nº 3 | 942849 | 1 | [5 empty] | 2010-03-23 | [42 empty] | Pols seca | 6 | [82 empty] | 8cb92589-3332-4787-845d-461e0c2d548c | 8cff8960-9ef0-4ae7-be2e-ba7d95269d5a
Lot 01 | PNA-07980 | PNA-07980 - PRO-11.09 | EXTINTOR | 11.09 | CONTRAINCENDIS¦EXTINTOR | PROTECCIÓ CONTRA INCENDIS |  |  |  | ENS.PNA-07980.1GIM.0PB.1V1. | 1 | EXTINTOR Nº 30 | 950028 | 1 | [5 empty] | 2010-03-23 | [42 empty] | Pols seca | 6 | [82 empty] | 8cb92589-3332-4787-845d-461e0c2d548c | 92cbedf1-d013-49bc-ad59-33df4b39092e
Lot 01 | PNA-07980 | PNA-07980 - PRO-11.09 | EXTINTOR | 11.09 | CONTRAINCENDIS¦EXTINTOR | PROTECCIÓ CONTRA INCENDIS |  |  |  | ENS.PNA-07980.1GIM.0PB.1V2. | 1 | EXTINTOR Nº 29 | 950016 | 1 | [5 empty] | 2010-03-23 | [42 empty] | Pols seca | 6 | [82 empty] | 8cb92589-3332-4787-845d-461e0c2d548c | d7434c46-ea2a-403d-a225-b6e5ac22c325
Lot 01 | PNA-07980 | PNA-07980 - PRO-11.09 | EXTINTOR | 11.09 | CONTRAINCENDIS¦EXTINTOR | PROTECCIÓ CONTRA INCENDIS |  |  |  | ENS.PNA-07980.1GIM.0PB.2L1. | 1 | EXTINTOR Nº 28 | 950008 | 1 | [5 empty] | 2010-03-23 | [42 empty] | Pols seca | 6 | [82 empty] | 8cb92589-3332-4787-845d-461e0c2d548c | 3fea75bd-a755-4dee-a39b-a6858da79ed4
Lot 01 | PNA-07980 | PNA-07980 - PRO-34.05 | INSTAL·LACIÓ CONTRA INCENDIS | 34.05 | INSTAL·LACIONS¦INSTAL·LACIÓ CONTRA INCENDIS | PROTECCIÓ CONTRA INCENDIS |  |  |  | ENS.PNA-07980. | 1 | INSTAL·LACIÓ PCI |  | 1 | [5 empty] | 2010-03-23 | [126 empty] | 9c13bc30-900b-427d-877d-9acb20594f5f | aa78610e-b147-43fc-9e35-f8872f28374a
Lot 01 | PNA-07980 | PNA-07980 - SAN-09.01 | XARXA DE SANEJAMENT | 09.01 | SANEJAMENT¦XARXA DE SANEJAMENT | SANEJAMENT |  |  |  | ENS.PNA-07980. | 1 | XARXA DE PLUVIALS |  | 1 | [5 empty] | 2010-03-23 |  |  |  | XARXA DE RECOLLIDA AIGÜES PLUVIALS | [122 empty] | 0f03f2fb-9fba-4d3b-9ea4-66ab4f1cb47e | bb4a3d6b-a8b0-4e66-b989-6a59ae84dc7a
Lot 01 | PNA-07980 | PNA-07980 - SAN-09.01 | XARXA DE SANEJAMENT | 09.01 | SANEJAMENT¦XARXA DE SANEJAMENT | SANEJAMENT |  |  |  | ENS.PNA-07980. | 1 | XARXA DE RECOLLIDA RESIDUALS |  | 1 | [5 empty] | 2010-03-23 |  |  |  | XARXA DE RECOLLIDA AIGÜES RESIDUALS | [122 empty] | 0f03f2fb-9fba-4d3b-9ea4-66ab4f1cb47e | d734aa27-d4b6-4464-a6b7-4049996f4ca8
Lot 01 | PNA-07980 | PNA-07980 - SAN-09.03 | REIXES I ACCESSORIS | 09.03 | SANEJAMENT¦REIXES I ACCESSORIS | SANEJAMENT |  |  |  | ENS.PNA-07980.0EDP.0PB. | 4 | BONERES PB |  | 1 | [5 empty] | 2010-03-23 | [126 empty] | b12363e2-afe7-408e-be7e-330da8e9a296 | 067cb63b-93b7-4f68-8dfd-54cbf2d946ce
Lot 01 | PNA-07980 | PNA-07980 - SAN-09.04 | ARQUETA SEPARADORA D'OLIS | 09.04 | SANEJAMENT¦ARQUETA SEPARADORA D'OLIS | SANEJAMENT |  |  |  | ENS.PNA-07980.0EDP.0PB.3C. | 1 | POU DE GREIXOS |  | 1 | [5 empty] | 2010-03-23 | [126 empty] | 4a4a37ad-ecd1-46e7-a581-34b7c72cbbbe | a2cd0097-5943-4bde-9f11-8d2a20357966
Lot 01 | PNA-07980 | PNA-07980 - SEG-12.01.B.B | DETECTOR DE PRESÈNCIA PER BIVOLUMÈTRICS | 12.01.B.B | SEGURETAT¦DETECTORS¦PRESÈNCIA¦BIVOLUMÈTRICS | SEGURETAT |  |  |  | ENS.PNA-07980.0EDP.0PB. | 28 | DETECTOR INTRUSIÓ PB |  | 1 | [5 empty] | 2010-03-23 | [46 empty] | 1 | [79 empty] | 1687dd2f-a1ca-45f4-aab1-eb44976350c7 | 16c4854a-ea41-4b82-970c-8e163943503f
Lot 01 | PNA-07980 | PNA-07980 - SEG-12.01.B.B | DETECTOR DE PRESÈNCIA PER BIVOLUMÈTRICS | 12.01.B.B | SEGURETAT¦DETECTORS¦PRESÈNCIA¦BIVOLUMÈTRICS | SEGURETAT |  |  |  | ENS.PNA-07980.0EDP.1P1. | 20 | DETECTOR INTRUSIÓ P1 |  | 1 | [5 empty] | 2010-03-23 | [46 empty] | 1 | [79 empty] | 1687dd2f-a1ca-45f4-aab1-eb44976350c7 | 2ab6d3f3-a321-46fb-8f28-73fbc6261114
Lot 01 | PNA-07980 | PNA-07980 - SEG-12.01.B.B | DETECTOR DE PRESÈNCIA PER BIVOLUMÈTRICS | 12.01.B.B | SEGURETAT¦DETECTORS¦PRESÈNCIA¦BIVOLUMÈTRICS | SEGURETAT |  |  |  | ENS.PNA-07980.0EDP.2P2. | 9 | DETECTOR INTRUSIÓ P2 |  | 1 | [5 empty] | 2010-03-23 | [46 empty] | 1 | [79 empty] | 1687dd2f-a1ca-45f4-aab1-eb44976350c7 | a720b766-cc24-4f45-893b-319bac348516
Lot 01 | PNA-07980 | PNA-07980 - SEG-12.01.B.B | DETECTOR DE PRESÈNCIA PER BIVOLUMÈTRICS | 12.01.B.B | SEGURETAT¦DETECTORS¦PRESÈNCIA¦BIVOLUMÈTRICS | SEGURETAT |  |  |  | ENS.PNA-07980.1GIM.0PB. | 2 | DETECTOR INTRUSIÓ GIM |  | 1 | [5 empty] | 2010-03-23 | [46 empty] | 1 | [79 empty] | 1687dd2f-a1ca-45f4-aab1-eb44976350c7 | 31916fe9-fe83-416d-8b71-edf272c01154
Lot 01 | PNA-07980 | PNA-07980 - SEG-12.02.A | PULSADORS ALARMA | 12.02.A | SEGURETAT¦ALTRES ELEMENTS¦PULSADORS ALARMA | SEGURETAT |  |  |  | ENS.PNA-07980.0EDP.0PB.1CON0. | 1 | PULSADOR ALARMA INTRUSIÓ |  | 1 | [5 empty] | 2010-03-23 | [46 empty] | 1 | [79 empty] | 3b7df8c2-23fb-49ed-895d-47d31c485698 | 686c25f8-5624-4fd1-9574-0ca55cfa9058
Lot 01 | PNA-07980 | PNA-07980 - SEG-12.02.B | PULSADORS OBERTURA PORTES | 12.02.B | SEGURETAT¦ALTRES ELEMENTS¦PULSADORS OBERTURA PORTES | SEGURETAT |  |  |  | ENS.PNA-07980.0EDP.0PB.1CON0. | 1 | PULSADOR OBERTURA PORTES |  | 1 | [5 empty] | 2010-03-23 | [46 empty] | 1 | [79 empty] | a9333b6c-be8c-4f5e-8fd2-8a08d435a605 | edf4aed7-85ba-4e0b-9432-d8bd0551305c
Lot 01 | PNA-07980 | PNA-07980 - SEG-12.03 | CENTRALS DE DETECCIÓ I ALARMA | 12.03 | SEGURETAT¦CENTRALS DE DETECCIÓ I ALARMA | SEGURETAT |  |  |  | ENS.PNA-07980.0EDP.0PB.1CON0. | 1 | CENTRALETA INTRUSIÓ |  | 1 |  | INTERLOGIX | CADDX/NX-8E/EUR | NO LEGIBLE |  | 2010-03-23 | [46 empty] | 1 | [79 empty] | 25e15030-4a5e-443a-ae42-75f509476941 | 735d184c-4013-4172-84c8-40362cd5806f
Lot 01 | PNA-07980 | PNA-07980 - SEG-12.03 | CENTRALS DE DETECCIÓ I ALARMA | 12.03 | SEGURETAT¦CENTRALS DE DETECCIÓ I ALARMA | SEGURETAT |  |  |  | ENS.PNA-07980.0EDP.0PB.1CON0. | 1 | TECLAT INTRUSIÓ CONSERGERIA |  | 1 |  | INTERLOGIX | CADDX/NX-8E/EUR | NO LEGIBLE |  | 2010-03-23 | [46 empty] | 1 | [79 empty] | 25e15030-4a5e-443a-ae42-75f509476941 | 04126865-0547-417a-8cdd-e536c5940fff
Lot 01 | PNA-07980 | PNA-07980 - SEG-12.05 | SIRENES | 12.05 | SEGURETAT¦SIRENES | SEGURETAT |  |  |  | ENS.PNA-07980.0EDP.4FAÇ. | 1 | SIRENA INTRUSIÓ |  | 1 | [5 empty] | 2010-03-23 | [46 empty] | 1 | [79 empty] | f6d99b63-71b6-4244-8ebc-b4a603d2ba0e | 695f7aa9-efeb-4ee3-818b-5154768ec25d
Lot 01 | PNA-07980 | PNA-07980 - SIE-40.02 | CONCENTRADOR DE DADES | 40.02 | SISTEMA INFORMACIÓ ENERGÈTICA¦CONCENTRADOR DE DADES | SIE |  |  |  | ENS.PNA-07980.0EDP.0PB.1CON0. | 1 | CONCENTRADOR DE DADES |  | 1 |  | Schneider | MPM-UN | 0080D9 |  | 2015-06-01 | [32 empty] | CONSERGERIA | [93 empty] | 9418d994-9fc4-403d-94b6-75550db21656 | 1bb673ef-b170-4b87-a3f9-538083b112fc
Lot 01 | PNA-07980 | PNA-07980 - SIE-40.04.01 | COMPTADOR ELÈCTRIC | 40.04.01 | SISTEMA INFORMACIÓ ENERGÈTICA¦ELEMENTS DE CAMP¦COMPTADOR ELÈCTRIC | SIE |  |  |  | ENS.PNA-07980.0EDP.0PB.1CON0. | 1 | COMPTADOR ELÈCTRIC SIE |  | 1 |  | SCHNEIDER | A9MEM3355 | NO LEGIBLE |  | 2015-06-01 | [27 empty] | Modbus |  |  |  |  | ARMARI COMPTADORS | [93 empty] | 617ee4af-70bd-41a0-945b-d088b46d7afe | 5790514c-ca2e-483f-a6ff-ca4f6013b753
Lot 01 | PNA-07980 | PNA-07980 - SIE-40.04.01 | COMPTADOR ELÈCTRIC | 40.04.01 | SISTEMA INFORMACIÓ ENERGÈTICA¦ELEMENTS DE CAMP¦COMPTADOR ELÈCTRIC | SIE |  |  |  | ENS.PNA-07980.0EDP.0PB.3COMP. | 1 | COMPTADOR ELÈCTRIC COMPANYIA |  | 1 |  | ZIV | 5CTD-E1C-051402UA | 3413218 |  | 2010-03-23 | [27 empty] | Modbus |  |  |  |  | CONSERGERIA | [93 empty] | 617ee4af-70bd-41a0-945b-d088b46d7afe | 5692e9dc-714c-4b1f-ab7b-bf159ec66d2e
Lot 01 | PNA-07980 | PNA-07980 - SIE-40.04.02 | COMPTADOR GAS | 40.04.02 | SISTEMA INFORMACIÓ ENERGÈTICA¦ELEMENTS DE CAMP¦COMPTADOR GAS | SIE |  |  |  | ENS.PNA-07980.0EDP.0PB.3COMP. | 1 | COMPTADOR GAS COMPANYIA |  | 1 |  | ACTARIS | G-40 | 63-09002008 |  | 2010-03-23 | [126 empty] | d8440990-2bce-4e48-b210-2442672bf62a | 80afb576-eda0-4998-a686-a28c6ee65602
Lot 01 | PNA-07980 | PNA-07980 - SIE-40.04.04 | COMPTADOR AIGUA | 40.04.04 | SISTEMA INFORMACIÓ ENERGÈTICA¦ELEMENTS DE CAMP¦COMPTADOR AIGUA | SIE |  |  |  | ENS.PNA-07980.0EDP.0PB.3COMP. | 1 | COMPTADOR AIGUA COMPANYIA |  | 1 |  | ITRON | CYBLE-LRF | D150AC1A-R |  | 2016-09-01 | [27 empty] | Modbus | [98 empty] | 3bdf2e72-af17-4e03-9fe7-f553b9cccf1e | 0a160dbf-9f2a-42ad-aa3e-26d95f493ec0
Lot 01 | PNA-07980 | PNA-07980 - SIE-40.04.06 | EMISSOR DE POLSOS | 40.04.06 | SISTEMA INFORMACIÓ ENERGÈTICA¦ELEMENTS DE CAMP¦EMISSOR DE POLSOS | SIE |  |  |  | ENS.PNA-07980.0EDP.0PB.3COMP. | 1 | COMPATDOR GAS SIE |  | 1 |  | ELSTER | IN-Z61 | NO LEGIBLE |  | 2015-06-01 | [65 empty] | Gas | [60 empty] | f5829daf-803c-4ab2-8492-0c5381e3a59a | 89127007-e1c7-4c71-bdba-cd7f5c9aabff
Lot 01 | PNA-07980 | PNA-07980 - SIE-40.04.09 | SENSOR TEMPERATURA | 40.04.09 | SISTEMA INFORMACIÓ ENERGÈTICA¦ELEMENTS DE CAMP¦SENSOR TEMPERATURA | SIE |  |  |  | ENS.PNA-07980.0EDP.0PB.1CON0. | 1 | SENSOR TEMPERATURA INTERIOR |  | 1 |  | SCHNEIDER | TIM | NO LEGIBLE |  | 2015-06-01 | [27 empty] | Modbus | [8 empty] | 4-20 mA |  |  | 24 V | [26 empty] | Ambient | [59 empty] | c837d2f1-4520-4082-9769-dcd246d7c63f | 68046f2c-826f-4727-b0ca-4a049896ab17
Lot 01 | PNA-07980 | PNA-07980 - SIE-40.04.10 | SENSOR HUMITAT | 40.04.10 | SISTEMA INFORMACIÓ ENERGÈTICA¦ELEMENTS DE CAMP¦SENSOR HUMITAT | SIE |  |  |  | ENS.PNA-07980.0EDP.4FAÇ. | 1 | SENSOR TEMPERATURA EXTERIOR |  | 1 |  | SCHNEIDER | SHR-510-T-HE | NO LEGIBLE |  | 2015-06-01 | [27 empty] | Modbus | [8 empty] | 4-20 mA |  |  | 24 V | [58 empty] | Exterior | [27 empty] | 2c1bdc3b-59c4-4c70-a93e-21cf2db8f4c8 | 1cf79ffc-d290-42d3-9745-0f393b1fe582
Lot 01 | PNA-07980 | PNA-07980 - SIE-40.05 | INSTAL·LACIÓ SISTEMA INFORMACIÓ ENERGÈTICA | 40.05 | SISTEMA INFORMACIÓ ENERGÈTICA¦INSTAL·LACIÓ SISTEMA INFORMACIÓ ENERGÈTICA | SIE |  |  |  | ENS.PNA-07980. | 1 | INSTAL·LACIÓ SIE |  | 1 | [5 empty] | 2015-06-01 | [126 empty] | cc487309-ff11-4c7e-898d-008990632c6a | 0cd7fc9f-c251-49b5-96f5-89c1a37ba3cc
Lot 01 | PNA-07980 | PNA-07980 - SIE-45.01 | ROUTER | 45.01 | CONNECTIVITAT¦ROUTER IXON | SIE |  |  |  | ENS.PNA-07980.0EDP.0PB.1CON0. | 1 | ROUTER |  | 1 |  | IXON | IX2405 | NO LEGIBLE |  | 2020-12-01 | [32 empty] | ARMARI COMPTADORS | [6 empty] | 24 V | [86 empty] | d787ad31-a8e4-40ba-a1bb-cd62b74d8760 | 51265b89-67c6-4f6b-b6bc-deef63a3191e
Lot 01 | PNA-07980 | PNA-07980 - SIS-41.01 | QUADRE CONTROL | 41.01 | SISTEMA DE CONTROL¦QUADRE CONTROL | SISTEMA DE CONTROL |  |  |  | ENS.PNA-07980.0EDP.0PB.3SC. | 1 | QUADRE CONTROL |  | 1 |  | SIEMENS |  |  |  | 2020-12-01 | [102 empty] | Petit | [23 empty] | e492183b-5b59-4944-84f4-7f0e615dcb0b | a27c6261-adef-47ff-bd43-7650bc7aa874
Lot 01 | PNA-07980 | PNA-07980 - SIS-41.02.01 | CONTROLADOR | 41.02.01 | SISTEMA DE CONTROL¦CONTROLADORS I PERIFÈRICS¦CONTROLADOR | SISTEMA DE CONTROL |  |  |  | ENS.PNA-07980. | 1 |  |  | 1 |  | SIEMENS | PXC4 | NO LEGIBLE | [34 empty] | SALA DE CALDERES | [62 empty] | 1 | [30 empty] | 99cd8ebb-2f1d-4f46-ba47-0a5f6428d280 | 19b3a5bf-ec7c-42d9-83e7-1a8b227cb287
Lot 01 | PNA-07980 | PNA-07980 - SIS-41.02.03 | WEBSERVER | 41.02.03 | SISTEMA DE CONTROL¦CONTROLADORS I PERIFÈRICS¦WEBSERVER | SISTEMA DE CONTROL |  |  |  | ENS.PNA-07980. | 1 |  |  | 1 |  | SIEMENS | PXC3 | [129 empty] | db870b0c-185b-4130-8e91-11a1e10dc260 | 018da6c4-994a-48ab-9d80-7e6f248be859
Lot 01 | PNA-07980 | PNA-07980 - SIS-41.04.02 | VÀLVULA REGULACIÓ | 41.04.02 | SISTEMA DE CONTROL¦ELEMENTS DE CAMP¦VÀLVULA REGULACIÓ | SISTEMA DE CONTROL |  |  |  | ENS.PNA-07980.0EDP.0PB.3SC. | 1 | VÀLVULA 3V CIRCUIT 1 |  | 1 |  | SAUTER | AVM105S | NO LEGIBLE |  | 2010-03-23 | [105 empty] | V3V | Bola | Rosca | 65 | [17 empty] | d8825057-5c5f-4378-af4b-e5e60d10f2bc | afc7ed96-49fa-4a41-9bd6-97d7bbd61404
Lot 01 | PNA-07980 | PNA-07980 - SIS-41.04.02 | VÀLVULA REGULACIÓ | 41.04.02 | SISTEMA DE CONTROL¦ELEMENTS DE CAMP¦VÀLVULA REGULACIÓ | SISTEMA DE CONTROL |  |  |  | ENS.PNA-07980.0EDP.0PB.3SC. | 1 | VÀLVULA 3V CIRCUIT 2 |  | 1 |  | SAUTER | AVM105S | NO LEGIBLE |  | 2010-03-23 | [105 empty] | V3V | Bola | Rosca | 50 | [17 empty] | d8825057-5c5f-4378-af4b-e5e60d10f2bc | a81d761a-07b6-4f79-a2dc-ef56d8ab7c9d
Lot 01 | PNA-07980 | PNA-07980 - SIS-41.04.02 | VÀLVULA REGULACIÓ | 41.04.02 | SISTEMA DE CONTROL¦ELEMENTS DE CAMP¦VÀLVULA REGULACIÓ | SISTEMA DE CONTROL |  |  |  | ENS.PNA-07980.0EDP.0PB.3SC. | 1 | VÀLVULA 3V CIRCUIT 3 |  | 1 |  | SAUTER | AVM105S | NO LEGIBLE |  | 2010-03-23 | [105 empty] | V3V | Bola | Rosca | 40 | [17 empty] | d8825057-5c5f-4378-af4b-e5e60d10f2bc | 31480b44-3936-4f5b-b86a-ec6f5b50c6a0
Lot 01 | PNA-07980 | PNA-07980 - SIS-41.04.02 | VÀLVULA REGULACIÓ | 41.04.02 | SISTEMA DE CONTROL¦ELEMENTS DE CAMP¦VÀLVULA REGULACIÓ | SISTEMA DE CONTROL |  |  |  | ENS.PNA-07980.0EDP.0PB.3SC. | 1 | VÀLVULA 3V CIRCUIT 4 |  | 1 |  | SAUTER | AVM105S | NO LEGIBLE |  | 2010-03-23 | [105 empty] | V3V | Bola | Rosca | 32 | [17 empty] | d8825057-5c5f-4378-af4b-e5e60d10f2bc | 98d01ea1-6b02-4298-b865-f1ea32d5fe95
Lot 01 | PNA-07980 | PNA-07980 - SIS-41.04.02 | VÀLVULA REGULACIÓ | 41.04.02 | SISTEMA DE CONTROL¦ELEMENTS DE CAMP¦VÀLVULA REGULACIÓ | SISTEMA DE CONTROL |  |  |  | ENS.PNA-07980.0EDP.0PB.3SC. | 1 | VÀLVULA 3V CIRCUIT 5 |  | 1 |  | SAUTER | AVM105S | NO LEGIBLE |  | 2010-03-23 | [105 empty] | V3V | Bola | Rosca | 40 | [17 empty] | d8825057-5c5f-4378-af4b-e5e60d10f2bc | f7c52fe6-1c32-4355-a223-4c35857174bc
Lot 01 | PNA-07980 | PNA-07980 - SIS-41.04.02 | VÀLVULA REGULACIÓ | 41.04.02 | SISTEMA DE CONTROL¦ELEMENTS DE CAMP¦VÀLVULA REGULACIÓ | SISTEMA DE CONTROL |  |  |  | ENS.PNA-07980.0EDP.0PB.3SC. | 1 | VÀLVULA 3V CIRCUIT 6 |  | 1 |  | SAUTER | AVM105S | NO LEGIBLE |  | 2010-03-23 | [105 empty] | V3V | Bola | Rosca | 40 | [17 empty] | d8825057-5c5f-4378-af4b-e5e60d10f2bc | bb721755-80b9-428b-abbe-8e4d09707e15
Lot 01 | PNA-07980 | PNA-07980 - SIS-41.04.02 | VÀLVULA REGULACIÓ | 41.04.02 | SISTEMA DE CONTROL¦ELEMENTS DE CAMP¦VÀLVULA REGULACIÓ | SISTEMA DE CONTROL |  |  |  | ENS.PNA-07980.0EDP.0PB.3SC. | 1 | VÀLVULA 3V CIRCUIT 7 |  | 1 |  | SAUTER | AVM105S | NO LEGIBLE |  | 2010-03-23 | [105 empty] | V3V | Bola | Rosca | 50 | [17 empty] | d8825057-5c5f-4378-af4b-e5e60d10f2bc | 990b64bd-f270-4c76-baa2-5e9b4e5695ca
Lot 01 | PNA-07980 | PNA-07980 - SIS-41.04.03 | ACTUADOR | 41.04.03 | SISTEMA DE CONTROL¦ELEMENTS DE CAMP¦ACTUADOR | SISTEMA DE CONTROL |  |  |  | ENS.PNA-07980.0EDP.0PB.3SC. | 1 | ACTUADOR V3V CIRCUIT 1 |  | 1 |  | SAUTER | AVM105S | NO LEGIBLE |  | 2010-03-23 | [39 empty] | 24 V | [31 empty] | 4-20 mA | [28 empty] | 3 punts | 1 | [24 empty] | 9915a571-2834-4da5-a03c-ab2521580188 | 3b3efed5-a414-4c93-b950-10fe9fd5ea90
Lot 01 | PNA-07980 | PNA-07980 - SIS-41.04.03 | ACTUADOR | 41.04.03 | SISTEMA DE CONTROL¦ELEMENTS DE CAMP¦ACTUADOR | SISTEMA DE CONTROL |  |  |  | ENS.PNA-07980.0EDP.0PB.3SC. | 1 | ACTUADOR V3V CIRCUIT 2 |  | 1 |  | SAUTER | AVM105S | NO LEGIBLE |  | 2010-03-23 | [39 empty] | 24 V | [31 empty] | 4-20 mA | [28 empty] | 3 punts | 1 | [24 empty] | 9915a571-2834-4da5-a03c-ab2521580188 | 82f0a5a9-9d25-470f-a0e7-f69807eb4684
Lot 01 | PNA-07980 | PNA-07980 - SIS-41.04.03 | ACTUADOR | 41.04.03 | SISTEMA DE CONTROL¦ELEMENTS DE CAMP¦ACTUADOR | SISTEMA DE CONTROL |  |  |  | ENS.PNA-07980.0EDP.0PB.3SC. | 1 | ACTUADOR V3V CIRCUIT 3 |  | 1 |  | SAUTER | AVM105S | NO LEGIBLE |  | 2010-03-23 | [39 empty] | 24 V | [31 empty] | 4-20 mA | [28 empty] | 3 punts | 1 | [24 empty] | 9915a571-2834-4da5-a03c-ab2521580188 | e49dfad9-539f-45b6-9afc-b18691464c6b
Lot 01 | PNA-07980 | PNA-07980 - SIS-41.04.03 | ACTUADOR | 41.04.03 | SISTEMA DE CONTROL¦ELEMENTS DE CAMP¦ACTUADOR | SISTEMA DE CONTROL |  |  |  | ENS.PNA-07980.0EDP.0PB.3SC. | 1 | ACTUADOR V3V CIRCUIT 4 |  | 1 |  | SAUTER | AVM105S | NO LEGIBLE |  | 2010-03-23 | [39 empty] | 24 V | [31 empty] | 4-20 mA | [28 empty] | 3 punts | 1 | [24 empty] | 9915a571-2834-4da5-a03c-ab2521580188 | aec9baf4-4684-4325-95d9-818359d9ec96
Lot 01 | PNA-07980 | PNA-07980 - SIS-41.04.03 | ACTUADOR | 41.04.03 | SISTEMA DE CONTROL¦ELEMENTS DE CAMP¦ACTUADOR | SISTEMA DE CONTROL |  |  |  | ENS.PNA-07980.0EDP.0PB.3SC. | 1 | ACTUADOR V3V CIRCUIT 5 |  | 1 |  | SAUTER | AVM105S | NO LEGIBLE |  | 2010-03-23 | [39 empty] | 24 V | [31 empty] | 4-20 mA | [28 empty] | 3 punts | 1 | [24 empty] | 9915a571-2834-4da5-a03c-ab2521580188 | c158344a-3d94-4650-8472-555313ddacf4
Lot 01 | PNA-07980 | PNA-07980 - SIS-41.04.03 | ACTUADOR | 41.04.03 | SISTEMA DE CONTROL¦ELEMENTS DE CAMP¦ACTUADOR | SISTEMA DE CONTROL |  |  |  | ENS.PNA-07980.0EDP.0PB.3SC. | 1 | ACTUADOR V3V CIRCUIT 6 |  | 1 |  | SAUTER | AVM105S | NO LEGIBLE |  | 2010-03-23 | [39 empty] | 24 V | [31 empty] | 4-20 mA | [28 empty] | 3 punts | 1 | [24 empty] | 9915a571-2834-4da5-a03c-ab2521580188 | abc477ea-7b1a-47c9-b541-7b0ec594065c
Lot 01 | PNA-07980 | PNA-07980 - SIS-41.04.03 | ACTUADOR | 41.04.03 | SISTEMA DE CONTROL¦ELEMENTS DE CAMP¦ACTUADOR | SISTEMA DE CONTROL |  |  |  | ENS.PNA-07980.0EDP.0PB.3SC. | 1 | ACTUADOR V3V CIRCUIT 7 |  | 1 |  | SAUTER | AVM105S | NO LEGIBLE |  | 2010-03-23 | [39 empty] | 24 V | [31 empty] | 4-20 mA | [28 empty] | 3 punts | 1 | [24 empty] | 9915a571-2834-4da5-a03c-ab2521580188 | 77843555-2e25-4b6a-b791-86e8a0688327
Lot 01 | PNA-07980 | PNA-07980 - SIS-41.05 | INSTAL·LACIÓ SISTEMA DE CONTROL | 41.05 | SISTEMA DE CONTROL¦INSTAL·LACIÓ SISTEMA DE CONTROL | SISTEMA DE CONTROL |  |  |  | ENS.PNA-07980. | 1 | INSTAL·LACIÓ SISTEMA DE CONTROL |  | 1 | [5 empty] | 2020-12-01 | [47 empty] | Anual | [78 empty] | 1e53c102-0008-4b36-a17f-462d2ad18291 | 26ccb9ef-f5ba-48a7-b9ed-143e568db128
Lot 01 | PNA-07980 | PNA-07980 - SOL-26.03 | ACUMULADOR ACS SOLAR | 26.03 | SOLAR TÈRMICA¦ACUMULADOR ACS SOLAR TÈRMICA | LEGIONEL·LA |  |  |  | ENS.PNA-07980.0EDP.0PB.3SC. | 1 | ACUMULADOR ACS SOLAR |  | 1 |  | ZANI | ACRO500 | NO LEGIBLE |  | 2010-03-23 | [9 empty] | > 70 kW | [11 empty] | 0.5 | [104 empty] | 072a5ab1-4e6f-469b-84a7-6953e532a2ff | c6e53f44-11d7-49a9-a552-e4ee5d5a29f3
Lot 01 | PNA-07980 | PNA-07980 - SOL-26.03 | ACUMULADOR ACS SOLAR | 26.03 | SOLAR TÈRMICA¦ACUMULADOR ACS SOLAR TÈRMICA | LEGIONEL·LA |  |  |  | ENS.PNA-07980.1GIM.0PB.3SC. | 1 | ACUMULADOR ACS SOLAR GIM |  | 1 |  | ZANI | ACRO1000 | NO LEGIBLE |  | 2010-03-23 | [9 empty] | > 70 kW | [11 empty] | 1 | [104 empty] | 072a5ab1-4e6f-469b-84a7-6953e532a2ff | 28fcd214-d0d6-4fb5-a7ee-2c537fb84ce9
Lot 01 | PNA-07980 | PNA-07980 - SOL-26.05 | BOMBA ACS SOLAR | 26.05 | SOLAR TÈRMICA¦BOMBA ACS SOLAR | SOLAR |  |  |  | ENS.PNA-07980.0EDP.0PB.3SC. | 1 | BOMBA SOLAR 1 |  | 1 |  | GRUNDFOS | UP 20-30 N150 | NO LEGIBLE |  | 2010-03-23 | [9 empty] | < 70 kW | [34 empty] | Rotor humit | [81 empty] | 184fbe27-bb09-4bab-ad69-2168b6817108 | cc52858a-49e0-4dd9-9802-54edd394e02f
Lot 01 | PNA-07980 | PNA-07980 - SOL-26.05 | BOMBA ACS SOLAR | 26.05 | SOLAR TÈRMICA¦BOMBA ACS SOLAR | SOLAR |  |  |  | ENS.PNA-07980.1GIM.0PB.3SC. | 1 | BOMBA SOLAR 2 |  | 1 |  | GRUNDFOS | UP 20-30 N150 | NO LEGIBLE |  | 2010-03-23 | [9 empty] | < 70 kW | [34 empty] | Rotor humit | [81 empty] | 184fbe27-bb09-4bab-ad69-2168b6817108 | cc2c0fbd-e9f4-435b-8d27-3b726a95718e
Lot 01 | PNA-07980 | PNA-07980 - SOL-26.06 | XARXA DE CANONADES I ACCESSORIS SOLAR | 26.06 | SOLAR TÈRMICA¦XARXA DE CANONADES I ACCESSORIS SOLAR TÉRMICA | SOLAR |  |  |  | ENS.PNA-07980. | 1 | XARXA DE CANONADES I ACCESSORIS SOLAR |  | 1 | [5 empty] | 2010-03-23 | [126 empty] | 60f6af1b-a1f7-47f0-95bf-19c4ceeb92d1 | ae85ab8e-8bc5-48e1-88b2-cc500fcbf301
Lot 01 | PNA-07980 | PNA-07980 - TRA-20.01.A | ASCENSORS ELÈCTRICS | 20.01.A | TRANSPORT¦ASCENSORS¦ELÈCTRICS | TRANSPORT |  |  |  | ENS.PNA-07980.0EDP.0ASC. | 1 | ASCENSOR |  | 1 |  | THYSSENGROUP | NO LEGIBLE | RAE: 980000439-C |  | 2010-03-23 | [48 empty] | 1 | 630 | 3 | [75 empty] | e9aa15c2-71aa-4c16-babe-181585397e9b | eaec35f2-bb6c-4d22-be9e-b59c5f0850e4
Lot 01 | PNA-07980 | PNA-07980 - VEN-02.02 | CAIXES VENTILACIÓ | 02.02 | ELEMENTS DE CLIMATITZACIÓ¦CAIXES VENTILACIÓ | VENTILACIÓ/EXTRACCIÓ |  |  |  | ENS.PNA-07980.0EDP.0PB.3C. | 1 | EXTRACTOR CUINA |  | 1 |  | NO LEGIBLE | NO LEGIBLE | NO LEGIBLE |  | 2010-03-23 | [9 empty] | < 70 kW | 0 |  |  | 0 |  |  | 0 | 50 | [33 empty] | De teulada | 0 | 0 | [72 empty] | 70dab7e1-58aa-42c9-bcbb-03884fc986eb | baa72130-b77d-4c93-9868-3649a51787ae
Lot 01 | PNA-07990 | PNA-07990 - BAI-06.01.D | DETECTOR DE PRESÈNCIA IL·LUMINACIÓ | 41.04.22 | SISTEMA DE CONTROL¦ELEMENTS DE CAMP¦DETECTOR PRESÈNCIA | BAIXA TENSIÓ |  |  |  | ENS.PNA-07990.0EDP.1P1. | 2 | SENSOR DE PRESÈNCIA |  | 1 | [5 empty] | 2009-12-23 | [126 empty] | d2df64e5-52e4-440e-b0d9-7be54043d361 | d0e7c1f0-95b6-4578-8d83-94d4622e8673
Lot 01 | PNA-07990 | PNA-07990 - BAI-06.01.E | SENSOR DE LLUM DIURNA | 41.04.21 | SISTEMA DE CONTROL¦ELEMENTS DE CAMP¦SENSOR INTENSITAT LUMÍNICA | BAIXA TENSIÓ |  |  |  | ENS.PNA-07990.0EDP.1P1. | 2 | SENSORS CREPUSCULARS |  | 1 | [5 empty] | 2009-12-23 | [126 empty] | 85d6319c-48c1-401d-a1b0-17aef23b3b3e | 3466dbfc-53b9-4b42-9822-27d751fe4bf4
Lot 01 | PNA-07990 | PNA-07990 - BAI-15.01.A | QUADRES GENERALS | 15.01.A | EQUIPS DE BAIXA TENSIÓ¦QUADRES ELÈCTRICS¦QUADRES GENERALS | BAIXA TENSIÓ |  |  |  | ENS.PNA-07990.0EDP.0PB.3SC3. | 1 | QUADRE GENERAL |  | 1 | [5 empty] | 2009-12-23 | [126 empty] | 2578fd70-816d-4028-8de5-186f1a06811f | 98a285bb-1465-4d36-99cc-88d3fba45ceb
Lot 01 | PNA-07990 | PNA-07990 - BAI-15.01.B | SUBQUADRES | 15.01.B | EQUIPS DE BAIXA TENSIÓ¦QUADRES ELÈCTRICS¦SUBQUADRES | BAIXA TENSIÓ |  |  |  | ENS.PNA-07990.0EDP.0ASC. | 1 | SUBQUADRE ASCENSOR |  | 1 | [5 empty] | 2009-12-23 | [5 empty] | Standard | [120 empty] | 35e6f44c-2935-4d32-8f6f-e6ef1e292610 | 0ca71fec-b813-48ad-ad6c-eca6f8b8274d
Lot 01 | PNA-07990 | PNA-07990 - BAI-15.01.B | SUBQUADRES | 15.01.B | EQUIPS DE BAIXA TENSIÓ¦QUADRES ELÈCTRICS¦SUBQUADRES | BAIXA TENSIÓ |  |  |  | ENS.PNA-07990.0EDP.0PB.3CUI. | 1 | SUBQUADRE CUINA |  | 1 | [5 empty] | 2009-12-23 | [5 empty] | Standard | [120 empty] | 35e6f44c-2935-4d32-8f6f-e6ef1e292610 | 031367c0-5534-45cd-b030-f0d14ede8419
Lot 01 | PNA-07990 | PNA-07990 - BAI-15.01.B | SUBQUADRES | 15.01.B | EQUIPS DE BAIXA TENSIÓ¦QUADRES ELÈCTRICS¦SUBQUADRES | BAIXA TENSIÓ |  |  |  | ENS.PNA-07990.0EDP.0PB.3SC1. | 1 | SUBQUADRE SALA CALDERES 1 |  | 1 | [5 empty] | 2009-12-23 | [5 empty] | Standard | [120 empty] | 35e6f44c-2935-4d32-8f6f-e6ef1e292610 | 83de6e72-a19f-4fd5-891b-d8c138dd01db
Lot 01 | PNA-07990 | PNA-07990 - BAI-15.01.B | SUBQUADRES | 15.01.B | EQUIPS DE BAIXA TENSIÓ¦QUADRES ELÈCTRICS¦SUBQUADRES | BAIXA TENSIÓ |  |  |  | ENS.PNA-07990.0EDP.0PB.3SC2. | 1 | SUBQUADRE SALA CALDERES 2 |  | 1 | [5 empty] | 2009-12-23 | [5 empty] | Standard | [120 empty] | 35e6f44c-2935-4d32-8f6f-e6ef1e292610 | 7d55ae9a-d836-40c1-8e22-5eff3d490933
Lot 01 | PNA-07990 | PNA-07990 - BAI-15.01.B | SUBQUADRES | 15.01.B | EQUIPS DE BAIXA TENSIÓ¦QUADRES ELÈCTRICS¦SUBQUADRES | BAIXA TENSIÓ |  |  |  | ENS.PNA-07990.0EDP.0PB.3SC3. | 1 | SUBQUADRE PB |  | 1 | [5 empty] | 2009-12-23 | [5 empty] | Standard | [120 empty] | 35e6f44c-2935-4d32-8f6f-e6ef1e292610 | 43ca881e-b016-43ea-a904-f067d8fb3f64
Lot 01 | PNA-07990 | PNA-07990 - BAI-15.01.B | SUBQUADRES | 15.01.B | EQUIPS DE BAIXA TENSIÓ¦QUADRES ELÈCTRICS¦SUBQUADRES | BAIXA TENSIÓ |  |  |  | ENS.PNA-07990.0EDP.0PB.3SC3. | 1 | SUBQUADRE SAI PRIMÀRIA |  | 1 | [5 empty] | 2009-12-23 | [5 empty] | Standard | [120 empty] | 35e6f44c-2935-4d32-8f6f-e6ef1e292610 | 443df622-1fd7-41a7-933e-4baea565b1a5
Lot 01 | PNA-07990 | PNA-07990 - BAI-15.01.B | SUBQUADRES | 15.01.B | EQUIPS DE BAIXA TENSIÓ¦QUADRES ELÈCTRICS¦SUBQUADRES | BAIXA TENSIÓ |  |  |  | ENS.PNA-07990.0EDP.1P1. | 1 | SUBQUADRE P1 |  | 1 | [5 empty] | 2009-12-23 | [5 empty] | Standard | [120 empty] | 35e6f44c-2935-4d32-8f6f-e6ef1e292610 | 98cf47f8-9175-499c-978f-2c2e86eec51f
Lot 01 | PNA-07990 | PNA-07990 - BAI-15.01.B | SUBQUADRES | 15.01.B | EQUIPS DE BAIXA TENSIÓ¦QUADRES ELÈCTRICS¦SUBQUADRES | BAIXA TENSIÓ |  |  |  | ENS.PNA-07990.0EDP.1P1.1SI. | 1 | SUBQUADRE INFORMÀTICA |  | 1 | [5 empty] | 2009-12-23 | [5 empty] | Standard | [120 empty] | 35e6f44c-2935-4d32-8f6f-e6ef1e292610 | a40d4671-eae8-4178-bdcf-003cbfafa76c
Lot 01 | PNA-07990 | PNA-07990 - BAI-15.01.B | SUBQUADRES | 15.01.B | EQUIPS DE BAIXA TENSIÓ¦QUADRES ELÈCTRICS¦SUBQUADRES | BAIXA TENSIÓ |  |  |  | ENS.PNA-07990.2GIM.0PB.1M1. | 1 | SUBQUADRE GIMNÀS |  | 1 | [5 empty] | 2009-12-23 | [5 empty] | Standard | [120 empty] | 35e6f44c-2935-4d32-8f6f-e6ef1e292610 | 8efd536b-7c33-4d0d-ba0d-9f152c499f66
Lot 01 | PNA-07990 | PNA-07990 - BAI-15.01.B | SUBQUADRES | 15.01.B | EQUIPS DE BAIXA TENSIÓ¦QUADRES ELÈCTRICS¦SUBQUADRES | BAIXA TENSIÓ |  |  |  | ENS.PNA-07990.3URB.3COMP. | 1 | SUBQUADRE CONJUNT PLUVIAL |  | 1 | [5 empty] | 2009-12-23 | [5 empty] | Standard | [120 empty] | 35e6f44c-2935-4d32-8f6f-e6ef1e292610 | d431e2c9-096f-428d-8e8a-56431918804a
Lot 01 | PNA-07990 | PNA-07990 - BAI-15.05.A | ENDOLLS | 15.05.A | EQUIPS DE BAIXA TENSIÓ¦ENDOLLS I MECANISMES¦ENDOLLS | BAIXA TENSIÓ |  |  |  | ENS.PNA-07990. | 334 | ENDOLLS |  | 1 | [5 empty] | 2009-12-23 |  |  |  | SCHNEIDER / SIMON 27 | [122 empty] | d0550ce2-5de0-4952-bb58-e1e3e019d412 | e9bbcc66-91b2-4a55-b819-c72f5d08df84
Lot 01 | PNA-07990 | PNA-07990 - BAI-15.05.B | MECANISMES | 15.05.B | EQUIPS DE BAIXA TENSIÓ¦ENDOLLS I MECANISMES¦MECANISMES | BAIXA TENSIÓ |  |  |  | ENS.PNA-07990. | 106 | MECANISMES |  | 1 | [5 empty] | 2009-12-23 |  |  |  | SCHNEIDER / SIMON 27 | [122 empty] | d074c781-0c6f-4e83-bbc7-b66e6ee09ffd | 1487dca1-4a74-42ef-84b9-7f90bd376baa
Lot 01 | PNA-07990 | PNA-07990 - BAI-15.06 | XARXA DE TERRES | 15.06 | EQUIPS DE BAIXA TENSIÓ¦XARXA DE TERRES | BAIXA TENSIÓ |  |  |  | ENS.PNA-07990. | 1 | XARXA DE TERRES |  | 1 | [5 empty] | 2009-12-23 |  |  |  | 21 PIQUETAS | [122 empty] | 82c15df4-389f-47be-928d-d26e83e9c65d | cfc56304-d144-40bf-8173-802e54e43746
Lot 01 | PNA-07990 | PNA-07990 - BAI-16.01 | LLUMINÀRIES | 16.01 | IL·LUMINACIÓ¦LLUMINÀRIES | BAIXA TENSIÓ |  |  |  | ENS.PNA-07990.0EDP.0PB. | 181 | LLUMINÀRIES PB |  | 1 | [5 empty] | 2009-12-23 |  |  |  | 58W/36W/18W DOWNLIGHT | [122 empty] | e261961a-c55d-439e-bd3c-30550ce76ff9 | 7999f349-9ace-4d06-9d72-43d47ba4a957
Lot 01 | PNA-07990 | PNA-07990 - BAI-16.01 | LLUMINÀRIES | 16.01 | IL·LUMINACIÓ¦LLUMINÀRIES | BAIXA TENSIÓ |  |  |  | ENS.PNA-07990.0EDP.1P1. | 134 | LLUMINÀRIES P1 |  | 1 | [5 empty] | 2009-12-23 |  |  |  | 58W/36W/18W DOWNLIGHT | [122 empty] | e261961a-c55d-439e-bd3c-30550ce76ff9 | 7d421364-4ae7-40d9-9a36-afb079cf0964
Lot 01 | PNA-07990 | PNA-07990 - BAI-16.01 | LLUMINÀRIES | 16.01 | IL·LUMINACIÓ¦LLUMINÀRIES | BAIXA TENSIÓ |  |  |  | ENS.PNA-07990.2GIM.0PB. | 12 | LLUMINÀRIES GYM |  | 1 | [5 empty] | 2009-12-23 |  |  |  | 58W/36W/18W DOWNLIGHT | [122 empty] | e261961a-c55d-439e-bd3c-30550ce76ff9 | 643ae535-d3a6-4259-9462-b0cddc533d35
Lot 01 | PNA-07990 | PNA-07990 - BAI-16.02 | EMERGÈNCIA I SENYALITZACIÓ | 16.02 | IL·LUMINACIÓ¦EMERGÈNCIA I SENYALITZACIÓ | BAIXA TENSIÓ |  |  |  | ENS.PNA-07990.0EDP.0PB. | 70 | LLUMENERES EMERGÈNCIA P0 |  | 1 | [5 empty] | 2009-12-23 |  |  |  | 90-110 LM | [122 empty] | 701e1b9f-34a0-433d-ab34-1447d4e8aa29 | 8d8600ac-e23d-4505-867c-ec5baa12aebf
Lot 01 | PNA-07990 | PNA-07990 - BAI-16.02 | EMERGÈNCIA I SENYALITZACIÓ | 16.02 | IL·LUMINACIÓ¦EMERGÈNCIA I SENYALITZACIÓ | BAIXA TENSIÓ |  |  |  | ENS.PNA-07990.0EDP.1P1. | 32 | LLUMENERES EMERGÈNCIA P1 |  | 1 | [5 empty] | 2009-12-23 |  |  |  | 90-110 LM | [122 empty] | 701e1b9f-34a0-433d-ab34-1447d4e8aa29 | b6f467bf-7ba8-477e-8957-53fb9fa8c4a2
Lot 01 | PNA-07990 | PNA-07990 - BAI-16.02 | EMERGÈNCIA I SENYALITZACIÓ | 16.02 | IL·LUMINACIÓ¦EMERGÈNCIA I SENYALITZACIÓ | BAIXA TENSIÓ |  |  |  | ENS.PNA-07990.2GIM.0PB. | 10 | LLUMENERES EMERGÈNCIA GIM |  | 1 | [5 empty] | 2009-12-23 |  |  |  | 90-110 LM | [122 empty] | 701e1b9f-34a0-433d-ab34-1447d4e8aa29 | 0d75991e-4c20-4a63-94e0-6774c3b617a0
Lot 01 | PNA-07990 | PNA-07990 - BAI-16.03 | LUMINÀRIES EXTERIORS | 16.03 | IL·LUMINACIÓ¦LUMINÀRIES EXTERIORS | BAIXA TENSIÓ |  |  |  | ENS.PNA-07990. | 19 | LLUMINÀRIES EXTERIORS |  | 1 | [5 empty] | 2009-12-23 |  |  |  | PROJECTORS DE 400 W SOBRE BÀCUL i PROJECTORS DE 250W A FAÇANA | [122 empty] | ae911c47-7a58-4b6f-979e-206c9a423a80 | fb192a5c-96a4-4635-8853-f8061a53d779
Lot 01 | PNA-07990 | PNA-07990 - BAI-19 | PARALLAMPS | 19 | PARALLAMPS | BAIXA TENSIÓ |  |  |  | ENS.PNA-07990.0EDP.2PC. | 1 | PARALLAMPS |  | 1 | [5 empty] | 2009-12-23 | [126 empty] | c677c8e7-9948-4148-9913-7ad7e28f0bdf | 10493261-b354-4f95-9adc-5ea4e2e3a83b
Lot 01 | PNA-07990 | PNA-07990 - BAI-34.10 | INSTAL·LACIÓ BAIXA TENSIÓ | 34.10 | INSTAL·LACIONS¦INSTAL·LACIÓ BAIXA TENSIÓ | BAIXA TENSIÓ |  |  |  | ENS.PNA-07990. | 1 | INSTAL·LACIÓ BT |  | 1 | [5 empty] | 2009-12-23 | [126 empty] | 46a3dff9-f5dc-4fe8-8c91-9d078acaa73c | 3e011450-beb4-4218-85fd-e0b7e41ac288
Lot 01 | PNA-07990 | PNA-07990 - CLI-01.03 | CALDERES | 01.03 | GENERADORS D'ENERGIA¦CALDERES | CLIMATITZACIÓ |  |  |  | ENS.PNA-07990.0EDP.0PB.3SC1. | 1 | CALDERA CALEFACCIÓ i ACS 1 |  | 1 |  | FERROLI | PEGASUS F3N 119 2S | 0842L40146 |  | 2009-12-23 | [9 empty] | > 70 kW | 0 |  | 119 | 0 |  |  | 0 | 0 |  |  |  | 0 | [36 empty] | Atmosfèrica | Gas | 0 | 0 | [64 empty] | dd467794-16ed-4da3-baac-ad88e23324f9 | 8794e085-f43a-421a-8e7d-667886a41716
Lot 01 | PNA-07990 | PNA-07990 - CLI-01.03 | CALDERES | 01.03 | GENERADORS D'ENERGIA¦CALDERES | CLIMATITZACIÓ |  |  |  | ENS.PNA-07990.0EDP.0PB.3SC1. | 1 | CALDERA CALEFACCIÓ i ACS 2 |  | 1 |  | FERROLI | PEGASUS F2N 68 2S | 0927L40142 |  | 2009-12-23 | [9 empty] | < 70 kW | 0 |  | 68 | 0 |  |  | 0 | 0 |  |  |  | 0 | [36 empty] | Atmosfèrica | Gas | 0 | 0 | [64 empty] | dd467794-16ed-4da3-baac-ad88e23324f9 | 81e771c3-6522-42f5-a3aa-65d7483b6c7e
Lot 01 | PNA-07990 | PNA-07990 - CLI-01.03 | CALDERES | 01.03 | GENERADORS D'ENERGIA¦CALDERES | CLIMATITZACIÓ |  |  |  | ENS.PNA-07990.0EDP.0PB.3SC4. | 1 | CALDERA CUINA |  | 1 |  | JUNKERS | CELSIUS | NO LEGIBLE |  | 2009-12-23 | [9 empty] | < 70 kW | 0 |  | 19 | 0 |  |  | 0 | 0 |  |  |  | 0 | [36 empty] | Atmosfèrica | Gas | 0 | 0 | [64 empty] | dd467794-16ed-4da3-baac-ad88e23324f9 | d8063951-6013-4a75-baf0-8a771822b0d5
Lot 01 | PNA-07990 | PNA-07990 - CLI-02.01 | CLIMATITZADORS | 02.01 | ELEMENTS DE CLIMATITZACIÓ¦CLIMATITZADORS | CLIMATITZACIÓ |  |  |  | ENS.PNA-07990.0EDP.2PC.1COB1. | 1 | CLIMATITZADOR 2. MENJADOR |  | 1 |  | DIMATEK | NO LEGIBLE | NO LEGIBLE |  | 2009-12-23 | [9 empty] | < 70 kW | [52 empty] | 0 | 5200 | 5200 | [61 empty] | cc31237f-0f57-449b-a0b2-90cae630703a | 76b1f3fe-bddc-4e21-86d2-853a4e2b7899
Lot 01 | PNA-07990 | PNA-07990 - CLI-02.01 | CLIMATITZADORS | 02.01 | ELEMENTS DE CLIMATITZACIÓ¦CLIMATITZADORS | CLIMATITZACIÓ |  |  |  | ENS.PNA-07990.0EDP.2PC.1COB1. | 1 | CLIMATITZADOR 3. PRIMÀRIA |  | 1 |  | DIMATEK | NO LEGIBLE | NO LEGIBLE |  | 2009-12-23 | [9 empty] | < 70 kW | [52 empty] | 0 | 13498 | 13498 | [61 empty] | cc31237f-0f57-449b-a0b2-90cae630703a | 0be18adf-33c9-4a93-a3e3-bc4825e332b4
Lot 01 | PNA-07990 | PNA-07990 - CLI-02.01 | CLIMATITZADORS | 02.01 | ELEMENTS DE CLIMATITZACIÓ¦CLIMATITZADORS | CLIMATITZACIÓ |  |  |  | ENS.PNA-07990.0EDP.2PC.1COB2. | 1 | CLIMATITZADOR 4. INFANTIL |  | 1 |  | DIMATEK | NO LEGIBLE | NO LEGIBLE |  | 2009-12-23 | [9 empty] | < 70 kW | [52 empty] | 0 | 5400 | 5400 | [61 empty] | cc31237f-0f57-449b-a0b2-90cae630703a | 2df8a1f7-0b71-4eff-baf2-ce6b89646cc4
Lot 01 | PNA-07990 | PNA-07990 - CLI-02.01 | CLIMATITZADORS | 02.01 | ELEMENTS DE CLIMATITZACIÓ¦CLIMATITZADORS | CLIMATITZACIÓ |  |  |  | ENS.PNA-07990.2GIM.0PB.1M2. | 1 | CLIMATITZADOR 1. GIMNÀS |  | 1 |  | DIMATEK | NO LEGIBLE | NO LEGIBLE |  | 2009-12-23 | [9 empty] | < 70 kW | [52 empty] | 0 | 5700 | 5700 | [61 empty] | cc31237f-0f57-449b-a0b2-90cae630703a | 85d34d98-2cdd-4241-b2f5-ce30dc287159
Lot 01 | PNA-07990 | PNA-07990 - CLI-02.04 | CONDUCTES AIRE | 02.04 | ELEMENTS DE CLIMATITZACIÓ¦CONDUCTES AIRE | CLIMATITZACIÓ |  |  |  | ENS.PNA-07990. | 1 | CONDUCTES AIRE |  | 1 | [5 empty] | 2009-12-23 |  |  |  | CONDUSTES D'IMPULSIÓ I RETORN | [5 empty] | < 70 kW | [116 empty] | b9d2cc4d-1457-4434-9dae-2c9ff3c89e11 | fe61e9e5-a4a1-4a72-b81e-bf6617deded1
Lot 01 | PNA-07990 | PNA-07990 - CLI-02.05 | REIXES I DIFUSORS D'AIRE | 02.05 | ELEMENTS DE CLIMATITZACIÓ¦REIXES I DIFUSORS D'AIRE | CLIMATITZACIÓ |  |  |  | ENS.PNA-07990. | 88 | REIXES-DIFUSORS D'AIRE |  | 1 | [5 empty] | 2009-12-23 |  |  |  | REIXES DEL SISTEMA DE CLIMATITZACIÓ | [5 empty] | < 70 kW | [116 empty] | 4b5576df-b18d-46a4-b800-b91b193694d2 | 89c36a76-bc37-4e4e-ae61-bdb9be480227
Lot 01 | PNA-07990 | PNA-07990 - CLI-02.10 | DEPÒSITS D'INÈRCIA | 02.10 | ELEMENTS DE CLIMATITZACIÓ¦DEPÒSITS D'INÈRCIA | CLIMATITZACIÓ |  |  |  | ENS.PNA-07990.0EDP.0PB.3SC1. | 1 | DIPÒSIT INÈRCIA 1 |  | 1 |  | SICC | 300L | NO LEGIBLE |  | 2009-12-23 | [9 empty] | < 70 kW | [11 empty] | 0.3 | 0 | [37 empty] | 0 | [65 empty] | ba9ba59a-bac2-42f7-b04b-a4fc064e79be | 7c8a55f9-970c-46cb-ae00-93e7193ffd29
Lot 01 | PNA-07990 | PNA-07990 - CLI-02.10 | DEPÒSITS D'INÈRCIA | 02.10 | ELEMENTS DE CLIMATITZACIÓ¦DEPÒSITS D'INÈRCIA | CLIMATITZACIÓ |  |  |  | ENS.PNA-07990.0EDP.0PB.3SC1. | 1 | DIPÒSIT INÈRCIA 2 |  | 1 |  | SICC | 300L | NO LEGIBLE |  | 2009-12-23 | [9 empty] | < 70 kW | [11 empty] | 0.3 | 0 | [37 empty] | 0 | [65 empty] | ba9ba59a-bac2-42f7-b04b-a4fc064e79be | a905f609-6f9e-4144-bd5c-c829f8f5869b
Lot 01 | PNA-07990 | PNA-07990 - CLI-02.13 | RADIADORS D'AIGUA | 02.13 | ELEMENTS DE CLIMATITZACIÓ¦RADIADORS D'AIGUA | CLIMATITZACIÓ |  |  |  | ENS.PNA-07990.0EDP.0PB. | 15 | RADIADORS PB |  | 1 | [5 empty] | 2009-12-23 | [9 empty] | < 70 kW | [116 empty] | d5ef6378-c020-41bb-b8b7-b5fd5c3df000 | 8bc30495-0245-474a-bfb9-796c1230eb9c
Lot 01 | PNA-07990 | PNA-07990 - CLI-02.13 | RADIADORS D'AIGUA | 02.13 | ELEMENTS DE CLIMATITZACIÓ¦RADIADORS D'AIGUA | CLIMATITZACIÓ |  |  |  | ENS.PNA-07990.0EDP.1P1. | 28 | RADIADORS P1 |  | 1 | [5 empty] | 2009-12-23 | [9 empty] | < 70 kW | [116 empty] | d5ef6378-c020-41bb-b8b7-b5fd5c3df000 | c8d94a32-7acd-4434-8788-6efdc02ef283
Lot 01 | PNA-07990 | PNA-07990 - CLI-03.02 | BOMBES CIRCULACIÓ ACS I CLIMA | 03.02 | BOMBES I GRUPS DE PRESSIÓ¦BOMBES CIRCULACIÓ ACS I CLIMA | CLIMATITZACIÓ |  |  |  | ENS.PNA-07990.0EDP.0PB.3SC1. | 1 | BOMBA ANTILEGIO |  | 1 |  | SEDICAL | SP 30/6-B | NO LEGIBLE |  | 2009-12-23 | [9 empty] | < 70 kW | [34 empty] | Rotor humit | [81 empty] | 38989e76-04a0-46ae-a308-92a8f52500a7 | 462b308f-68db-4936-8ae0-6092f6618002
Lot 01 | PNA-07990 | PNA-07990 - CLI-03.02 | BOMBES CIRCULACIÓ ACS I CLIMA | 03.02 | BOMBES I GRUPS DE PRESSIÓ¦BOMBES CIRCULACIÓ ACS I CLIMA | CLIMATITZACIÓ |  |  |  | ENS.PNA-07990.0EDP.0PB.3SC1. | 1 | BOMBA C1. GIMNÀS |  | 1 |  | SEDICAL | SP 30/7-B | NO LEGIBLE |  | 2009-12-23 | [9 empty] | < 70 kW | [34 empty] | Rotor humit | [81 empty] | 38989e76-04a0-46ae-a308-92a8f52500a7 | 5ff56287-b061-42a7-8354-b36bcb72fe5f
Lot 01 | PNA-07990 | PNA-07990 - CLI-03.02 | BOMBES CIRCULACIÓ ACS I CLIMA | 03.02 | BOMBES I GRUPS DE PRESSIÓ¦BOMBES CIRCULACIÓ ACS I CLIMA | CLIMATITZACIÓ |  |  |  | ENS.PNA-07990.0EDP.0PB.3SC1. | 1 | BOMBA C2. VESTIDORS |  | 1 |  | SEDICAL | SP 30/6-B | NO LEGIBLE |  | 2009-12-23 | [9 empty] | < 70 kW | [34 empty] | Rotor humit | [81 empty] | 38989e76-04a0-46ae-a308-92a8f52500a7 | c60d11a4-8407-443f-a435-c90ded0f7f9c
Lot 01 | PNA-07990 | PNA-07990 - CLI-03.02 | BOMBES CIRCULACIÓ ACS I CLIMA | 03.02 | BOMBES I GRUPS DE PRESSIÓ¦BOMBES CIRCULACIÓ ACS I CLIMA | CLIMATITZACIÓ |  |  |  | ENS.PNA-07990.0EDP.0PB.3SC1. | 1 | BOMBA C3. ACS |  | 1 |  | SEDICAL | SP 30/8-B | NO LEGIBLE |  | 2009-12-23 | [9 empty] | < 70 kW | [34 empty] | Rotor humit | [81 empty] | 38989e76-04a0-46ae-a308-92a8f52500a7 | 531a9136-4bcc-43f7-a1ab-97588a06a930
Lot 01 | PNA-07990 | PNA-07990 - CLI-03.02 | BOMBES CIRCULACIÓ ACS I CLIMA | 03.02 | BOMBES I GRUPS DE PRESSIÓ¦BOMBES CIRCULACIÓ ACS I CLIMA | CLIMATITZACIÓ |  |  |  | ENS.PNA-07990.0EDP.0PB.3SC1. | 1 | BOMBA EN TÀNDEM C1. CLIMATITZADORS 1 |  | 1 |  | SEDICAL | SAPD 40/12T | NO LEGIBLE |  | 2009-12-23 | [9 empty] | < 70 kW | [34 empty] | Rotor humit | [81 empty] | 38989e76-04a0-46ae-a308-92a8f52500a7 | 567367ed-27a5-40c1-8ba1-224a420c2a46
Lot 01 | PNA-07990 | PNA-07990 - CLI-03.02 | BOMBES CIRCULACIÓ ACS I CLIMA | 03.02 | BOMBES I GRUPS DE PRESSIÓ¦BOMBES CIRCULACIÓ ACS I CLIMA | CLIMATITZACIÓ |  |  |  | ENS.PNA-07990.0EDP.0PB.3SC1. | 1 | BOMBA EN TÀNDEM C1. CLIMATITZADORS 2 |  | 1 |  | SEDICAL | SAPD 40/12T | NO LEGIBLE |  | 2009-12-23 | [9 empty] | < 70 kW | [34 empty] | Rotor humit | [81 empty] | 38989e76-04a0-46ae-a308-92a8f52500a7 | cb4227f3-3136-4ed6-bf80-cbf28b801916
Lot 01 | PNA-07990 | PNA-07990 - CLI-03.02 | BOMBES CIRCULACIÓ ACS I CLIMA | 03.02 | BOMBES I GRUPS DE PRESSIÓ¦BOMBES CIRCULACIÓ ACS I CLIMA | CLIMATITZACIÓ |  |  |  | ENS.PNA-07990.0EDP.0PB.3SC1. | 1 | BOMBA EN TÀNDEM C2. INFANTIL 1 |  | 1 |  | SEDICAL | SP 30/8T-B | NO LEGIBLE |  | 2009-12-23 | [9 empty] | < 70 kW | [34 empty] | Rotor humit | [81 empty] | 38989e76-04a0-46ae-a308-92a8f52500a7 | a9a16937-f7fb-4a77-a3af-eae05e1301f4
Lot 01 | PNA-07990 | PNA-07990 - CLI-03.02 | BOMBES CIRCULACIÓ ACS I CLIMA | 03.02 | BOMBES I GRUPS DE PRESSIÓ¦BOMBES CIRCULACIÓ ACS I CLIMA | CLIMATITZACIÓ |  |  |  | ENS.PNA-07990.0EDP.0PB.3SC1. | 1 | BOMBA EN TÀNDEM C2. INFANTIL 2 |  | 1 |  | SEDICAL | SP 30/8T-B | NO LEGIBLE |  | 2009-12-23 | [9 empty] | < 70 kW | [34 empty] | Rotor humit | [81 empty] | 38989e76-04a0-46ae-a308-92a8f52500a7 | 8e53ebc2-2827-42dd-b130-0ce95ae2080e
Lot 01 | PNA-07990 | PNA-07990 - CLI-03.02 | BOMBES CIRCULACIÓ ACS I CLIMA | 03.02 | BOMBES I GRUPS DE PRESSIÓ¦BOMBES CIRCULACIÓ ACS I CLIMA | CLIMATITZACIÓ |  |  |  | ENS.PNA-07990.0EDP.0PB.3SC1. | 1 | BOMBA EN TÀNDEM C3. BIBLIOTECA 1 |  | 1 |  | SEDICAL | SP 30/8T-B | NO LEGIBLE |  | 2009-12-23 | [9 empty] | < 70 kW | [34 empty] | Rotor humit | [81 empty] | 38989e76-04a0-46ae-a308-92a8f52500a7 | 8a276f8f-90a3-4095-aa1c-13d610209885
Lot 01 | PNA-07990 | PNA-07990 - CLI-03.02 | BOMBES CIRCULACIÓ ACS I CLIMA | 03.02 | BOMBES I GRUPS DE PRESSIÓ¦BOMBES CIRCULACIÓ ACS I CLIMA | CLIMATITZACIÓ |  |  |  | ENS.PNA-07990.0EDP.0PB.3SC1. | 1 | BOMBA EN TÀNDEM C3. BIBLIOTECA 2 |  | 1 |  | SEDICAL | SP 30/8T-B | NO LEGIBLE |  | 2009-12-23 | [9 empty] | < 70 kW | [34 empty] | Rotor humit | [81 empty] | 38989e76-04a0-46ae-a308-92a8f52500a7 | 1c747568-96e0-4be2-8b76-ea02981ef306
Lot 01 | PNA-07990 | PNA-07990 - CLI-03.02 | BOMBES CIRCULACIÓ ACS I CLIMA | 03.02 | BOMBES I GRUPS DE PRESSIÓ¦BOMBES CIRCULACIÓ ACS I CLIMA | CLIMATITZACIÓ |  |  |  | ENS.PNA-07990.0EDP.0PB.3SC1. | 1 | BOMBA EN TÀNDEM C4. PROFESSORS 1 |  | 1 |  | SEDICAL | SP 30/7-B | NO LEGIBLE |  | 2009-12-23 | [9 empty] | < 70 kW | [34 empty] | Rotor humit | [81 empty] | 38989e76-04a0-46ae-a308-92a8f52500a7 | 0d6db979-af42-41ec-afe2-a802a370b9e8
Lot 01 | PNA-07990 | PNA-07990 - CLI-03.02 | BOMBES CIRCULACIÓ ACS I CLIMA | 03.02 | BOMBES I GRUPS DE PRESSIÓ¦BOMBES CIRCULACIÓ ACS I CLIMA | CLIMATITZACIÓ |  |  |  | ENS.PNA-07990.0EDP.0PB.3SC1. | 1 | BOMBA EN TÀNDEM C4. PROFESSORS 2 |  | 1 |  | SEDICAL | SP 30/7-B | NO LEGIBLE |  | 2009-12-23 | [9 empty] | < 70 kW | [34 empty] | Rotor humit | [81 empty] | 38989e76-04a0-46ae-a308-92a8f52500a7 | ea32e9c3-4dc9-4352-af0b-f6b8998c509e
Lot 01 | PNA-07990 | PNA-07990 - CLI-03.02 | BOMBES CIRCULACIÓ ACS I CLIMA | 03.02 | BOMBES I GRUPS DE PRESSIÓ¦BOMBES CIRCULACIÓ ACS I CLIMA | CLIMATITZACIÓ |  |  |  | ENS.PNA-07990.0EDP.0PB.3SC1. | 1 | BOMBA PRIMARI CALDERA F2N |  | 1 |  | SEDICAL | SP 30/8T-B | NO LEGIBLE |  | 2009-12-23 | [9 empty] | < 70 kW | [34 empty] | Rotor humit | [81 empty] | 38989e76-04a0-46ae-a308-92a8f52500a7 | 596d2d49-e5bd-4fb9-9b1a-e2090c72e8df
Lot 01 | PNA-07990 | PNA-07990 - CLI-03.02 | BOMBES CIRCULACIÓ ACS I CLIMA | 03.02 | BOMBES I GRUPS DE PRESSIÓ¦BOMBES CIRCULACIÓ ACS I CLIMA | CLIMATITZACIÓ |  |  |  | ENS.PNA-07990.0EDP.0PB.3SC1. | 1 | BOMBA PRIMARI CALDERA F3N 1 |  | 1 |  | SEDICAL | SP 40/8-B | NO LEGIBLE |  | 2009-12-23 | [9 empty] | < 70 kW | [34 empty] | Rotor humit | [81 empty] | 38989e76-04a0-46ae-a308-92a8f52500a7 | 4223a487-f44c-47d7-9300-d64c5b2adea4
Lot 01 | PNA-07990 | PNA-07990 - CLI-03.02 | BOMBES CIRCULACIÓ ACS I CLIMA | 03.02 | BOMBES I GRUPS DE PRESSIÓ¦BOMBES CIRCULACIÓ ACS I CLIMA | CLIMATITZACIÓ |  |  |  | ENS.PNA-07990.0EDP.0PB.3SC1. | 1 | BOMBA PRIMARI CALDERA F3N 2 |  | 1 |  | SEDICAL | SP 40/8-B | NO LEGIBLE |  | 2009-12-23 | [9 empty] | < 70 kW | [34 empty] | Rotor humit | [81 empty] | 38989e76-04a0-46ae-a308-92a8f52500a7 | 72e3ec17-4d81-4d36-a7dd-9d4503bf3289
Lot 01 | PNA-07990 | PNA-07990 - CLI-33 | QUALITAT AMBIENTAL EN INTERIORS | 33 | QUALITAT AMBIENTAL EN INTERIORS | CLIMATITZACIÓ |  |  |  | ENS.PNA-07990. | 1 | QUALITAT AMBIENTAL EN INTERIORS |  | 1 | [5 empty] | 2009-12-23 | [9 empty] | < 70 kW | [116 empty] | 9368a447-548c-481b-89fe-3c3ad6e47747 | d8aeb325-5231-4e30-8f67-14ffa82aafca
Lot 01 | PNA-07990 | PNA-07990 - CLI-34.01 | INSTAL·LACIÓ CLIMATITZACIÓ | 34.01 | INSTAL·LACIONS¦INSTAL·LACIÓ CLIMATITZACIÓ | CLIMATITZACIÓ |  |  |  | ENS.PNA-07990. | 1 | INSTAL·LACIÓ DE CLIMATITZACIÓ |  | 1 | [5 empty] | 2009-12-23 | [9 empty] | > 70 kW | [10 empty] | Calor | [105 empty] | 85d68b52-933a-41a8-baa9-a9e9db7409b0 | 40ab556a-a660-47e0-987b-ee49b31b21b3
Lot 01 | PNA-07990 | PNA-07990 - COM-17.01.B | ALTAVEUS | 17.01.B | EQUIPS COMUNICACIONS¦MEGAFONIA¦ALTAVEUS | COMUNICACIONS |  |  |  | ENS.PNA-07990.0EDP.0PB. | 30 | ALTAVEUS PB |  | 1 | [5 empty] | 2009-12-23 |  |  |  | OPTIMUS. A266 AMC 6W i PROJECTOR SP-20 | [122 empty] | c2c0fc46-4171-4aca-a66f-fc6cc03ff678 | 0c442e2b-7dd8-495d-88f8-f91599e6a2c5
Lot 01 | PNA-07990 | PNA-07990 - COM-17.01.B | ALTAVEUS | 17.01.B | EQUIPS COMUNICACIONS¦MEGAFONIA¦ALTAVEUS | COMUNICACIONS |  |  |  | ENS.PNA-07990.0EDP.1P1. | 22 | ALTAVEUS P1 |  | 1 | [5 empty] | 2009-12-23 |  |  |  | OPTIMUS. A266 AMC 6W i PROJECTOR SP-20 | [122 empty] | c2c0fc46-4171-4aca-a66f-fc6cc03ff678 | 916b4ab1-9249-4be7-ad35-d872f9d4577d
Lot 01 | PNA-07990 | PNA-07990 - COM-17.01.B | ALTAVEUS | 17.01.B | EQUIPS COMUNICACIONS¦MEGAFONIA¦ALTAVEUS | COMUNICACIONS |  |  |  | ENS.PNA-07990.2GIM. | 5 | ALTAVEUS GIM |  | 1 | [5 empty] | 2009-12-23 |  |  |  | OPTIMUS. CAIXA ACUSTICA BS-1030B | [122 empty] | c2c0fc46-4171-4aca-a66f-fc6cc03ff678 | dcd08c38-1a23-4412-a2e0-f65006f0440b
Lot 01 | PNA-07990 | PNA-07990 - COM-17.01.C | RACKS MEGAFONIA | 17.01.C | EQUIPS COMUNICACIONS¦MEGAFONIA¦RACKS | COMUNICACIONS |  |  |  | ENS.PNA-07990.0EDP.0PB.1CON. | 1 | CENTRAL MEGAFONIA CONSERGERIA |  | 1 | [5 empty] | 2009-12-23 | [126 empty] | 2294620b-68b0-497d-b8ed-fe6963c5151f | 9140ed0c-27f8-4194-806b-5198aedf9730
Lot 01 | PNA-07990 | PNA-07990 - COM-17.01.C | RACKS MEGAFONIA | 17.01.C | EQUIPS COMUNICACIONS¦MEGAFONIA¦RACKS | COMUNICACIONS |  |  |  | ENS.PNA-07990.2GIM.0PB.1M2. | 1 | CENTRAL MEGAFONIA GIMNÀS |  | 1 | [5 empty] | 2009-12-23 | [126 empty] | 2294620b-68b0-497d-b8ed-fe6963c5151f | 14fdc31c-8e7a-455a-b559-12ce90db1c27
Lot 01 | PNA-07990 | PNA-07990 - COM-17.02.A | CENTRALETA DE TELEFONIA | 17.02.A | EQUIPS COMUNICACIONS¦TELEFONIA¦CENTRALETA | COMUNICACIONS |  |  |  | ENS.PNA-07990.0EDP.0PB.3SC3. | 1 | RECINTE INFERIOR DE TELECUMUNICACIONS |  | 1 |  | KRONE | NO LEGIBLE |  |  | 2009-12-23 | [126 empty] | 11cf27f7-92fa-4770-8e01-5f1e6587aa09 | 7f6f1350-f2bd-4a7e-b392-22a57d6877ca
Lot 01 | PNA-07990 | PNA-07990 - COM-17.02.A | CENTRALETA DE TELEFONIA | 17.02.A | EQUIPS COMUNICACIONS¦TELEFONIA¦CENTRALETA | COMUNICACIONS |  |  |  | ENS.PNA-07990.0EDP.1P1.1M1. | 1 | RECINTE SUPERIOR DE TELECOMUNICACIONS |  | 1 |  | KRONE | NO LEGIBLE |  |  | 2009-12-23 | [126 empty] | 11cf27f7-92fa-4770-8e01-5f1e6587aa09 | 0058aae6-81bb-4e9e-84f7-7870ab25f43b
Lot 01 | PNA-07990 | PNA-07990 - COM-17.05.A | ANTENA | 17.05.A | EQUIPS COMUNICACIONS¦TELEVISIÓ-FM¦ANTENA | COMUNICACIONS |  |  |  | ENS.PNA-07990.0EDP.2PC. | 1 | ANTENA |  | 1 | [5 empty] | 2009-12-23 | [126 empty] | f5b59538-1d7a-4bee-8e3f-6e74d245aaad | a54731a0-50b4-4a04-82ed-a1ff8a77cdd7
Lot 01 | PNA-07990 | PNA-07990 - COM-17.05.E | PRESA TV / FM | 17.05.E | EQUIPS COMUNICACIONS¦TELEVISIÓ-FM¦PRESA TV / FM | COMUNICACIONS |  |  |  | ENS.PNA-07990.0EDP.0PB. | 2 | PRESA TELEVISIÓ PB |  | 1 | [5 empty] | 2009-12-23 | [126 empty] | 1faa1e82-8e4a-445d-b27b-d96186f31c47 | 3beeaa8d-88c8-4645-9d96-66c80f8d3778
Lot 01 | PNA-07990 | PNA-07990 - COM-17.05.E | PRESA TV / FM | 17.05.E | EQUIPS COMUNICACIONS¦TELEVISIÓ-FM¦PRESA TV / FM | COMUNICACIONS |  |  |  | ENS.PNA-07990.0EDP.1P1. | 1 | PRESA TELEVISIÓ P1 |  | 1 | [5 empty] | 2009-12-23 | [126 empty] | 1faa1e82-8e4a-445d-b27b-d96186f31c47 | 45e94d94-7115-49d7-b246-7300fa061d9f
Lot 01 | PNA-07990 | PNA-07990 - COM-17.05.E | PRESA TV / FM | 17.05.E | EQUIPS COMUNICACIONS¦TELEVISIÓ-FM¦PRESA TV / FM | COMUNICACIONS |  |  |  | ENS.PNA-07990.2GIM. | 1 | PRESA TELEVISIÓ GIM |  | 1 | [5 empty] | 2009-12-23 | [126 empty] | 1faa1e82-8e4a-445d-b27b-d96186f31c47 | f8adda7a-5d16-4e00-a631-4de6d71be21f
Lot 01 | PNA-07990 | PNA-07990 - COM-17.07 | PORTERS I AVISOS | 17.07 | EQUIPS COMUNICACIONS¦PORTERS I AVISOS | COMUNICACIONS |  |  |  | ENS.PNA-07990.0EDP.0PB.1CON. | 1 | TELEFON PORTER ELECTRÒNIC CONSERGERIA |  | 1 | [5 empty] | 2009-12-23 | [126 empty] | 09520203-c750-455d-934f-76a8b4423532 | 2aedd07c-2a1b-48d5-b954-0d778e612b66
Lot 01 | PNA-07990 | PNA-07990 - COM-17.07 | PORTERS I AVISOS | 17.07 | EQUIPS COMUNICACIONS¦PORTERS I AVISOS | COMUNICACIONS |  |  |  | ENS.PNA-07990.0EDP.0PB.1MEN. | 1 | TELEFON PORTER ELECTRÒNIC MENJADOR |  | 1 | [5 empty] | 2009-12-23 | [126 empty] | 09520203-c750-455d-934f-76a8b4423532 | d2974d20-4b00-4c7a-bb64-e12fccfaed0e
Lot 01 | PNA-07990 | PNA-07990 - COM-17.07 | PORTERS I AVISOS | 17.07 | EQUIPS COMUNICACIONS¦PORTERS I AVISOS | COMUNICACIONS |  |  |  | ENS.PNA-07990.0EDP.0PB.1S. | 1 | TELEFON PORTER ELECTRÒNIC SECRETARIA |  | 1 | [5 empty] | 2009-12-23 | [126 empty] | 09520203-c750-455d-934f-76a8b4423532 | 1e8046b8-d456-49a4-8c9b-87d939501ccb
Lot 01 | PNA-07990 | PNA-07990 - COM-17.07 | PORTERS I AVISOS | 17.07 | EQUIPS COMUNICACIONS¦PORTERS I AVISOS | COMUNICACIONS |  |  |  | ENS.PNA-07990.0EDP.0PB.3CUI. | 1 | TELEFON PORTER ELECTRÒNIC CUINA |  | 1 | [5 empty] | 2009-12-23 | [126 empty] | 09520203-c750-455d-934f-76a8b4423532 | 90016469-7c77-4e5e-8b62-6918c21465d7
Lot 01 | PNA-07990 | PNA-07990 - COM-17.07 | PORTERS I AVISOS | 17.07 | EQUIPS COMUNICACIONS¦PORTERS I AVISOS | COMUNICACIONS |  |  |  | ENS.PNA-07990.3URB. | 2 | PORTER ELECTRÒNIC |  | 1 | [5 empty] | 2009-12-23 | [126 empty] | 09520203-c750-455d-934f-76a8b4423532 | 6b573181-1c89-4a8a-a332-27f0db6f20a4
Lot 01 | PNA-07990 | PNA-07990 - COM-17.09.A | RACK VEU I DADES | 17.09.A | EQUIPS COMUNICACIONS¦VEU I DADES¦RACK | COMUNICACIONS |  |  |  | ENS.PNA-07990.0EDP.0PB.3SC3. | 1 | RACK VEU I DADES ST CONSERGERIA |  | 1 | [5 empty] | 2009-12-23 | [126 empty] | e43cceff-17fa-4a40-84fa-8429d1e0ca3a | 0d50ca37-107e-403a-b02e-0bb2686cb945
Lot 01 | PNA-07990 | PNA-07990 - COM-17.09.A | RACK VEU I DADES | 17.09.A | EQUIPS COMUNICACIONS¦VEU I DADES¦RACK | COMUNICACIONS |  |  |  | ENS.PNA-07990.0EDP.1P1.1SI. | 1 | RACK VEU I DADES INFORMÀTICA |  | 1 | [5 empty] | 2009-12-23 | [126 empty] | e43cceff-17fa-4a40-84fa-8429d1e0ca3a | 53625bbe-6aa0-4467-af3f-c253043b9977
Lot 01 | PNA-07990 | PNA-07990 - COM-17.09.B | PRESES VEU I DADES | 17.09.B | EQUIPS COMUNICACIONS¦VEU I DADES¦ PRESES | COMUNICACIONS |  |  |  | ENS.PNA-07990.0EDP.0PB. | 48 | PRESA VEU I DADES PB |  | 1 | [5 empty] | 2009-12-23 | [126 empty] | 76c115d3-dadf-4088-9fad-5ddf561d49f0 | a6c23eaf-901b-4930-bebb-fe759db0d546
Lot 01 | PNA-07990 | PNA-07990 - COM-17.09.B | PRESES VEU I DADES | 17.09.B | EQUIPS COMUNICACIONS¦VEU I DADES¦ PRESES | COMUNICACIONS |  |  |  | ENS.PNA-07990.0EDP.1P1. | 61 | PRESA VEU I DADES P1 |  | 1 | [5 empty] | 2009-12-23 | [126 empty] | 76c115d3-dadf-4088-9fad-5ddf561d49f0 | 6cc5a943-4d9e-4157-9fe5-f59d6111362e
Lot 01 | PNA-07990 | PNA-07990 - COM-17.09.B | PRESES VEU I DADES | 17.09.B | EQUIPS COMUNICACIONS¦VEU I DADES¦ PRESES | COMUNICACIONS |  |  |  | ENS.PNA-07990.2GIM. | 3 | PRESA VEU I DADES GIM |  | 1 | [5 empty] | 2009-12-23 | [126 empty] | 76c115d3-dadf-4088-9fad-5ddf561d49f0 | c6169a79-43af-4b27-b2f2-f01a07da612e
Lot 01 | PNA-07990 | PNA-07990 - FON-01.05 | TERMOS | 01.05 | GENERADORS D'ENERGIA¦TERMOS | LEGIONEL·LA |  |  |  | ENS.PNA-07990.0EDP.0PB.2L4. | 1 | TERMO 50L |  | 1 |  | NO LEGIBLE | 50L | NO LEGIBLE |  | 2009-12-23 | [9 empty] | < 70 kW | 0 |  |  | 0 |  |  | 0 | 50 |  |  |  | 0.05 | [104 empty] | 828bbde3-7b43-4c93-82d5-e996c9014654 | ea58a74d-ab16-4fe9-af78-9cbb123aa5cb
Lot 01 | PNA-07990 | PNA-07990 - FON-04.02 | DIPÒSIT EXPANSIÓ | 04.02 | FLUIDS I GASOS¦DIPÒSIT EXPANSIÓ | FONTANERIA |  |  |  | ENS.PNA-07990.0EDP.0PB.3SC1. | 1 | DIPÒSIT EXPANSIÓ 1 |  | 1 |  | SEDICAL | 100L | NO LEGIBLE |  | 2009-12-23 | [9 empty] | < 70 kW | [11 empty] | 0.1 | 0 | [103 empty] | 57c1e3ab-0d39-46fc-87fe-120d67e56965 | 2eb7022d-3c12-43bc-bf89-b63958cd05fb
Lot 01 | PNA-07990 | PNA-07990 - FON-04.02 | DIPÒSIT EXPANSIÓ | 04.02 | FLUIDS I GASOS¦DIPÒSIT EXPANSIÓ | FONTANERIA |  |  |  | ENS.PNA-07990.0EDP.0PB.3SC1. | 1 | DIPÒSIT EXPANSIÓ 2 |  | 1 |  | SEDICAL | 100L | NO LEGIBLE |  | 2009-12-23 | [9 empty] | < 70 kW | [11 empty] | 0.1 | 0 | [103 empty] | 57c1e3ab-0d39-46fc-87fe-120d67e56965 | 3456d3d6-c03c-4d93-8e46-0b2479a1f0d7
Lot 01 | PNA-07990 | PNA-07990 - FON-04.02 | DIPÒSIT EXPANSIÓ | 04.02 | FLUIDS I GASOS¦DIPÒSIT EXPANSIÓ | FONTANERIA |  |  |  | ENS.PNA-07990.0EDP.0PB.3SC1. | 1 | DIPÒSIT EXPANSIÓ 3 |  | 1 |  | REFLEX | 50L | NO LEGIBLE |  | 2009-12-23 | [9 empty] | < 70 kW | [11 empty] | 0.05 | 0 | [103 empty] | 57c1e3ab-0d39-46fc-87fe-120d67e56965 | 7f668951-c817-471b-a4cf-297ece843028
Lot 01 | PNA-07990 | PNA-07990 - FON-04.02 | DIPÒSIT EXPANSIÓ | 04.02 | FLUIDS I GASOS¦DIPÒSIT EXPANSIÓ | FONTANERIA |  |  |  | ENS.PNA-07990.0EDP.0PB.3SC1. | 1 | DIPÒSIT EXPANSIÓ 4 |  | 1 |  | REFLEX | 18L | NO LEGIBLE |  | 2009-12-23 | [9 empty] | < 70 kW | [11 empty] | 0.018 | 0 | [103 empty] | 57c1e3ab-0d39-46fc-87fe-120d67e56965 | 37814469-e4cc-4c5d-a796-3477ea19eeb7
Lot 01 | PNA-07990 | PNA-07990 - FON-04.02 | DIPÒSIT EXPANSIÓ | 04.02 | FLUIDS I GASOS¦DIPÒSIT EXPANSIÓ | FONTANERIA |  |  |  | ENS.PNA-07990.0EDP.0PB.3SC1. | 1 | DIPÒSIT EXPANSIÓ 5 |  | 1 |  | IBAIONDO | 18L | NO LEGIBLE |  | 2009-12-23 | [9 empty] | < 70 kW | [11 empty] | 0.018 | 0 | [103 empty] | 57c1e3ab-0d39-46fc-87fe-120d67e56965 | 08582fab-d507-49d0-bb1e-c39f55a7888f
Lot 01 | PNA-07990 | PNA-07990 - FON-04.05 | DIPÒSIT ACUMULADOR ACS | 04.05 | FLUIDS I GASOS¦DIPÒSIT ACUMULADOR ACS | LEGIONEL·LA |  |  |  | ENS.PNA-07990.0EDP.0PB.3SC1. | 1 | ACUMULADOR ACS |  | 1 |  | SICC | 109/EVPXE 1500L | NO LEGIBLE |  | 2009-12-23 | [9 empty] | > 70 kW | [11 empty] | 1.5 | [104 empty] | 6774bc93-a27e-45ae-b39b-6b8596f8b11b | a8cb9194-36f7-483c-90b9-2b0d08c83086
Lot 01 | PNA-07990 | PNA-07990 - FON-04.22 | SISTEMES D'APROFITAMENT D'AIGÜES PLUVIALS | 04.22 | FLUIDS I GASOS¦SISTEMES D'APROFITAMENT D'AIGÜES PLUVIALS | FONTANERIA |  |  |  | ENS.PNA-07990.3URB. | 1 | SISTEMA D'APROFITAMENT D'AIGÜES PLUVIALS |  | 1 | [5 empty] | 2009-12-23 | [126 empty] | 8659a210-fed8-4c0f-becd-e59e56309e63 | be613aab-09d0-43a4-b87a-27d4fd6cf20e
Lot 01 | PNA-07990 | PNA-07990 - FON-10.01.A | AIGÜERES | 10.01.A | APARELLS SANITARIS I AIXETERIA¦APARELLS SANITARIS¦AIGÜERES | FONTANERIA |  |  |  | ENS.PNA-07990.0EDP.0PB. | 2 | AIGÜERES CUINA |  | 1 | [5 empty] | 2009-12-23 | [126 empty] | 7fd71817-4fcd-415d-82cb-46ee32f350a1 | 1acb64f5-0086-4261-b9e6-5f0e379b5086
Lot 01 | PNA-07990 | PNA-07990 - FON-10.01.B | PLATS DE DUTXA | 10.01.B | APARELLS SANITARIS I AIXETERIA¦APARELLS SANITARIS¦PLATS DE DUTXA | FONTANERIA |  |  |  | ENS.PNA-07990.0EDP.0PB. | 2 | DUTXES |  | 1 | [5 empty] | 2009-12-23 | [126 empty] | 1f155e31-e833-4492-a1cf-2a313af15d63 | 9fd8f538-74d1-41d3-8ec3-ed93246ac92f
Lot 01 | PNA-07990 | PNA-07990 - FON-10.01.D | INODOR | 10.01.D | APARELLS SANITARIS I AIXETERIA¦APARELLS SANITARIS¦INODOR | FONTANERIA |  |  |  | ENS.PNA-07990.0EDP.0PB. | 21 | WC PB |  | 1 | [5 empty] | 2009-12-23 | [23 empty] | Descàrrega | [102 empty] | 25bb22e2-1243-47bd-8e3b-196e1631a29f | 9cfc27a6-4941-49a1-abe2-17b7f8632b8e
Lot 01 | PNA-07990 | PNA-07990 - FON-10.01.D | INODOR | 10.01.D | APARELLS SANITARIS I AIXETERIA¦APARELLS SANITARIS¦INODOR | FONTANERIA |  |  |  | ENS.PNA-07990.0EDP.1P1. | 9 | WC P1 |  | 1 | [5 empty] | 2009-12-23 | [23 empty] | Descàrrega | [102 empty] | 25bb22e2-1243-47bd-8e3b-196e1631a29f | b5989666-fffd-4e9b-af59-475977e14737
Lot 01 | PNA-07990 | PNA-07990 - FON-10.01.E | ABOCADOR | 10.01.E | APARELLS SANITARIS I AIXETERIA¦APARELLS SANITARIS¦ABOCADOR | FONTANERIA |  |  |  | ENS.PNA-07990.0EDP.0PB. | 1 | ABOCADOR PB |  | 1 | [5 empty] | 2009-12-23 | [126 empty] | 1e64ccf1-e6c5-4709-bdee-e140c2eaa8b5 | 4da170e7-48a9-4969-b56a-882fd11fed52
Lot 01 | PNA-07990 | PNA-07990 - FON-10.01.E | ABOCADOR | 10.01.E | APARELLS SANITARIS I AIXETERIA¦APARELLS SANITARIS¦ABOCADOR | FONTANERIA |  |  |  | ENS.PNA-07990.0EDP.1P1. | 1 | ABOCADOR P1 |  | 1 | [5 empty] | 2009-12-23 | [126 empty] | 1e64ccf1-e6c5-4709-bdee-e140c2eaa8b5 | 7a8034bc-0cbc-43a2-9020-af173e31fef9
Lot 01 | PNA-07990 | PNA-07990 - FON-10.01.F | LAVABOS | 10.01.F | APARELLS SANITARIS I AIXETERIA¦APARELLS SANITARIS¦LAVABOS | FONTANERIA |  |  |  | ENS.PNA-07990.0EDP.0PB. | 17 | LAVABO PB |  | 1 | [5 empty] | 2009-12-23 | [126 empty] | f8b5499e-faad-472d-acc0-c757c0321646 | d9488e42-757b-4ec5-86bb-ea0788d573b9
Lot 01 | PNA-07990 | PNA-07990 - FON-10.01.F | LAVABOS | 10.01.F | APARELLS SANITARIS I AIXETERIA¦APARELLS SANITARIS¦LAVABOS | FONTANERIA |  |  |  | ENS.PNA-07990.0EDP.1P1. | 12 | LAVABO P1 |  | 1 | [5 empty] | 2009-12-23 | [126 empty] | f8b5499e-faad-472d-acc0-c757c0321646 | caf9d15c-9eac-4788-b933-d74bd83c6b93
Lot 01 | PNA-07990 | PNA-07990 - FON-10.02.B | AIXETES ACS | 10.02.B | APARELLS SANITARIS I AIXETERIA¦AIXETERIA¦AIXETES ACS | LEGIONEL·LA |  |  |  | ENS.PNA-07990.0EDP.0PB. | 20 | AIXETES ACS PB |  | 1 | [5 empty] | 2009-12-23 | [24 empty] | Polsador | [101 empty] | 8f3ad3b4-5306-455c-ba25-790929591ea4 | 3a10cfeb-fead-42eb-8d2f-1e32353fbbeb
Lot 01 | PNA-07990 | PNA-07990 - FON-10.02.C | AIXETES AFS | 10.02.C | APARELLS SANITARIS I AIXETERIA¦AIXETERIA¦AIXETES AFS | LEGIONEL·LA |  |  |  | ENS.PNA-07990.0EDP.0PB. | 49 | AIXETES AFS PB |  | 1 | [5 empty] | 2009-12-23 | [24 empty] | Polsador | [101 empty] | 427228a4-e293-4422-8efb-8fe44921d9c6 | cf490a6b-3b69-4f62-90df-0d46150ba378
Lot 01 | PNA-07990 | PNA-07990 - FON-10.02.C | AIXETES AFS | 10.02.C | APARELLS SANITARIS I AIXETERIA¦AIXETERIA¦AIXETES AFS | LEGIONEL·LA |  |  |  | ENS.PNA-07990.0EDP.0PB. | 25 | AIXETES AFS PB 2 |  | 1 | [5 empty] | 2009-12-23 | [24 empty] | Polsador | [101 empty] | 427228a4-e293-4422-8efb-8fe44921d9c6 | c5d8b0d1-9882-4583-888e-8787a61ca4d6
Lot 01 | PNA-07990 | PNA-07990 - FON-10.02.C | AIXETES AFS | 10.02.C | APARELLS SANITARIS I AIXETERIA¦AIXETERIA¦AIXETES AFS | LEGIONEL·LA |  |  |  | ENS.PNA-07990.0EDP.1P1. | 22 | AIXETES AFS P1 |  | 1 | [5 empty] | 2009-12-23 | [24 empty] | Polsador | [101 empty] | 427228a4-e293-4422-8efb-8fe44921d9c6 | fa735a3b-546d-4cac-968b-ceeeece6f118
Lot 01 | PNA-07990 | PNA-07990 - FON-34.02 | INSTAL·LACIÓ ACS | 34.02 | INSTAL·LACIONS¦INSTAL·LACIÓ ACS | LEGIONEL·LA |  |  |  | ENS.PNA-07990. | 1 | INSTAL·LACIÓ ACS |  | 1 | [5 empty] | 2009-12-23 | [9 empty] | > 70 kW | [116 empty] | 97e4faf6-bb60-4b30-b59f-495ac0e4e29a | 7d3c2e34-baa7-4f6f-b3c3-d96ce66f5fc8
Lot 01 | PNA-07990 | PNA-07990 - FON-34.03 | INSTAL·LACIÓ AFS | 34.03 | INSTAL·LACIONS¦INSTAL·LACIÓ AFS | LEGIONEL·LA |  |  |  | ENS.PNA-07990. | 1 | INSTAL·LACIÓ AFCH |  | 1 | [5 empty] | 2009-12-23 | [126 empty] | 92f749f0-cea6-4b8a-81f8-04a07415f356 | 1151dff5-9a28-4bd1-bb3a-34d7c40036ec
Lot 01 | PNA-07990 | PNA-07990 - GAS-34.04 | INSTAL·LACIÓ GAS | 34.04 | INSTAL·LACIONS¦INSTAL·LACIÓ GAS | GAS COMBUSTIBLE |  |  |  | ENS.PNA-07990. | 1 | INSTAL·LACIÓ DE GAS |  | 1 | [5 empty] | 2009-12-23 | [126 empty] | 65dfa50a-e765-4f11-88bf-302bfd81ed2b | 8dd44fe4-974b-4ce5-9613-70e803b1b70a
Lot 01 | PNA-07990 | PNA-07990 - PRO-11.03 | PULSADORS D'ALARMA PCI | 11.03 | CONTRAINCENDIS¦PULSADORS D'ALARMA | PROTECCIÓ CONTRA INCENDIS |  |  |  | ENS.PNA-07990.0EDP.0PB. | 3 | PULSADORS ALARMA PB |  | 1 | [5 empty] | 2009-12-23 | [126 empty] | 85a1ab43-7801-4bad-a263-d2a71f62f294 | 14760f3b-1356-4698-bcd7-421a5e499f87
Lot 01 | PNA-07990 | PNA-07990 - PRO-11.03 | PULSADORS D'ALARMA PCI | 11.03 | CONTRAINCENDIS¦PULSADORS D'ALARMA | PROTECCIÓ CONTRA INCENDIS |  |  |  | ENS.PNA-07990.0EDP.1P1. | 2 | PULSADORS ALARMA P1 |  | 1 | [5 empty] | 2009-12-23 | [126 empty] | 85a1ab43-7801-4bad-a263-d2a71f62f294 | 7a5a789a-5044-4891-8eb9-cd031fcbd25f
Lot 01 | PNA-07990 | PNA-07990 - PRO-11.03 | PULSADORS D'ALARMA PCI | 11.03 | CONTRAINCENDIS¦PULSADORS D'ALARMA | PROTECCIÓ CONTRA INCENDIS |  |  |  | ENS.PNA-07990.2GIM. | 1 | PULSADORS ALARMA GIM |  | 1 | [5 empty] | 2009-12-23 | [126 empty] | 85a1ab43-7801-4bad-a263-d2a71f62f294 | 48cfe6cf-5325-4402-a330-2f6064657803
Lot 01 | PNA-07990 | PNA-07990 - PRO-11.04 | SIRENES ALARMES PCI | 11.04 | CONTRAINCENDIS¦SIRENES ALARMES | PROTECCIÓ CONTRA INCENDIS |  |  |  | ENS.PNA-07990.0EDP.0PB. | 4 | SIRENES PB |  | 1 | [5 empty] | 2009-12-23 | [126 empty] | cc4b16a1-717e-43b4-a683-2a83ab4e0dc2 | c5605c6c-0cd9-48d7-83c5-782348b817e1
Lot 01 | PNA-07990 | PNA-07990 - PRO-11.04 | SIRENES ALARMES PCI | 11.04 | CONTRAINCENDIS¦SIRENES ALARMES | PROTECCIÓ CONTRA INCENDIS |  |  |  | ENS.PNA-07990.0EDP.1P1. | 2 | SIRENES P1 |  | 1 | [5 empty] | 2009-12-23 | [126 empty] | cc4b16a1-717e-43b4-a683-2a83ab4e0dc2 | 44a3fcd3-0e19-4408-819a-2c72e75a98b4
Lot 01 | PNA-07990 | PNA-07990 - PRO-11.04 | SIRENES ALARMES PCI | 11.04 | CONTRAINCENDIS¦SIRENES ALARMES | PROTECCIÓ CONTRA INCENDIS |  |  |  | ENS.PNA-07990.2GIM. | 1 | SIRENES GIM |  | 1 | [5 empty] | 2009-12-23 | [126 empty] | cc4b16a1-717e-43b4-a683-2a83ab4e0dc2 | 7ff586ef-7482-450f-a0fa-60769538a330
Lot 01 | PNA-07990 | PNA-07990 - PRO-11.06 | CENTRALS DETECCIÓ PCI | 11.06 | CONTRAINCENDIS¦CENTRALS DETECCIÓ | PROTECCIÓ CONTRA INCENDIS |  |  |  | ENS.PNA-07990.0EDP.0PB.1CON. | 1 | CENTRAL PCI |  | 1 |  | AGUILERA | NO LEGIBLE | NO LEGIBLE |  | 2009-12-23 | [126 empty] | d8e373c6-0137-413c-b328-77c618713692 | 9ee2a1d2-af73-4a44-b1bc-0789d38a3621
Lot 01 | PNA-07990 | PNA-07990 - PRO-11.07 | BIE | 11.07 | CONTRAINCENDIS¦EQUIPS MÀNEGA | PROTECCIÓ CONTRA INCENDIS |  |  |  | ENS.PNA-07990.0EDP.0PB.1PAS. | 1 | BIE nº 1 | 8416 | 1 | [5 empty] | 2009-12-23 |  |  |  | descripción de materiales, medidas y puntos interesantes del equipo. | [122 empty] | 2c1c89a3-0a05-4ddc-85d9-5919b331b4a7 | c58b545c-35cf-4958-a5b4-dd0b94cb872b
Lot 01 | PNA-07990 | PNA-07990 - PRO-11.07 | BIE | 11.07 | CONTRAINCENDIS¦EQUIPS MÀNEGA | PROTECCIÓ CONTRA INCENDIS |  |  |  | ENS.PNA-07990.0EDP.0PB.1PAS. | 1 | BIE nº 3 | 8418 | 1 | [5 empty] | 2009-12-23 |  |  |  | descripción de materiales, medidas y puntos interesantes del equipo. | [122 empty] | 2c1c89a3-0a05-4ddc-85d9-5919b331b4a7 | 192c5d88-7ded-46b8-963e-1dfdbff0a455
Lot 01 | PNA-07990 | PNA-07990 - PRO-11.07 | BIE | 11.07 | CONTRAINCENDIS¦EQUIPS MÀNEGA | PROTECCIÓ CONTRA INCENDIS |  |  |  | ENS.PNA-07990.0EDP.0PB.1PAS. | 1 | BIE nº 4 | 8419 | 1 | [5 empty] | 2009-12-23 |  |  |  | descripción de materiales, medidas y puntos interesantes del equipo. | [122 empty] | 2c1c89a3-0a05-4ddc-85d9-5919b331b4a7 | a84dfb28-4063-42f7-b9e2-b1c7de3e8ba9
Lot 01 | PNA-07990 | PNA-07990 - PRO-11.07 | BIE | 11.07 | CONTRAINCENDIS¦EQUIPS MÀNEGA | PROTECCIÓ CONTRA INCENDIS |  |  |  | ENS.PNA-07990.0EDP.1P1. | 1 | BIE nº 5 | 8420 | 1 | [5 empty] | 2009-12-23 |  |  |  | descripción de materiales, medidas y puntos interesantes del equipo. | [122 empty] | 2c1c89a3-0a05-4ddc-85d9-5919b331b4a7 | e12b4d6d-ddee-4a67-b35e-cc8ea22e939f
Lot 01 | PNA-07990 | PNA-07990 - PRO-11.07 | BIE | 11.07 | CONTRAINCENDIS¦EQUIPS MÀNEGA | PROTECCIÓ CONTRA INCENDIS |  |  |  | ENS.PNA-07990.0EDP.1P1. | 1 | BIE nº 6 | 8421 | 1 | [5 empty] | 2009-12-23 |  |  |  | descripción de materiales, medidas y puntos interesantes del equipo. | [122 empty] | 2c1c89a3-0a05-4ddc-85d9-5919b331b4a7 | 9af16265-c4a3-43e7-9514-f130e4abfd92
Lot 01 | PNA-07990 | PNA-07990 - PRO-11.07 | BIE | 11.07 | CONTRAINCENDIS¦EQUIPS MÀNEGA | PROTECCIÓ CONTRA INCENDIS |  |  |  | ENS.PNA-07990.2GIM.0PB.1SG. | 1 | BIE nº 2 | 8417 | 1 | [5 empty] | 2009-12-23 |  |  |  | descripción de materiales, medidas y puntos interesantes del equipo. | [122 empty] | 2c1c89a3-0a05-4ddc-85d9-5919b331b4a7 | 95da8b79-e8a7-4d45-adf7-69f2b9725582
Lot 01 | PNA-07990 | PNA-07990 - PRO-11.09 | EXTINTOR | 11.09 | CONTRAINCENDIS¦EXTINTOR | PROTECCIÓ CONTRA INCENDIS |  |  |  | ENS.PNA-07990.0EDP.0PB.1CON. | 1 | Extintor nº 17 | 8411 | 1 | [5 empty] | 2009-12-23 | [42 empty] | Anhídrid carbònic | 5 | [82 empty] | 91dcc265-569e-48f3-9b62-f6ea3c764e8c | 3f7cb9d0-384d-4a5d-8766-91cdf41f4a7c
Lot 01 | PNA-07990 | PNA-07990 - PRO-11.09 | EXTINTOR | 11.09 | CONTRAINCENDIS¦EXTINTOR | PROTECCIÓ CONTRA INCENDIS |  |  |  | ENS.PNA-07990.0EDP.0PB.1PAS. | 1 | Extintor nº 1 | 8395 | 1 | [5 empty] | 2009-12-23 | [42 empty] | Pols seca | 6 | [82 empty] | 91dcc265-569e-48f3-9b62-f6ea3c764e8c | 8495ce4f-492c-4d75-81a2-7a8c6396d3e1
Lot 01 | PNA-07990 | PNA-07990 - PRO-11.09 | EXTINTOR | 11.09 | CONTRAINCENDIS¦EXTINTOR | PROTECCIÓ CONTRA INCENDIS |  |  |  | ENS.PNA-07990.0EDP.0PB.1PAS. | 1 | Extintor nº 12 | 8406 | 1 | [5 empty] | 2009-12-23 | [42 empty] | Pols seca | 6 | [82 empty] | 91dcc265-569e-48f3-9b62-f6ea3c764e8c | 571a8e08-54b9-40d0-b5dc-fff1f62b7509
Lot 01 | PNA-07990 | PNA-07990 - PRO-11.09 | EXTINTOR | 11.09 | CONTRAINCENDIS¦EXTINTOR | PROTECCIÓ CONTRA INCENDIS |  |  |  | ENS.PNA-07990.0EDP.0PB.1PAS. | 1 | Extintor nº 3 | 8397 | 1 | [5 empty] | 2009-12-23 | [42 empty] | Pols seca | 6 | [82 empty] | 91dcc265-569e-48f3-9b62-f6ea3c764e8c | 633b0bfe-e168-4da6-8ff3-ca422a2ff644
Lot 01 | PNA-07990 | PNA-07990 - PRO-11.09 | EXTINTOR | 11.09 | CONTRAINCENDIS¦EXTINTOR | PROTECCIÓ CONTRA INCENDIS |  |  |  | ENS.PNA-07990.0EDP.0PB.1PAS. | 1 | Extintor nº 5 | 8399 | 1 | [5 empty] | 2009-12-23 | [42 empty] | Pols seca | 6 | [82 empty] | 91dcc265-569e-48f3-9b62-f6ea3c764e8c | 0f915f28-0342-4f2a-aa54-53a86d140a64
Lot 01 | PNA-07990 | PNA-07990 - PRO-11.09 | EXTINTOR | 11.09 | CONTRAINCENDIS¦EXTINTOR | PROTECCIÓ CONTRA INCENDIS |  |  |  | ENS.PNA-07990.0EDP.0PB.1PAS. | 1 | Extintor nº 6 | 8400 | 1 | [5 empty] | 2009-12-23 | [42 empty] | Pols seca | 6 | [82 empty] | 91dcc265-569e-48f3-9b62-f6ea3c764e8c | 7e734a5a-f83a-42d5-b845-7f640d385fb1
Lot 01 | PNA-07990 | PNA-07990 - PRO-11.09 | EXTINTOR | 11.09 | CONTRAINCENDIS¦EXTINTOR | PROTECCIÓ CONTRA INCENDIS |  |  |  | ENS.PNA-07990.0EDP.0PB.3CUI. | 1 | Extintor nº 20 | 8414 | 1 | [5 empty] | 2009-12-23 | [42 empty] | Anhídrid carbònic | 5 | [82 empty] | 91dcc265-569e-48f3-9b62-f6ea3c764e8c | e25ab123-c46a-40f8-a41d-df6d82dd2d6d
Lot 01 | PNA-07990 | PNA-07990 - PRO-11.09 | EXTINTOR | 11.09 | CONTRAINCENDIS¦EXTINTOR | PROTECCIÓ CONTRA INCENDIS |  |  |  | ENS.PNA-07990.0EDP.0PB.3CUI. | 1 | Extintor nº 9 | 8403 | 1 | [5 empty] | 2009-12-23 | [42 empty] | Pols seca | 6 | [82 empty] | 91dcc265-569e-48f3-9b62-f6ea3c764e8c | 401ac1a2-9cd1-424a-8f9f-9f462f7d31c0
Lot 01 | PNA-07990 | PNA-07990 - PRO-11.09 | EXTINTOR | 11.09 | CONTRAINCENDIS¦EXTINTOR | PROTECCIÓ CONTRA INCENDIS |  |  |  | ENS.PNA-07990.0EDP.0PB.3SC1. | 1 | Extintor nº 14 | 8408 | 1 | [5 empty] | 2009-12-23 | [42 empty] | Pols seca | 6 | [82 empty] | 91dcc265-569e-48f3-9b62-f6ea3c764e8c | c62d6917-0e59-4f21-a298-0d95f33beb65
Lot 01 | PNA-07990 | PNA-07990 - PRO-11.09 | EXTINTOR | 11.09 | CONTRAINCENDIS¦EXTINTOR | PROTECCIÓ CONTRA INCENDIS |  |  |  | ENS.PNA-07990.0EDP.0PB.3SC1. | 1 | Extintor nº 18 | 8412 | 1 | [5 empty] | 2009-12-23 | [42 empty] | Anhídrid carbònic | 5 | [82 empty] | 91dcc265-569e-48f3-9b62-f6ea3c764e8c | 97dead23-5821-4af1-a88e-130f9b7a37ab
Lot 01 | PNA-07990 | PNA-07990 - PRO-11.09 | EXTINTOR | 11.09 | CONTRAINCENDIS¦EXTINTOR | PROTECCIÓ CONTRA INCENDIS |  |  |  | ENS.PNA-07990.0EDP.0PB.3SC1. | 1 | Extintor nº 19 | 8413 | 1 | [5 empty] | 2009-12-23 | [42 empty] | Anhídrid carbònic | 5 | [82 empty] | 91dcc265-569e-48f3-9b62-f6ea3c764e8c | c1e1e4e5-a4cf-4234-a1da-10ada5c54660
Lot 01 | PNA-07990 | PNA-07990 - PRO-11.09 | EXTINTOR | 11.09 | CONTRAINCENDIS¦EXTINTOR | PROTECCIÓ CONTRA INCENDIS |  |  |  | ENS.PNA-07990.0EDP.0PB.3SC1. | 1 | Extintor nº 8 | 8402 | 1 | [5 empty] | 2009-12-23 | [42 empty] | Pols seca | 6 | [82 empty] | 91dcc265-569e-48f3-9b62-f6ea3c764e8c | e9001dd9-c3f2-4c3e-b909-09973cdf2e84
Lot 01 | PNA-07990 | PNA-07990 - PRO-11.09 | EXTINTOR | 11.09 | CONTRAINCENDIS¦EXTINTOR | PROTECCIÓ CONTRA INCENDIS |  |  |  | ENS.PNA-07990.0EDP.1P1. | 1 | Extintor nº 11 | 8405 | 1 | [5 empty] | 2009-12-23 | [42 empty] | Pols seca | 6 | [82 empty] | 91dcc265-569e-48f3-9b62-f6ea3c764e8c | c699ce23-c628-457e-a4a6-b6748f9e3d45
Lot 01 | PNA-07990 | PNA-07990 - PRO-11.09 | EXTINTOR | 11.09 | CONTRAINCENDIS¦EXTINTOR | PROTECCIÓ CONTRA INCENDIS |  |  |  | ENS.PNA-07990.0EDP.1P1. | 1 | Extintor nº 13 | 8407 | 1 | [5 empty] | 2009-12-23 | [42 empty] | Pols seca | 6 | [82 empty] | 91dcc265-569e-48f3-9b62-f6ea3c764e8c | 757e11b4-ed11-439a-b24e-497678a83d41
Lot 01 | PNA-07990 | PNA-07990 - PRO-11.09 | EXTINTOR | 11.09 | CONTRAINCENDIS¦EXTINTOR | PROTECCIÓ CONTRA INCENDIS |  |  |  | ENS.PNA-07990.0EDP.1P1. | 1 | Extintor nº 2 | 8396 | 1 | [5 empty] | 2009-12-23 | [42 empty] | Pols seca | 6 | [82 empty] | 91dcc265-569e-48f3-9b62-f6ea3c764e8c | 290fe407-c738-40f8-a11c-1f1e50f5b9dc
Lot 01 | PNA-07990 | PNA-07990 - PRO-11.09 | EXTINTOR | 11.09 | CONTRAINCENDIS¦EXTINTOR | PROTECCIÓ CONTRA INCENDIS |  |  |  | ENS.PNA-07990.0EDP.1P1. | 1 | Extintor nº 4 | 8398 | 1 | [5 empty] | 2009-12-23 | [42 empty] | Pols seca | 6 | [82 empty] | 91dcc265-569e-48f3-9b62-f6ea3c764e8c | 4a00190d-1e40-45ed-a676-10b0abf11097
Lot 01 | PNA-07990 | PNA-07990 - PRO-11.09 | EXTINTOR | 11.09 | CONTRAINCENDIS¦EXTINTOR | PROTECCIÓ CONTRA INCENDIS |  |  |  | ENS.PNA-07990.0EDP.1P1. | 1 | Extintor nº 7 | 8401 | 1 | [5 empty] | 2009-12-23 | [42 empty] | Pols seca | 6 | [82 empty] | 91dcc265-569e-48f3-9b62-f6ea3c764e8c | 5e86d56f-172e-44f4-abbb-28e2bb983cfd
Lot 01 | PNA-07990 | PNA-07990 - PRO-11.09 | EXTINTOR | 11.09 | CONTRAINCENDIS¦EXTINTOR | PROTECCIÓ CONTRA INCENDIS |  |  |  | ENS.PNA-07990.2GIM. | 1 | Extintor nº 15 | 8409 | 1 | [5 empty] | 2009-12-23 | [42 empty] | Pols seca | 6 | [82 empty] | 91dcc265-569e-48f3-9b62-f6ea3c764e8c | b0b2a93d-cc20-4e75-919e-fb3df905fd97
Lot 01 | PNA-07990 | PNA-07990 - PRO-11.09 | EXTINTOR | 11.09 | CONTRAINCENDIS¦EXTINTOR | PROTECCIÓ CONTRA INCENDIS |  |  |  | ENS.PNA-07990.2GIM. | 1 | Extintor nº 16 | 8410 | 1 | [5 empty] | 2009-12-23 | [42 empty] | Pols seca | 6 | [82 empty] | 91dcc265-569e-48f3-9b62-f6ea3c764e8c | b635ff92-7e2d-4ef6-b7ff-d9c647f51a8c
Lot 01 | PNA-07990 | PNA-07990 - PRO-11.09 | EXTINTOR | 11.09 | CONTRAINCENDIS¦EXTINTOR | PROTECCIÓ CONTRA INCENDIS |  |  |  | ENS.PNA-07990.3URB.1PI. | 1 | Extintor nº 10 | 8404 | 1 | [5 empty] | 2009-12-23 | [42 empty] | Pols seca | 6 | [82 empty] | 91dcc265-569e-48f3-9b62-f6ea3c764e8c | f7bdbb69-20a0-4af0-818f-c12367e832cb
Lot 01 | PNA-07990 | PNA-07990 - PRO-34.05 | INSTAL·LACIÓ CONTRA INCENDIS | 34.05 | INSTAL·LACIONS¦INSTAL·LACIÓ CONTRA INCENDIS | PROTECCIÓ CONTRA INCENDIS |  |  |  | ENS.PNA-07990. | 1 | INSTAL·LACIÓ PCI |  | 1 | [5 empty] | 2009-12-23 | [126 empty] | 54a0e167-9e6a-412b-b704-f22ba11c8f7d | 162f44b7-d0cc-478f-b4d2-93f0d5a807e5
Lot 01 | PNA-07990 | PNA-07990 - SAN-09.01 | XARXA DE SANEJAMENT | 09.01 | SANEJAMENT¦XARXA DE SANEJAMENT | SANEJAMENT |  |  |  | ENS.PNA-07990. | 1 | SISTEMA DE PLUVIALS |  | 1 | [5 empty] | 2009-12-23 |  |  |  | SISTEMA DE RECOLLIDA D'AIGÜES PLUVIALS CAP A DIPÒSIT | [122 empty] | a3da12ed-8ad7-4445-a24e-876d4072ae5a | da3f0d4f-fc99-4315-b4c7-54d05d173f06
Lot 01 | PNA-07990 | PNA-07990 - SAN-09.01 | XARXA DE SANEJAMENT | 09.01 | SANEJAMENT¦XARXA DE SANEJAMENT | SANEJAMENT |  |  |  | ENS.PNA-07990. | 1 | SISTEMA DE SANEJAMENT |  | 1 | [5 empty] | 2009-12-23 |  |  |  | SISTEMA DE RECOLLIDA AIGÜES RESIDUALS CENTRE | [122 empty] | a3da12ed-8ad7-4445-a24e-876d4072ae5a | 6d456d08-c068-412d-8028-2b8a58b4ae4a
Lot 01 | PNA-07990 | PNA-07990 - SAN-09.03 | REIXES I ACCESSORIS | 09.03 | SANEJAMENT¦REIXES I ACCESSORIS | SANEJAMENT |  |  |  | ENS.PNA-07990.3URB.1PI. | 1 | SISTEMA DE REIXES PLUVIALS INFANTIL |  | 1 | [5 empty] | 2009-12-23 | [126 empty] | e9a81ef6-99f8-4592-84e6-7d4e712b10dd | 47ff6158-44dc-4b07-ad89-457dd0f020ca
Lot 01 | PNA-07990 | PNA-07990 - SAN-09.03 | REIXES I ACCESSORIS | 09.03 | SANEJAMENT¦REIXES I ACCESSORIS | SANEJAMENT |  |  |  | ENS.PNA-07990.3URB.1PIJ. | 1 | SISTEMA DE REIXES PLUVIALS RESTA ESCOLA |  | 1 | [5 empty] | 2009-12-23 | [126 empty] | e9a81ef6-99f8-4592-84e6-7d4e712b10dd | 1f958b38-eb9c-4801-bb1c-773744b519af
Lot 01 | PNA-07990 | PNA-07990 - SAN-09.04 | ARQUETA SEPARADORA D'OLIS | 09.04 | SANEJAMENT¦ARQUETA SEPARADORA D'OLIS | SANEJAMENT |  |  |  | ENS.PNA-07990.0EDP.0PB.3CUI. | 1 | POU DE GREIXOS |  | 1 | [5 empty] | 2009-12-23 | [126 empty] | cf4fc833-c1c0-42e0-a0bd-c704b964be4e | 1e7e44c3-73fc-4739-a8ec-d23cdde10cd8
Lot 01 | PNA-07990 | PNA-07990 - SEG-12.01.B.B | DETECTOR DE PRESÈNCIA PER BIVOLUMÈTRICS | 12.01.B.B | SEGURETAT¦DETECTORS¦PRESÈNCIA¦BIVOLUMÈTRICS | SEGURETAT |  |  |  | ENS.PNA-07990.0EDP.0PB. | 21 | DETECTOR BIVOLUMÈTRIC PB |  | 1 | [5 empty] | 2009-12-23 | [46 empty] | 1 | [79 empty] | 3c1e2129-ea56-42a1-b8f1-efd7b453657e | 4403774b-6b7a-4471-9efc-b0c213865b09
Lot 01 | PNA-07990 | PNA-07990 - SEG-12.01.B.B | DETECTOR DE PRESÈNCIA PER BIVOLUMÈTRICS | 12.01.B.B | SEGURETAT¦DETECTORS¦PRESÈNCIA¦BIVOLUMÈTRICS | SEGURETAT |  |  |  | ENS.PNA-07990.0EDP.1P1. | 10 | DETECTOR BIVOLUMÈTRIC P1 |  | 1 | [5 empty] | 2009-12-23 | [46 empty] | 1 | [79 empty] | 3c1e2129-ea56-42a1-b8f1-efd7b453657e | f4dd3f31-e425-408c-9a55-e9ac63fbc141
Lot 01 | PNA-07990 | PNA-07990 - SEG-12.01.B.B | DETECTOR DE PRESÈNCIA PER BIVOLUMÈTRICS | 12.01.B.B | SEGURETAT¦DETECTORS¦PRESÈNCIA¦BIVOLUMÈTRICS | SEGURETAT |  |  |  | ENS.PNA-07990.2GIM. | 1 | DETECTOR BIVOLUMÈTRIC GIM |  | 1 | [5 empty] | 2009-12-23 | [46 empty] | 1 | [79 empty] | 3c1e2129-ea56-42a1-b8f1-efd7b453657e | e540c60a-3734-46ef-9549-6a50e7967080
Lot 01 | PNA-07990 | PNA-07990 - SEG-12.03 | CENTRALS DE DETECCIÓ I ALARMA | 12.03 | SEGURETAT¦CENTRALS DE DETECCIÓ I ALARMA | SEGURETAT |  |  |  | ENS.PNA-07990.0EDP.0PB.1CON. | 1 | CENTRAL INTRUSIÓ |  | 1 |  | PLANA FABREGA | CR-180 | NO LEGIBLE |  | 2009-12-23 | [46 empty] | 1 | [79 empty] | ba237c0a-bb4d-4b7c-8421-745ec66ed9d7 | 08d737cf-508e-48ef-b162-c1c254c00343
Lot 01 | PNA-07990 | PNA-07990 - SEG-12.05 | SIRENES | 12.05 | SEGURETAT¦SIRENES | SEGURETAT |  |  |  | ENS.PNA-07990.0EDP.0PB. | 1 | SIRENA INTRUSIÓ |  | 1 | [5 empty] | 2009-12-23 | [46 empty] | 1 | [79 empty] | a0b30221-4275-477f-bcea-02db7f0c599c | 75f69bd7-7385-4ff3-9eb4-c32830a98a57
Lot 01 | PNA-07990 | PNA-07990 - SIE-40.02 | CONCENTRADOR DE DADES | 40.02 | SISTEMA INFORMACIÓ ENERGÈTICA¦CONCENTRADOR DE DADES | SIE |  |  |  | ENS.PNA-07990.0EDP.0PB.1CON. | 1 | CONCENTRADOR DE DADES |  | 1 |  | Schneider | MPM-UN |  |  | 2015-06-01 | [32 empty] | CONSERGERIA | [93 empty] | 5e0e1619-1c12-4e1d-9f28-8b0d126fc2a4 | 51b56e34-856a-465d-8634-fe72238ad551
Lot 01 | PNA-07990 | PNA-07990 - SIE-40.04.01 | COMPTADOR ELÈCTRIC | 40.04.01 | SISTEMA INFORMACIÓ ENERGÈTICA¦ELEMENTS DE CAMP¦COMPTADOR ELÈCTRIC | SIE |  |  |  | ENS.PNA-07990.0EDP.0PB.1CON. | 1 | COMPTADOR ELÈCTRIC SIE |  | 1 |  | SCHNEIDER | IEM3255 | 1015052181 |  | 2015-06-01 | [27 empty] | Modbus |  |  |  |  | CONSERGERIA | [93 empty] | ed4d0d31-82de-4c19-8942-471a79c6a09d | b16f614c-b89f-4de6-9b5a-672831ae4eea
Lot 01 | PNA-07990 | PNA-07990 - SIE-40.04.01 | COMPTADOR ELÈCTRIC | 40.04.01 | SISTEMA INFORMACIÓ ENERGÈTICA¦ELEMENTS DE CAMP¦COMPTADOR ELÈCTRIC | SIE |  |  |  | ENS.PNA-07990.3URB.3COMP. | 1 | COMPTADOR ELÈCTRIC COMPANYIA |  | 1 |  | CIRCUTOR | CIRWATT | 410-UT5C-10C-00 |  | 2009-12-23 | [27 empty] | Modbus |  |  |  |  | ARMARI COMPTADORS | [93 empty] | ed4d0d31-82de-4c19-8942-471a79c6a09d | b6e2c95b-435c-44b2-9fdf-f32f7b35beb7
Lot 01 | PNA-07990 | PNA-07990 - SIE-40.04.02 | COMPTADOR GAS | 40.04.02 | SISTEMA INFORMACIÓ ENERGÈTICA¦ELEMENTS DE CAMP¦COMPTADOR GAS | SIE |  |  |  | ENS.PNA-07990.3URB.3COMP. | 1 | COMPTADOR DE GAS COMPANYIA |  | 1 |  | ELSTER | BK-G40 | NO LEGIBLE |  | 2009-12-23 | [126 empty] | bdbb9351-16f7-40be-95a9-b0547f62b197 | 7f43e6b1-1334-4b0e-8422-eec7666cf1e7
Lot 01 | PNA-07990 | PNA-07990 - SIE-40.04.04 | COMPTADOR AIGUA | 40.04.04 | SISTEMA INFORMACIÓ ENERGÈTICA¦ELEMENTS DE CAMP¦COMPTADOR AIGUA | SIE |  |  |  | ENS.PNA-07990.3URB.3COMP. | 1 | COMPTADOR D'AIGUA COMPANYIA |  | 1 |  | ITRON | CYBLE-LRF | NO LEGIBLE |  | 2009-12-23 | [27 empty] | Modbus | [98 empty] | 2006e6c6-f305-494d-aeb2-35e45b629577 | 5d31c7b8-74b0-4a34-8ff4-cbdf7508c11b
Lot 01 | PNA-07990 | PNA-07990 - SIE-40.04.07 | INTEGRADOR DE POLSOS | 40.04.07 | SISTEMA INFORMACIÓ ENERGÈTICA¦ELEMENTS DE CAMP¦INTEGRADOR DE POLSOS | SIE |  |  |  | ENS.PNA-07990.3URB.3COMP. | 1 | COMPTADOR GAS SIE |  | 1 |  | ELSTER | IN-Z61 | NO LEGIBLE |  | 2015-06-01 | [27 empty] | Modbus |  |  |  |  | ARMARI COMPTADORS | [6 empty] | 24 V | [25 empty] | Gas | [60 empty] | d15e8b03-f794-4461-b729-184e80cbc28e | ff013852-e3f4-4c52-95ce-36df4dfe910e
Lot 01 | PNA-07990 | PNA-07990 - SIE-40.04.09 | SENSOR TEMPERATURA | 40.04.09 | SISTEMA INFORMACIÓ ENERGÈTICA¦ELEMENTS DE CAMP¦SENSOR TEMPERATURA | SIE |  |  |  | ENS.PNA-07990.0EDP.0PB.3SC3. | 1 | SONDA TEMPERATURA INTERIOR |  | 1 |  | SCHNEIDER | TIM | NO LEGIBLE |  | 2015-06-01 | [27 empty] | Modbus | [8 empty] | 4-20 mA |  |  | 24 V | [26 empty] | Immersió | [59 empty] | 459b6a43-90b3-4038-958e-c7c990f1741d | b8e67e25-c184-461c-aa3a-5348561bb0e7
Lot 01 | PNA-07990 | PNA-07990 - SIE-40.04.10 | SENSOR HUMITAT | 40.04.10 | SISTEMA INFORMACIÓ ENERGÈTICA¦ELEMENTS DE CAMP¦SENSOR HUMITAT | SIE |  |  |  | ENS.PNA-07990.3URB.1PIJ. | 1 | SONDA TEMPERATURA EXTERIOR |  | 1 |  | SCHNEIDER | SHR-510-T-HE | NO LEGIBLE |  | 2015-06-01 | [27 empty] | Modbus | [8 empty] | 4-20 mA |  |  | 24 V | [58 empty] | Ambient | [27 empty] | 5b9ae03c-ce69-4e72-bb06-295fbadcd20e | 3729d25e-b47d-4391-bed4-3d45db802ac8
Lot 01 | PNA-07990 | PNA-07990 - SIE-40.05 | INSTAL·LACIÓ SISTEMA INFORMACIÓ ENERGÈTICA | 40.05 | SISTEMA INFORMACIÓ ENERGÈTICA¦INSTAL·LACIÓ SISTEMA INFORMACIÓ ENERGÈTICA | SIE |  |  |  | ENS.PNA-07990. | 1 | INSTAL·LACIÓ SIE |  | 1 | [5 empty] | 2015-06-01 | [126 empty] | 4cc09fc4-4269-4db4-9cf8-90e4b44a4218 | 214825de-0528-49f4-a89f-fa1f9cbd5bba
Lot 01 | PNA-07990 | PNA-07990 - SIS-41.01 | QUADRE CONTROL | 41.01 | SISTEMA DE CONTROL¦QUADRE CONTROL | SISTEMA DE CONTROL |  |  |  | ENS.PNA-07990.0EDP.0PB.3SC3. | 1 | CENTRALETA CONTROL CALEFACCIÓ BIBLIO |  | 1 |  | SCHNEIDER |  |  |  | 2009-12-23 | [102 empty] | Petit | [23 empty] | 216cef98-5e54-47ff-825b-52461bfe36a9 | e85603a8-e5f8-4849-95b5-2e9d664277bb
Lot 01 | PNA-07990 | PNA-07990 - SIS-41.01 | QUADRE CONTROL | 41.01 | SISTEMA DE CONTROL¦QUADRE CONTROL | SISTEMA DE CONTROL |  |  |  | ENS.PNA-07990.0EDP.0PB.3SC3. | 1 | CENTRALETA CONTROL CALEFACCIÓ CALD.1 |  | 1 |  | SCHNEIDER |  |  |  | 2009-12-23 | [102 empty] | Petit | [23 empty] | 216cef98-5e54-47ff-825b-52461bfe36a9 | 4ea50ebf-4d1f-4f3d-b112-09e268e7a06a
Lot 01 | PNA-07990 | PNA-07990 - SIS-41.01 | QUADRE CONTROL | 41.01 | SISTEMA DE CONTROL¦QUADRE CONTROL | SISTEMA DE CONTROL |  |  |  | ENS.PNA-07990.0EDP.0PB.3SC3. | 1 | CENTRALETA CONTROL CALEFACCIÓ CALD.2 |  | 1 |  | SCHNEIDER |  |  |  | 2009-12-23 | [102 empty] | Petit | [23 empty] | 216cef98-5e54-47ff-825b-52461bfe36a9 | 6709343c-80e7-4659-aa14-231f0fc19a0b
Lot 01 | PNA-07990 | PNA-07990 - SIS-41.01 | QUADRE CONTROL | 41.01 | SISTEMA DE CONTROL¦QUADRE CONTROL | SISTEMA DE CONTROL |  |  |  | ENS.PNA-07990.0EDP.0PB.3SC3. | 1 | CENTRALETA CONTROL CALEFACCIÓ INFANTIL |  | 1 |  | SCHNEIDER |  |  |  | 2009-12-23 | [102 empty] | Petit | [23 empty] | 216cef98-5e54-47ff-825b-52461bfe36a9 | bb09dfa0-7a17-4d6a-86d0-e3dc0d74b332
Lot 01 | PNA-07990 | PNA-07990 - SIS-41.01 | QUADRE CONTROL | 41.01 | SISTEMA DE CONTROL¦QUADRE CONTROL | SISTEMA DE CONTROL |  |  |  | ENS.PNA-07990.2GIM.0PB.1M1. | 1 | CENTRALETA CONTROL CALEFACCIÓ PROFESS. |  | 1 |  | SCHNEIDER |  |  |  | 2009-12-23 | [102 empty] | Petit | [23 empty] | 216cef98-5e54-47ff-825b-52461bfe36a9 | f94e21d9-46a9-4984-a086-d0af0df9fb7b
Lot 01 | PNA-07990 | PNA-07990 - SIS-41.04.11 | TERMÒSTAT | 41.04.11 | SISTEMA DE CONTROL¦ELEMENTS DE CAMP¦TERMÒSTAT | SISTEMA DE CONTROL |  |  |  | ENS.PNA-07990.0EDP.0PB.1CON. | 1 | TERMÒSTAT |  | 1 |  | SAUTER | EGS52/15 | NO LEGIBLE |  | 2009-12-23 | [67 empty] | Aire | [58 empty] | bfa7069e-2835-4dd2-8632-a8a8d5424e95 | 313c8df0-387e-4b98-a927-5744cfe3753b
Lot 01 | PNA-07990 | PNA-07990 - SIS-41.04.11 | TERMÒSTAT | 41.04.11 | SISTEMA DE CONTROL¦ELEMENTS DE CAMP¦TERMÒSTAT | SISTEMA DE CONTROL |  |  |  | ENS.PNA-07990.0EDP.0PB.1CON. | 1 | TERMÒSTAT 2 |  | 1 |  | SAUTER | EGS52/15 | NO LEGIBLE |  | 2009-12-23 | [67 empty] | Aire | [58 empty] | bfa7069e-2835-4dd2-8632-a8a8d5424e95 | 91e8e298-d73d-482f-85b5-7322f0de2bcd
Lot 01 | PNA-07990 | PNA-07990 - SIS-41.04.11 | TERMÒSTAT | 41.04.11 | SISTEMA DE CONTROL¦ELEMENTS DE CAMP¦TERMÒSTAT | SISTEMA DE CONTROL |  |  |  | ENS.PNA-07990.0EDP.0PB.1CON. | 1 | TERMÒSTAT 3 |  | 1 |  | SAUTER | EGS52/15 | NO LEGIBLE |  | 2009-12-23 | [67 empty] | Aire | [58 empty] | bfa7069e-2835-4dd2-8632-a8a8d5424e95 | 10c46a56-e1fe-4971-abf5-d803df254ee8
Lot 01 | PNA-07990 | PNA-07990 - SIS-41.05 | INSTAL·LACIÓ SISTEMA DE CONTROL | 41.05 | SISTEMA DE CONTROL¦INSTAL·LACIÓ SISTEMA DE CONTROL | SISTEMA DE CONTROL |  |  |  | ENS.PNA-07990. | 1 | INSTAL·LACIÓ SISTEMA DE CONTROL |  | 1 | [5 empty] | 2009-12-23 | [47 empty] | Anual | [78 empty] | c410fcf5-8cc0-4ec1-8091-9e502b9a477d | 1aac7776-205d-4a1e-ba14-a2085d769ca1
Lot 01 | PNA-07990 | PNA-07990 - SOL-26.02.A | SISTEMA DE PLAQUES SOLARS | 26.02 | SOLAR TÈRMICA¦INSTAL·LACIÓ TÈRMICA SOLAR | SOLAR |  |  |  | ENS.PNA-07990.0EDP.2PC. | 1 | SISTEMA DE PLAQUES SOLARS |  | 1 | [5 empty] | 2009-12-23 |  |  |  | CONJUNT DE 12 PLAQUES SOLARS. ECOSOL | [64 empty] | 20 | 25.56 | [56 empty] | 11bea72f-6461-44f9-abf1-f0e20f57c35c | cfd17d55-389b-47c3-b688-34f8a4362106
Lot 01 | PNA-07990 | PNA-07990 - SOL-26.03 | ACUMULADOR ACS SOLAR | 26.03 | SOLAR TÈRMICA¦ACUMULADOR ACS SOLAR TÈRMICA | LEGIONEL·LA |  |  |  | ENS.PNA-07990.0EDP.0PB.3SC1. | 1 | ACUMULADOR ACS SOLAR |  | 1 |  | RAYSUM | SUMBAG 300 FRMR 290 L | NO LEGIBLE |  | 2009-12-23 | [9 empty] | > 70 kW | [11 empty] | 0.29 | [104 empty] | 606ec5a1-fdd4-4d5d-beb1-d7f800f2d0a0 | 236838f1-01de-4c62-b098-82f371ad9d41
Lot 01 | PNA-07990 | PNA-07990 - SOL-26.05 | BOMBA ACS SOLAR | 26.05 | SOLAR TÈRMICA¦BOMBA ACS SOLAR | SOLAR |  |  |  | ENS.PNA-07990.0EDP.0PB.3SC1. | 1 | BOMBA SOLAR |  | 1 |  | WILO | CLASE F TF110 | NO LEGIBLE |  | 2009-12-23 | [9 empty] | < 70 kW | [34 empty] | Rotor humit | [81 empty] | d18bbbae-edad-45e9-8f60-7288cdd33f69 | 103ec10c-e999-43fe-a44a-53a0830847f8
Lot 01 | PNA-07990 | PNA-07990 - SOL-26.06 | XARXA DE CANONADES I ACCESSORIS SOLAR | 26.06 | SOLAR TÈRMICA¦XARXA DE CANONADES I ACCESSORIS SOLAR TÉRMICA | SOLAR |  |  |  | ENS.PNA-07990. | 1 | XARXA DE CANONADES I ACCESSORIS SOLAR |  | 1 | [5 empty] | 2009-12-23 | [126 empty] | d11eeb5a-5c23-4762-bb65-e37974f344dd | 88896a6c-f8a8-4280-b9f7-a3da04b7eda5
Lot 01 | PNA-07990 | PNA-07990 - TRA-20.01.A | ASCENSORS ELÈCTRICS | 20.01.A | TRANSPORT¦ASCENSORS¦ELÈCTRICS | TRANSPORT |  |  |  | ENS.PNA-07990.0EDP.0ASC. | 1 | ASCENSOR |  | 1 |  | THYSSEN | NO LEGIBLE | 980000422-T |  | 2009-12-23 | [48 empty] | 1 | 650 | 2 | [75 empty] | 6737e9fd-552d-499f-80a7-e6d64c637e15 | 5b1086c7-b23a-42da-83bf-95db030f2147
Lot 01 | PNA-07990 | PNA-07990 - VEN-02.02 | CAIXES VENTILACIÓ | 02.02 | ELEMENTS DE CLIMATITZACIÓ¦CAIXES VENTILACIÓ | VENTILACIÓ/EXTRACCIÓ |  |  |  | ENS.PNA-07990.0EDP.0PB.3CUI. | 1 | EXTRACTOR CUINA |  | 1 |  | NO LEGIBLE | NO LEGIBLE | NO LEGIBLE |  | 2009-12-23 | [9 empty] | < 70 kW | 0 |  |  | 0 |  |  | 0 | 50 | [33 empty] | De teulada | 0 | 0 | [72 empty] | c6c77b64-2938-46dd-aebc-9b1613ca7e7f | e3a5437d-9709-48d5-ba57-9b0005fbe971
Lot 01 | PNA-08313 | PNA-08313 - BAI-06.01.D | DETECTOR DE PRESÈNCIA IL·LUMINACIÓ | 41.04.22 | SISTEMA DE CONTROL¦ELEMENTS DE CAMP¦DETECTOR PRESÈNCIA | BAIXA TENSIÓ |  |  |  | ENS.PNA-08313.00EDP.0PB. | 6 | Detector de Presència il·luminació_Planta Baixa |  | 1 | [5 empty] | 2010-01-01 | [126 empty] | 69eb93a7-d056-415f-bdbb-1a2be714087b | 39585458-519d-49e2-a752-69a6c41d5e99
Lot 01 | PNA-08313 | PNA-08313 - BAI-06.01.D | DETECTOR DE PRESÈNCIA IL·LUMINACIÓ | 41.04.22 | SISTEMA DE CONTROL¦ELEMENTS DE CAMP¦DETECTOR PRESÈNCIA | BAIXA TENSIÓ |  |  |  | ENS.PNA-08313.00EDP.1P1. | 2 | Detector de Presència il·luminació_Planta Primera |  | 1 | [5 empty] | 2010-01-01 | [126 empty] | 69eb93a7-d056-415f-bdbb-1a2be714087b | c4d5b894-5fd7-4256-a5db-d7d08b93f07b
Lot 01 | PNA-08313 | PNA-08313 - BAI-15.01.A | QUADRES GENERALS | 15.01.A | EQUIPS DE BAIXA TENSIÓ¦QUADRES ELÈCTRICS¦QUADRES GENERALS | BAIXA TENSIÓ |  |  |  | ENS.PNA-08313.00EDP.0PB.3STEL. | 1 | Quadre General B.T. Sala Elèctrica Planta Baixa |  | 1 | [5 empty] | 2010-01-01 | [126 empty] | 8474dea5-9911-4dcc-9965-59c7306d64a7 | ae5e9ee3-2e8d-4586-a0db-7522fe63cbd3
Lot 01 | PNA-08313 | PNA-08313 - BAI-15.01.B | SUBQUADRES | 15.01.B | EQUIPS DE BAIXA TENSIÓ¦QUADRES ELÈCTRICS¦SUBQUADRES | BAIXA TENSIÓ |  |  |  | ENS.PNA-08313.00EDP.0PB.1CUIN. | 1 | Subquadre Elèctric SQ0.1 Cuina, Planta Baixa |  | 1 | [5 empty] | 2010-01-01 | [5 empty] | Standard | [120 empty] | fec6ab09-0b99-4344-8f74-68dd22ceb8d3 | 27c88bc8-aeef-4707-b6db-00d63f1a793f
Lot 01 | PNA-08313 | PNA-08313 - BAI-15.01.B | SUBQUADRES | 15.01.B | EQUIPS DE BAIXA TENSIÓ¦QUADRES ELÈCTRICS¦SUBQUADRES | BAIXA TENSIÓ |  |  |  | ENS.PNA-08313.00EDP.0PB.1MAG1. | 1 | Subquadre Elèctric SQ0.3 Pistes, Magatzem Sala Escala, Planta Baixa |  | 1 | [5 empty] | 2010-01-01 | [5 empty] | Petit | [120 empty] | fec6ab09-0b99-4344-8f74-68dd22ceb8d3 | 34d00837-9f64-4e8d-8802-32e649e4cd91
Lot 01 | PNA-08313 | PNA-08313 - BAI-15.01.B | SUBQUADRES | 15.01.B | EQUIPS DE BAIXA TENSIÓ¦QUADRES ELÈCTRICS¦SUBQUADRES | BAIXA TENSIÓ |  |  |  | ENS.PNA-08313.00EDP.0PB.3STCA. | 1 | Subquadre Elèctric SQ0.4 Calderes Sala Calderes Planta Baixa |  | 1 | [5 empty] | 2010-01-01 | [5 empty] | Gran | [120 empty] | fec6ab09-0b99-4344-8f74-68dd22ceb8d3 | 11307fa7-e3ed-4765-a688-c2270f58dfd0
Lot 01 | PNA-08313 | PNA-08313 - BAI-15.01.B | SUBQUADRES | 15.01.B | EQUIPS DE BAIXA TENSIÓ¦QUADRES ELÈCTRICS¦SUBQUADRES | BAIXA TENSIÓ |  |  |  | ENS.PNA-08313.00EDP.0PB.3STCA. | 1 | Subquadre Elèctric SQ0.5 E.Solar Sala Calderes Planta Baixa |  | 1 | [5 empty] | 2010-01-01 | [5 empty] | Petit | [120 empty] | fec6ab09-0b99-4344-8f74-68dd22ceb8d3 | 7e3aaf18-94fa-4f08-92b4-3464d3f27577
Lot 01 | PNA-08313 | PNA-08313 - BAI-15.01.B | SUBQUADRES | 15.01.B | EQUIPS DE BAIXA TENSIÓ¦QUADRES ELÈCTRICS¦SUBQUADRES | BAIXA TENSIÓ |  |  |  | ENS.PNA-08313.00EDP.0PB.3STEL. | 1 | Subquadre Elèctric SQ0.2 Planta Baixa, Sala Elèctrica |  | 1 | [5 empty] | 2010-01-01 | [5 empty] | Standard | [120 empty] | fec6ab09-0b99-4344-8f74-68dd22ceb8d3 | f2db3f49-f6ac-4c32-ba25-57209a41a6d9
Lot 01 | PNA-08313 | PNA-08313 - BAI-15.01.B | SUBQUADRES | 15.01.B | EQUIPS DE BAIXA TENSIÓ¦QUADRES ELÈCTRICS¦SUBQUADRES | BAIXA TENSIÓ |  |  |  | ENS.PNA-08313.00EDP.0PB.3STRA. | 1 | Subquadre Elèctric SQ0.6 V/D Rack, Planta Baixa |  | 1 | [5 empty] | 2010-01-01 | [5 empty] | Standard | [120 empty] | fec6ab09-0b99-4344-8f74-68dd22ceb8d3 | 9a014cd8-e820-4beb-a5d9-46f02498a838
Lot 01 | PNA-08313 | PNA-08313 - BAI-15.01.B | SUBQUADRES | 15.01.B | EQUIPS DE BAIXA TENSIÓ¦QUADRES ELÈCTRICS¦SUBQUADRES | BAIXA TENSIÓ |  |  |  | ENS.PNA-08313.00EDP.1P1. | 1 | Subquadre Elèctric SQ1.0 Planta 1, Sala de Clima i comandament |  | 1 | [5 empty] | 2010-01-01 | [5 empty] | Gran | [120 empty] | fec6ab09-0b99-4344-8f74-68dd22ceb8d3 | 4f474777-cf57-48e4-b146-6ebc2ddfe935
Lot 01 | PNA-08313 | PNA-08313 - BAI-15.01.B | SUBQUADRES | 15.01.B | EQUIPS DE BAIXA TENSIÓ¦QUADRES ELÈCTRICS¦SUBQUADRES | BAIXA TENSIÓ |  |  |  | ENS.PNA-08313.00EDP.1P1. | 1 | Subquadre Elèctric SQ1.1 V/D Planta 1, Sala de Clima |  | 1 | [5 empty] | 2010-01-01 | [5 empty] | Petit | [120 empty] | fec6ab09-0b99-4344-8f74-68dd22ceb8d3 | c89f74ff-2a24-473e-92e9-43ae8146ca1b
Lot 01 | PNA-08313 | PNA-08313 - BAI-15.01.B | SUBQUADRES | 15.01.B | EQUIPS DE BAIXA TENSIÓ¦QUADRES ELÈCTRICS¦SUBQUADRES | BAIXA TENSIÓ |  |  |  | ENS.PNA-08313.00EDP.1P1. | 1 | Subquadre Elèctric SQ1.2 Ascensor, Planta 1 |  | 1 | [5 empty] | 2010-01-01 | [5 empty] | Petit | [120 empty] | fec6ab09-0b99-4344-8f74-68dd22ceb8d3 | 1a11ac80-e728-4029-a02d-3618479b503f
Lot 01 | PNA-08313 | PNA-08313 - BAI-15.01.B | SUBQUADRES | 15.01.B | EQUIPS DE BAIXA TENSIÓ¦QUADRES ELÈCTRICS¦SUBQUADRES | BAIXA TENSIÓ |  |  |  | ENS.PNA-08313.00EDP.1P1. | 1 | Subquadre Elèctric SQ1.3 Clima Planta 1 sala 1 |  | 1 | [5 empty] | 2010-01-01 | [5 empty] | Standard | [120 empty] | fec6ab09-0b99-4344-8f74-68dd22ceb8d3 | ee893e86-96df-4751-8980-137ea45c2f5d
Lot 01 | PNA-08313 | PNA-08313 - BAI-15.01.B | SUBQUADRES | 15.01.B | EQUIPS DE BAIXA TENSIÓ¦QUADRES ELÈCTRICS¦SUBQUADRES | BAIXA TENSIÓ |  |  |  | ENS.PNA-08313.00EDP.1P1. | 1 | Subquadre Elèctric SQ1.3 Clima Planta 1 sala 2 |  | 1 | [5 empty] | 2010-01-01 | [5 empty] | Standard | [120 empty] | fec6ab09-0b99-4344-8f74-68dd22ceb8d3 | d2a1bb7a-e4ee-4f98-bc29-c9384a0c7d42
Lot 01 | PNA-08313 | PNA-08313 - BAI-15.01.B | SUBQUADRES | 15.01.B | EQUIPS DE BAIXA TENSIÓ¦QUADRES ELÈCTRICS¦SUBQUADRES | BAIXA TENSIÓ |  |  |  | ENS.PNA-08313.00EDP.1P1. | 1 | Subquadre Elèctric SQA Enllumenat |  | 1 | [5 empty] | 2010-01-01 | [5 empty] | Petit | [120 empty] | fec6ab09-0b99-4344-8f74-68dd22ceb8d3 | 84894ea4-ee55-4e75-8186-a844aa84f9a0
Lot 01 | PNA-08313 | PNA-08313 - BAI-15.01.B | SUBQUADRES | 15.01.B | EQUIPS DE BAIXA TENSIÓ¦QUADRES ELÈCTRICS¦SUBQUADRES | BAIXA TENSIÓ |  |  |  | ENS.PNA-08313.00EDP.1P1.1INFO. | 1 | Subquadre Elèctric SQ0.7 Informàtica, Planta Baixa |  | 1 | [5 empty] | 2010-01-01 | [5 empty] | Petit | [120 empty] | fec6ab09-0b99-4344-8f74-68dd22ceb8d3 | 517720e0-c54f-4c78-aede-56df428abfcb
Lot 01 | PNA-08313 | PNA-08313 - BAI-15.03 | SISTEMES ALIMENTACIÓ ININTERRUMPIDA | 15.03 | EQUIPS DE BAIXA TENSIÓ¦SISTEMES ALIMENTACIÓ ININTERRUMPIDA | BAIXA TENSIÓ |  |  |  | ENS.PNA-08313.00EDP.0PB.3STEL. | 1 | SAI, Sala Elèctrica Planta Baixa |  | 1 |  | Eaton | 5E1500IUSB | P465J03NR2 (P¦N:9C00-73000-F0P) |  | 2010-01-01 | [7 empty] | 1.5 | [118 empty] | 69d563c2-d1b5-48b7-932e-072256e5c775 | f4605675-e829-4131-b581-c728184ad012
Lot 01 | PNA-08313 | PNA-08313 - BAI-15.03 | SISTEMES ALIMENTACIÓ ININTERRUMPIDA | 15.03 | EQUIPS DE BAIXA TENSIÓ¦SISTEMES ALIMENTACIÓ ININTERRUMPIDA | BAIXA TENSIÓ |  |  |  | ENS.PNA-08313.00EDP.0PB.3STRA. | 1 | SAI, Sala Rack Planta baixa |  | 1 |  | Eaton | Ellipse ECO 650 | No es disposa de la informació |  | 2010-01-01 | [7 empty] | 0.65 | [118 empty] | 69d563c2-d1b5-48b7-932e-072256e5c775 | 7f0cf94d-eb8c-402e-9540-3f1a7de50dde
Lot 01 | PNA-08313 | PNA-08313 - BAI-15.05.A | ENDOLLS | 15.05.A | EQUIPS DE BAIXA TENSIÓ¦ENDOLLS I MECANISMES¦ENDOLLS | BAIXA TENSIÓ |  |  |  | ENS.PNA-08313.00EDP. | 133 | Endolls Edifici |  | 1 | [5 empty] | 2010-01-01 |  |  |  | Endolls edifici | [122 empty] | 84a6e403-29cb-425b-9153-47f702d28579 | 2a53961c-a76f-47c5-9fef-ee2ad4c2f316
Lot 01 | PNA-08313 | PNA-08313 - BAI-15.05.B | MECANISMES | 15.05.B | EQUIPS DE BAIXA TENSIÓ¦ENDOLLS I MECANISMES¦MECANISMES | BAIXA TENSIÓ |  |  |  | ENS.PNA-08313.00EDP. | 84 | Mecanismes Edifici |  | 1 | [5 empty] | 2010-01-01 |  |  |  | Mecanismes edifici | [122 empty] | 19f982a0-e7fa-4728-bbfb-55326c5e9117 | 51e0823a-c593-4e7d-9d69-728529ef924f
Lot 01 | PNA-08313 | PNA-08313 - BAI-15.06 | XARXA DE TERRES | 15.06 | EQUIPS DE BAIXA TENSIÓ¦XARXA DE TERRES | BAIXA TENSIÓ |  |  |  | ENS.PNA-08313.00EDP. | 1 | Instal·lació xarxa de terres edifici |  | 1 | [5 empty] | 2010-01-01 |  |  |  | Instal·lació xarxa de terres edifici | [122 empty] | db246440-3905-4abb-a753-1573ff67dd56 | f3ab9d41-49ac-48ba-9c88-c12ea1f0e6ba
Lot 01 | PNA-08313 | PNA-08313 - BAI-16.01 | LLUMINÀRIES | 16.01 | IL·LUMINACIÓ¦LLUMINÀRIES | BAIXA TENSIÓ |  |  |  | ENS.PNA-08313.00EDP.0PB. | 164 | Lluminàries interior Planta Baixa |  | 1 | [5 empty] | 2010-01-01 |  |  |  | Lluminàries interior Planta Baixa | [122 empty] | 27bfe312-807e-4eb5-bd50-333d75df6802 | 52d7cf50-6e76-4f0b-9023-b63474b7d72f
Lot 01 | PNA-08313 | PNA-08313 - BAI-16.01 | LLUMINÀRIES | 16.01 | IL·LUMINACIÓ¦LLUMINÀRIES | BAIXA TENSIÓ |  |  |  | ENS.PNA-08313.00EDP.1P1. | 109 | Lluminàries interior Planta Primera |  | 1 | [5 empty] | 2010-01-01 |  |  |  | Lluminàries interior Planta Primera | [122 empty] | 27bfe312-807e-4eb5-bd50-333d75df6802 | 533ae41c-d2aa-4dbc-8719-4b3f16c46819
Lot 01 | PNA-08313 | PNA-08313 - BAI-16.02 | EMERGÈNCIA I SENYALITZACIÓ | 16.02 | IL·LUMINACIÓ¦EMERGÈNCIA I SENYALITZACIÓ | BAIXA TENSIÓ |  |  |  | ENS.PNA-08313.00EDP.0PB. | 77 | Lluminàries Emergència i Senyalització Planta baixa |  | 1 | [5 empty] | 2010-01-01 |  |  |  | Lluminàries Emergència i Senyalització Planta baixa | [122 empty] | e63b52e3-53b4-462b-a1ac-70234c491fb9 | 77f4c9c6-7051-47db-92d1-7210bf89b715
Lot 01 | PNA-08313 | PNA-08313 - BAI-16.02 | EMERGÈNCIA I SENYALITZACIÓ | 16.02 | IL·LUMINACIÓ¦EMERGÈNCIA I SENYALITZACIÓ | BAIXA TENSIÓ |  |  |  | ENS.PNA-08313.00EDP.1P1. | 29 | Lluminàries Emergència i Senyalització Planta primera |  | 1 | [5 empty] | 2010-01-01 |  |  |  | Lluminàries Emergència i Senyalització Planta primera | [122 empty] | e63b52e3-53b4-462b-a1ac-70234c491fb9 | 314c171d-7170-4cfe-b4ae-d77c0eef1554
Lot 01 | PNA-08313 | PNA-08313 - BAI-16.03 | LUMINÀRIES EXTERIORS | 16.03 | IL·LUMINACIÓ¦LUMINÀRIES EXTERIORS | BAIXA TENSIÓ |  |  |  | ENS.PNA-08313.01URB. | 27 | Lluminàries Exterior Façana i pista |  | 1 | [5 empty] | 2010-01-01 |  |  |  | Lluminàries Exterior Façana i pista | [122 empty] | 71022e26-c357-475b-aa0b-368c7d6385e8 | e5fb41d2-f46c-41cb-8be2-24c2e8ed806a
Lot 01 | PNA-08313 | PNA-08313 - BAI-19 | PARALLAMPS | 19 | PARALLAMPS | BAIXA TENSIÓ |  |  |  | ENS.PNA-08313.00EDP.2CO. | 1 | Parallamps |  | 1 | [5 empty] | 2010-01-01 | [126 empty] | 2ce964eb-092b-4954-87f7-913f9bb3921f | 797a6a58-435e-4819-aabb-4b6f8254557d
Lot 01 | PNA-08313 | PNA-08313 - BAI-34.10 | INSTAL·LACIÓ BAIXA TENSIÓ | 34.10 | INSTAL·LACIONS¦INSTAL·LACIÓ BAIXA TENSIÓ | BAIXA TENSIÓ |  |  |  | ENS.PNA-08313.00EDP. | 1 | Instal·lació Baixa Tensió |  | 1 | [5 empty] | 2010-01-01 | [126 empty] | a5b2b1d1-4e71-4f1f-9990-ff2d08dcc9cd | 29570654-3683-4cf2-b09a-6bb34b016ec1
Lot 01 | PNA-08313 | PNA-08313 - CLI-01.03 | CALDERES | 01.03 | GENERADORS D'ENERGIA¦CALDERES | CLIMATITZACIÓ |  |  |  | ENS.PNA-08313.00EDP.0PB.3STCA. | 1 | Caldera Calefacción, Viessmann Vitoplex 100, 310KW |  | 1 |  | Viessmann | Vitoplex 100 | 7184511000095 |  | 2010-01-01 | [9 empty] | > 70 kW | 0 |  | 310 | 0 |  |  | 0 | 0 |  |  |  | 0 | [36 empty] | Atmosfèrica | Gas | 0 | 0 | [64 empty] | 5ff784cf-4631-4c75-a4c0-683811c6602e | 0b2aec1d-20ab-48cf-aa3a-4065558df25f
Lot 01 | PNA-08313 | PNA-08313 - CLI-02.01 | CLIMATITZADORS | 02.01 | ELEMENTS DE CLIMATITZACIÓ¦CLIMATITZADORS | CLIMATITZACIÓ |  |  |  | ENS.PNA-08313.00EDP.1P1.1MAG1. | 1 | Climatitzador Trane, CL01, Mod 009, Sala Clima 2 Planta 1 per Zona Menjador |  | 1 |  | TRANE | 9 | 06HC662 CATA 1 |  | 2010-01-01 | [9 empty] | > 70 kW | [52 empty] | 0 | 3629 | 3629 | [61 empty] | f340bf47-64d1-40ac-bb92-bce7ef08fc5e | 2f5e2790-e0a3-4641-8d83-ce665be073df
Lot 01 | PNA-08313 | PNA-08313 - CLI-02.01 | CLIMATITZADORS | 02.01 | ELEMENTS DE CLIMATITZACIÓ¦CLIMATITZADORS | CLIMATITZACIÓ |  |  |  | ENS.PNA-08313.00EDP.1P1.1MAG1. | 1 | Climatitzador Trane, CL02, Mod 0, Sala Clima 2 Planta 1 Per Zona Gimnàs |  | 1 |  | TRANE | 0 | 06HC662 CATA 1 |  | 2010-01-01 | [9 empty] | > 70 kW | [52 empty] | 0 | 4340 | 4340 | [61 empty] | f340bf47-64d1-40ac-bb92-bce7ef08fc5e | 134e30da-f94a-4ee6-a95b-b22cefb4a6a8
Lot 01 | PNA-08313 | PNA-08313 - CLI-02.01 | CLIMATITZADORS | 02.01 | ELEMENTS DE CLIMATITZACIÓ¦CLIMATITZADORS | CLIMATITZACIÓ |  |  |  | ENS.PNA-08313.00EDP.1P1.1MAG1. | 1 | Climatitzador Trane, CL03, Mod 30, Sala Clima 2 Planta 1 |  | 1 |  | TRANE | 30 | 06HC662 CATA 1 |  | 2010-01-01 | [9 empty] | > 70 kW | [52 empty] | 0 | 10800 | 10800 | [61 empty] | f340bf47-64d1-40ac-bb92-bce7ef08fc5e | d3e60d64-f8b2-4ad3-af38-851e70bef7e8
Lot 01 | PNA-08313 | PNA-08313 - CLI-02.01 | CLIMATITZADORS | 02.01 | ELEMENTS DE CLIMATITZACIÓ¦CLIMATITZADORS | CLIMATITZACIÓ |  |  |  | ENS.PNA-08313.00EDP.1P1.1MAG2. | 1 | Climatitzador Trane, CL04, Mod 012, Sala Clima 1 Planta BX, Per Zona Infantil |  | 1 |  | TRANE | 12 | 06HC662 CATA 1 |  | 2010-01-01 | [9 empty] | > 70 kW | [52 empty] | 0 | 4185 | 4185 | [61 empty] | f340bf47-64d1-40ac-bb92-bce7ef08fc5e | 078371f3-9c4a-47c7-bae0-09d2a7d3cb38
Lot 01 | PNA-08313 | PNA-08313 - CLI-02.01 | CLIMATITZADORS | 02.01 | ELEMENTS DE CLIMATITZACIÓ¦CLIMATITZADORS | CLIMATITZACIÓ |  |  |  | ENS.PNA-08313.00EDP.1P1.1MAG2. | 1 | Climatitzador Trane, CL05, Mod 015, Sala Clima 1 Planta BX, Per Zona Infantil |  | 1 |  | TRANE | 15 | 06HC662 CATA 1 |  | 2010-01-01 | [9 empty] | > 70 kW | [52 empty] | 0 | 6092 | 6092 | [61 empty] | f340bf47-64d1-40ac-bb92-bce7ef08fc5e | 597964f0-4836-4d00-be3c-b84cbadc90d9
Lot 01 | PNA-08313 | PNA-08313 - CLI-02.04 | CONDUCTES AIRE | 02.04 | ELEMENTS DE CLIMATITZACIÓ¦CONDUCTES AIRE | CLIMATITZACIÓ |  |  |  | ENS.PNA-08313.00EDP. | 1 | Conductes de Aire edifici |  | 1 | [5 empty] | 2010-01-01 |  |  |  | Conductes de Aire edifici | [5 empty] | > 70 kW | [116 empty] | 2a9f1b56-d408-4f1e-8a7c-aaa193456b31 | dd14e4b2-68ac-4dc7-ac9e-14508736ae44
Lot 01 | PNA-08313 | PNA-08313 - CLI-02.05 | REIXES I DIFUSORS D'AIRE | 02.05 | ELEMENTS DE CLIMATITZACIÓ¦REIXES I DIFUSORS D'AIRE | CLIMATITZACIÓ |  |  |  | ENS.PNA-08313.00EDP. | 1 | Reixes i difusors d'Aire Edifici |  | 1 | [5 empty] | 2010-01-01 |  |  |  | Reixes i difusors d'Aire Edifici | [5 empty] | > 70 kW | [116 empty] | f78a0603-6ad0-41e0-87f4-47f43a13188c | 425654c1-5092-441a-84e2-fae71832eea9
Lot 01 | PNA-08313 | PNA-08313 - CLI-02.10 | DEPÒSITS D'INÈRCIA | 02.10 | ELEMENTS DE CLIMATITZACIÓ¦DEPÒSITS D'INÈRCIA | CLIMATITZACIÓ |  |  |  | ENS.PNA-08313.00EDP.0PB.3STCA. | 1 | Interacumulador Sala Calderes Planta Baixa, 1000L |  | 1 |  | Viessmann | Viessmann | No llegible |  | 2010-01-01 | [9 empty] | > 70 kW | [11 empty] | 1 | 0 | [37 empty] | 0 | [65 empty] | e710313b-32a5-4079-9d0d-46c7c627a25c | 0855cacf-c59c-4cf1-bc66-408dbd44fd74
Lot 01 | PNA-08313 | PNA-08313 - CLI-02.13 | RADIADORS D'AIGUA | 02.13 | ELEMENTS DE CLIMATITZACIÓ¦RADIADORS D'AIGUA | CLIMATITZACIÓ |  |  |  | ENS.PNA-08313.00EDP.0PB. | 43 | Radiadors D'Aigua Planta Baixa |  | 1 | [5 empty] | 2010-01-01 | [9 empty] | > 70 kW | [116 empty] | d2d48ae2-1a9a-474a-8512-360d31be686b | 4f33f30a-f792-4129-bb94-692cb7db106f
Lot 01 | PNA-08313 | PNA-08313 - CLI-02.13 | RADIADORS D'AIGUA | 02.13 | ELEMENTS DE CLIMATITZACIÓ¦RADIADORS D'AIGUA | CLIMATITZACIÓ |  |  |  | ENS.PNA-08313.00EDP.1P1. | 42 | Radiadors D'Aigua Planta 1 |  | 1 | [5 empty] | 2010-01-01 | [9 empty] | > 70 kW | [116 empty] | d2d48ae2-1a9a-474a-8512-360d31be686b | 50819207-29b0-42cd-b2d2-92c25ec08b42
Lot 01 | PNA-08313 | PNA-08313 - CLI-03.02 | BOMBES CIRCULACIÓ ACS I CLIMA | 03.02 | BOMBES I GRUPS DE PRESSIÓ¦BOMBES CIRCULACIÓ ACS I CLIMA | CLIMATITZACIÓ |  |  |  | ENS.PNA-08313.00EDP.0PB.3STCA. | 1 | PB SALA CALDERES C1 CIRCUIT SUD GRUNFOS ( UPS-D-32-120 F) |  | 1 |  | Grundfos | UPS-D-32-120 F | 96408961 |  | 2010-01-01 | [9 empty] | > 70 kW | [34 empty] | Rotor humit | [81 empty] | 74a6575a-51ee-40ea-baa0-4a2011e8fd6c | 73ad03dd-0b47-44ab-9892-8677006e5638
Lot 01 | PNA-08313 | PNA-08313 - CLI-03.02 | BOMBES CIRCULACIÓ ACS I CLIMA | 03.02 | BOMBES I GRUPS DE PRESSIÓ¦BOMBES CIRCULACIÓ ACS I CLIMA | CLIMATITZACIÓ |  |  |  | ENS.PNA-08313.00EDP.0PB.3STCA. | 1 | PB SALA CALDERES C2 CIRCUIT NORD GRUNFOS ( UPS-D-32-120 F) |  | 1 |  | Grundfos | UPS-D-32-120 F | 96408961 |  | 2010-01-01 | [9 empty] | > 70 kW | [34 empty] | Rotor humit | [81 empty] | 74a6575a-51ee-40ea-baa0-4a2011e8fd6c | 9ae6abaa-1d35-4f17-a36b-dfe8eadf70df
Lot 01 | PNA-08313 | PNA-08313 - CLI-03.02 | BOMBES CIRCULACIÓ ACS I CLIMA | 03.02 | BOMBES I GRUPS DE PRESSIÓ¦BOMBES CIRCULACIÓ ACS I CLIMA | CLIMATITZACIÓ |  |  |  | ENS.PNA-08313.00EDP.0PB.3STCA. | 1 | PB SALA CALDERES C3 CIRCUIT BIBLIOTECA GRUNFOS ( UPS-D-32-120 F) |  | 1 |  | Grundfos | D50-120F | 96408912 |  | 2010-01-01 | [9 empty] | > 70 kW | [34 empty] | Rotor humit | [81 empty] | 74a6575a-51ee-40ea-baa0-4a2011e8fd6c | bb12f6fe-0489-46a9-a31a-92c11299d3ee
Lot 01 | PNA-08313 | PNA-08313 - CLI-03.02 | BOMBES CIRCULACIÓ ACS I CLIMA | 03.02 | BOMBES I GRUPS DE PRESSIÓ¦BOMBES CIRCULACIÓ ACS I CLIMA | CLIMATITZACIÓ |  |  |  | ENS.PNA-08313.00EDP.0PB.3STCA. | 1 | PB SALA CALDERES C4 CIRCUIT NORD DESPATXS GRUNFOS ( UPS-D-32-120 F) |  | 1 |  | Grundfos | UPS-D-32-120 F | 96408961 |  | 2010-01-01 | [9 empty] | > 70 kW | [34 empty] | Rotor humit | [81 empty] | 74a6575a-51ee-40ea-baa0-4a2011e8fd6c | 3aed5fe1-e9bd-4dcb-bb5a-ff4e85f121e1
Lot 01 | PNA-08313 | PNA-08313 - CLI-03.02 | BOMBES CIRCULACIÓ ACS I CLIMA | 03.02 | BOMBES I GRUPS DE PRESSIÓ¦BOMBES CIRCULACIÓ ACS I CLIMA | CLIMATITZACIÓ |  |  |  | ENS.PNA-08313.00EDP.0PB.3STCA. | 1 | PB SALA CALDERES C5 CIRCUIT AULES GRUNFOS ( UPS-D-32-120 F) |  | 1 |  | Grundfos | UPS-D-32-120 F | 96408961 |  | 2010-01-01 | [9 empty] | > 70 kW | [34 empty] | Rotor humit | [81 empty] | 74a6575a-51ee-40ea-baa0-4a2011e8fd6c | 48efe14a-2941-4491-b6f0-13f293592ddb
Lot 01 | PNA-08313 | PNA-08313 - CLI-03.02 | BOMBES CIRCULACIÓ ACS I CLIMA | 03.02 | BOMBES I GRUPS DE PRESSIÓ¦BOMBES CIRCULACIÓ ACS I CLIMA | CLIMATITZACIÓ |  |  |  | ENS.PNA-08313.00EDP.0PB.3STCA. | 1 | PB SALA CALDERES C6 CIRCUIT CLIMATITZACIÓ GRUNFOS (MG-80 BR-19FF 165-01) |  | 1 |  | Grundfos | MG-80 BR-19FF 165-01 | 87110286 |  | 2010-01-01 | [9 empty] | > 70 kW | [34 empty] | Rotor humit | [81 empty] | 74a6575a-51ee-40ea-baa0-4a2011e8fd6c | 931e1ae2-c8c6-4b82-b049-d0844876ab8c
Lot 01 | PNA-08313 | PNA-08313 - CLI-03.02 | BOMBES CIRCULACIÓ ACS I CLIMA | 03.02 | BOMBES I GRUPS DE PRESSIÓ¦BOMBES CIRCULACIÓ ACS I CLIMA | CLIMATITZACIÓ |  |  |  | ENS.PNA-08313.00EDP.0PB.3STCA. | 1 | PB SALA CALDERES C7 CIRCUIT VESTUARIS GRUNFOS ( UPS-D-32-120 F) |  | 1 |  | Grundfos | 25-60N 180 | 96913085 |  | 2010-01-01 | [9 empty] | > 70 kW | [34 empty] | Rotor humit | [81 empty] | 74a6575a-51ee-40ea-baa0-4a2011e8fd6c | 2690ac20-d82f-4064-b728-5247c6fc50ac
Lot 01 | PNA-08313 | PNA-08313 - CLI-03.02 | BOMBES CIRCULACIÓ ACS I CLIMA | 03.02 | BOMBES I GRUPS DE PRESSIÓ¦BOMBES CIRCULACIÓ ACS I CLIMA | CLIMATITZACIÓ |  |  |  | ENS.PNA-08313.00EDP.0PB.3STCA. | 1 | PB SALA CALDERES C8 CIRCUIT PRIMARI ACS GRUNFOS ( UPS-32-60 F) |  | 1 |  | Grundfos | UPS-132-60 F | 964089 - 96408900 |  | 2010-01-01 | [9 empty] | > 70 kW | [34 empty] | Rotor humit | [81 empty] | 74a6575a-51ee-40ea-baa0-4a2011e8fd6c | 6d715ddb-1091-46f7-966b-339614f606f2
Lot 01 | PNA-08313 | PNA-08313 - CLI-03.02 | BOMBES CIRCULACIÓ ACS I CLIMA | 03.02 | BOMBES I GRUPS DE PRESSIÓ¦BOMBES CIRCULACIÓ ACS I CLIMA | CLIMATITZACIÓ |  |  |  | ENS.PNA-08313.00EDP.0PB.3STCA. | 1 | PB SALA CALDERES C9 CIRCUIT RECIRCULACIO ACS GRUNFOS ( UPS-80N-180) |  | 1 |  | Grundfos | UPS-80N-180 | 55506448 |  | 2010-01-01 | [9 empty] | > 70 kW | [34 empty] | Rotor humit | [81 empty] | 74a6575a-51ee-40ea-baa0-4a2011e8fd6c | d966fa57-53d8-4a2d-9566-baa40b6f9711
Lot 01 | PNA-08313 | PNA-08313 - CLI-03.02 | BOMBES CIRCULACIÓ ACS I CLIMA | 03.02 | BOMBES I GRUPS DE PRESSIÓ¦BOMBES CIRCULACIÓ ACS I CLIMA | CLIMATITZACIÓ |  |  |  | ENS.PNA-08313.00EDP.0PB.3STCA. | 1 | PB SALA CALDERES C9 CIRCUIT RECIRCULACIO SOLAR GRUNFOS VIESSMANN VIUPS 25-80/130, n/S 96967055 |  | 1 |  | Grundfos - Viessmann | VIUPS 25-80/130 | 96967055 |  | 2010-01-01 | [9 empty] | > 70 kW | [34 empty] | Rotor humit | [81 empty] | 74a6575a-51ee-40ea-baa0-4a2011e8fd6c | 35fd0fd3-228e-4606-921a-c8b7645b3ef0
Lot 01 | PNA-08313 | PNA-08313 - CLI-33 | QUALITAT AMBIENTAL EN INTERIORS | 33 | QUALITAT AMBIENTAL EN INTERIORS | CLIMATITZACIÓ |  |  |  | ENS.PNA-08313.00EDP. | 1 | Qualitat ambiental interior Edifici |  | 1 | [5 empty] | 2010-01-01 | [9 empty] | > 70 kW | [116 empty] | f8c22997-e026-4d5d-8b00-fd792965c9cb | 39ce6802-b4af-4632-a5ff-8384aaf731d2
Lot 01 | PNA-08313 | PNA-08313 - CLI-34.01 | INSTAL·LACIÓ CLIMATITZACIÓ | 34.01 | INSTAL·LACIONS¦INSTAL·LACIÓ CLIMATITZACIÓ | CLIMATITZACIÓ |  |  |  | ENS.PNA-08313.00EDP. | 1 | Instal·lació climatització Edifici |  | 1 | [5 empty] | 2010-01-01 | [9 empty] | > 70 kW | [10 empty] | Calor | [105 empty] | 0d0dd75b-7fb1-463d-a4a0-66233ea028d5 | 0a43097a-b079-4fa8-a411-a92401e778c2
Lot 01 | PNA-08313 | PNA-08313 - COM-17.01.B | ALTAVEUS | 17.01.B | EQUIPS COMUNICACIONS¦MEGAFONIA¦ALTAVEUS | COMUNICACIONS |  |  |  | ENS.PNA-08313.00EDP.0PB. | 22 | Altaveus Megafonia, Planta Baxia |  | 1 | [5 empty] | 2010-01-01 |  |  |  | Altaveus planta baixa | [122 empty] | 4913c797-255a-41b8-baa2-ee369b719ffc | a0b79c10-1cce-424f-88f5-0f9298380784
Lot 01 | PNA-08313 | PNA-08313 - COM-17.01.B | ALTAVEUS | 17.01.B | EQUIPS COMUNICACIONS¦MEGAFONIA¦ALTAVEUS | COMUNICACIONS |  |  |  | ENS.PNA-08313.00EDP.1P1. | 16 | Altaveus Megafonia, Planta 1 |  | 1 | [5 empty] | 2010-01-01 |  |  |  | Altaveus planta primera | [122 empty] | 4913c797-255a-41b8-baa2-ee369b719ffc | e64b43ae-4983-4d8e-b5a0-772e86d557d1
Lot 01 | PNA-08313 | PNA-08313 - COM-17.01.B | ALTAVEUS | 17.01.B | EQUIPS COMUNICACIONS¦MEGAFONIA¦ALTAVEUS | COMUNICACIONS |  |  |  | ENS.PNA-08313.01URB.0PATI. | 1 | Altaveus Megafonia, Pati |  | 1 | [5 empty] | 2010-01-01 |  |  |  | Altaveus Pati | [122 empty] | 4913c797-255a-41b8-baa2-ee369b719ffc | 2aa47f36-58e7-4194-9897-05672f3ccf3e
Lot 01 | PNA-08313 | PNA-08313 - COM-17.01.B | ALTAVEUS | 17.01.B | EQUIPS COMUNICACIONS¦MEGAFONIA¦ALTAVEUS | COMUNICACIONS |  |  |  | ENS.PNA-08313.01URB.0PIST. | 1 | Altaveus Megafonia, Pista |  | 1 | [5 empty] | 2010-01-01 |  |  |  | Altaveus pista | [122 empty] | 4913c797-255a-41b8-baa2-ee369b719ffc | ca45360b-6827-4620-9588-7291d6eb5b4a
Lot 01 | PNA-08313 | PNA-08313 - COM-17.01.C | RACKS MEGAFONIA | 17.01.C | EQUIPS COMUNICACIONS¦MEGAFONIA¦RACKS | COMUNICACIONS |  |  |  | ENS.PNA-08313.00EDP.0PB.3STRA. | 1 | Rack Comunicacions, Sala Rack, Planta Baixa |  | 1 | [5 empty] | 2010-01-01 | [126 empty] | c545b61b-988d-45bd-aba6-a0eb5b3985e8 | c76f777d-a348-42db-8246-89fc4c345c9c
Lot 01 | PNA-08313 | PNA-08313 - COM-17.02.A | CENTRALETA DE TELEFONIA | 17.02.A | EQUIPS COMUNICACIONS¦TELEFONIA¦CENTRALETA | COMUNICACIONS |  |  |  | ENS.PNA-08313.00EDP.0PB.3STRA. | 1 | Centraleta Telefonica, Sala Rack, Planta Baixa |  | 1 |  | No aplica | No aplica |  |  | 2010-01-01 | [126 empty] | 7fe12657-7f89-4b32-8177-17ce48a44181 | be03ddfe-e05e-431b-abe7-5fbefc35df1c
Lot 01 | PNA-08313 | PNA-08313 - COM-17.05.A | ANTENA | 17.05.A | EQUIPS COMUNICACIONS¦TELEVISIÓ-FM¦ANTENA | COMUNICACIONS |  |  |  | ENS.PNA-08313.00EDP.2CO. | 1 | Antena Televisió |  | 1 | [5 empty] | 2010-01-01 | [126 empty] | bc96785a-820e-423b-9507-4dc009293f12 | 1f928011-cf3a-456d-a40a-9ab67e5196df
Lot 01 | PNA-08313 | PNA-08313 - COM-17.05.E | PRESA TV / FM | 17.05.E | EQUIPS COMUNICACIONS¦TELEVISIÓ-FM¦PRESA TV / FM | COMUNICACIONS |  |  |  | ENS.PNA-08313.00EDP.0PB. | 4 | Presa TV/FM Planta Baixa |  | 1 | [5 empty] | 2010-01-01 | [126 empty] | a0b9af71-3a75-4f99-bb2e-01d01bf47d25 | d2b23a9c-0b84-47b2-9e52-eb94202156d6
Lot 01 | PNA-08313 | PNA-08313 - COM-17.07 | PORTERS I AVISOS | 17.07 | EQUIPS COMUNICACIONS¦PORTERS I AVISOS | COMUNICACIONS |  |  |  | ENS.PNA-08313.00EDP.0PB.1ADM. | 1 | Placa Interfon_Administració Planta Baixa |  | 1 | [5 empty] | 2010-01-01 | [126 empty] | 13b84272-42d7-408b-b5f6-a1a4ffb49a3b | cc231480-bcf7-4acb-bf7f-1babaada229b
Lot 01 | PNA-08313 | PNA-08313 - COM-17.07 | PORTERS I AVISOS | 17.07 | EQUIPS COMUNICACIONS¦PORTERS I AVISOS | COMUNICACIONS |  |  |  | ENS.PNA-08313.00EDP.0PB.1CUIN. | 1 | Placa Interfon Cuina_Planta Baixa |  | 1 | [5 empty] | 2010-01-01 | [126 empty] | 13b84272-42d7-408b-b5f6-a1a4ffb49a3b | f00d05aa-ed0f-4169-9498-79c33ba4df28
Lot 01 | PNA-08313 | PNA-08313 - COM-17.09.A | RACK VEU I DADES | 17.09.A | EQUIPS COMUNICACIONS¦VEU I DADES¦RACK | COMUNICACIONS |  |  |  | ENS.PNA-08313.00EDP.0PB. | 1 | Rack Aula Informàtica planta baixa |  | 1 | [5 empty] | 2010-01-01 | [126 empty] | c654762a-0b2e-4dcd-9d26-c2f072d9c4f7 | 261e848f-0845-4784-bf25-d3ceeceaecd3
Lot 01 | PNA-08313 | PNA-08313 - COM-17.09.A | RACK VEU I DADES | 17.09.A | EQUIPS COMUNICACIONS¦VEU I DADES¦RACK | COMUNICACIONS |  |  |  | ENS.PNA-08313.00EDP.0PB.3STRA. | 1 | Rack Principal Sala tècnica planta Baixa |  | 1 | [5 empty] | 2010-01-01 | [126 empty] | c654762a-0b2e-4dcd-9d26-c2f072d9c4f7 | c9edef79-6423-4ddc-9e0c-fa3267ee3f73
Lot 01 | PNA-08313 | PNA-08313 - FON-01.05 | TERMOS | 01.05 | GENERADORS D'ENERGIA¦TERMOS | LEGIONEL·LA |  |  |  | ENS.PNA-08313.00EDP.0PB.2LAVA. | 1 | Termo Elèctric 50L_Planta Baixa zona infantil |  | 1 |  | Simex | SI50 | No llegible |  | 2010-01-01 | [9 empty] | > 70 kW | 0 |  |  | 0 |  |  | 0 | 50 |  |  |  | 0.015 | [104 empty] | 94371466-0ec4-4e3d-8271-f45f1e2beaa6 | c7e8aa34-1842-45dc-af21-33758a11105d
Lot 01 | PNA-08313 | PNA-08313 - FON-01.05 | TERMOS | 01.05 | GENERADORS D'ENERGIA¦TERMOS | LEGIONEL·LA |  |  |  | ENS.PNA-08313.00EDP.0PB.2LAVM-. | 1 | Termo Elèctric_50L Lavabo minusvàlids P4-P5 |  | 1 |  | Simex | SI50 | S05062I |  | 2010-01-01 | [9 empty] | > 70 kW | 0 |  |  | 0 |  |  | 0 | 50 |  |  |  | 0.05 | [104 empty] | 94371466-0ec4-4e3d-8271-f45f1e2beaa6 | e37a4d21-2cc2-4c09-916e-8c8b8fc68468
Lot 01 | PNA-08313 | PNA-08313 - FON-01.05 | TERMOS | 01.05 | GENERADORS D'ENERGIA¦TERMOS | LEGIONEL·LA |  |  |  | ENS.PNA-08313.00EDP.0PB.2VES1. | 1 | Termo Elèctric 50L_Planta Baixa Vestuaris/lavabo minusvàlids |  | 1 |  | Simex | SI50 | S05062I |  | 2010-01-01 | [9 empty] | > 70 kW | 0 |  |  | 0 |  |  | 0 | 50 |  |  |  | 0.1 | [104 empty] | 94371466-0ec4-4e3d-8271-f45f1e2beaa6 | 3424a9c6-9c0d-41e4-b00f-dfe169f248ec
Lot 01 | PNA-08313 | PNA-08313 - FON-04.02 | DIPÒSIT EXPANSIÓ | 04.02 | FLUIDS I GASOS¦DIPÒSIT EXPANSIÓ | FONTANERIA |  |  |  | ENS.PNA-08313.00EDP.0PB.3STCA. | 1 | Vas d'expansió Sala de Calderes Planta Baixa_ACS |  | 1 |  | Ibaiondo | 80 AMR-P | 09 J 1125 61898 |  | 2010-01-01 | [9 empty] | > 70 kW | [11 empty] | 0.08 | 0 | [103 empty] | 26cc0a19-67da-4226-ba31-3842624db8f2 | af95d75b-02cb-4f07-87e5-48b6bfa0c1d9
Lot 01 | PNA-08313 | PNA-08313 - FON-04.02 | DIPÒSIT EXPANSIÓ | 04.02 | FLUIDS I GASOS¦DIPÒSIT EXPANSIÓ | FONTANERIA |  |  |  | ENS.PNA-08313.00EDP.0PB.3STCA. | 1 | Vas d'expansió Sala de Calderes Planta Baixa_Calefacció |  | 1 |  | Ibaiondo | No llegible | No llegible |  | 2010-01-01 | [9 empty] | > 70 kW | [11 empty] | 0.2 | 0 | [103 empty] | 26cc0a19-67da-4226-ba31-3842624db8f2 | 42eeae12-8e1c-4343-9969-f4a14a3b65bc
Lot 01 | PNA-08313 | PNA-08313 - FON-04.02 | DIPÒSIT EXPANSIÓ | 04.02 | FLUIDS I GASOS¦DIPÒSIT EXPANSIÓ | FONTANERIA |  |  |  | ENS.PNA-08313.00EDP.0PB.3STCA. | 1 | Vas d'expansió Sala de Calderes Planta Baixa_Solar |  | 1 |  | Sedical | Refix DT5 | No llegible |  | 2010-01-01 | [9 empty] | > 70 kW | [11 empty] | 0.1 | 0 | [103 empty] | 26cc0a19-67da-4226-ba31-3842624db8f2 | deff50f1-6c40-486b-9bbe-65d111d4f076
Lot 01 | PNA-08313 | PNA-08313 - FON-04.20 | FILTRE DE PARTÍCULES D’AFCH | 04.20 | FLUIDS I GASOS¦FILTRE DE PARTÍCULES D’AFCH | FONTANERIA |  |  |  | ENS.PNA-08313.00EDP. | 1 | Filtre Legionel·la Edifici |  | 1 | [5 empty] | 2010-01-01 | [126 empty] | 720475fb-5ad1-410b-b898-f2d6fb5d3b16 | 3f77d075-fab5-4d29-88c6-da6910ddae6a
Lot 01 | PNA-08313 | PNA-08313 - FON-10.01.A | AIGÜERES | 10.01.A | APARELLS SANITARIS I AIXETERIA¦APARELLS SANITARIS¦AIGÜERES | FONTANERIA |  |  |  | ENS.PNA-08313.00EDP.0PB.1CUIN. | 2 | Aigüeres Cuina_Planta Baixa |  | 1 | [5 empty] | 2010-01-01 | [126 empty] | b3df6b2a-ddfb-430e-86ac-30c9cdd32b2c | 0df90068-f31d-47fa-868e-50d6764abe36
Lot 01 | PNA-08313 | PNA-08313 - FON-10.01.B | PLATS DE DUTXA | 10.01.B | APARELLS SANITARIS I AIXETERIA¦APARELLS SANITARIS¦PLATS DE DUTXA | FONTANERIA |  |  |  | ENS.PNA-08313.00EDP.0PB. | 2 | Plats de Dutxa_Planta Baixa |  | 1 | [5 empty] | 2010-01-01 | [126 empty] | 6b15620b-b889-4730-8b86-147548056ebc | 8145ec59-0ec4-4450-8907-ad00f217a11d
Lot 01 | PNA-08313 | PNA-08313 - FON-10.01.D | INODOR | 10.01.D | APARELLS SANITARIS I AIXETERIA¦APARELLS SANITARIS¦INODOR | FONTANERIA |  |  |  | ENS.PNA-08313.00EDP.0PB. | 22 | Inodors Planta Baixa |  | 1 | [5 empty] | 2010-01-01 | [23 empty] | Motxilla | [102 empty] | 4b544839-4c91-41b2-b517-3a78db15e439 | 692f273e-348e-4a2a-836e-614c02558266
Lot 01 | PNA-08313 | PNA-08313 - FON-10.01.D | INODOR | 10.01.D | APARELLS SANITARIS I AIXETERIA¦APARELLS SANITARIS¦INODOR | FONTANERIA |  |  |  | ENS.PNA-08313.00EDP.1P1. | 7 | Inodors Planta 1 |  | 1 | [5 empty] | 2010-01-01 | [23 empty] | Motxilla | [102 empty] | 4b544839-4c91-41b2-b517-3a78db15e439 | 56e10dc1-57b7-469b-8a77-baad4968caf8
Lot 01 | PNA-08313 | PNA-08313 - FON-10.01.E | ABOCADOR | 10.01.E | APARELLS SANITARIS I AIXETERIA¦APARELLS SANITARIS¦ABOCADOR | FONTANERIA |  |  |  | ENS.PNA-08313.00EDP.0PB. | 1 | Abocadors Planta Baixa |  | 1 | [5 empty] | 2010-01-01 | [126 empty] | 4638d678-8e7f-4743-b26c-3f3b49de02dc | 81e796b1-f4ba-415d-b22a-bc24bc5c7658
Lot 01 | PNA-08313 | PNA-08313 - FON-10.01.F | LAVABOS | 10.01.F | APARELLS SANITARIS I AIXETERIA¦APARELLS SANITARIS¦LAVABOS | FONTANERIA |  |  |  | ENS.PNA-08313.00EDP.0PB. | 20 | Lavabos Planta Baixa |  | 1 | [5 empty] | 2010-01-01 | [126 empty] | 32df8eb0-b50e-47d0-b42b-d5b690717d2f | 51ba5eae-ccde-4a88-b9a5-d17cab0ffc14
Lot 01 | PNA-08313 | PNA-08313 - FON-10.01.F | LAVABOS | 10.01.F | APARELLS SANITARIS I AIXETERIA¦APARELLS SANITARIS¦LAVABOS | FONTANERIA |  |  |  | ENS.PNA-08313.00EDP.1P1. | 6 | Lavabos Planta 1 |  | 1 | [5 empty] | 2010-01-01 | [126 empty] | 32df8eb0-b50e-47d0-b42b-d5b690717d2f | 783d956f-1d5a-43d8-9a3e-4c91f3441460
Lot 01 | PNA-08313 | PNA-08313 - FON-10.02.B | AIXETES ACS | 10.02.B | APARELLS SANITARIS I AIXETERIA¦AIXETERIA¦AIXETES ACS | LEGIONEL·LA |  |  |  | ENS.PNA-08313.00EDP.0PB. | 22 | Aixetes ACS_Planta Baixa |  | 1 | [5 empty] | 2010-01-01 | [24 empty] | Polsador | [101 empty] | 1d30e84a-f6ce-49f3-956e-daabf3034a09 | 7d7e46df-3766-4c21-85bc-e28894b738f6
Lot 01 | PNA-08313 | PNA-08313 - FON-10.02.C | AIXETES AFS | 10.02.C | APARELLS SANITARIS I AIXETERIA¦AIXETERIA¦AIXETES AFS | LEGIONEL·LA |  |  |  | ENS.PNA-08313.00EDP.0PB. | 31 | Aixetes AFS_Planta Baixa |  | 1 | [5 empty] | 2010-01-01 | [24 empty] | Polsador | [101 empty] | ae1c1028-2304-4a9a-bac0-70fa07e64d20 | b207c77f-3f1a-4304-8d07-cccd0bafcead
Lot 01 | PNA-08313 | PNA-08313 - FON-10.02.C | AIXETES AFS | 10.02.C | APARELLS SANITARIS I AIXETERIA¦AIXETERIA¦AIXETES AFS | LEGIONEL·LA |  |  |  | ENS.PNA-08313.00EDP.1P1. | 21 | Aixetas AFS_Planta Primera |  | 1 | [5 empty] | 2010-01-01 | [24 empty] | Polsador | [101 empty] | ae1c1028-2304-4a9a-bac0-70fa07e64d20 | 89224f85-0883-441a-b092-cfd4b34ab4b3
Lot 01 | PNA-08313 | PNA-08313 - FON-34.02 | INSTAL·LACIÓ ACS | 34.02 | INSTAL·LACIONS¦INSTAL·LACIÓ ACS | LEGIONEL·LA |  |  |  | ENS.PNA-08313.00EDP. | 1 | Instal·lació ACS Edifici |  | 1 | [5 empty] | 2010-01-01 | [9 empty] | > 70 kW | [116 empty] | 76ebd6e2-4356-4573-aec4-449bd43cea04 | dd1af918-959e-4056-8e0a-5ad3b285421f
Lot 01 | PNA-08313 | PNA-08313 - FON-34.03 | INSTAL·LACIÓ AFS | 34.03 | INSTAL·LACIONS¦INSTAL·LACIÓ AFS | LEGIONEL·LA |  |  |  | ENS.PNA-08313.00EDP. | 1 | Instal·lació AFS Edifici |  | 1 | [5 empty] | 2010-01-01 | [126 empty] | 1ed944d6-7430-452c-9884-b3bdd50a27ef | 0e3ac329-b0ec-425e-b166-463b24e8ae3e
Lot 01 | PNA-08313 | PNA-08313 - GAS-06.04.A | GAS | 41.07.A | SISTEMA DE CONTROL¦CENTRALS DE DETECCIÓ¦GAS | GAS COMBUSTIBLE |  |  |  | ENS.PNA-08313.00EDP.0PB.3STCA. | 2 | Detectors de gas (Beinat SG590) Sala Calderes_Planta Baixa |  | 1 | [5 empty] | 2010-01-01 | [126 empty] | 930d0fb1-92d5-48ad-863a-92143534cf84 | e889bc7a-7d41-4da2-91e5-a82449ac7abc
Lot 01 | PNA-08313 | PNA-08313 - GAS-34.04 | INSTAL·LACIÓ GAS | 34.04 | INSTAL·LACIONS¦INSTAL·LACIÓ GAS | GAS COMBUSTIBLE |  |  |  | ENS.PNA-08313.00EDP. | 1 | Instal·lació gas edifici |  | 1 | [5 empty] | 2010-01-01 | [126 empty] | de5da457-3b10-4104-8e20-5c70a658afec | bbe8d278-2108-4412-b275-a739eee022e4
Lot 01 | PNA-08313 | PNA-08313 - OBR-25.10 | SISTEMES DE PROTECCIÓ CONTRA CAIGUDES (LINIA DE VIDA) | 25.10 | ELEMENTS CONSTRUCTIUS¦SISTEMES DE PROTECCIÓ CONTRA CAIGUDES INDIVIDUALS | OBRA CIVIL |  |  |  | ENS.PNA-08313.00EDP. | 1 | 1 Linia de vida_IGENA |  | 1 |  | IGENA | LVR15 - 21372 |  |  | 2010-01-01 |  |  |  | Linia de vida IGENA 15m | [122 empty] | 7d728bb4-efa7-477d-8e04-78146f53c031 | 9918af01-dca3-4438-8eaf-99b3ecc99057
Lot 01 | PNA-08313 | PNA-08313 - PRO-11.01 | DETECTORS PCI | 11.01 | CONTRAINCENDIS¦DETECTORS | PROTECCIÓ CONTRA INCENDIS |  |  |  | ENS.PNA-08313.00EDP.0PB.3STCA. | 1 | Detector Sala Calderes Planta Baixa |  | 1 | [5 empty] | 2010-01-01 | [40 empty] | Òptic fums | [85 empty] | bd0f9ba6-eda9-4a40-b8f0-2fa60dff4ce4 | c7600775-2d65-4867-8785-b11cba6a8f3b
Lot 01 | PNA-08313 | PNA-08313 - PRO-11.03 | PULSADORS D'ALARMA PCI | 11.03 | CONTRAINCENDIS¦PULSADORS D'ALARMA | PROTECCIÓ CONTRA INCENDIS |  |  |  | ENS.PNA-08313.00EDP.0PB. | 9 | Pulsadors D'Alarma Planta Baixa |  | 1 | [5 empty] | 2010-01-01 | [126 empty] | f7a0e03b-28ee-4694-99cc-400c0e61d5b7 | 5da413a8-1cff-41df-b697-0b5d1b9f6a0e
Lot 01 | PNA-08313 | PNA-08313 - PRO-11.03 | PULSADORS D'ALARMA PCI | 11.03 | CONTRAINCENDIS¦PULSADORS D'ALARMA | PROTECCIÓ CONTRA INCENDIS |  |  |  | ENS.PNA-08313.00EDP.1P1. | 4 | Pulsadors D'Alarma Planta Baixa |  | 1 | [5 empty] | 2010-01-01 | [126 empty] | f7a0e03b-28ee-4694-99cc-400c0e61d5b7 | f8d89687-f0f9-4867-8724-3d7964c0aa4c
Lot 01 | PNA-08313 | PNA-08313 - PRO-11.04 | SIRENES ALARMES PCI | 11.04 | CONTRAINCENDIS¦SIRENES ALARMES | PROTECCIÓ CONTRA INCENDIS |  |  |  | ENS.PNA-08313.00EDP.0PB. | 6 | Sirenes Contraincendis Planta Baixa |  | 1 | [5 empty] | 2010-01-01 | [126 empty] | 43e24224-13f0-4cab-9fcd-7c2d4a966973 | a1bc18c5-4619-4adf-9b9f-951f46e2ebe2
Lot 01 | PNA-08313 | PNA-08313 - PRO-11.04 | SIRENES ALARMES PCI | 11.04 | CONTRAINCENDIS¦SIRENES ALARMES | PROTECCIÓ CONTRA INCENDIS |  |  |  | ENS.PNA-08313.01URB. | 1 | Sirenes Contraincendis Planta Baixa_Exterior |  | 1 | [5 empty] | 2010-01-01 | [126 empty] | 43e24224-13f0-4cab-9fcd-7c2d4a966973 | 9533a5fd-ae7f-430d-a119-6f7405d11442
Lot 01 | PNA-08313 | PNA-08313 - PRO-11.06 | CENTRALS DETECCIÓ PCI | 11.06 | CONTRAINCENDIS¦CENTRALS DETECCIÓ | PROTECCIÓ CONTRA INCENDIS |  |  |  | ENS.PNA-08313.00EDP.0PB. | 1 | Centrals de Detecció Incendis , Consergería Planta Baixa |  | 1 |  | Pailor | PCF-02 | No aplica |  | 2010-01-01 | [126 empty] | a94ba546-ad74-4954-9da7-424c3a6d3881 | 06e686e8-e8e1-4426-8651-8111e402347b
Lot 01 | PNA-08313 | PNA-08313 - PRO-11.07 | BIE | 11.07 | CONTRAINCENDIS¦EQUIPS MÀNEGA | PROTECCIÓ CONTRA INCENDIS |  |  |  | ENS.PNA-08313.00EDP.0PB.0PASG. | 1 | BIE Passadis General , Planta Baixa | - | 1 | [5 empty] | 2010-01-01 |  |  |  | descripción de materiales, medidas y puntos interesantes del equipo. | [122 empty] | b50f25d1-6c38-4af2-bdac-db153c262584 | cc646ec3-b086-4d82-8973-2534f699ed07
Lot 01 | PNA-08313 | PNA-08313 - PRO-11.07 | BIE | 11.07 | CONTRAINCENDIS¦EQUIPS MÀNEGA | PROTECCIÓ CONTRA INCENDIS |  |  |  | ENS.PNA-08313.00EDP.0PB.0PASI. | 1 | BIE Passadis Infantil, Planta Baixa | 418865 | 1 | [5 empty] | 2010-01-01 |  |  |  | descripción de materiales, medidas y puntos interesantes del equipo. | [122 empty] | b50f25d1-6c38-4af2-bdac-db153c262584 | c548a3f4-ffa6-4dfd-b051-4da3c48d8950
Lot 01 | PNA-08313 | PNA-08313 - PRO-11.07 | BIE | 11.07 | CONTRAINCENDIS¦EQUIPS MÀNEGA | PROTECCIÓ CONTRA INCENDIS |  |  |  | ENS.PNA-08313.00EDP.0PB.0PASI. | 1 | BIE Passadis Infantil, Planta Baixa | 418864 | 1 | [5 empty] | 2010-01-01 |  |  |  | descripción de materiales, medidas y puntos interesantes del equipo. | [122 empty] | b50f25d1-6c38-4af2-bdac-db153c262584 | e7dcd63c-4935-4e9d-97b9-a7a86becd653
Lot 01 | PNA-08313 | PNA-08313 - PRO-11.07 | BIE | 11.07 | CONTRAINCENDIS¦EQUIPS MÀNEGA | PROTECCIÓ CONTRA INCENDIS |  |  |  | ENS.PNA-08313.00EDP.0PB.1GIMN. | 1 | BIE Gimnàs | 426225 | 1 | [5 empty] | 2010-01-01 |  |  |  | descripción de materiales, medidas y puntos interesantes del equipo. | [122 empty] | b50f25d1-6c38-4af2-bdac-db153c262584 | 92dfb915-0282-4926-a814-8e38245e5d65
Lot 01 | PNA-08313 | PNA-08313 - PRO-11.07 | BIE | 11.07 | CONTRAINCENDIS¦EQUIPS MÀNEGA | PROTECCIÓ CONTRA INCENDIS |  |  |  | ENS.PNA-08313.00EDP.0PB.1GIMN. | 1 | BIE Gimnàs | 398790 | 1 | [5 empty] | 2010-01-01 |  |  |  | descripción de materiales, medidas y puntos interesantes del equipo. | [122 empty] | b50f25d1-6c38-4af2-bdac-db153c262584 | bd0d3567-6566-436c-a2e9-af1d7187d31d
Lot 01 | PNA-08313 | PNA-08313 - PRO-11.07 | BIE | 11.07 | CONTRAINCENDIS¦EQUIPS MÀNEGA | PROTECCIÓ CONTRA INCENDIS |  |  |  | ENS.PNA-08313.00EDP.0PB.1MENJ. | 1 | BIE Menjador, Planta Baixa | 426220 | 1 | [5 empty] | 2010-01-01 |  |  |  | descripción de materiales, medidas y puntos interesantes del equipo. | [122 empty] | b50f25d1-6c38-4af2-bdac-db153c262584 | 7d6dd741-71a4-4b36-976d-95f62f299542
Lot 01 | PNA-08313 | PNA-08313 - PRO-11.07 | BIE | 11.07 | CONTRAINCENDIS¦EQUIPS MÀNEGA | PROTECCIÓ CONTRA INCENDIS |  |  |  | ENS.PNA-08313.00EDP.1P1.0PASS. | 1 | BIE Passadis Planta 1 | 426221 | 1 | [5 empty] | 2010-01-01 |  |  |  | descripción de materiales, medidas y puntos interesantes del equipo. | [122 empty] | b50f25d1-6c38-4af2-bdac-db153c262584 | f3259a89-869d-44ff-8272-7edc8bc07f91
Lot 01 | PNA-08313 | PNA-08313 - PRO-11.07 | BIE | 11.07 | CONTRAINCENDIS¦EQUIPS MÀNEGA | PROTECCIÓ CONTRA INCENDIS |  |  |  | ENS.PNA-08313.00EDP.1P1.0PASS. | 1 | BIE Passadis Planta 1 | 426219 | 1 | [5 empty] | 2010-01-01 |  |  |  | descripción de materiales, medidas y puntos interesantes del equipo. | [122 empty] | b50f25d1-6c38-4af2-bdac-db153c262584 | aff72bec-a80f-4dec-af5c-acedc58d74e5
Lot 01 | PNA-08313 | PNA-08313 - PRO-11.09 | EXTINTOR | 11.09 | CONTRAINCENDIS¦EXTINTOR | PROTECCIÓ CONTRA INCENDIS |  |  |  | ENS.PNA-08313.00EDP.0PB.0PASG. | 1 | Extintor ABC 6KG, 01197, Passadis Direcció, Planta Baixa | 1197 | 1 | [5 empty] | 2010-01-01 | [42 empty] | Pols seca | 6 | [82 empty] | cb29ca11-2f17-4554-8575-9f6dcf3901bd | fbf52dd7-09a7-41f3-b9c1-dc7e20b0121e
Lot 01 | PNA-08313 | PNA-08313 - PRO-11.09 | EXTINTOR | 11.09 | CONTRAINCENDIS¦EXTINTOR | PROTECCIÓ CONTRA INCENDIS |  |  |  | ENS.PNA-08313.00EDP.0PB.0PASG. | 1 | Extintor ABC 6KG, 01437, Passadis General, Planta Baixa | 1437 | 1 | [5 empty] | 2010-01-01 | [42 empty] | Pols seca | 6 | [82 empty] | cb29ca11-2f17-4554-8575-9f6dcf3901bd | 73ef48b1-c755-49b0-80f6-dd0f34f992e3
Lot 01 | PNA-08313 | PNA-08313 - PRO-11.09 | EXTINTOR | 11.09 | CONTRAINCENDIS¦EXTINTOR | PROTECCIÓ CONTRA INCENDIS |  |  |  | ENS.PNA-08313.00EDP.0PB.0PASI. | 1 | Extintor ABC 6KG, 01131, Passadís Infantil, Planta Baixa | 1131 | 1 | [5 empty] | 2010-01-01 | [42 empty] | Pols seca | 6 | [82 empty] | cb29ca11-2f17-4554-8575-9f6dcf3901bd | 3186e12e-94c3-4259-9387-f70e87b01c97
Lot 01 | PNA-08313 | PNA-08313 - PRO-11.09 | EXTINTOR | 11.09 | CONTRAINCENDIS¦EXTINTOR | PROTECCIÓ CONTRA INCENDIS |  |  |  | ENS.PNA-08313.00EDP.0PB.0PASI. | 1 | Extintor ABC 6KG, 01468, Passadís Infantil, Planta Baixa | 1468 | 1 | [5 empty] | 2010-01-01 | [42 empty] | Pols seca | 6 | [82 empty] | cb29ca11-2f17-4554-8575-9f6dcf3901bd | 73f10e77-3958-4c14-96b0-18d76df1c2e2
Lot 01 | PNA-08313 | PNA-08313 - PRO-11.09 | EXTINTOR | 11.09 | CONTRAINCENDIS¦EXTINTOR | PROTECCIÓ CONTRA INCENDIS |  |  |  | ENS.PNA-08313.00EDP.0PB.1GIMN. | 1 | Extintor ABC 6KG, 01211, Gimnas, Planta Baixa | 1211 | 1 | [5 empty] | 2010-01-01 | [42 empty] | Pols seca | 6 | [82 empty] | cb29ca11-2f17-4554-8575-9f6dcf3901bd | 97aa427f-cf91-479c-a4ba-7a77ba354f5a
Lot 01 | PNA-08313 | PNA-08313 - PRO-11.09 | EXTINTOR | 11.09 | CONTRAINCENDIS¦EXTINTOR | PROTECCIÓ CONTRA INCENDIS |  |  |  | ENS.PNA-08313.00EDP.0PB.1GIMN. | 1 | Extintor ABC 6KG, 01637, Gimnàs, Planta Baixa | 1637 | 1 | [5 empty] | 2010-01-01 | [42 empty] | Pols seca | 6 | [82 empty] | cb29ca11-2f17-4554-8575-9f6dcf3901bd | 4f886977-146e-4d9a-8bf8-33d9523acc3f
Lot 01 | PNA-08313 | PNA-08313 - PRO-11.09 | EXTINTOR | 11.09 | CONTRAINCENDIS¦EXTINTOR | PROTECCIÓ CONTRA INCENDIS |  |  |  | ENS.PNA-08313.00EDP.0PB.1GIMN. | 1 | Extintor CO2 5KG, 333599, Gimnàs, Planta Bx | 333599 | 1 | [5 empty] | 2010-01-01 | [42 empty] | Anhídrid carbònic | 5 | [82 empty] | cb29ca11-2f17-4554-8575-9f6dcf3901bd | ac86f032-a9d1-491b-9676-fa47267f9b8e
Lot 01 | PNA-08313 | PNA-08313 - PRO-11.09 | EXTINTOR | 11.09 | CONTRAINCENDIS¦EXTINTOR | PROTECCIÓ CONTRA INCENDIS |  |  |  | ENS.PNA-08313.00EDP.0PB.1MENJ. | 1 | Extintor ABC 6KG, 01447, Menjador, Planta Baixa | 1447 | 1 | [5 empty] | 2010-01-01 | [42 empty] | Pols seca | 6 | [82 empty] | cb29ca11-2f17-4554-8575-9f6dcf3901bd | e3d79b95-e652-496e-85cf-eb061b905dff
Lot 01 | PNA-08313 | PNA-08313 - PRO-11.09 | EXTINTOR | 11.09 | CONTRAINCENDIS¦EXTINTOR | PROTECCIÓ CONTRA INCENDIS |  |  |  | ENS.PNA-08313.00EDP.0PB.3STCA. | 1 | Extintor ABC 6KG, 1611, Sala Calderas , Planta Baixa | 1611 | 1 | [5 empty] | 2010-01-01 | [42 empty] | Pols seca | 6 | [82 empty] | cb29ca11-2f17-4554-8575-9f6dcf3901bd | 22efd42f-2c40-4f37-b243-98abd7ad6a8f
Lot 01 | PNA-08313 | PNA-08313 - PRO-11.09 | EXTINTOR | 11.09 | CONTRAINCENDIS¦EXTINTOR | PROTECCIÓ CONTRA INCENDIS |  |  |  | ENS.PNA-08313.00EDP.0PB.3STCA. | 1 | Extintor CO2 5KG, 5101078, Sala Calderes, Planta Bx | 5101078 | 1 | [5 empty] | 2010-01-01 | [42 empty] | Anhídrid carbònic | 5 | [82 empty] | cb29ca11-2f17-4554-8575-9f6dcf3901bd | 8692abbd-3681-4ed0-a529-4970cbbfcfdf
Lot 01 | PNA-08313 | PNA-08313 - PRO-11.09 | EXTINTOR | 11.09 | CONTRAINCENDIS¦EXTINTOR | PROTECCIÓ CONTRA INCENDIS |  |  |  | ENS.PNA-08313.00EDP.0PB.3STEL. | 1 | Extintor CO2 5KG, 1583403, Sala Quadres Eléctrics, Planta Bx | 1583403 | 1 | [5 empty] | 2010-01-01 | [42 empty] | Anhídrid carbònic | 5 | [82 empty] | cb29ca11-2f17-4554-8575-9f6dcf3901bd | 74ca480b-1adb-485b-b92d-4e27ae02ef35
Lot 01 | PNA-08313 | PNA-08313 - PRO-11.09 | EXTINTOR | 11.09 | CONTRAINCENDIS¦EXTINTOR | PROTECCIÓ CONTRA INCENDIS |  |  |  | ENS.PNA-08313.00EDP.0PB.3STRA. | 1 | Extintor ABC 6KG, 01141, Sala Rack, Planta Bx | 1141 | 1 | [5 empty] | 2010-01-01 | [42 empty] | Pols seca | 6 | [82 empty] | cb29ca11-2f17-4554-8575-9f6dcf3901bd | b87982e2-856b-4d18-97a5-b2b880ad692d
Lot 01 | PNA-08313 | PNA-08313 - PRO-11.09 | EXTINTOR | 11.09 | CONTRAINCENDIS¦EXTINTOR | PROTECCIÓ CONTRA INCENDIS |  |  |  | ENS.PNA-08313.00EDP.1P1.0PASS. | 1 | Extintor ABC 6KG, 01017, Passadís , Planta 1 | 1017 | 1 | [5 empty] | 2010-01-01 | [42 empty] | Pols seca | 6 | [82 empty] | cb29ca11-2f17-4554-8575-9f6dcf3901bd | efefa703-fbb4-4b19-aa80-21869a1ef458
Lot 01 | PNA-08313 | PNA-08313 - PRO-11.09 | EXTINTOR | 11.09 | CONTRAINCENDIS¦EXTINTOR | PROTECCIÓ CONTRA INCENDIS |  |  |  | ENS.PNA-08313.00EDP.1P1.0PASS. | 1 | Extintor ABC 6KG, 01296, Passadìs , Planta 1 | 1296 | 1 | [5 empty] | 2010-01-01 | [42 empty] | Pols seca | 6 | [82 empty] | cb29ca11-2f17-4554-8575-9f6dcf3901bd | 0e867301-8a13-4d5f-9a93-11a9d382d5aa
Lot 01 | PNA-08313 | PNA-08313 - PRO-11.09 | EXTINTOR | 11.09 | CONTRAINCENDIS¦EXTINTOR | PROTECCIÓ CONTRA INCENDIS |  |  |  | ENS.PNA-08313.00EDP.1P1.0PASS. | 1 | Extintor ABC 6KG, 01593, Passadís , Planta 1 | 1593 | 1 | [5 empty] | 2010-01-01 | [42 empty] | Pols seca | 6 | [82 empty] | cb29ca11-2f17-4554-8575-9f6dcf3901bd | d5fd2a32-635d-4fa9-821d-75d512678fd7
Lot 01 | PNA-08313 | PNA-08313 - PRO-34.05 | INSTAL·LACIÓ CONTRA INCENDIS | 34.05 | INSTAL·LACIONS¦INSTAL·LACIÓ CONTRA INCENDIS | PROTECCIÓ CONTRA INCENDIS |  |  |  | ENS.PNA-08313.00EDP. | 1 | Instal·lació contra Incendis Edifici |  | 1 | [5 empty] | 2010-01-01 | [126 empty] | 226781df-76df-4a3b-9fe3-84c5c58938e8 | 78f7bd79-678a-41ce-8cb9-9db465b4127d
Lot 01 | PNA-08313 | PNA-08313 - SAN-09.01 | XARXA DE SANEJAMENT | 09.01 | SANEJAMENT¦XARXA DE SANEJAMENT | SANEJAMENT |  |  |  | ENS.PNA-08313.00EDP.0PB. | 1 | Xarxa de Sanejament Edifici Fecals |  | 1 | [5 empty] | 2010-01-01 |  |  |  | Xarxa de Sanejament Edifici Fecals | [122 empty] | 55fa6d39-938b-443a-afe0-86c832c9abd0 | cc83c884-1f79-4b04-9113-3743bd0ae216
Lot 01 | PNA-08313 | PNA-08313 - SAN-09.01 | XARXA DE SANEJAMENT | 09.01 | SANEJAMENT¦XARXA DE SANEJAMENT | SANEJAMENT |  |  |  | ENS.PNA-08313.00EDP.0PB. | 1 | Xarxa de Sanejament Edifici Pluvials |  | 1 | [5 empty] | 2010-01-01 |  |  |  | Xarxa de Sanejament Edifici Pluvials | [122 empty] | 55fa6d39-938b-443a-afe0-86c832c9abd0 | c159a916-749d-46ab-a86c-77ef65fe4860
Lot 01 | PNA-08313 | PNA-08313 - SEG-12.01.B.B | DETECTOR DE PRESÈNCIA PER BIVOLUMÈTRICS | 12.01.B.B | SEGURETAT¦DETECTORS¦PRESÈNCIA¦BIVOLUMÈTRICS | SEGURETAT |  |  |  | ENS.PNA-08313.00EDP.0PB. | 21 | Detectors Presència Bivolumètrics, Planta Baixa |  | 1 | [5 empty] | 2010-01-01 | [46 empty] | 1 | [79 empty] | c2706e32-b021-4a04-a938-c974c23ddb58 | cc7bb1ab-3ee5-4052-8d98-33b57dd1a34a
Lot 01 | PNA-08313 | PNA-08313 - SEG-12.01.B.B | DETECTOR DE PRESÈNCIA PER BIVOLUMÈTRICS | 12.01.B.B | SEGURETAT¦DETECTORS¦PRESÈNCIA¦BIVOLUMÈTRICS | SEGURETAT |  |  |  | ENS.PNA-08313.00EDP.1P1. | 2 | Detectors Presència Bivolumètrics, Planta 1 |  | 1 | [5 empty] | 2010-01-01 | [46 empty] | 1 | [79 empty] | c2706e32-b021-4a04-a938-c974c23ddb58 | 3678dac5-3656-4a3d-9afb-50c83ea37add
Lot 01 | PNA-08313 | PNA-08313 - SEG-12.03 | CENTRALS DE DETECCIÓ I ALARMA | 12.03 | SEGURETAT¦CENTRALS DE DETECCIÓ I ALARMA | SEGURETAT |  |  |  | ENS.PNA-08313.00EDP.0PB.0VEST. | 1 | Central de detecció i Alarma, Teclat, Passadis AMPA |  | 1 |  | Plana Fabrega | LCDTCR298 | No aplica |  | 2010-01-01 | [46 empty] | 1 | [79 empty] | aeb300a1-0372-4da9-a2a1-f67c3a7f9cf9 | 8602c336-3a74-43d4-bc8b-e0049596a491
Lot 01 | PNA-08313 | PNA-08313 - SEG-12.03 | CENTRALS DE DETECCIÓ I ALARMA | 12.03 | SEGURETAT¦CENTRALS DE DETECCIÓ I ALARMA | SEGURETAT |  |  |  | ENS.PNA-08313.00EDP.0PB.0VEST. | 1 | Central de detecció i Alarma, Teclat, Vestibul |  | 1 |  | Plana Fabrega | LCDTCR298 | No aplica |  | 2010-01-01 | [46 empty] | 1 | [79 empty] | aeb300a1-0372-4da9-a2a1-f67c3a7f9cf9 | 6eeb0d68-b18d-415a-9256-a5f828947cfc
Lot 01 | PNA-08313 | PNA-08313 - SEG-12.03 | CENTRALS DE DETECCIÓ I ALARMA | 12.03 | SEGURETAT¦CENTRALS DE DETECCIÓ I ALARMA | SEGURETAT |  |  |  | ENS.PNA-08313.00EDP.0PB.1CUIN. | 1 | Central de detecció i Alarma, Teclat, Cuina, Planta Bx |  | 1 |  | Plana Fabrega | LCDTCR298 | No aplica |  | 2010-01-01 | [46 empty] | 1 | [79 empty] | aeb300a1-0372-4da9-a2a1-f67c3a7f9cf9 | 1d90abec-9bcd-4470-bc91-710bf8499a3d
Lot 01 | PNA-08313 | PNA-08313 - SEG-12.03 | CENTRALS DE DETECCIÓ I ALARMA | 12.03 | SEGURETAT¦CENTRALS DE DETECCIÓ I ALARMA | SEGURETAT |  |  |  | ENS.PNA-08313.00EDP.0PB.1GIMN. | 1 | Central de detecció i Alarma, Teclat, Gimnàs, Planta Bx |  | 1 |  | Plana Fabrega | LCDTCR298 | No aplica |  | 2010-01-01 | [46 empty] | 1 | [79 empty] | aeb300a1-0372-4da9-a2a1-f67c3a7f9cf9 | f6f6361c-0397-4c9d-b44a-aac3c3568e71
Lot 01 | PNA-08313 | PNA-08313 - SEG-12.05 | SIRENES | 12.05 | SEGURETAT¦SIRENES | SEGURETAT |  |  |  | ENS.PNA-08313.01URB.0PORE. | 1 | Sirenes Seguretat |  | 1 | [5 empty] | 2010-01-01 | [46 empty] | 1 | [79 empty] | c91a2c5c-a69a-403e-af21-a483309175fb | 8b6160e7-ad29-46c8-8f34-5e3959f2cc34
Lot 01 | PNA-08313 | PNA-08313 - SIE-40.02 | CONCENTRADOR DE DADES | 40.02 | SISTEMA INFORMACIÓ ENERGÈTICA¦CONCENTRADOR DE DADES | SIE |  |  |  | ENS.PNA-08313.00EDP.0PB.3STCA. | 1 | CONCENTRADOR DE DADES |  | 1 |  | Circutor | EDS | No llegible |  | 2017-01-01 | [32 empty] | Sala Calderes | [93 empty] | f27b08c1-6c53-43c9-967e-021b54a08dfa | 3121ef0f-012a-44f6-8501-db9999be09c8
Lot 01 | PNA-08313 | PNA-08313 - SIE-40.04.01 | COMPTADOR ELÈCTRIC | 40.04.01 | SISTEMA INFORMACIÓ ENERGÈTICA¦ELEMENTS DE CAMP¦COMPTADOR ELÈCTRIC | SIE |  |  |  | ENS.PNA-08313.00EDP.0PB.3STEL. | 1 | Comptador elèctric SIE_Sala elèctrica Quadre General Planta Baixa |  | 1 |  | Circuitor | CVM-MINI-ITF-RS485-C2 | No llegible |  | 2017-01-01 | [27 empty] | Modbus |  |  |  |  | Sala elèctrica | [93 empty] | 6d85bca1-33f0-46b5-a1c3-a626cd5f0c25 | 7325a7ea-2577-41ce-a07b-599ab1d8ba79
Lot 01 | PNA-08313 | PNA-08313 - SIE-40.04.01 | COMPTADOR ELÈCTRIC | 40.04.01 | SISTEMA INFORMACIÓ ENERGÈTICA¦ELEMENTS DE CAMP¦COMPTADOR ELÈCTRIC | SIE |  |  |  | ENS.PNA-08313.01URB.3ACOM. | 1 | Comptador elèctric Companyia_armari comptadors |  | 1 |  | Landis+Gyr Dialog | ZMD310CTSCD Vc3 | 84517041 |  | 2017-01-01 | [27 empty] | Modbus |  |  |  |  | Armari comptadors | [93 empty] | 6d85bca1-33f0-46b5-a1c3-a626cd5f0c25 | 8e045b14-64d8-4e66-82f6-47d1fa05c1b5
Lot 01 | PNA-08313 | PNA-08313 - SIE-40.04.02 | COMPTADOR GAS | 40.04.02 | SISTEMA INFORMACIÓ ENERGÈTICA¦ELEMENTS DE CAMP¦COMPTADOR GAS | SIE |  |  |  | ENS.PNA-08313.01URB.3ACOM. | 1 | Comptador gas Companyia_armari comptadors |  | 1 |  | Itron | G25 | 62-17000301 |  | 2017-01-01 | [126 empty] | 676fd629-ca89-435f-8c67-c76d9c472b02 | 5cf9c45c-07ca-4bbb-8fe5-2df2fa731160
Lot 01 | PNA-08313 | PNA-08313 - SIE-40.04.04 | COMPTADOR AIGUA | 40.04.04 | SISTEMA INFORMACIÓ ENERGÈTICA¦ELEMENTS DE CAMP¦COMPTADOR AIGUA | SIE |  |  |  | ENS.PNA-08313.01URB.3ACOM. | 1 | Comptador aigua Companyia_armari comptadors |  | 1 |  | Itron | MG40 | 10SE0405142 |  | 2017-01-01 | [27 empty] | Modbus | [98 empty] | 911a4ce0-4a3a-4fc3-b923-63caef2ea932 | 17788963-93c4-4be0-ae08-1cb584baa307
Lot 01 | PNA-08313 | PNA-08313 - SIE-40.04.05 | COMPTADOR TÈRMIC | 40.04.05 | SISTEMA INFORMACIÓ ENERGÈTICA¦ELEMENTS DE CAMP¦COMPTADOR TÈRMIC | SIE |  |  |  | ENS.PNA-08313.00EDP.0PB.3STCA. | 1 | Comptador Tèrmic Sala calderes |  | 1 |  | Sedical | Supercal 539 | EN 60870-5 |  | 2017-01-01 | [27 empty] | Modbus | [11 empty] | 230 V | [67 empty] | Rosca | 20 | 1500 | [16 empty] | e710da4e-4f4f-4405-8578-6e7a6f504c8d | 671f7dfc-164e-4180-9ec1-7e3139a2ceff
Lot 01 | PNA-08313 | PNA-08313 - SIE-40.04.06 | EMISSOR DE POLSOS | 40.04.06 | SISTEMA INFORMACIÓ ENERGÈTICA¦ELEMENTS DE CAMP¦EMISSOR DE POLSOS | SIE |  |  |  | ENS.PNA-08313.01URB.3ACOM. | 1 | Emissor de Polsos Gas_Armari compatadors |  | 1 |  | Itron | Itron | 951-858-04 |  | 2017-01-01 | [65 empty] | Gas | [60 empty] | a7f5d4b6-c8ca-482f-9439-544f8ef624dc | 4455d684-e479-4c05-9a1c-3f090254f19a
Lot 01 | PNA-08313 | PNA-08313 - SIE-40.04.07 | INTEGRADOR DE POLSOS | 40.04.07 | SISTEMA INFORMACIÓ ENERGÈTICA¦ELEMENTS DE CAMP¦INTEGRADOR DE POLSOS | SIE |  |  |  | ENS.PNA-08313.01URB.3ACOM. | 1 | Integrador de Polsos Gas_Armari comptadors |  | 1 |  | Circuitor | LM4A-210-M | M31565 |  | 2017-01-01 | [27 empty] | Modbus |  |  |  |  | Armari comptadors | [6 empty] | 230 V | [25 empty] | Gas | [60 empty] | 96a17e5f-5ce4-4d2f-b00a-2f1a1c90c66f | 8065f90e-ae39-4077-a54b-ad858fdca826
Lot 01 | PNA-08313 | PNA-08313 - SIE-40.04.11 | SENSOR COMBINAT | 40.04.11 | SISTEMA INFORMACIÓ ENERGÈTICA¦ELEMENTS DE CAMP¦SENSOR COMBINAT | SIE |  |  |  | ENS.PNA-08313.00EDP.0PB.0VEST. | 1 | Sensor temperatura i HR interior_planta baixa vestibul |  | 1 |  | Circuitor | THE-DG-INT | 1505068 |  | 2017-01-01 | [27 empty] | RF | [5 empty] | Temperatura | Humitat |  | 4-20 mA | 4-20 mA |  | 230 V | [58 empty] | Ambient | 2 | [26 empty] | 103adda9-497d-45d2-a913-b86274001cd9 | 937d214b-c34a-4a2b-977d-85f948d6f7a2
Lot 01 | PNA-08313 | PNA-08313 - SIE-40.04.11 | SENSOR COMBINAT | 40.04.11 | SISTEMA INFORMACIÓ ENERGÈTICA¦ELEMENTS DE CAMP¦SENSOR COMBINAT | SIE |  |  |  | ENS.PNA-08313.01URB.0PORE. | 1 | Sensor temperatura I HR exterior_planta baixa accés principal |  | 1 |  | Circuitor | THE-DG-EXT | 1505075 |  | 2017-01-01 | [27 empty] | RF | [5 empty] | Temperatura | Humitat |  | 4-20 mA | 4-20 mA |  | 230 V | [58 empty] | Exterior | 2 | [26 empty] | 103adda9-497d-45d2-a913-b86274001cd9 | 101bb074-c88c-441a-900a-8cd874bb91bc
Lot 01 | PNA-08313 | PNA-08313 - SIE-40.05 | INSTAL·LACIÓ SISTEMA INFORMACIÓ ENERGÈTICA | 40.05 | SISTEMA INFORMACIÓ ENERGÈTICA¦INSTAL·LACIÓ SISTEMA INFORMACIÓ ENERGÈTICA | SIE |  |  |  | ENS.PNA-08313.00EDP. | 1 | Instal·lació SIE edifici |  | 1 | [5 empty] | 2017-01-01 | [126 empty] | 0521bc22-6900-4723-ad86-127989bb2af3 | 4a5e75e5-5d81-4a43-969d-141cf182f0bb
Lot 01 | PNA-08313 | PNA-08313 - SIE-45.01 | ROUTER | 45.01 | CONNECTIVITAT¦ROUTER IXON | SIE |  |  |  | ENS.PNA-08313.00EDP.0PB.3STEL. | 1 | Router Ixon _Sala elèctrica Quadre General Planta Baixa |  | 1 |  | Ixon | IX2405 | No llegible |  | 2017-01-01 | [32 empty] | Sala elèctrica | [6 empty] | 230 V | [86 empty] | b35b4626-b922-4cab-8c4a-3347a44ec296 | 305811c1-b922-49ee-acff-2c756698370a
Lot 01 | PNA-08313 | PNA-08313 - SIS-41.01 | QUADRE CONTROL | 41.01 | SISTEMA DE CONTROL¦QUADRE CONTROL | SISTEMA DE CONTROL |  |  |  | ENS.PNA-08313.00EDP.0PB.1ADM. | 1 | Quadre Control-Administració Planta Baixa |  | 1 |  | Siemens |  |  |  | 2017-01-01 | [102 empty] | 250x250 | [23 empty] | b408df06-ed36-4e33-8cbe-f1a4454e453f | c26e2a58-127e-4ece-84ae-2878718e27b4
Lot 01 | PNA-08313 | PNA-08313 - SIS-41.02.01 | CONTROLADOR | 41.02.01 | SISTEMA DE CONTROL¦CONTROLADORS I PERIFÈRICS¦CONTROLADOR | SISTEMA DE CONTROL |  |  |  | ENS.PNA-08313.00EDP.0PB.1ADM. | 1 | Controlador_Administracio Planta Baixa |  | 1 |  | SIEMENS | PXC100 ED | No es disposa de la informació |  | 2017-01-01 | [32 empty] | Sala Calderes | [62 empty] | 1 | [30 empty] | dde2d061-3760-4180-84a5-8622cb24b06d | 964cf570-736a-482f-94d1-52488aea82f4
Lot 01 | PNA-08313 | PNA-08313 - SIS-41.02.04 | PANTALLA TÀCTIL | 41.02.04 | SISTEMA DE CONTROL¦CONTROLADORS I PERIFÈRICS¦PANTALLA TÀCTIL | SISTEMA DE CONTROL |  |  |  | ENS.PNA-08313.00EDP.0PB.1ADM. | 1 | Pantalla tàctil_Administració Planta Baixa |  | 1 |  | LOYTEC | PXC100 ED | No es disposa de la informació |  | 2017-01-01 | [126 empty] | fcc8fd3c-79a5-4265-bd4e-28206c62df96 | d553f112-ea1e-4e32-98e4-efaa292a4864
Lot 01 | PNA-08313 | PNA-08313 - SIS-41.04.01 | SENSOR TEMPERATURA | 41.04.01 | SISTEMA DE CONTROL¦ELEMENTS DE CAMP¦SENSOR TEMPERATURA | SISTEMA DE CONTROL |  |  |  | ENS.PNA-08313.00EDP.1P1.1MAG1. | 3 | Sonda pasiva de temperatura de conducto con sensor Ni1000, rango -50..80 ºC. Sala Clima Planta Primera | 7612914029362/ 902519 | 1 |  | Siemens | QAM2120 040 | BPZ:QAM2120.040 |  | 2017-01-01 | [27 empty] | Modbus | [8 empty] | 0-10 Vdc |  |  | 24 V | [26 empty] | Conducte | [59 empty] | 7e594dbd-fd03-4a52-bde6-139cdfd01d85 | 48e5305f-ff81-4f64-ab76-2522afbea6a4
Lot 01 | PNA-08313 | PNA-08313 - SIS-41.04.01 | SENSOR TEMPERATURA | 41.04.01 | SISTEMA DE CONTROL¦ELEMENTS DE CAMP¦SENSOR TEMPERATURA | SISTEMA DE CONTROL |  |  |  | ENS.PNA-08313.00EDP.1P1.1MAG2. | 2 | Sonda pasiva de temperatura de conducto con sensor Ni1000, rango -50..80 ºc.Sala Clima Planta Primera | 7612914029362/ 902520 | 1 |  | Siemens | QAM2120 040 | BPZ:QAM2120.040 |  | 2017-01-01 | [27 empty] | Modbus | [8 empty] | 0-10 Vdc |  |  | 24 V | [26 empty] | Conducte | [59 empty] | 7e594dbd-fd03-4a52-bde6-139cdfd01d85 | 1eb73323-2885-4c18-a35e-94bda428fcca
Lot 01 | PNA-08313 | PNA-08313 - SOL-26.02.A | SISTEMA DE PLAQUES SOLARS | 26.02 | SOLAR TÈRMICA¦INSTAL·LACIÓ TÈRMICA SOLAR | SOLAR |  |  |  | ENS.PNA-08313.00EDP.2CO. | 1 | Plaques Solars Térmica, Vitosol 200F SH2, 2,3m2 | 08/60006 | 1 | [5 empty] | 2010-01-01 |  |  |  | Instal·lació 6 plaques solars edifici | [64 empty] | 20 | 13.8 | [56 empty] | 8e10eec0-6712-4222-be59-70fde26917bc | 5add5129-a826-47cd-b6d2-4bc84eca624c
Lot 01 | PNA-08313 | PNA-08313 - SOL-26.03 | ACUMULADOR ACS SOLAR | 26.03 | SOLAR TÈRMICA¦ACUMULADOR ACS SOLAR TÈRMICA | LEGIONEL·LA |  |  |  | ENS.PNA-08313.00EDP.0PB.3STCA. | 1 | Interacumulador Solar, Sala Calderes, Planta Baixa 1000L | 08/60006 | 1 |  | Viessmann | Viessmann | No llegible |  | 2010-01-01 | [9 empty] | > 70 kW | [11 empty] | 1 | [104 empty] | 22cc36d2-5d8c-4dec-99ab-067bb662bc8c | 21fe2cc5-cde2-46c1-a4ff-3f4e8d0b5632
Lot 01 | PNA-08313 | PNA-08313 - SOL-26.05 | BOMBA ACS SOLAR | 26.05 | SOLAR TÈRMICA¦BOMBA ACS SOLAR | SOLAR |  |  |  | ENS.PNA-08313.00EDP.0PB.3STCA. | 1 | Bomba acs solar Grundfos Viessmann VIUPS 25 80 / 130_Sala Calderes |  | 1 |  | Grundfos | VIUPS 25 80 / 130 | 96967055 |  | 2010-01-01 | [9 empty] | > 70 kW | [34 empty] | Rotor humit | [81 empty] | 56ba0cb2-c22d-4f93-89f7-e83cd0b6d931 | 027d30ce-2d9b-4b02-abba-acb262a4a8f4
Lot 01 | PNA-08313 | PNA-08313 - SOL-26.06 | XARXA DE CANONADES I ACCESSORIS SOLAR | 26.06 | SOLAR TÈRMICA¦XARXA DE CANONADES I ACCESSORIS SOLAR TÉRMICA | SOLAR |  |  |  | ENS.PNA-08313.00EDP. | 1 | Xarxa de Canonades i Accesoris Solar | 08/60006 | 1 | [5 empty] | 2010-01-01 | [126 empty] | b25797b2-59f7-4e00-bf90-c705eeaaeef5 | fa6d01cf-2885-4f81-b756-bdac5cc1ee24
Lot 01 | PNA-08313 | PNA-08313 - TRA-20.01.A | ASCENSORS ELÈCTRICS | 20.01.A | TRANSPORT¦ASCENSORS¦ELÈCTRICS | TRANSPORT |  |  |  | ENS.PNA-08313.00EDP.0AS. | 1 | Ascensor Elèctric | RAE 990003207U | 1 |  | Asvall | Asvall | RAE:990003207U |  | 2010-01-01 | [48 empty] | 1 | 630 | 2 | [75 empty] | 6e73586d-c7b5-4698-8ed3-874e911c80cf | e65ef57d-39f6-418b-ab1d-dc3c4f9c8a32
Lot 01 | PNA-08313 | PNA-08313 - VEN-02.02 | CAIXES VENTILACIÓ | 02.02 | ELEMENTS DE CLIMATITZACIÓ¦CAIXES VENTILACIÓ | VENTILACIÓ/EXTRACCIÓ |  |  |  | ENS.PNA-08313.00EDP. | 1 | Ventilador d'extracció, Lavabos vestíbul, Planta Baixa Soler Palau TD500 |  | 1 |  | Soler & Palau | TD-800 | No llegible |  | 2010-01-01 | [9 empty] | > 70 kW | 0 |  |  | 0 |  |  | 0 | 50 | [33 empty] | Accionament directe | 0 | 0 | [72 empty] | 2be960b2-768d-4ea4-91d6-1e588dde1b7e | c219081f-fe87-4bc5-8758-7355ac25ee12
Lot 01 | PNA-08313 | PNA-08313 - VEN-02.02 | CAIXES VENTILACIÓ | 02.02 | ELEMENTS DE CLIMATITZACIÓ¦CAIXES VENTILACIÓ | VENTILACIÓ/EXTRACCIÓ |  |  |  | ENS.PNA-08313.00EDP.0PB.1CUIN. | 1 | Ventilador d'extracció, Cuina, Planta Baixa Soler Palau TD500 |  | 1 |  | Soler & Palau | TD-800 | No llegible |  | 2010-01-01 | [9 empty] | > 70 kW | 0 |  |  | 0 |  |  | 0 | 50 | [33 empty] | Accionament directe | 0 | 0 | [72 empty] | 2be960b2-768d-4ea4-91d6-1e588dde1b7e | 286ccfac-a886-410d-ba8b-928c500ec7ee
Lot 01 | PNA-08313 | PNA-08313 - VEN-02.02 | CAIXES VENTILACIÓ | 02.02 | ELEMENTS DE CLIMATITZACIÓ¦CAIXES VENTILACIÓ | VENTILACIÓ/EXTRACCIÓ |  |  |  | ENS.PNA-08313.00EDP.0PB.1MAG1. | 1 | Ventilador d'extracció, Almacenes Planta Baja Soler Palau TD500 |  | 1 |  | Soler & Palau | TD-800 | No llegible |  | 2010-01-01 | [9 empty] | > 70 kW | 0 |  |  | 0 |  |  | 0 | 50 | [33 empty] | Accionament directe | 0 | 0 | [72 empty] | 2be960b2-768d-4ea4-91d6-1e588dde1b7e | f124f0d2-f348-4f5f-8685-d9c87fd9d68f
Lot 01 | PNA-08313 | PNA-08313 - VEN-02.02 | CAIXES VENTILACIÓ | 02.02 | ELEMENTS DE CLIMATITZACIÓ¦CAIXES VENTILACIÓ | VENTILACIÓ/EXTRACCIÓ |  |  |  | ENS.PNA-08313.00EDP.0PB.2VES1. | 1 | Ventilador d'extracció, Vestuaris, Planta Baixa Soler Palau TD500 |  | 1 |  | Soler & Palau | TD-800 | No llegible |  | 2010-01-01 | [9 empty] | > 70 kW | 0 |  |  | 0 |  |  | 0 | 50 | [33 empty] | Accionament directe | 0 | 0 | [72 empty] | 2be960b2-768d-4ea4-91d6-1e588dde1b7e | 3e0f0134-9bc5-48a8-8825-f26980b1b847
Lot 01 | PNA-08313 | PNA-08313 - VEN-02.02 | CAIXES VENTILACIÓ | 02.02 | ELEMENTS DE CLIMATITZACIÓ¦CAIXES VENTILACIÓ | VENTILACIÓ/EXTRACCIÓ |  |  |  | ENS.PNA-08313.00EDP.1P1.2LAV1. | 1 | Ventilador d'extracció, Lavabos, Planta 1 Soler Palau TD500 |  | 1 |  | Soler & Palau | TD-800 | No llegible |  | 2010-01-01 | [9 empty] | > 70 kW | 0 |  |  | 0 |  |  | 0 | 50 | [33 empty] | Accionament directe | 0 | 0 | [72 empty] | 2be960b2-768d-4ea4-91d6-1e588dde1b7e | 3a1d0d9f-6740-41c9-86ad-86879ec55314
Lot 01 | PNA-08313 | PNA-08313 - VEN-02.16 | BOCA EXTRACCIÓ BANY | 02.16 | ELEMENTS DE CLIMATITZACIÓ¦BOCA EXTRACCIÓ BANY | VENTILACIÓ/EXTRACCIÓ |  |  |  | ENS.PNA-08313.00EDP.0PB. | 25 | Boques extracció Bany Planta Baixa |  | 1 | [5 empty] | 2010-01-01 | [9 empty] | > 70 kW | [116 empty] | e3fb9ff4-97ea-4570-ab12-cf13ff5a20b3 | 4de62999-5cae-458b-96e6-cbe4c4dce0fd
Lot 01 | PNA-08313 | PNA-08313 - VEN-02.16 | BOCA EXTRACCIÓ BANY | 02.16 | ELEMENTS DE CLIMATITZACIÓ¦BOCA EXTRACCIÓ BANY | VENTILACIÓ/EXTRACCIÓ |  |  |  | ENS.PNA-08313.00EDP.1P1. | 5 | Boques extracció Bany Planta Primera |  | 1 | [5 empty] | 2010-01-01 | [9 empty] | > 70 kW | [116 empty] | e3fb9ff4-97ea-4570-ab12-cf13ff5a20b3 | fdc3137a-5f15-44c2-b65a-0aac7caba42f
Lot 01 | PNA-09221 | PNA-09221 - BAI-06.01.D | DETECTOR DE PRESÈNCIA IL·LUMINACIÓ | 41.04.22 | SISTEMA DE CONTROL¦ELEMENTS DE CAMP¦DETECTOR PRESÈNCIA | BAIXA TENSIÓ |  |  |  | ENS.PNA-09221.0EDI.0PB. | 6 | DETECTOR PRESÈNCIA INFANTIL |  | 1 | [5 empty] | 2011-10-04 | [126 empty] | 2fcccdaf-8062-4b41-a3fb-4b11e6bff1fd | cf2b876f-914a-4053-bcee-8f33b3b14319
Lot 01 | PNA-09221 | PNA-09221 - BAI-06.01.D | DETECTOR DE PRESÈNCIA IL·LUMINACIÓ | 41.04.22 | SISTEMA DE CONTROL¦ELEMENTS DE CAMP¦DETECTOR PRESÈNCIA | BAIXA TENSIÓ |  |  |  | ENS.PNA-09221.1EDP.0PB. | 11 | DETECTOR PRESÈNCIA PB |  | 1 | [5 empty] | 2011-10-04 | [126 empty] | 2fcccdaf-8062-4b41-a3fb-4b11e6bff1fd | 40c3be5c-8e10-443b-8203-fd0ef90ebc93
Lot 01 | PNA-09221 | PNA-09221 - BAI-06.01.D | DETECTOR DE PRESÈNCIA IL·LUMINACIÓ | 41.04.22 | SISTEMA DE CONTROL¦ELEMENTS DE CAMP¦DETECTOR PRESÈNCIA | BAIXA TENSIÓ |  |  |  | ENS.PNA-09221.1EDP.1P1. | 4 | DETECTOR PRESÈNCIA P1 |  | 1 | [5 empty] | 2011-10-04 | [126 empty] | 2fcccdaf-8062-4b41-a3fb-4b11e6bff1fd | 068d54fc-3300-4b55-9ad9-e9af7a7d1965
Lot 01 | PNA-09221 | PNA-09221 - BAI-06.01.D | DETECTOR DE PRESÈNCIA IL·LUMINACIÓ | 41.04.22 | SISTEMA DE CONTROL¦ELEMENTS DE CAMP¦DETECTOR PRESÈNCIA | BAIXA TENSIÓ |  |  |  | ENS.PNA-09221.2GIM. | 4 | DETECTOR PRESÈNCIA GIM |  | 1 | [5 empty] | 2011-10-04 | [126 empty] | 2fcccdaf-8062-4b41-a3fb-4b11e6bff1fd | 10fd8d90-dd78-40ab-92fa-4efe53d7c42a
Lot 01 | PNA-09221 | PNA-09221 - BAI-15.01.A | QUADRES GENERALS | 15.01.A | EQUIPS DE BAIXA TENSIÓ¦QUADRES ELÈCTRICS¦QUADRES GENERALS | BAIXA TENSIÓ |  |  |  | ENS.PNA-09221.1EDP.0PB.3RACK. | 1 | QUADRE GENERAL |  | 1 | [5 empty] | 2011-10-04 | [126 empty] | 50041510-a62f-4342-a9df-7799f8486f25 | 80a514b5-8626-413e-a184-754ced523896
Lot 01 | PNA-09221 | PNA-09221 - BAI-15.01.B | SUBQUADRES | 15.01.B | EQUIPS DE BAIXA TENSIÓ¦QUADRES ELÈCTRICS¦SUBQUADRES | BAIXA TENSIÓ |  |  |  | ENS.PNA-09221.0EDI.0PB.1SA. | 1 | SUBQUADRE AMPA |  | 1 | [5 empty] | 2011-10-04 | [5 empty] | Standard | [120 empty] | 81f99d38-c8a8-44b9-8770-e0c8c6141f3d | cfc670b0-2893-49c1-9cd2-1a4295822d75
Lot 01 | PNA-09221 | PNA-09221 - BAI-15.01.B | SUBQUADRES | 15.01.B | EQUIPS DE BAIXA TENSIÓ¦QUADRES ELÈCTRICS¦SUBQUADRES | BAIXA TENSIÓ |  |  |  | ENS.PNA-09221.0EDI.0PB.3CUI. | 1 | SUBQUADRE CUINA |  | 1 | [5 empty] | 2011-10-04 | [5 empty] | Standard | [120 empty] | 81f99d38-c8a8-44b9-8770-e0c8c6141f3d | 4dce6b4c-7b8c-4d25-b87b-a2c053cc1e05
Lot 01 | PNA-09221 | PNA-09221 - BAI-15.01.B | SUBQUADRES | 15.01.B | EQUIPS DE BAIXA TENSIÓ¦QUADRES ELÈCTRICS¦SUBQUADRES | BAIXA TENSIÓ |  |  |  | ENS.PNA-09221.0EDI.0PB.3SC. | 1 | SUBQUADRE CALDERES |  | 1 | [5 empty] | 2011-10-04 | [5 empty] | Standard | [120 empty] | 81f99d38-c8a8-44b9-8770-e0c8c6141f3d | eea9477e-fe8e-4005-8a15-9e46dfef9ed3
Lot 01 | PNA-09221 | PNA-09221 - BAI-15.01.B | SUBQUADRES | 15.01.B | EQUIPS DE BAIXA TENSIÓ¦QUADRES ELÈCTRICS¦SUBQUADRES | BAIXA TENSIÓ |  |  |  | ENS.PNA-09221.1EDP.0PB.3RACK. | 1 | SUBQUADRE EXTP |  | 1 | [5 empty] | 2011-10-04 | [5 empty] | Standard | [120 empty] | 81f99d38-c8a8-44b9-8770-e0c8c6141f3d | affe4241-e983-4615-931d-2294c25d44a1
Lot 01 | PNA-09221 | PNA-09221 - BAI-15.01.B | SUBQUADRES | 15.01.B | EQUIPS DE BAIXA TENSIÓ¦QUADRES ELÈCTRICS¦SUBQUADRES | BAIXA TENSIÓ |  |  |  | ENS.PNA-09221.1EDP.0PB.3RACK. | 1 | SUBQUADRE EXTPE |  | 1 | [5 empty] | 2011-10-04 | [5 empty] | Standard | [120 empty] | 81f99d38-c8a8-44b9-8770-e0c8c6141f3d | 216e078e-ae79-4602-be1b-2ff616af254d
Lot 01 | PNA-09221 | PNA-09221 - BAI-15.01.B | SUBQUADRES | 15.01.B | EQUIPS DE BAIXA TENSIÓ¦QUADRES ELÈCTRICS¦SUBQUADRES | BAIXA TENSIÓ |  |  |  | ENS.PNA-09221.1EDP.0PB.3RACK. | 1 | SUBQUADRE SAI |  | 1 | [5 empty] | 2011-10-04 | [5 empty] | Standard | [120 empty] | 81f99d38-c8a8-44b9-8770-e0c8c6141f3d | 936508c5-5a59-4bac-ba7c-efe33cbdc505
Lot 01 | PNA-09221 | PNA-09221 - BAI-15.01.B | SUBQUADRES | 15.01.B | EQUIPS DE BAIXA TENSIÓ¦QUADRES ELÈCTRICS¦SUBQUADRES | BAIXA TENSIÓ |  |  |  | ENS.PNA-09221.1EDP.1P1.1M1. | 1 | SUBQUADRE P1 |  | 1 | [5 empty] | 2011-10-04 | [5 empty] | Standard | [120 empty] | 81f99d38-c8a8-44b9-8770-e0c8c6141f3d | 87ad05a7-d003-4eab-8a60-cd64de16c077
Lot 01 | PNA-09221 | PNA-09221 - BAI-15.01.B | SUBQUADRES | 15.01.B | EQUIPS DE BAIXA TENSIÓ¦QUADRES ELÈCTRICS¦SUBQUADRES | BAIXA TENSIÓ |  |  |  | ENS.PNA-09221.1EDP.1P1.1M1. | 1 | SUBQUADRE SP1 |  | 1 | [5 empty] | 2011-10-04 | [5 empty] | Standard | [120 empty] | 81f99d38-c8a8-44b9-8770-e0c8c6141f3d | 11af491a-8b09-4467-8fad-850a15d39fae
Lot 01 | PNA-09221 | PNA-09221 - BAI-15.01.B | SUBQUADRES | 15.01.B | EQUIPS DE BAIXA TENSIÓ¦QUADRES ELÈCTRICS¦SUBQUADRES | BAIXA TENSIÓ |  |  |  | ENS.PNA-09221.1EDP.1P1.1SI. | 1 | SUBQUADRE INFORMÀTICA |  | 1 | [5 empty] | 2011-10-04 | [5 empty] | Standard | [120 empty] | 81f99d38-c8a8-44b9-8770-e0c8c6141f3d | 901e5224-be3d-4b10-bed2-090a68fd9e7d
Lot 01 | PNA-09221 | PNA-09221 - BAI-15.01.B | SUBQUADRES | 15.01.B | EQUIPS DE BAIXA TENSIÓ¦QUADRES ELÈCTRICS¦SUBQUADRES | BAIXA TENSIÓ |  |  |  | ENS.PNA-09221.2GIM.0PB.1SG. | 1 | SUBQUADRE GIMNÀS |  | 1 | [5 empty] | 2011-10-04 | [5 empty] | Standard | [120 empty] | 81f99d38-c8a8-44b9-8770-e0c8c6141f3d | 56b6b9d3-cbb5-482d-b2aa-bc2f23cd336e
Lot 01 | PNA-09221 | PNA-09221 - BAI-15.01.B | SUBQUADRES | 15.01.B | EQUIPS DE BAIXA TENSIÓ¦QUADRES ELÈCTRICS¦SUBQUADRES | BAIXA TENSIÓ |  |  |  | ENS.PNA-09221.2GIM.0PB.3SC. | 1 | SUBQUADRE SOL |  | 1 | [5 empty] | 2011-10-04 | [5 empty] | Standard | [120 empty] | 81f99d38-c8a8-44b9-8770-e0c8c6141f3d | fa5130d7-15ab-4cbb-8741-e39726e6fb57
Lot 01 | PNA-09221 | PNA-09221 - BAI-15.05.A | ENDOLLS | 15.05.A | EQUIPS DE BAIXA TENSIÓ¦ENDOLLS I MECANISMES¦ENDOLLS | BAIXA TENSIÓ |  |  |  | ENS.PNA-09221. | 461 | ENDOLLS |  | 1 | [5 empty] | 2011-10-04 |  |  |  | SIMON 27/SCHNEIDER | [122 empty] | b8c6ca43-5386-4fab-a984-ad6c640edf9f | 9b08a205-1133-4304-8e4d-520b94990607
Lot 01 | PNA-09221 | PNA-09221 - BAI-15.05.B | MECANISMES | 15.05.B | EQUIPS DE BAIXA TENSIÓ¦ENDOLLS I MECANISMES¦MECANISMES | BAIXA TENSIÓ |  |  |  | ENS.PNA-09221. | 166 | MECANISMES |  | 1 | [5 empty] | 2011-10-04 |  |  |  | SIMON 27/SCHNEIDER | [122 empty] | 52ea09a8-d863-414c-8c44-eb3c08e427e1 | b08da48e-7c4b-4387-ae6b-64c8aeff4948
Lot 01 | PNA-09221 | PNA-09221 - BAI-15.06 | XARXA DE TERRES | 15.06 | EQUIPS DE BAIXA TENSIÓ¦XARXA DE TERRES | BAIXA TENSIÓ |  |  |  | ENS.PNA-09221. | 1 | XARXA DE TERRES |  | 1 | [5 empty] | 2011-10-04 |  |  |  | XARXA DE PIQUES | [122 empty] | a56b6664-076e-4aae-896d-2f69a6c45aea | e275a487-670e-4641-bab7-f9379eed5916
Lot 01 | PNA-09221 | PNA-09221 - BAI-16.01 | LLUMINÀRIES | 16.01 | IL·LUMINACIÓ¦LLUMINÀRIES | BAIXA TENSIÓ |  |  |  | ENS.PNA-09221.0EDI.0PB. | 175 | LLUMINÀRIES INFANTIL |  | 1 | [5 empty] | 2011-10-04 |  |  |  | FLUORESCENTS DE 1x36W-1x58W.1x18W/APLIC CIRC 40-32W | [122 empty] | 51469e81-2b6e-4188-a5f5-dfa9fa7fca28 | 17252e17-5962-435f-a505-674ca9586042
Lot 01 | PNA-09221 | PNA-09221 - BAI-16.01 | LLUMINÀRIES | 16.01 | IL·LUMINACIÓ¦LLUMINÀRIES | BAIXA TENSIÓ |  |  |  | ENS.PNA-09221.1EDP.0PB. | 135 | LLUMINÀRIES PB |  | 1 | [5 empty] | 2011-10-04 |  |  |  | FLUORESCENTS DE 1x36W-1x58W.1x18W/APLIC CIRC 40-32W | [122 empty] | 51469e81-2b6e-4188-a5f5-dfa9fa7fca28 | 5d702433-1a24-4b8b-afbf-22758f1f328f
Lot 01 | PNA-09221 | PNA-09221 - BAI-16.01 | LLUMINÀRIES | 16.01 | IL·LUMINACIÓ¦LLUMINÀRIES | BAIXA TENSIÓ |  |  |  | ENS.PNA-09221.1EDP.1P1. | 135 | LLUMINÀRIES P1 |  | 1 | [5 empty] | 2011-10-04 |  |  |  | FLUORESCENTS DE 1x36W-1x58W.1x18W/APLIC CIRC 40-32W | [122 empty] | 51469e81-2b6e-4188-a5f5-dfa9fa7fca28 | 6b08ff88-edd1-4967-9a3f-857e5d00ff6e
Lot 01 | PNA-09221 | PNA-09221 - BAI-16.01 | LLUMINÀRIES | 16.01 | IL·LUMINACIÓ¦LLUMINÀRIES | BAIXA TENSIÓ |  |  |  | ENS.PNA-09221.2GIM. | 28 | LLUMINÀRIES GIM |  | 1 | [5 empty] | 2011-10-04 |  |  |  | HALOGENURS 250W | [122 empty] | 51469e81-2b6e-4188-a5f5-dfa9fa7fca28 | d89cc290-b17f-49f6-8037-2091cb7955bc
Lot 01 | PNA-09221 | PNA-09221 - BAI-16.02 | EMERGÈNCIA I SENYALITZACIÓ | 16.02 | IL·LUMINACIÓ¦EMERGÈNCIA I SENYALITZACIÓ | BAIXA TENSIÓ |  |  |  | ENS.PNA-09221.0EDI.0PB. | 73 | EMERGÈNCIA INFANTIL |  | 1 | [5 empty] | 2011-10-04 |  |  |  | LM 90-110 | [122 empty] | eaaad54b-2605-4fab-bda8-f63863e43874 | ab848d6e-77f3-4636-bdb8-711c25338d30
Lot 01 | PNA-09221 | PNA-09221 - BAI-16.02 | EMERGÈNCIA I SENYALITZACIÓ | 16.02 | IL·LUMINACIÓ¦EMERGÈNCIA I SENYALITZACIÓ | BAIXA TENSIÓ |  |  |  | ENS.PNA-09221.1EDP.0PB. | 55 | EMERGÈNCIA PB |  | 1 | [5 empty] | 2011-10-04 |  |  |  | LM 90-110 | [122 empty] | eaaad54b-2605-4fab-bda8-f63863e43874 | 7036e1d3-2444-4782-9490-53e74a1f6877
Lot 01 | PNA-09221 | PNA-09221 - BAI-16.02 | EMERGÈNCIA I SENYALITZACIÓ | 16.02 | IL·LUMINACIÓ¦EMERGÈNCIA I SENYALITZACIÓ | BAIXA TENSIÓ |  |  |  | ENS.PNA-09221.1EDP.1P1. | 28 | EMERGÈNCIA P1 |  | 1 | [5 empty] | 2011-10-04 |  |  |  | LM 90-110 | [122 empty] | eaaad54b-2605-4fab-bda8-f63863e43874 | 75fa587f-2921-46d1-a005-a2614cac70f4
Lot 01 | PNA-09221 | PNA-09221 - BAI-16.02 | EMERGÈNCIA I SENYALITZACIÓ | 16.02 | IL·LUMINACIÓ¦EMERGÈNCIA I SENYALITZACIÓ | BAIXA TENSIÓ |  |  |  | ENS.PNA-09221.2GIM. | 16 | EMERGÈNCIA GIM |  | 1 | [5 empty] | 2011-10-04 |  |  |  | LM 90-110 | [122 empty] | eaaad54b-2605-4fab-bda8-f63863e43874 | 562be583-55fd-4de6-962b-d41045c80df1
Lot 01 | PNA-09221 | PNA-09221 - BAI-16.03 | LUMINÀRIES EXTERIORS | 16.03 | IL·LUMINACIÓ¦LUMINÀRIES EXTERIORS | BAIXA TENSIÓ |  |  |  | ENS.PNA-09221.3URB. | 22 | LLUMINÀRIES EXTERIORS |  | 1 | [5 empty] | 2011-10-04 |  |  |  | HALOGENURS400W | [122 empty] | f86fba9b-c119-4720-8783-663e586c1461 | 22716f1d-3436-4cdf-a1fd-a75337e4443b
Lot 01 | PNA-09221 | PNA-09221 - BAI-19 | PARALLAMPS | 19 | PARALLAMPS | BAIXA TENSIÓ |  |  |  | ENS.PNA-09221. | 1 | INSTAL·LACIÓ DE PARALLAMPS |  | 1 | [5 empty] | 2011-10-04 | [126 empty] | c10fa5bb-a4b6-4f4a-86bc-d857e01c6a29 | a6f93f4a-a91d-4feb-bb78-e457add2948e
Lot 01 | PNA-09221 | PNA-09221 - BAI-34.10 | INSTAL·LACIÓ BAIXA TENSIÓ | 34.10 | INSTAL·LACIONS¦INSTAL·LACIÓ BAIXA TENSIÓ | BAIXA TENSIÓ |  |  |  | ENS.PNA-09221. | 1 | INSTAL·LACIÓ DE BT | BT 558354-11 | 1 | [5 empty] | 2011-10-04 | [126 empty] | 0ed99517-ed1f-414f-89b2-3b8725a11641 | f6d61921-0934-4473-9ec2-3320d667ced9
Lot 01 | PNA-09221 | PNA-09221 - CLI-01.03 | CALDERES | 01.03 | GENERADORS D'ENERGIA¦CALDERES | CLIMATITZACIÓ |  |  |  | ENS.PNA-09221.0EDI.0PB.3SC. | 1 | CALDERA CALEFACCIÓ |  | 1 |  | IVAR INDUSTRY | SUPERAC 300AR | 0085B50230 |  | 2011-10-04 | [9 empty] | > 70 kW | 0 |  | 320 | 0 |  |  | 0 | 0 |  |  |  | 0 | [36 empty] | Atmosfèrica | Gas | 0 | 0 | [64 empty] | fb0bad9c-1fcc-4089-b453-ba7d72cf0e87 | b6de70d7-15fe-4df1-b53f-3b7537956b43
Lot 01 | PNA-09221 | PNA-09221 - CLI-01.03 | CALDERES | 01.03 | GENERADORS D'ENERGIA¦CALDERES | CLIMATITZACIÓ |  |  |  | ENS.PNA-09221.2GIM.0PB.3SC. | 1 | CALDERA ACS GIMNÀS |  | 1 |  | FERROLI | BLUEHELIX RRT | NO LEGIBLE |  | 2011-10-04 | [9 empty] | < 70 kW | 0 |  | 34.4 | 0 |  |  | 0 | 0 |  |  |  | 0 | [36 empty] | Mural | Gas | 0 | 0 | [64 empty] | fb0bad9c-1fcc-4089-b453-ba7d72cf0e87 | 1ba692d8-1081-4267-b4fe-df1774c0a12a
Lot 01 | PNA-09221 | PNA-09221 - CLI-01.03 | CALDERES | 01.03 | GENERADORS D'ENERGIA¦CALDERES | CLIMATITZACIÓ |  |  |  | ENS.PNA-09221.2GIM.0PB.3SC. | 1 | CALDERA CALEFACCIÓ GIMNÀS |  | 1 |  | FERROLI | DIVA TOP MICRO LN32 | NO LEGIBLE |  | 2011-10-04 | [9 empty] | < 70 kW | 0 |  | 34.4 | 0 |  |  | 0 | 0 |  |  |  | 0 | [36 empty] | Mural | Gas | 0 | 0 | [64 empty] | fb0bad9c-1fcc-4089-b453-ba7d72cf0e87 | 2f623253-f38f-466c-b343-78ea1563d441
Lot 01 | PNA-09221 | PNA-09221 - CLI-02.03 | FAN-COIL | 02.03 | ELEMENTS DE CLIMATITZACIÓ¦FAN-COIL | CLIMATITZACIÓ |  |  |  | ENS.PNA-09221.2GIM.0PB.1SG. | 1 | FAN COIL GIM 1 |  | 1 |  | FERROLI | TOP FAN 50 | NO LEGIBLE |  | 2011-10-04 | [9 empty] | < 70 kW | 0 | 0 | 0 | 0 |  |  | 0 | 50 | [39 empty] | 0 | [68 empty] | efb8262a-0558-4eec-bc51-61ec987ed11a | ee1de6c3-a0fa-4ffb-bfe0-69dfeae878cd
Lot 01 | PNA-09221 | PNA-09221 - CLI-02.03 | FAN-COIL | 02.03 | ELEMENTS DE CLIMATITZACIÓ¦FAN-COIL | CLIMATITZACIÓ |  |  |  | ENS.PNA-09221.2GIM.0PB.1SG. | 1 | FAN COIL GIM 2 |  | 1 |  | FERROLI | TOP FAN 51 | NO LEGIBLE |  | 2011-10-04 | [9 empty] | < 70 kW | 0 | 0 | 0 | 0 |  |  | 0 | 50 | [39 empty] | 0 | [68 empty] | efb8262a-0558-4eec-bc51-61ec987ed11a | fb08cd15-d4f8-47b4-af6e-662516790f5e
Lot 01 | PNA-09221 | PNA-09221 - CLI-02.03 | FAN-COIL | 02.03 | ELEMENTS DE CLIMATITZACIÓ¦FAN-COIL | CLIMATITZACIÓ |  |  |  | ENS.PNA-09221.2GIM.0PB.1SG. | 1 | FAN COIL GIM 3 |  | 1 |  | FERROLI | TOP FAN 52 | NO LEGIBLE |  | 2011-10-04 | [9 empty] | < 70 kW | 0 | 0 | 0 | 0 |  |  | 0 | 50 | [39 empty] | 0 | [68 empty] | efb8262a-0558-4eec-bc51-61ec987ed11a | f34a3483-765b-4492-a5cc-bf1183c48a84
Lot 01 | PNA-09221 | PNA-09221 - CLI-02.03 | FAN-COIL | 02.03 | ELEMENTS DE CLIMATITZACIÓ¦FAN-COIL | CLIMATITZACIÓ |  |  |  | ENS.PNA-09221.2GIM.0PB.1SG. | 1 | FAN COIL GIM 4 |  | 1 |  | FERROLI | TOP FAN 53 | NO LEGIBLE |  | 2011-10-04 | [9 empty] | < 70 kW | 0 | 0 | 0 | 0 |  |  | 0 | 50 | [39 empty] | 0 | [68 empty] | efb8262a-0558-4eec-bc51-61ec987ed11a | b240e728-d66d-406e-86d8-c26f7b709995
Lot 01 | PNA-09221 | PNA-09221 - CLI-02.04 | CONDUCTES AIRE | 02.04 | ELEMENTS DE CLIMATITZACIÓ¦CONDUCTES AIRE | CLIMATITZACIÓ |  |  |  | ENS.PNA-09221. | 1 | CONDUCTES AIRE |  | 1 | [5 empty] | 2011-10-04 |  |  |  | SISTEMA DE RENOVACIÓ DE L'AIRE DE L'ESCOLA | [5 empty] | < 70 kW | [116 empty] | f98251af-6ec2-4b4a-b589-2ed4b5a9382a | d3dc5d6c-95ea-4b40-9395-6260f7d7a9bb
Lot 01 | PNA-09221 | PNA-09221 - CLI-02.05 | REIXES I DIFUSORS D'AIRE | 02.05 | ELEMENTS DE CLIMATITZACIÓ¦REIXES I DIFUSORS D'AIRE | CLIMATITZACIÓ |  |  |  | ENS.PNA-09221. | 1 | REIXES I DIFUSORS D'AIRE |  | 1 | [5 empty] | 2011-10-04 |  |  |  | REIXES D'EXTRACCIÓ MARCA MADEL DE DIFERENTS MIDES | [5 empty] | < 70 kW | [116 empty] | 66136830-1096-4936-9b44-e8ad37ade364 | 40582804-d04a-4801-87b6-8cb255ccd5ca
Lot 01 | PNA-09221 | PNA-09221 - CLI-02.13 | RADIADORS D'AIGUA | 02.13 | ELEMENTS DE CLIMATITZACIÓ¦RADIADORS D'AIGUA | CLIMATITZACIÓ |  |  |  | ENS.PNA-09221.0EDI.0PB. | 35 | RADIADOR INFANTIL |  | 1 | [5 empty] | 2011-10-04 | [9 empty] | < 70 kW | [116 empty] | 7c30cbf8-ec6f-463b-aaeb-9eb6ccbb87fa | 0f8cf1b8-f623-45e2-b35c-ea4b51578e0b
Lot 01 | PNA-09221 | PNA-09221 - CLI-02.13 | RADIADORS D'AIGUA | 02.13 | ELEMENTS DE CLIMATITZACIÓ¦RADIADORS D'AIGUA | CLIMATITZACIÓ |  |  |  | ENS.PNA-09221.1EDP.0PB. | 35 | RADIADOR PB |  | 1 | [5 empty] | 2011-10-04 | [9 empty] | < 70 kW | [116 empty] | 7c30cbf8-ec6f-463b-aaeb-9eb6ccbb87fa | c9f40a39-2a5f-4b62-9fc6-ec39ff8533dc
Lot 01 | PNA-09221 | PNA-09221 - CLI-02.13 | RADIADORS D'AIGUA | 02.13 | ELEMENTS DE CLIMATITZACIÓ¦RADIADORS D'AIGUA | CLIMATITZACIÓ |  |  |  | ENS.PNA-09221.1EDP.1P1. | 19 | RADIADOR P1 |  | 1 | [5 empty] | 2011-10-04 | [9 empty] | < 70 kW | [116 empty] | 7c30cbf8-ec6f-463b-aaeb-9eb6ccbb87fa | be1c86f2-4635-4236-9a81-35db7f58e5e5
Lot 01 | PNA-09221 | PNA-09221 - CLI-02.13 | RADIADORS D'AIGUA | 02.13 | ELEMENTS DE CLIMATITZACIÓ¦RADIADORS D'AIGUA | CLIMATITZACIÓ |  |  |  | ENS.PNA-09221.2GIM. | 5 | RADIADOR GIM |  | 1 | [5 empty] | 2011-10-04 | [9 empty] | < 70 kW | [116 empty] | 7c30cbf8-ec6f-463b-aaeb-9eb6ccbb87fa | ba29b93c-3c39-425a-90d5-209c0814f246
Lot 01 | PNA-09221 | PNA-09221 - CLI-02.17 | EMISSORS DE CALOR JAGA | 02.17 | ELEMENTS DE CLIMATITZACIÓ¦EMISSORS CALOR JAGA | CLIMATITZACIÓ |  |  |  | ENS.PNA-09221.0EDI.0PB.1AI1. | 1 | Emissor JAGA - 123456 |  | 1 |  |  |  | 135792468 | [11 empty] | > 70 kW | [47 empty] | 2 | [68 empty] | be441be6-71db-4859-af49-424ff546c4cc | 75942c68-ab34-44a5-9eae-a189f0a850c1
Lot 01 | PNA-09221 | PNA-09221 - CLI-03.02 | BOMBES CIRCULACIÓ ACS I CLIMA | 03.02 | BOMBES I GRUPS DE PRESSIÓ¦BOMBES CIRCULACIÓ ACS I CLIMA | CLIMATITZACIÓ |  |  |  | ENS.PNA-09221.0EDI.0PB.3SC. | 1 | BOMBA INFANTIL |  | 1 |  | SEDICAL | SPD 30/8T-B | 1102 |  | 2011-10-04 | [9 empty] | < 70 kW | [34 empty] | Rotor humit | [81 empty] | 326455d6-08c7-4255-bed8-4264063418df | 6679bbc9-d7fd-4197-be3b-fa075dbe38a3
Lot 01 | PNA-09221 | PNA-09221 - CLI-03.02 | BOMBES CIRCULACIÓ ACS I CLIMA | 03.02 | BOMBES I GRUPS DE PRESSIÓ¦BOMBES CIRCULACIÓ ACS I CLIMA | CLIMATITZACIÓ |  |  |  | ENS.PNA-09221.0EDI.0PB.3SC. | 1 | BOMBA NORD |  | 1 |  | SEDICAL | SPD 50/10-B | 1101 |  | 2011-10-04 | [9 empty] | < 70 kW | [34 empty] | Rotor humit | [81 empty] | 326455d6-08c7-4255-bed8-4264063418df | 7902f4cb-70cf-4e52-a08e-610f32e947a5
Lot 01 | PNA-09221 | PNA-09221 - CLI-03.02 | BOMBES CIRCULACIÓ ACS I CLIMA | 03.02 | BOMBES I GRUPS DE PRESSIÓ¦BOMBES CIRCULACIÓ ACS I CLIMA | CLIMATITZACIÓ |  |  |  | ENS.PNA-09221.0EDI.0PB.3SC. | 1 | BOMBA PRIMARI |  | 1 |  | SEDICAL | SPD 50/12-B | 1103 |  | 2011-10-04 | [9 empty] | < 70 kW | [34 empty] | Rotor humit | [81 empty] | 326455d6-08c7-4255-bed8-4264063418df | 9bef0b8a-8302-4f81-ab10-ce6853e85fe2
Lot 01 | PNA-09221 | PNA-09221 - CLI-03.02 | BOMBES CIRCULACIÓ ACS I CLIMA | 03.02 | BOMBES I GRUPS DE PRESSIÓ¦BOMBES CIRCULACIÓ ACS I CLIMA | CLIMATITZACIÓ |  |  |  | ENS.PNA-09221.0EDI.0PB.3SC. | 1 | BOMBA SUD |  | 1 |  | SEDICAL | SPD 40/10-B | 1101 |  | 2011-10-04 | [9 empty] | < 70 kW | [34 empty] | Rotor humit | [81 empty] | 326455d6-08c7-4255-bed8-4264063418df | 7ae92cdb-7517-4d0e-a06e-09c58c5da449
Lot 01 | PNA-09221 | PNA-09221 - CLI-03.02 | BOMBES CIRCULACIÓ ACS I CLIMA | 03.02 | BOMBES I GRUPS DE PRESSIÓ¦BOMBES CIRCULACIÓ ACS I CLIMA | CLIMATITZACIÓ |  |  |  | ENS.PNA-09221.2GIM.0PB.3SC. | 1 | BOMBA RECIRCULACIÓ 1 | 1 | 1 |  | SEDICAL | SA 25/4-B | NO LEGIBLE |  | 2011-10-04 | [9 empty] | < 70 kW | [34 empty] | Rotor humit | [81 empty] | 326455d6-08c7-4255-bed8-4264063418df | 2817ad8c-7224-4a15-a0dc-c9d06ace4e69
Lot 01 | PNA-09221 | PNA-09221 - CLI-03.02 | BOMBES CIRCULACIÓ ACS I CLIMA | 03.02 | BOMBES I GRUPS DE PRESSIÓ¦BOMBES CIRCULACIÓ ACS I CLIMA | CLIMATITZACIÓ |  |  |  | ENS.PNA-09221.2GIM.0PB.3SC. | 1 | BOMBA RECIRCULACIÓ 2 | 2 | 1 |  | SEDICAL | SA 25/6-B | NO LEGIBLE |  | 2011-10-04 | [9 empty] | < 70 kW | [34 empty] | Rotor humit | [81 empty] | 326455d6-08c7-4255-bed8-4264063418df | 7a09f247-f630-4838-bbf7-1f9eb464e22c
Lot 01 | PNA-09221 | PNA-09221 - CLI-33 | QUALITAT AMBIENTAL EN INTERIORS | 33 | QUALITAT AMBIENTAL EN INTERIORS | CLIMATITZACIÓ |  |  |  | ENS.PNA-09221. | 1 | QUALITAT AMBIENTAL EN INTERIORS |  | 1 | [5 empty] | 2011-10-04 | [9 empty] | < 70 kW | [116 empty] | aab59887-2bdc-42a0-960f-e73c347c9415 | 541550a6-1d18-4e3d-b77e-578ee7bd9232
Lot 01 | PNA-09221 | PNA-09221 - CLI-34.01 | INSTAL·LACIÓ CLIMATITZACIÓ | 34.01 | INSTAL·LACIONS¦INSTAL·LACIÓ CLIMATITZACIÓ | CLIMATITZACIÓ |  |  |  | ENS.PNA-09221. | 1 | INSTAL·LACIÓ DE CLIMATITZACIÓ | ITE 560183-11 | 1 | [5 empty] | 2011-10-04 | [9 empty] | > 70 kW | [10 empty] | Calor | [105 empty] | 0564cb3c-3348-40a8-81bd-45f1a2ce66b7 | 9e7c457e-b096-441c-8188-1750645a7ff1
Lot 01 | PNA-09221 | PNA-09221 - COM-17.01.B | ALTAVEUS | 17.01.B | EQUIPS COMUNICACIONS¦MEGAFONIA¦ALTAVEUS | COMUNICACIONS |  |  |  | ENS.PNA-09221.0EDI.0PB. | 9 | ALTAVEU INFANTIL |  | 1 | [5 empty] | 2011-10-04 |  |  |  | 40 W | [122 empty] | 58463290-601f-41f9-a27f-86863fa1f317 | e5e1906f-347a-428c-8b8f-105b3b91cdf9
Lot 01 | PNA-09221 | PNA-09221 - COM-17.01.B | ALTAVEUS | 17.01.B | EQUIPS COMUNICACIONS¦MEGAFONIA¦ALTAVEUS | COMUNICACIONS |  |  |  | ENS.PNA-09221.1EDP.0PB. | 9 | ALTAVEU PB |  | 1 | [5 empty] | 2011-10-04 |  |  |  | 40 W | [122 empty] | 58463290-601f-41f9-a27f-86863fa1f317 | f039b6f2-46c0-4a34-8b8d-7210ac331aff
Lot 01 | PNA-09221 | PNA-09221 - COM-17.01.B | ALTAVEUS | 17.01.B | EQUIPS COMUNICACIONS¦MEGAFONIA¦ALTAVEUS | COMUNICACIONS |  |  |  | ENS.PNA-09221.1EDP.1P1. | 1 | ALTAVEU P1 |  | 1 | [5 empty] | 2011-10-04 |  |  |  | 40 W | [122 empty] | 58463290-601f-41f9-a27f-86863fa1f317 | 243bbf84-208f-4c51-b0c3-ed8fed499845
Lot 01 | PNA-09221 | PNA-09221 - COM-17.01.B | ALTAVEUS | 17.01.B | EQUIPS COMUNICACIONS¦MEGAFONIA¦ALTAVEUS | COMUNICACIONS |  |  |  | ENS.PNA-09221.2GIM.0PB. | 6 | ALTAVEU GIMNÀS |  | 1 | [5 empty] | 2011-10-04 |  |  |  | WK 1036 | [122 empty] | 58463290-601f-41f9-a27f-86863fa1f317 | 54bf8b45-fb3b-4691-b364-b117464719c7
Lot 01 | PNA-09221 | PNA-09221 - COM-17.01.B | ALTAVEUS | 17.01.B | EQUIPS COMUNICACIONS¦MEGAFONIA¦ALTAVEUS | COMUNICACIONS |  |  |  | ENS.PNA-09221.3URB. | 8 | ALTAVEU EXTERIOR |  | 1 | [5 empty] | 2011-10-04 |  |  |  | ALTAVEUS PATI INFANTIL i PRIMÀRIA | [122 empty] | 58463290-601f-41f9-a27f-86863fa1f317 | 2f2130fd-ec8d-4255-8285-bc72c713bfef
Lot 01 | PNA-09221 | PNA-09221 - COM-17.01.C | RACKS MEGAFONIA | 17.01.C | EQUIPS COMUNICACIONS¦MEGAFONIA¦RACKS | COMUNICACIONS |  |  |  | ENS.PNA-09221.1EDP.0PB.3RACK. | 1 | CENTRALETA MEGAFONIA / BOSCH LBB1992/00 |  | 1 | [5 empty] | 2011-10-04 | [126 empty] | b39a0eb1-7dd4-4b0d-a9f6-221a05ab6887 | d2473a60-a77a-431d-8f14-f9e402dcc5d2
Lot 01 | PNA-09221 | PNA-09221 - COM-17.02.A | CENTRALETA DE TELEFONIA | 17.02.A | EQUIPS COMUNICACIONS¦TELEFONIA¦CENTRALETA | COMUNICACIONS |  |  |  | ENS.PNA-09221.1EDP.0PB.3RACK. | 1 | CENTRALETA TELEFONIA |  | 1 |  | DOMO | NO LEGIBLE |  |  | 2011-10-04 | [126 empty] | a5d9f4be-f281-4e6c-a116-1e54c8f4830e | 35344ff3-e32a-44a9-8e2f-b74113a88b7c
Lot 01 | PNA-09221 | PNA-09221 - COM-17.05.E | PRESA TV / FM | 17.05.E | EQUIPS COMUNICACIONS¦TELEVISIÓ-FM¦PRESA TV / FM | COMUNICACIONS |  |  |  | ENS.PNA-09221.0EDI.0PB. | 1 | PRESA TV |  | 1 | [5 empty] | 2011-10-04 | [126 empty] | 6957f209-8b2c-418b-aff0-90fd29cd6c78 | 7a13076e-bd65-4381-a3c5-c1fa0fe7fc9c
Lot 01 | PNA-09221 | PNA-09221 - COM-17.05.E | PRESA TV / FM | 17.05.E | EQUIPS COMUNICACIONS¦TELEVISIÓ-FM¦PRESA TV / FM | COMUNICACIONS |  |  |  | ENS.PNA-09221.2GIM.0PB. | 1 | PRESA TV GYM |  | 1 | [5 empty] | 2011-10-04 | [126 empty] | 6957f209-8b2c-418b-aff0-90fd29cd6c78 | 69abb85e-0a46-446f-aed0-753aaf3a145f
Lot 01 | PNA-09221 | PNA-09221 - COM-17.07 | PORTERS I AVISOS | 17.07 | EQUIPS COMUNICACIONS¦PORTERS I AVISOS | COMUNICACIONS |  |  |  | ENS.PNA-09221.0EDI.0PB.1CON. | 1 | VIDEOPORTER CONSERGERIA |  | 1 | [5 empty] | 2011-10-04 | [126 empty] | 4c5c3890-9d58-44e4-9448-0a25b4ec0637 | 730ca8e1-f4bb-458e-9dc6-3679ef916b45
Lot 01 | PNA-09221 | PNA-09221 - COM-17.07 | PORTERS I AVISOS | 17.07 | EQUIPS COMUNICACIONS¦PORTERS I AVISOS | COMUNICACIONS |  |  |  | ENS.PNA-09221.1EDP.0PB.1S. | 1 | VIDEOPORTER SETCRETARIA |  | 1 | [5 empty] | 2011-10-04 | [126 empty] | 4c5c3890-9d58-44e4-9448-0a25b4ec0637 | 55e3034d-5854-492b-bae6-2bff7b5bef18
Lot 01 | PNA-09221 | PNA-09221 - COM-17.09.A | RACK VEU I DADES | 17.09.A | EQUIPS COMUNICACIONS¦VEU I DADES¦RACK | COMUNICACIONS |  |  |  | ENS.PNA-09221.1EDP.0PB.1M0. | 1 | Rack Openetis 601879A |  | 1 | [5 empty] | 2011-10-04 | [126 empty] | 7301db47-06c1-4cc1-8779-4bd795225a30 | b49b3121-c13b-427b-92f1-b242a7fa21df
Lot 01 | PNA-09221 | PNA-09221 - COM-17.09.B | PRESES VEU I DADES | 17.09.B | EQUIPS COMUNICACIONS¦VEU I DADES¦ PRESES | COMUNICACIONS |  |  |  | ENS.PNA-09221.0EDI.0PB. | 40 | PRESA RJ-45 EDI P0 |  | 1 | [5 empty] | 2011-10-04 | [126 empty] | eae80e02-d306-4edc-8906-54d38fbb6f0f | 2f145765-2a3e-4611-b608-5d0be72c5497
Lot 01 | PNA-09221 | PNA-09221 - COM-17.09.B | PRESES VEU I DADES | 17.09.B | EQUIPS COMUNICACIONS¦VEU I DADES¦ PRESES | COMUNICACIONS |  |  |  | ENS.PNA-09221.1EDP.0PB. | 62 | PRESA RJ-45 EDP P0 |  | 1 | [5 empty] | 2011-10-04 | [126 empty] | eae80e02-d306-4edc-8906-54d38fbb6f0f | 7889c79c-7f19-4bca-9289-f020fd0af5a9
Lot 01 | PNA-09221 | PNA-09221 - COM-17.09.B | PRESES VEU I DADES | 17.09.B | EQUIPS COMUNICACIONS¦VEU I DADES¦ PRESES | COMUNICACIONS |  |  |  | ENS.PNA-09221.1EDP.1P1. | 62 | PRESA RJ-45 EDP P1 |  | 1 | [5 empty] | 2011-10-04 | [126 empty] | eae80e02-d306-4edc-8906-54d38fbb6f0f | 9cd06f8e-5229-416a-a529-3e94a194dbdf
Lot 01 | PNA-09221 | PNA-09221 - COM-17.09.B | PRESES VEU I DADES | 17.09.B | EQUIPS COMUNICACIONS¦VEU I DADES¦ PRESES | COMUNICACIONS |  |  |  | ENS.PNA-09221.2GIM.0PB. | 3 | PRESA RJ-46 GYM |  | 1 | [5 empty] | 2011-10-04 | [126 empty] | eae80e02-d306-4edc-8906-54d38fbb6f0f | e7a3da15-eec7-46da-8ebb-cead47e94f33
Lot 01 | PNA-09221 | PNA-09221 - FON-01.05 | TERMOS | 01.05 | GENERADORS D'ENERGIA¦TERMOS | LEGIONEL·LA |  |  |  | ENS.PNA-09221.0EDI.0PB.2L5. | 1 | TERMO P3 |  | 1 |  | GREENHEISS | TV/M/SE 20L | 8020120706 |  | 2011-10-04 | [9 empty] | < 70 kW | 0 |  |  | 0 |  |  | 0 | 50 |  |  |  | 0.02 | [104 empty] | 9137a837-3cad-4b2b-acd3-592010c7ed79 | b088b3e8-95be-4128-ae32-de3a06d06e26
Lot 01 | PNA-09221 | PNA-09221 - FON-01.05 | TERMOS | 01.05 | GENERADORS D'ENERGIA¦TERMOS | LEGIONEL·LA |  |  |  | ENS.PNA-09221.1EDP.0PB.2L4. | 1 | TERMO VESTUARI PND |  | 1 |  | THISAPLUS | THISA 50 | 0859928/08/11040 |  | 2011-10-04 | [9 empty] | < 70 kW | 0 |  |  | 0 |  |  | 0 | 50 |  |  |  | 0.05 | [104 empty] | 9137a837-3cad-4b2b-acd3-592010c7ed79 | 4db8280f-76b7-4ca2-a478-a00f81077c60
Lot 01 | PNA-09221 | PNA-09221 - FON-04.02 | DIPÒSIT EXPANSIÓ | 04.02 | FLUIDS I GASOS¦DIPÒSIT EXPANSIÓ | FONTANERIA |  |  |  | ENS.PNA-09221.0EDI.0PB.3SC. | 1 | VAS EXPANSIÓ CAL | 1 | 1 |  | IBAIONDO | 200L CMF9 | NO LEGIBLE |  | 2011-10-04 | [9 empty] | < 70 kW | [11 empty] | 0.2 | 0 | [103 empty] | fbfdfec9-be82-4b9f-a7a8-937544531153 | a9a0292a-a2d4-44cc-a0cd-2c0fec858658
Lot 01 | PNA-09221 | PNA-09221 - FON-04.02 | DIPÒSIT EXPANSIÓ | 04.02 | FLUIDS I GASOS¦DIPÒSIT EXPANSIÓ | FONTANERIA |  |  |  | ENS.PNA-09221.2GIM.0PB.3SC. | 1 | VAS EXPANSIÓ ACS | 2 | 1 |  | IBAIONDO | 80 SMR-P | NO LEGIBLE |  | 2011-10-04 | [9 empty] | < 70 kW | [11 empty] | 0.08 | 0 | [103 empty] | fbfdfec9-be82-4b9f-a7a8-937544531153 | 281a06eb-fae3-44c8-abf6-0a2633863734
Lot 01 | PNA-09221 | PNA-09221 - FON-04.05 | DIPÒSIT ACUMULADOR ACS | 04.05 | FLUIDS I GASOS¦DIPÒSIT ACUMULADOR ACS | LEGIONEL·LA |  |  |  | ENS.PNA-09221.2GIM.0PB.3SC. | 1 | ACUMULADOR ACS |  | 1 |  | SUICALSA | ASF1V1000 | S1001100 |  | 2011-10-04 | [9 empty] | > 70 kW | [11 empty] | 1 | [104 empty] | 4f58b7a0-bd6d-4401-8d4d-ed3c5ee87d8f | 20bb3b39-87c9-490c-b495-4968d84af30f
Lot 01 | PNA-09221 | PNA-09221 - FON-10.01.A | AIGÜERES | 10.01.A | APARELLS SANITARIS I AIXETERIA¦APARELLS SANITARIS¦AIGÜERES | FONTANERIA |  |  |  | ENS.PNA-09221.0EDI.0PB. | 3 | AIGÜERES CUINA |  | 1 | [5 empty] | 2011-10-04 | [126 empty] | bcfb3775-cfaa-48a0-a4cf-c291622fc72f | c424a074-8799-4d17-a965-d08a7b50889e
Lot 01 | PNA-09221 | PNA-09221 - FON-10.01.B | PLATS DE DUTXA | 10.01.B | APARELLS SANITARIS I AIXETERIA¦APARELLS SANITARIS¦PLATS DE DUTXA | FONTANERIA |  |  |  | ENS.PNA-09221.0EDI.0PB. | 1 | PLAT DUTXA/BANYERA INFANTIL |  | 1 | [5 empty] | 2011-10-04 | [126 empty] | 5459bfac-94dc-4e2e-9fef-fcf600755108 | b6a40a3c-a4fb-4816-ba05-dfc57941e239
Lot 01 | PNA-09221 | PNA-09221 - FON-10.01.B | PLATS DE DUTXA | 10.01.B | APARELLS SANITARIS I AIXETERIA¦APARELLS SANITARIS¦PLATS DE DUTXA | FONTANERIA |  |  |  | ENS.PNA-09221.1EDP.0PB. | 2 | PLAT DUTXA PB |  | 1 | [5 empty] | 2011-10-04 | [126 empty] | 5459bfac-94dc-4e2e-9fef-fcf600755108 | 743714e6-a142-4474-9c38-e9d7c07ccc85
Lot 01 | PNA-09221 | PNA-09221 - FON-10.01.B | PLATS DE DUTXA | 10.01.B | APARELLS SANITARIS I AIXETERIA¦APARELLS SANITARIS¦PLATS DE DUTXA | FONTANERIA |  |  |  | ENS.PNA-09221.2GIM.0PB. | 1 | PLAT DUTXA GIM |  | 1 | [5 empty] | 2011-10-04 | [126 empty] | 5459bfac-94dc-4e2e-9fef-fcf600755108 | 330b9446-3a4c-42ed-85be-80f01aa34060
Lot 01 | PNA-09221 | PNA-09221 - FON-10.01.D | INODOR | 10.01.D | APARELLS SANITARIS I AIXETERIA¦APARELLS SANITARIS¦INODOR | FONTANERIA |  |  |  | ENS.PNA-09221.0EDI.0PB. | 16 | WC INFANTIL |  | 1 | [5 empty] | 2011-10-04 | [23 empty] | Motxilla | [102 empty] | 03aa0f59-db7d-4b9b-84ab-398b50e20c61 | 891582fe-264a-43e1-9230-719cb5ab17e8
Lot 01 | PNA-09221 | PNA-09221 - FON-10.01.D | INODOR | 10.01.D | APARELLS SANITARIS I AIXETERIA¦APARELLS SANITARIS¦INODOR | FONTANERIA |  |  |  | ENS.PNA-09221.1EDP.0PB. | 9 | WC PB |  | 1 | [5 empty] | 2011-10-04 | [23 empty] | Motxilla | [102 empty] | 03aa0f59-db7d-4b9b-84ab-398b50e20c61 | 836c5fb3-3c2a-4461-9d5f-4963fcfc98aa
Lot 01 | PNA-09221 | PNA-09221 - FON-10.01.D | INODOR | 10.01.D | APARELLS SANITARIS I AIXETERIA¦APARELLS SANITARIS¦INODOR | FONTANERIA |  |  |  | ENS.PNA-09221.1EDP.1P1. | 6 | WC P1 |  | 1 | [5 empty] | 2011-10-04 | [23 empty] | Motxilla | [102 empty] | 03aa0f59-db7d-4b9b-84ab-398b50e20c61 | 44fe2d9d-f14f-4209-9c39-51fe8693f8a4
Lot 01 | PNA-09221 | PNA-09221 - FON-10.01.D | INODOR | 10.01.D | APARELLS SANITARIS I AIXETERIA¦APARELLS SANITARIS¦INODOR | FONTANERIA |  |  |  | ENS.PNA-09221.2GIM.0PB. | 6 | WC GIMNÀS |  | 1 | [5 empty] | 2011-10-04 | [23 empty] | Motxilla | [102 empty] | 03aa0f59-db7d-4b9b-84ab-398b50e20c61 | 32190984-82cc-402a-9eab-c5bd83fbf513
Lot 01 | PNA-09221 | PNA-09221 - FON-10.01.E | ABOCADOR | 10.01.E | APARELLS SANITARIS I AIXETERIA¦APARELLS SANITARIS¦ABOCADOR | FONTANERIA |  |  |  | ENS.PNA-09221.0EDI.0PB. | 2 | ABOCADOR INFANTIL |  | 1 | [5 empty] | 2011-10-04 | [126 empty] | 474e71a3-6377-46bc-93dc-4c8ce80d94e0 | 74ffdff4-c994-4eca-851d-d0e8f937d612
Lot 01 | PNA-09221 | PNA-09221 - FON-10.01.E | ABOCADOR | 10.01.E | APARELLS SANITARIS I AIXETERIA¦APARELLS SANITARIS¦ABOCADOR | FONTANERIA |  |  |  | ENS.PNA-09221.1EDP.0PB. | 1 | ABOCADOR PB |  | 1 | [5 empty] | 2011-10-04 | [126 empty] | 474e71a3-6377-46bc-93dc-4c8ce80d94e0 | dd2d30c7-2f5d-46bd-86f8-d11f8be67c51
Lot 01 | PNA-09221 | PNA-09221 - FON-10.01.F | LAVABOS | 10.01.F | APARELLS SANITARIS I AIXETERIA¦APARELLS SANITARIS¦LAVABOS | FONTANERIA |  |  |  | ENS.PNA-09221.0EDI.0PB. | 22 | PIQUES INFANTIL |  | 1 | [5 empty] | 2011-10-04 | [126 empty] | 68592c0f-2689-4298-b49d-9be6412b7c57 | 07b6863b-01b4-4bce-8d8c-d6d08f6807ef
Lot 01 | PNA-09221 | PNA-09221 - FON-10.01.F | LAVABOS | 10.01.F | APARELLS SANITARIS I AIXETERIA¦APARELLS SANITARIS¦LAVABOS | FONTANERIA |  |  |  | ENS.PNA-09221.1EDP.0PB. | 17 | PIQUES PB |  | 1 | [5 empty] | 2011-10-04 | [126 empty] | 68592c0f-2689-4298-b49d-9be6412b7c57 | 7a9be21c-9fe0-4e32-ad1c-3dad26e298fe
Lot 01 | PNA-09221 | PNA-09221 - FON-10.01.F | LAVABOS | 10.01.F | APARELLS SANITARIS I AIXETERIA¦APARELLS SANITARIS¦LAVABOS | FONTANERIA |  |  |  | ENS.PNA-09221.1EDP.1P1. | 13 | PIQUES P1 |  | 1 | [5 empty] | 2011-10-04 | [126 empty] | 68592c0f-2689-4298-b49d-9be6412b7c57 | cef47111-1006-40ef-93c5-9ba4508baca4
Lot 01 | PNA-09221 | PNA-09221 - FON-10.01.F | LAVABOS | 10.01.F | APARELLS SANITARIS I AIXETERIA¦APARELLS SANITARIS¦LAVABOS | FONTANERIA |  |  |  | ENS.PNA-09221.2GIM.0PB. | 6 | PIQUES GIM |  | 1 | [5 empty] | 2011-10-04 | [126 empty] | 68592c0f-2689-4298-b49d-9be6412b7c57 | ac64b1c1-5e31-4888-8348-9a0199185eff
Lot 01 | PNA-09221 | PNA-09221 - FON-10.02.B | AIXETES ACS | 10.02.B | APARELLS SANITARIS I AIXETERIA¦AIXETERIA¦AIXETES ACS | LEGIONEL·LA |  |  |  | ENS.PNA-09221.0EDI.0PB. | 2 | AIXETES ACS INFANTIL |  | 1 | [5 empty] | 2011-10-04 | [24 empty] | Polsador | [101 empty] | 191a590e-3bb8-4f36-b958-5754f39ff7b5 | 259bed66-6f7d-4944-b0a2-2dce106d28c5
Lot 01 | PNA-09221 | PNA-09221 - FON-10.02.B | AIXETES ACS | 10.02.B | APARELLS SANITARIS I AIXETERIA¦AIXETERIA¦AIXETES ACS | LEGIONEL·LA |  |  |  | ENS.PNA-09221.1EDP.0PB. | 1 | AIXETES ACS PB |  | 1 | [5 empty] | 2011-10-04 | [24 empty] | Polsador | [101 empty] | 191a590e-3bb8-4f36-b958-5754f39ff7b5 | e2d373cb-e94f-4692-994c-bbf39baaf187
Lot 01 | PNA-09221 | PNA-09221 - FON-10.02.B | AIXETES ACS | 10.02.B | APARELLS SANITARIS I AIXETERIA¦AIXETERIA¦AIXETES ACS | LEGIONEL·LA |  |  |  | ENS.PNA-09221.1EDP.1P1. | 8 | AIXETES ACS GIM |  | 1 | [5 empty] | 2011-10-04 | [24 empty] | Polsador | [101 empty] | 191a590e-3bb8-4f36-b958-5754f39ff7b5 | ebbf4767-9460-4085-b2f8-455351cd268c
Lot 01 | PNA-09221 | PNA-09221 - FON-10.02.C | AIXETES AFS | 10.02.C | APARELLS SANITARIS I AIXETERIA¦AIXETERIA¦AIXETES AFS | LEGIONEL·LA |  |  |  | ENS.PNA-09221.0EDI.0PB. | 13 | AIXETES AFCH P1 |  | 1 | [5 empty] | 2011-10-04 | [24 empty] | Polsador | [101 empty] | 7f95523b-86e6-4a35-9783-4495b0ac89a0 | 663ad9aa-77a5-4d45-8132-c4f8fa94b723
Lot 01 | PNA-09221 | PNA-09221 - FON-10.02.C | AIXETES AFS | 10.02.C | APARELLS SANITARIS I AIXETERIA¦AIXETERIA¦AIXETES AFS | LEGIONEL·LA |  |  |  | ENS.PNA-09221.1EDP.1P1. | 14 | AIXETES AFCH PB |  | 1 | [5 empty] | 2011-10-04 | [24 empty] | Polsador | [101 empty] | 7f95523b-86e6-4a35-9783-4495b0ac89a0 | be71cede-5748-4641-8bd8-4a9841684bfe
Lot 01 | PNA-09221 | PNA-09221 - FON-10.02.C | AIXETES AFS | 10.02.C | APARELLS SANITARIS I AIXETERIA¦AIXETERIA¦AIXETES AFS | LEGIONEL·LA |  |  |  | ENS.PNA-09221.2GIM. | 6 | AIXETES AFCH GIM |  | 1 | [5 empty] | 2011-10-04 | [24 empty] | Polsador | [101 empty] | 7f95523b-86e6-4a35-9783-4495b0ac89a0 | 508f217e-627c-4032-a8b2-640205d71507
Lot 01 | PNA-09221 | PNA-09221 - FON-10.02.C | AIXETES AFS | 10.02.C | APARELLS SANITARIS I AIXETERIA¦AIXETERIA¦AIXETES AFS | LEGIONEL·LA |  |  |  | ENS.PNA-09221.2GIM.0PB. | 27 | AIXETES AFCH INFANTIL |  | 1 | [5 empty] | 2011-10-04 | [24 empty] | Polsador | [101 empty] | 7f95523b-86e6-4a35-9783-4495b0ac89a0 | 59691d25-ce7c-4207-b036-ddf035a49ecc
Lot 01 | PNA-09221 | PNA-09221 - FON-34.02 | INSTAL·LACIÓ ACS | 34.02 | INSTAL·LACIONS¦INSTAL·LACIÓ ACS | LEGIONEL·LA |  |  |  | ENS.PNA-09221. | 1 | INSTAL·LACIÓ ACS |  | 1 | [5 empty] | 2011-10-04 | [9 empty] | > 70 kW | [116 empty] | 26a150cb-7fa0-4901-b2e4-9e9ae006687b | 3c874f7d-e4f9-427e-860f-511f504cec0d
Lot 01 | PNA-09221 | PNA-09221 - FON-34.03 | INSTAL·LACIÓ AFS | 34.03 | INSTAL·LACIONS¦INSTAL·LACIÓ AFS | LEGIONEL·LA |  |  |  | ENS.PNA-09221. | 1 | INSTAL·LACIÓ AFCH |  | 1 | [5 empty] | 2011-10-04 | [126 empty] | 6da67828-588c-489a-9b7c-31e1617a29a8 | d72d1a88-aa28-498f-b385-922f4f22243b
Lot 01 | PNA-09221 | PNA-09221 - GAS-06.04.A | GAS | 41.07.A | SISTEMA DE CONTROL¦CENTRALS DE DETECCIÓ¦GAS | GAS COMBUSTIBLE |  |  |  | ENS.PNA-09221.0EDI.0PB.3CUI. | 1 | CENTRAL DE GAS TECNOCONTROL |  | 1 | [5 empty] | 2011-10-04 | [126 empty] | 68916340-6f38-4b98-92f5-f2bb5564d0e2 | 18698be2-4315-438a-bed4-3c7d07bd69fd
Lot 01 | PNA-09221 | PNA-09221 - GAS-34.04 | INSTAL·LACIÓ GAS | 34.04 | INSTAL·LACIONS¦INSTAL·LACIÓ GAS | GAS COMBUSTIBLE |  |  |  | ENS.PNA-09221. | 1 | INSTAL·LACIÓ DE GAS |  | 1 | [5 empty] | 2011-10-04 | [126 empty] | 5a302dea-c099-4450-bf44-875e16aa7cf1 | d02b4677-d745-431d-93fb-0068b871bd54
Lot 01 | PNA-09221 | PNA-09221 - OBR-25.10 | SISTEMES DE PROTECCIÓ CONTRA CAIGUDES (LINIA DE VIDA) | 25.10 | ELEMENTS CONSTRUCTIUS¦SISTEMES DE PROTECCIÓ CONTRA CAIGUDES INDIVIDUALS | OBRA CIVIL |  |  |  | ENS.PNA-09221.0EDI.1PC.1COB. | 1 | LÍNIA DE VIDA 37m |  | 1 |  | INNOTECH | AIO-ENDS-50 | JG3 |  | 2020-09-25 | [126 empty] | 967a4df4-7e26-4ff3-b04a-8a262e992ccb | 8e9f4482-3211-413c-a64b-bd5c91668f20
Lot 01 | PNA-09221 | PNA-09221 - OBR-25.10 | SISTEMES DE PROTECCIÓ CONTRA CAIGUDES (LINIA DE VIDA) | 25.10 | ELEMENTS CONSTRUCTIUS¦SISTEMES DE PROTECCIÓ CONTRA CAIGUDES INDIVIDUALS | OBRA CIVIL |  |  |  | ENS.PNA-09221.0EDI.1PC.1COB. | 1 | LÍNIA DE VIDA 67m |  | 1 |  | INNOTECH | AIO-ENDS-50 | JG3 |  | 2020-09-25 | [126 empty] | 967a4df4-7e26-4ff3-b04a-8a262e992ccb | 1d35a84e-bf34-4eba-b2e7-2cb708bb0f4c
Lot 01 | PNA-09221 | PNA-09221 - OBR-25.10 | SISTEMES DE PROTECCIÓ CONTRA CAIGUDES (LINIA DE VIDA) | 25.10 | ELEMENTS CONSTRUCTIUS¦SISTEMES DE PROTECCIÓ CONTRA CAIGUDES INDIVIDUALS | OBRA CIVIL |  |  |  | ENS.PNA-09221.1EDP.2PC.1COB1. | 1 | LÍNIA DE VIDA 59m |  | 1 |  | INNOTECH | AIO-ENDS-50 | JG1 |  | 2020-09-25 | [126 empty] | 967a4df4-7e26-4ff3-b04a-8a262e992ccb | 893f178d-02ad-4e70-8f95-37fe2993f93c
Lot 01 | PNA-09221 | PNA-09221 - OBR-25.10 | SISTEMES DE PROTECCIÓ CONTRA CAIGUDES (LINIA DE VIDA) | 25.10 | ELEMENTS CONSTRUCTIUS¦SISTEMES DE PROTECCIÓ CONTRA CAIGUDES INDIVIDUALS | OBRA CIVIL |  |  |  | ENS.PNA-09221.1EDP.2PC.1COB1. | 1 | LÍNIA DE VIDA 63m |  | 1 |  | INNOTECH | AIO-ENDS-50 | JG1 |  | 2020-09-25 | [126 empty] | 967a4df4-7e26-4ff3-b04a-8a262e992ccb | d7759bcd-17f8-48ff-a1b4-e4d33c8dca88
Lot 01 | PNA-09221 | PNA-09221 - OBR-25.10 | SISTEMES DE PROTECCIÓ CONTRA CAIGUDES (LINIA DE VIDA) | 25.10 | ELEMENTS CONSTRUCTIUS¦SISTEMES DE PROTECCIÓ CONTRA CAIGUDES INDIVIDUALS | OBRA CIVIL |  |  |  | ENS.PNA-09221.2GIM.1PC.1COB1. | 1 | LÍNIA DE VIDA 23m |  | 1 |  | INNOTECH | AIO-ENDS-50 | JG2 |  | 2020-09-25 | [126 empty] | 967a4df4-7e26-4ff3-b04a-8a262e992ccb | 3d464fec-180d-4456-b2e4-4c3676edac89
Lot 01 | PNA-09221 | PNA-09221 - OBR-25.10 | SISTEMES DE PROTECCIÓ CONTRA CAIGUDES (LINIA DE VIDA) | 25.10 | ELEMENTS CONSTRUCTIUS¦SISTEMES DE PROTECCIÓ CONTRA CAIGUDES INDIVIDUALS | OBRA CIVIL |  |  |  | ENS.PNA-09221.2GIM.1PC.1COB1. | 1 | LÍNIA DE VIDA 26m |  | 1 |  | INNOTECH | AIO-ENDS-50 | JG2 |  | 2020-09-25 | [126 empty] | 967a4df4-7e26-4ff3-b04a-8a262e992ccb | eb5b1060-d797-481d-bad6-71efb2580f92
Lot 01 | PNA-09221 | PNA-09221 - PRO-11.01 | DETECTORS PCI | 11.01 | CONTRAINCENDIS¦DETECTORS | PROTECCIÓ CONTRA INCENDIS |  |  |  | ENS.PNA-09221.0EDI.0PB. | 1 | DETECTOR PCI |  | 1 | [5 empty] | 2011-10-04 | [40 empty] | Termovelocimètrics | [85 empty] | 4695ad5f-e1f3-4c33-ad46-c73e64d16340 | dbfd3e92-ac1c-47bd-b290-9b324a8b22f8
Lot 01 | PNA-09221 | PNA-09221 - PRO-11.03 | PULSADORS D'ALARMA PCI | 11.03 | CONTRAINCENDIS¦PULSADORS D'ALARMA | PROTECCIÓ CONTRA INCENDIS |  |  |  | ENS.PNA-09221.0EDI.0PB. | 2 | PULSADOR INFANTIL |  | 1 | [5 empty] | 2011-10-04 | [126 empty] | ad7c2540-4ed4-40ea-88af-6779a4e4a45d | bb937c56-c686-43de-b6a4-4f38dc613a6b
Lot 01 | PNA-09221 | PNA-09221 - PRO-11.03 | PULSADORS D'ALARMA PCI | 11.03 | CONTRAINCENDIS¦PULSADORS D'ALARMA | PROTECCIÓ CONTRA INCENDIS |  |  |  | ENS.PNA-09221.1EDP.0PB. | 1 | PULSADOR PB |  | 1 | [5 empty] | 2011-10-04 | [126 empty] | ad7c2540-4ed4-40ea-88af-6779a4e4a45d | af4286e3-efb6-41ad-aedf-e9530f46c1c4
Lot 01 | PNA-09221 | PNA-09221 - PRO-11.04 | SIRENES ALARMES PCI | 11.04 | CONTRAINCENDIS¦SIRENES ALARMES | PROTECCIÓ CONTRA INCENDIS |  |  |  | ENS.PNA-09221.0EDI.0PB. | 3 | SIRENA PB |  | 1 | [5 empty] | 2011-10-04 | [126 empty] | 3ef035ed-24fc-49b5-b35e-82fb15a1b544 | 7ea103b8-aa7b-42c5-9ad2-c1a70a20d75b
Lot 01 | PNA-09221 | PNA-09221 - PRO-11.04 | SIRENES ALARMES PCI | 11.04 | CONTRAINCENDIS¦SIRENES ALARMES | PROTECCIÓ CONTRA INCENDIS |  |  |  | ENS.PNA-09221.2GIM. | 1 | SIRENA GIM |  | 1 | [5 empty] | 2011-10-04 | [126 empty] | 3ef035ed-24fc-49b5-b35e-82fb15a1b544 | b96a4375-5c2a-49eb-b9aa-2ff0277551b8
Lot 01 | PNA-09221 | PNA-09221 - PRO-11.05 | ELECTROIMANTS PCI | 11.05 | CONTRAINCENDIS¦ELECTROIMANTS | PROTECCIÓ CONTRA INCENDIS |  |  |  | ENS.PNA-09221.1EDP.0PB.1PAS. | 2 | ELECTROIMAN |  | 1 | [5 empty] | 2011-10-04 | [126 empty] | c759fd81-725a-4696-be17-2be79010dbb1 | 40956abd-8e2c-4a6d-8d60-7bb05964e364
Lot 01 | PNA-09221 | PNA-09221 - PRO-11.06 | CENTRALS DETECCIÓ PCI | 11.06 | CONTRAINCENDIS¦CENTRALS DETECCIÓ | PROTECCIÓ CONTRA INCENDIS |  |  |  | ENS.PNA-09221.1EDP.0PB.3RACK. | 1 | CENTRAL DETECCIÓ PCI |  | 1 |  | CIRCONTROL | FC-C100 | NO LEGIBLE |  | 2011-10-04 | [126 empty] | bf1207da-db68-47a1-a55b-d18800120e02 | 0103090a-4a4e-433e-8c11-afb9634ff6f2
Lot 01 | PNA-09221 | PNA-09221 - PRO-11.07 | BIE | 11.07 | CONTRAINCENDIS¦EQUIPS MÀNEGA | PROTECCIÓ CONTRA INCENDIS |  |  |  | ENS.PNA-09221.0EDI.0PB.1MEN. | 1 | BIE Nº4 | 122505 | 1 | [5 empty] | 2011-10-04 |  |  |  | descripción de materiales, medidas y puntos interesantes del equipo. | [122 empty] | f932342b-71dd-4546-84fe-1c77c80afdfc | 7a223820-f99e-4c40-8c83-2d08e28284ff
Lot 01 | PNA-09221 | PNA-09221 - PRO-11.07 | BIE | 11.07 | CONTRAINCENDIS¦EQUIPS MÀNEGA | PROTECCIÓ CONTRA INCENDIS |  |  |  | ENS.PNA-09221.1EDP.0PB.1PAS. | 1 | BIE Nº1 | 9 | 1 | [5 empty] | 2011-10-04 |  |  |  | descripción de materiales, medidas y puntos interesantes del equipo. | [122 empty] | f932342b-71dd-4546-84fe-1c77c80afdfc | 65124eeb-6850-4874-a9f6-fcea1c6561c1
Lot 01 | PNA-09221 | PNA-09221 - PRO-11.07 | BIE | 11.07 | CONTRAINCENDIS¦EQUIPS MÀNEGA | PROTECCIÓ CONTRA INCENDIS |  |  |  | ENS.PNA-09221.1EDP.0PB.1PAS. | 1 | BIE Nº12 | 142377 | 1 | [5 empty] | 2011-10-04 |  |  |  | descripción de materiales, medidas y puntos interesantes del equipo. | [122 empty] | f932342b-71dd-4546-84fe-1c77c80afdfc | 943b84f4-e77a-4d1d-816a-493b28c9bb78
Lot 01 | PNA-09221 | PNA-09221 - PRO-11.07 | BIE | 11.07 | CONTRAINCENDIS¦EQUIPS MÀNEGA | PROTECCIÓ CONTRA INCENDIS |  |  |  | ENS.PNA-09221.1EDP.0PB.1PAS. | 1 | BIE Nº5 | 142082 | 1 | [5 empty] | 2011-10-04 |  |  |  | descripción de materiales, medidas y puntos interesantes del equipo. | [122 empty] | f932342b-71dd-4546-84fe-1c77c80afdfc | 749ed813-b152-4df1-904f-cfa32fe26ee7
Lot 01 | PNA-09221 | PNA-09221 - PRO-11.07 | BIE | 11.07 | CONTRAINCENDIS¦EQUIPS MÀNEGA | PROTECCIÓ CONTRA INCENDIS |  |  |  | ENS.PNA-09221.1EDP.0PB.1PAS. | 1 | BIE Nº6 | 142181 | 1 | [5 empty] | 2011-10-04 |  |  |  | descripción de materiales, medidas y puntos interesantes del equipo. | [122 empty] | f932342b-71dd-4546-84fe-1c77c80afdfc | e6bbb1f2-8df6-44bf-9dd2-8d77187ee2e4
Lot 01 | PNA-09221 | PNA-09221 - PRO-11.07 | BIE | 11.07 | CONTRAINCENDIS¦EQUIPS MÀNEGA | PROTECCIÓ CONTRA INCENDIS |  |  |  | ENS.PNA-09221.1EDP.0PB.1PAS. | 1 | BIE Nº7 | 142367 | 1 | [5 empty] | 2011-10-04 |  |  |  | descripción de materiales, medidas y puntos interesantes del equipo. | [122 empty] | f932342b-71dd-4546-84fe-1c77c80afdfc | 6e4dedde-c4e8-42f4-82ff-3841d02b1eae
Lot 01 | PNA-09221 | PNA-09221 - PRO-11.07 | BIE | 11.07 | CONTRAINCENDIS¦EQUIPS MÀNEGA | PROTECCIÓ CONTRA INCENDIS |  |  |  | ENS.PNA-09221.1EDP.0PB.1PAS. | 1 | BIE Nº9 | 142374 | 1 | [5 empty] | 2011-10-04 |  |  |  | descripción de materiales, medidas y puntos interesantes del equipo. | [122 empty] | f932342b-71dd-4546-84fe-1c77c80afdfc | 36e14eb0-8075-4fba-a680-290d7478acaa
Lot 01 | PNA-09221 | PNA-09221 - PRO-11.07 | BIE | 11.07 | CONTRAINCENDIS¦EQUIPS MÀNEGA | PROTECCIÓ CONTRA INCENDIS |  |  |  | ENS.PNA-09221.1EDP.1P1.1PAS. | 1 | BIE Nº10 | 142375 | 1 | [5 empty] | 2011-10-04 |  |  |  | descripción de materiales, medidas y puntos interesantes del equipo. | [122 empty] | f932342b-71dd-4546-84fe-1c77c80afdfc | f47b37bf-d788-41ab-a4e7-3d01ec539bfd
Lot 01 | PNA-09221 | PNA-09221 - PRO-11.07 | BIE | 11.07 | CONTRAINCENDIS¦EQUIPS MÀNEGA | PROTECCIÓ CONTRA INCENDIS |  |  |  | ENS.PNA-09221.1EDP.1P1.1PAS. | 1 | BIE Nº11 | 142376 | 1 | [5 empty] | 2011-10-04 |  |  |  | descripción de materiales, medidas y puntos interesantes del equipo. | [122 empty] | f932342b-71dd-4546-84fe-1c77c80afdfc | 24c6ea2d-cb72-4dc4-ac7f-dcf6d14cf538
Lot 01 | PNA-09221 | PNA-09221 - PRO-11.07 | BIE | 11.07 | CONTRAINCENDIS¦EQUIPS MÀNEGA | PROTECCIÓ CONTRA INCENDIS |  |  |  | ENS.PNA-09221.1EDP.1P1.1PAS. | 1 | BIE Nº8 | 142368 | 1 | [5 empty] | 2011-10-04 |  |  |  | descripción de materiales, medidas y puntos interesantes del equipo. | [122 empty] | f932342b-71dd-4546-84fe-1c77c80afdfc | 563b427a-d4e2-4152-8c52-3204b87cc909
Lot 01 | PNA-09221 | PNA-09221 - PRO-11.07 | BIE | 11.07 | CONTRAINCENDIS¦EQUIPS MÀNEGA | PROTECCIÓ CONTRA INCENDIS |  |  |  | ENS.PNA-09221.2GIM. | 1 | BIE Nº2 | 122081 | 1 | [5 empty] | 2011-10-04 |  |  |  | descripción de materiales, medidas y puntos interesantes del equipo. | [122 empty] | f932342b-71dd-4546-84fe-1c77c80afdfc | 82277faf-159e-4a17-844b-18349cebe828
Lot 01 | PNA-09221 | PNA-09221 - PRO-11.07 | BIE | 11.07 | CONTRAINCENDIS¦EQUIPS MÀNEGA | PROTECCIÓ CONTRA INCENDIS |  |  |  | ENS.PNA-09221.2GIM. | 1 | BIE Nº3 | 122504 | 1 | [5 empty] | 2011-10-04 |  |  |  | descripción de materiales, medidas y puntos interesantes del equipo. | [122 empty] | f932342b-71dd-4546-84fe-1c77c80afdfc | 91e4b3c3-ea96-4a54-a73e-f36e22af763e
Lot 01 | PNA-09221 | PNA-09221 - PRO-11.09 | EXTINTOR | 11.09 | CONTRAINCENDIS¦EXTINTOR | PROTECCIÓ CONTRA INCENDIS |  |  |  | ENS.PNA-09221. | 1 | EXT Nº33 | 315 | 1 | [5 empty] | 2011-10-04 | [42 empty] | Aigua | 9 | [82 empty] | 438953b0-c44c-4b3f-97c8-d4dcfe6921b1 | 17351be1-d94e-4562-9383-b50ab94b9a93
Lot 01 | PNA-09221 | PNA-09221 - PRO-11.09 | EXTINTOR | 11.09 | CONTRAINCENDIS¦EXTINTOR | PROTECCIÓ CONTRA INCENDIS |  |  |  | ENS.PNA-09221. | 1 | EXT Nº34 | 316 | 1 | [5 empty] | 2011-10-04 | [42 empty] | Aigua | 9 | [82 empty] | 438953b0-c44c-4b3f-97c8-d4dcfe6921b1 | a9dc1010-6e2b-462c-89ba-f13adc359dba
Lot 01 | PNA-09221 | PNA-09221 - PRO-11.09 | EXTINTOR | 11.09 | CONTRAINCENDIS¦EXTINTOR | PROTECCIÓ CONTRA INCENDIS |  |  |  | ENS.PNA-09221.0EDI.0PB.1MEN. | 1 | EXT Nº15 | 2811559 | 1 | [5 empty] | 2011-10-04 | [42 empty] | Pols seca | 6 | [82 empty] | 438953b0-c44c-4b3f-97c8-d4dcfe6921b1 | c6daa697-7884-4a48-8075-5b718b40aea6
Lot 01 | PNA-09221 | PNA-09221 - PRO-11.09 | EXTINTOR | 11.09 | CONTRAINCENDIS¦EXTINTOR | PROTECCIÓ CONTRA INCENDIS |  |  |  | ENS.PNA-09221.0EDI.0PB.1MEN. | 1 | EXT Nº22 | 2811570 | 1 | [5 empty] | 2011-10-04 | [42 empty] | Pols seca | 6 | [82 empty] | 438953b0-c44c-4b3f-97c8-d4dcfe6921b1 | b0985ce3-2988-47de-963a-a904620cbe63
Lot 01 | PNA-09221 | PNA-09221 - PRO-11.09 | EXTINTOR | 11.09 | CONTRAINCENDIS¦EXTINTOR | PROTECCIÓ CONTRA INCENDIS |  |  |  | ENS.PNA-09221.0EDI.0PB.1SA. | 1 | EXT Nº27 | 2811577 | 1 | [5 empty] | 2011-10-04 | [42 empty] | Pols seca | 6 | [82 empty] | 438953b0-c44c-4b3f-97c8-d4dcfe6921b1 | 2903ba7d-e6b7-435c-b958-5baab2c72faa
Lot 01 | PNA-09221 | PNA-09221 - PRO-11.09 | EXTINTOR | 11.09 | CONTRAINCENDIS¦EXTINTOR | PROTECCIÓ CONTRA INCENDIS |  |  |  | ENS.PNA-09221.0EDI.0PB.3CUI. | 1 | EXT Nº2 | 152339 | 1 | [5 empty] | 2011-10-04 | [42 empty] | Pols seca | 6 | [82 empty] | 438953b0-c44c-4b3f-97c8-d4dcfe6921b1 | 894e54b5-37f1-4f7a-9cb5-27702f711d54
Lot 01 | PNA-09221 | PNA-09221 - PRO-11.09 | EXTINTOR | 11.09 | CONTRAINCENDIS¦EXTINTOR | PROTECCIÓ CONTRA INCENDIS |  |  |  | ENS.PNA-09221.0EDI.0PB.3SC. | 1 | EXT Nº26 | 2811576 | 1 | [5 empty] | 2011-10-04 | [42 empty] | Pols seca | 6 | [82 empty] | 438953b0-c44c-4b3f-97c8-d4dcfe6921b1 | 32596cc3-b759-46c2-a757-e091c62e3f6d
Lot 01 | PNA-09221 | PNA-09221 - PRO-11.09 | EXTINTOR | 11.09 | CONTRAINCENDIS¦EXTINTOR | PROTECCIÓ CONTRA INCENDIS |  |  |  | ENS.PNA-09221.0EDI.0PB.3SC. | 1 | EXT Nº30 | 121589 | 1 | [5 empty] | 2011-10-04 | [42 empty] | Anhídrid carbònic | 5 | [82 empty] | 438953b0-c44c-4b3f-97c8-d4dcfe6921b1 | aff45d47-30da-4c4e-b721-2ea5c3a50580
Lot 01 | PNA-09221 | PNA-09221 - PRO-11.09 | EXTINTOR | 11.09 | CONTRAINCENDIS¦EXTINTOR | PROTECCIÓ CONTRA INCENDIS |  |  |  | ENS.PNA-09221.0EDI.0PB.3SC. | 1 | EXT Nº31 | 210 | 1 | [5 empty] | 2011-10-04 | [42 empty] | Anhídrid carbònic | 9 | [82 empty] | 438953b0-c44c-4b3f-97c8-d4dcfe6921b1 | 4499c4ce-adb0-4c5e-9558-b8a455fe4f74
Lot 01 | PNA-09221 | PNA-09221 - PRO-11.09 | EXTINTOR | 11.09 | CONTRAINCENDIS¦EXTINTOR | PROTECCIÓ CONTRA INCENDIS |  |  |  | ENS.PNA-09221.0EDI.0PB.3SC. | 1 | EXT Nº32 | 201 | 1 | [5 empty] | 2011-10-04 | [42 empty] | Anhídrid carbònic | 9 | [82 empty] | 438953b0-c44c-4b3f-97c8-d4dcfe6921b1 | 4d5aad29-a949-49be-b15a-d65fbeaa5a10
Lot 01 | PNA-09221 | PNA-09221 - PRO-11.09 | EXTINTOR | 11.09 | CONTRAINCENDIS¦EXTINTOR | PROTECCIÓ CONTRA INCENDIS |  |  |  | ENS.PNA-09221.1EDP.0PB.1PAS. | 1 | EXT Nº10 | 2811505 | 1 | [5 empty] | 2011-10-04 | [42 empty] | Pols seca | 6 | [82 empty] | 438953b0-c44c-4b3f-97c8-d4dcfe6921b1 | d80b01a7-50aa-44f7-b12f-b3408f29bf46
Lot 01 | PNA-09221 | PNA-09221 - PRO-11.09 | EXTINTOR | 11.09 | CONTRAINCENDIS¦EXTINTOR | PROTECCIÓ CONTRA INCENDIS |  |  |  | ENS.PNA-09221.1EDP.0PB.1PAS. | 1 | EXT Nº11 | 2811555 | 1 | [5 empty] | 2011-10-04 | [42 empty] | Pols seca | 6 | [82 empty] | 438953b0-c44c-4b3f-97c8-d4dcfe6921b1 | efeda355-a6c6-47a1-8ea2-0070706b8773
Lot 01 | PNA-09221 | PNA-09221 - PRO-11.09 | EXTINTOR | 11.09 | CONTRAINCENDIS¦EXTINTOR | PROTECCIÓ CONTRA INCENDIS |  |  |  | ENS.PNA-09221.1EDP.0PB.1PAS. | 1 | EXT Nº12 | 2811556 | 1 | [5 empty] | 2011-10-04 | [42 empty] | Pols seca | 6 | [82 empty] | 438953b0-c44c-4b3f-97c8-d4dcfe6921b1 | 6c89a79a-6775-4cfd-ae29-1a5eabc1b7a8
Lot 01 | PNA-09221 | PNA-09221 - PRO-11.09 | EXTINTOR | 11.09 | CONTRAINCENDIS¦EXTINTOR | PROTECCIÓ CONTRA INCENDIS |  |  |  | ENS.PNA-09221.1EDP.0PB.1PAS. | 1 | EXT Nº14 | 2811558 | 1 | [5 empty] | 2011-10-04 | [42 empty] | Pols seca | 6 | [82 empty] | 438953b0-c44c-4b3f-97c8-d4dcfe6921b1 | 4633e0ae-6057-491c-9b92-bd0a412d3756
Lot 01 | PNA-09221 | PNA-09221 - PRO-11.09 | EXTINTOR | 11.09 | CONTRAINCENDIS¦EXTINTOR | PROTECCIÓ CONTRA INCENDIS |  |  |  | ENS.PNA-09221.1EDP.0PB.1PAS. | 1 | EXT Nº17 | 2811561 | 1 | [5 empty] | 2011-10-04 | [42 empty] | Pols seca | 6 | [82 empty] | 438953b0-c44c-4b3f-97c8-d4dcfe6921b1 | c27e7cec-4f9e-42d1-a49c-a3016ad714e9
Lot 01 | PNA-09221 | PNA-09221 - PRO-11.09 | EXTINTOR | 11.09 | CONTRAINCENDIS¦EXTINTOR | PROTECCIÓ CONTRA INCENDIS |  |  |  | ENS.PNA-09221.1EDP.0PB.1PAS. | 1 | EXT Nº18 | 2811562 | 1 | [5 empty] | 2011-10-04 | [42 empty] | Pols seca | 6 | [82 empty] | 438953b0-c44c-4b3f-97c8-d4dcfe6921b1 | 549365d7-f17b-419a-b712-2254fdbbc56a
Lot 01 | PNA-09221 | PNA-09221 - PRO-11.09 | EXTINTOR | 11.09 | CONTRAINCENDIS¦EXTINTOR | PROTECCIÓ CONTRA INCENDIS |  |  |  | ENS.PNA-09221.1EDP.0PB.1PAS. | 1 | EXT Nº25 | 2811575 | 1 | [5 empty] | 2011-10-04 | [42 empty] | Pols seca | 6 | [82 empty] | 438953b0-c44c-4b3f-97c8-d4dcfe6921b1 | d88e1d14-9fba-48e1-b5aa-c3158ec38986
Lot 01 | PNA-09221 | PNA-09221 - PRO-11.09 | EXTINTOR | 11.09 | CONTRAINCENDIS¦EXTINTOR | PROTECCIÓ CONTRA INCENDIS |  |  |  | ENS.PNA-09221.1EDP.0PB.1PAS. | 1 | EXT Nº28 | 2811568 | 1 | [5 empty] | 2011-10-04 | [42 empty] | Pols seca | 6 | [82 empty] | 438953b0-c44c-4b3f-97c8-d4dcfe6921b1 | 34c6ebc7-dbc4-4092-a17c-0097ade76b5f
Lot 01 | PNA-09221 | PNA-09221 - PRO-11.09 | EXTINTOR | 11.09 | CONTRAINCENDIS¦EXTINTOR | PROTECCIÓ CONTRA INCENDIS |  |  |  | ENS.PNA-09221.1EDP.0PB.1PAS. | 1 | EXT Nº4 | 2811495 | 1 | [5 empty] | 2011-10-04 | [42 empty] | Pols seca | 6 | [82 empty] | 438953b0-c44c-4b3f-97c8-d4dcfe6921b1 | dc394173-4009-4b8d-9dea-e92620815072
Lot 01 | PNA-09221 | PNA-09221 - PRO-11.09 | EXTINTOR | 11.09 | CONTRAINCENDIS¦EXTINTOR | PROTECCIÓ CONTRA INCENDIS |  |  |  | ENS.PNA-09221.1EDP.0PB.1PAS. | 1 | EXT Nº6 | 2811498 | 1 | [5 empty] | 2011-10-04 | [42 empty] | Pols seca | 6 | [82 empty] | 438953b0-c44c-4b3f-97c8-d4dcfe6921b1 | e13a59ee-b9ca-4094-b549-3fc80f367244
Lot 01 | PNA-09221 | PNA-09221 - PRO-11.09 | EXTINTOR | 11.09 | CONTRAINCENDIS¦EXTINTOR | PROTECCIÓ CONTRA INCENDIS |  |  |  | ENS.PNA-09221.1EDP.0PB.1PAS. | 1 | EXT Nº7 | 2811500 | 1 | [5 empty] | 2011-10-04 | [42 empty] | Pols seca | 6 | [82 empty] | 438953b0-c44c-4b3f-97c8-d4dcfe6921b1 | 0367d3b4-a963-448e-a705-3f2adddebc66
Lot 01 | PNA-09221 | PNA-09221 - PRO-11.09 | EXTINTOR | 11.09 | CONTRAINCENDIS¦EXTINTOR | PROTECCIÓ CONTRA INCENDIS |  |  |  | ENS.PNA-09221.1EDP.0PB.1S. | 1 | EXT Nº8 | 2811501 | 1 | [5 empty] | 2011-10-04 | [42 empty] | Pols seca | 6 | [82 empty] | 438953b0-c44c-4b3f-97c8-d4dcfe6921b1 | db0a72f2-6866-4857-a5ca-4895b928c5af
Lot 01 | PNA-09221 | PNA-09221 - PRO-11.09 | EXTINTOR | 11.09 | CONTRAINCENDIS¦EXTINTOR | PROTECCIÓ CONTRA INCENDIS |  |  |  | ENS.PNA-09221.1EDP.1P1. | 1 | EXT Nº29 | 2811504 | 1 | [5 empty] | 2011-10-04 | [42 empty] | Pols seca | 6 | [82 empty] | 438953b0-c44c-4b3f-97c8-d4dcfe6921b1 | 430e9ae5-b8ea-4b89-a53f-422db52d1f32
Lot 01 | PNA-09221 | PNA-09221 - PRO-11.09 | EXTINTOR | 11.09 | CONTRAINCENDIS¦EXTINTOR | PROTECCIÓ CONTRA INCENDIS |  |  |  | ENS.PNA-09221.1EDP.1P1.1PAS. | 1 | EXT Nº1 | 1295 | 1 | [5 empty] | 2011-10-04 | [42 empty] | Pols seca | 6 | [82 empty] | 438953b0-c44c-4b3f-97c8-d4dcfe6921b1 | af810805-414c-4445-8b6c-41991ec2c6b3
Lot 01 | PNA-09221 | PNA-09221 - PRO-11.09 | EXTINTOR | 11.09 | CONTRAINCENDIS¦EXTINTOR | PROTECCIÓ CONTRA INCENDIS |  |  |  | ENS.PNA-09221.1EDP.1P1.1PAS. | 1 | EXT Nº16 | 2811560 | 1 | [5 empty] | 2011-10-04 | [42 empty] | Pols seca | 6 | [82 empty] | 438953b0-c44c-4b3f-97c8-d4dcfe6921b1 | c282234a-2f79-47bc-9e6b-e491d641632f
Lot 01 | PNA-09221 | PNA-09221 - PRO-11.09 | EXTINTOR | 11.09 | CONTRAINCENDIS¦EXTINTOR | PROTECCIÓ CONTRA INCENDIS |  |  |  | ENS.PNA-09221.1EDP.1P1.1PAS. | 1 | EXT Nº19 | 2811563 | 1 | [5 empty] | 2011-10-04 | [42 empty] | Pols seca | 6 | [82 empty] | 438953b0-c44c-4b3f-97c8-d4dcfe6921b1 | bcbfb6a4-0334-430f-b8a9-ac2c89f53067
Lot 01 | PNA-09221 | PNA-09221 - PRO-11.09 | EXTINTOR | 11.09 | CONTRAINCENDIS¦EXTINTOR | PROTECCIÓ CONTRA INCENDIS |  |  |  | ENS.PNA-09221.1EDP.1P1.1PAS. | 1 | EXT Nº20 | 2811567 | 1 | [5 empty] | 2011-10-04 | [42 empty] | Pols seca | 6 | [82 empty] | 438953b0-c44c-4b3f-97c8-d4dcfe6921b1 | fd0dc01a-8223-4859-b3a9-561ffd65418a
Lot 01 | PNA-09221 | PNA-09221 - PRO-11.09 | EXTINTOR | 11.09 | CONTRAINCENDIS¦EXTINTOR | PROTECCIÓ CONTRA INCENDIS |  |  |  | ENS.PNA-09221.1EDP.1P1.1PAS. | 1 | EXT Nº21 | 2811569 | 1 | [5 empty] | 2011-10-04 | [42 empty] | Pols seca | 6 | [82 empty] | 438953b0-c44c-4b3f-97c8-d4dcfe6921b1 | 4cf433b0-0306-4ac6-9369-4971dd7c142b
Lot 01 | PNA-09221 | PNA-09221 - PRO-11.09 | EXTINTOR | 11.09 | CONTRAINCENDIS¦EXTINTOR | PROTECCIÓ CONTRA INCENDIS |  |  |  | ENS.PNA-09221.1EDP.1P1.1PAS. | 1 | EXT Nº23 | 2811571 | 1 | [5 empty] | 2011-10-04 | [42 empty] | Pols seca | 6 | [82 empty] | 438953b0-c44c-4b3f-97c8-d4dcfe6921b1 | 5a706aa6-f668-472f-b953-b09398b507db
Lot 01 | PNA-09221 | PNA-09221 - PRO-11.09 | EXTINTOR | 11.09 | CONTRAINCENDIS¦EXTINTOR | PROTECCIÓ CONTRA INCENDIS |  |  |  | ENS.PNA-09221.1EDP.1P1.1PAS. | 1 | EXT Nº3 | 2811488 | 1 | [5 empty] | 2011-10-04 | [42 empty] | Pols seca | 6 | [82 empty] | 438953b0-c44c-4b3f-97c8-d4dcfe6921b1 | db48af4f-279b-45d3-b25b-bee29705ef6b
Lot 01 | PNA-09221 | PNA-09221 - PRO-11.09 | EXTINTOR | 11.09 | CONTRAINCENDIS¦EXTINTOR | PROTECCIÓ CONTRA INCENDIS |  |  |  | ENS.PNA-09221.1EDP.1P1.1PAS. | 1 | EXT Nº9 | 2811503 | 1 | [5 empty] | 2011-10-04 | [42 empty] | Pols seca | 6 | [82 empty] | 438953b0-c44c-4b3f-97c8-d4dcfe6921b1 | 89e78cea-524c-4563-aaa9-15f3d6b535ec
Lot 01 | PNA-09221 | PNA-09221 - PRO-11.09 | EXTINTOR | 11.09 | CONTRAINCENDIS¦EXTINTOR | PROTECCIÓ CONTRA INCENDIS |  |  |  | ENS.PNA-09221.2GIM.0PB.1SG. | 1 | EXT Nº13 | 2811557 | 1 | [5 empty] | 2011-10-04 | [42 empty] | Pols seca | 6 | [82 empty] | 438953b0-c44c-4b3f-97c8-d4dcfe6921b1 | b44b4f16-b0d0-4012-8342-e26ed168e07e
Lot 01 | PNA-09221 | PNA-09221 - PRO-11.09 | EXTINTOR | 11.09 | CONTRAINCENDIS¦EXTINTOR | PROTECCIÓ CONTRA INCENDIS |  |  |  | ENS.PNA-09221.2GIM.0PB.1SG. | 1 | EXT Nº24 | 2811574 | 1 | [5 empty] | 2011-10-04 | [42 empty] | Pols seca | 6 | [82 empty] | 438953b0-c44c-4b3f-97c8-d4dcfe6921b1 | c9365195-7056-4082-80f8-d631b6a6580a
Lot 01 | PNA-09221 | PNA-09221 - PRO-11.09 | EXTINTOR | 11.09 | CONTRAINCENDIS¦EXTINTOR | PROTECCIÓ CONTRA INCENDIS |  |  |  | ENS.PNA-09221.2GIM.0PB.1SG. | 1 | EXT Nº5 | 2811497 | 1 | [5 empty] | 2011-10-04 | [42 empty] | Pols seca | 6 | [82 empty] | 438953b0-c44c-4b3f-97c8-d4dcfe6921b1 | 8acb47e3-eb1d-4e86-998c-c645de0d8852
Lot 01 | PNA-09221 | PNA-09221 - PRO-34.05 | INSTAL·LACIÓ CONTRA INCENDIS | 34.05 | INSTAL·LACIONS¦INSTAL·LACIÓ CONTRA INCENDIS | PROTECCIÓ CONTRA INCENDIS |  |  |  | ENS.PNA-09221. | 1 | INSTAL·LACIÓ PCI |  | 1 | [5 empty] | 2011-10-04 | [126 empty] | 6c6e9a69-446c-4f2f-b5ab-ce525db6fc05 | 01cdd8cb-8978-4cab-8f7b-ce2e332111b2
Lot 01 | PNA-09221 | PNA-09221 - SAN-09.01 | XARXA DE SANEJAMENT | 09.01 | SANEJAMENT¦XARXA DE SANEJAMENT | SANEJAMENT |  |  |  | ENS.PNA-09221. | 1 | XARXA DE RECOLLIDA AIGÜES RESIDUALS |  | 1 | [5 empty] | 2011-10-04 |  |  |  | XARXA DE RECOLLIDA AIGÜES RESIDUALS | [122 empty] | a373687b-b223-4cf3-ac44-474d23ac74c1 | d31f4407-b9ac-405c-b652-ab6f0b539638
Lot 01 | PNA-09221 | PNA-09221 - SAN-09.01 | XARXA DE SANEJAMENT | 09.01 | SANEJAMENT¦XARXA DE SANEJAMENT | SANEJAMENT |  |  |  | ENS.PNA-09221. | 1 | XARXA DE RECOLLIDA D'AIGÜES PLUVIALS |  | 1 | [5 empty] | 2011-10-04 |  |  |  | XARXA DE RECOLLIDA D'AIGÜES PLUVIALS | [122 empty] | a373687b-b223-4cf3-ac44-474d23ac74c1 | 2ced4c8a-0345-408d-b1e9-bdccc9176df1
Lot 01 | PNA-09221 | PNA-09221 - SAN-09.04 | ARQUETA SEPARADORA D'OLIS | 09.04 | SANEJAMENT¦ARQUETA SEPARADORA D'OLIS | SANEJAMENT |  |  |  | ENS.PNA-09221.0EDI.0PB.3CUI. | 1 | POU DE GREIXOS |  | 1 | [5 empty] | 2011-10-04 | [126 empty] | c3dc8353-5dab-4c00-8092-e1304e667729 | c9ce1657-2b07-4bb6-95e9-c743046981c3
Lot 01 | PNA-09221 | PNA-09221 - SEG-12.01.A | CONTACTES MAGNÈTICS | 12.01.A | SEGURETAT¦DETECTORS¦CONTACTES MAGNÈTICS | SEGURETAT |  |  |  | ENS.PNA-09221.0EDI.0PB. | 1 | CONTACTE MAGNÈTIC INFANTIL |  | 1 | [5 empty] | 2011-10-04 | [46 empty] | 1 | [79 empty] | ab4e3d91-8b55-4444-9396-9fbc2737e68a | df5378bf-a129-4658-a7d2-1b4ec3030488
Lot 01 | PNA-09221 | PNA-09221 - SEG-12.01.A | CONTACTES MAGNÈTICS | 12.01.A | SEGURETAT¦DETECTORS¦CONTACTES MAGNÈTICS | SEGURETAT |  |  |  | ENS.PNA-09221.2GIM.0PB. | 1 | CONTACTE MAGNÈTIC GIMNÀS |  | 1 | [5 empty] | 2011-10-04 | [46 empty] | 1 | [79 empty] | ab4e3d91-8b55-4444-9396-9fbc2737e68a | 055fbe8b-b7ed-41bc-8ebd-4e558beb92eb
Lot 01 | PNA-09221 | PNA-09221 - SEG-12.01.B.B | DETECTOR DE PRESÈNCIA PER BIVOLUMÈTRICS | 12.01.B.B | SEGURETAT¦DETECTORS¦PRESÈNCIA¦BIVOLUMÈTRICS | SEGURETAT |  |  |  | ENS.PNA-09221.0EDI.0PB. | 17 | DETECTOR BIVOLUMÈTRIC PB EDI |  | 1 | [5 empty] | 2011-10-04 | [46 empty] | 1 | [79 empty] | a5dffb6f-3824-41bf-aaaf-6c416fe3549e | c9a28b7c-34c5-45c8-a91b-689aff00946c
Lot 01 | PNA-09221 | PNA-09221 - SEG-12.01.B.B | DETECTOR DE PRESÈNCIA PER BIVOLUMÈTRICS | 12.01.B.B | SEGURETAT¦DETECTORS¦PRESÈNCIA¦BIVOLUMÈTRICS | SEGURETAT |  |  |  | ENS.PNA-09221.1EDP.0PB. | 22 | DETECTOR BIVOLUMÈTRIC PB EDP |  | 1 | [5 empty] | 2011-10-04 | [46 empty] | 1 | [79 empty] | a5dffb6f-3824-41bf-aaaf-6c416fe3549e | 9da0d896-0460-4f6f-9f2f-93101f48ba9a
Lot 01 | PNA-09221 | PNA-09221 - SEG-12.01.B.B | DETECTOR DE PRESÈNCIA PER BIVOLUMÈTRICS | 12.01.B.B | SEGURETAT¦DETECTORS¦PRESÈNCIA¦BIVOLUMÈTRICS | SEGURETAT |  |  |  | ENS.PNA-09221.1EDP.1P1. | 3 | DETECTOR BIVOLUMÈTRIC P1 EDP |  | 1 | [5 empty] | 2011-10-04 | [46 empty] | 1 | [79 empty] | a5dffb6f-3824-41bf-aaaf-6c416fe3549e | 8d684c70-ba1b-4996-b4cf-fdec652daf9a
Lot 01 | PNA-09221 | PNA-09221 - SEG-12.01.B.B | DETECTOR DE PRESÈNCIA PER BIVOLUMÈTRICS | 12.01.B.B | SEGURETAT¦DETECTORS¦PRESÈNCIA¦BIVOLUMÈTRICS | SEGURETAT |  |  |  | ENS.PNA-09221.2GIM. | 6 | DETECTOR BIVOLUMÈTRIC GYM |  | 1 | [5 empty] | 2011-10-04 | [46 empty] | 1 | [79 empty] | a5dffb6f-3824-41bf-aaaf-6c416fe3549e | d6e686a4-c954-4863-b59f-caf60fa3c329
Lot 01 | PNA-09221 | PNA-09221 - SEG-12.02.B | PULSADORS OBERTURA PORTES | 12.02.B | SEGURETAT¦ALTRES ELEMENTS¦PULSADORS OBERTURA PORTES | SEGURETAT |  |  |  | ENS.PNA-09221.0EDI.0PB. | 2 | PULSADOR OBERTURA PORTES |  | 1 | [5 empty] | 2011-10-04 | [46 empty] | 1 | [79 empty] | a5a86a01-a0d9-408b-97b5-154ff9754631 | 47694c8a-8787-4c07-b347-e50089c1e3b8
Lot 01 | PNA-09221 | PNA-09221 - SEG-12.03 | CENTRALS DE DETECCIÓ I ALARMA | 12.03 | SEGURETAT¦CENTRALS DE DETECCIÓ I ALARMA | SEGURETAT |  |  |  | ENS.PNA-09221.0EDI.0PB.1CON. | 1 | CENTRALETA INTRUSIÓ |  | 1 |  | PARADOX | EVO | AB64EF |  | 2011-10-04 | [46 empty] | 1 | [79 empty] | 210dd08e-e831-4231-a48f-dd712af0c455 | 2c70125f-a7d6-4389-8e3f-8e1acac6642c
Lot 01 | PNA-09221 | PNA-09221 - SEG-12.03 | CENTRALS DE DETECCIÓ I ALARMA | 12.03 | SEGURETAT¦CENTRALS DE DETECCIÓ I ALARMA | SEGURETAT |  |  |  | ENS.PNA-09221.0EDI.0PB.1CON. | 1 | TECLAT INTRUSIÓ CONSERGERIA |  | 1 |  | PARADOX | TECLADO EVO | AB64EF |  | 2011-10-04 | [46 empty] | 1 | [79 empty] | 210dd08e-e831-4231-a48f-dd712af0c455 | ed0aa65f-666d-46e4-9653-b08139345ebb
Lot 01 | PNA-09221 | PNA-09221 - SEG-12.03 | CENTRALS DE DETECCIÓ I ALARMA | 12.03 | SEGURETAT¦CENTRALS DE DETECCIÓ I ALARMA | SEGURETAT |  |  |  | ENS.PNA-09221.0EDI.0PB.3CUI. | 1 | TECCLAT INTRUSIÓ GIMNÀS |  | 1 |  | PARADOX | TECLADO EVO | NO LEGIBLE |  | 2011-10-04 | [46 empty] | 1 | [79 empty] | 210dd08e-e831-4231-a48f-dd712af0c455 | dee125d0-634b-473e-9fa6-90318663101f
Lot 01 | PNA-09221 | PNA-09221 - SEG-12.04 | CONTROL ACCESOS | 12.04 | SEGURETAT¦CONTROL ACCESOS | SEGURETAT |  |  |  | ENS.PNA-09221.0EDI.0PB.1CON. | 1 | PORTER ELECTRÒNIC |  | 1 | [5 empty] | 2011-10-04 | [126 empty] | 072eb6c0-8327-4aea-8ad4-d9a9395f0ba3 | b2da0482-130c-4474-823f-b6589c2b6d27
Lot 01 | PNA-09221 | PNA-09221 - SEG-12.05 | SIRENES | 12.05 | SEGURETAT¦SIRENES | SEGURETAT |  |  |  | ENS.PNA-09221.0EDI.0PB. | 3 | SIRENA INTRUSIÓ INFANTIL |  | 1 | [5 empty] | 2011-10-04 | [46 empty] | 1 | [79 empty] | 20c5790b-8c74-435f-ae57-8210b2062d65 | fea32734-871d-49d7-bb7d-fbe6fc2c687a
Lot 01 | PNA-09221 | PNA-09221 - SEG-12.05 | SIRENES | 12.05 | SEGURETAT¦SIRENES | SEGURETAT |  |  |  | ENS.PNA-09221.1EDP.0PB. | 3 | SIRENA INTRUSIÓ PB |  | 1 | [5 empty] | 2011-10-04 | [46 empty] | 1 | [79 empty] | 20c5790b-8c74-435f-ae57-8210b2062d65 | 7e0e59d5-ec30-4060-93da-cd67788e95dc
Lot 01 | PNA-09221 | PNA-09221 - SEG-12.05 | SIRENES | 12.05 | SEGURETAT¦SIRENES | SEGURETAT |  |  |  | ENS.PNA-09221.1EDP.1P1. | 1 | SIRENA INSTRUSIÓ P1 |  | 1 | [5 empty] | 2011-10-04 | [46 empty] | 1 | [79 empty] | 20c5790b-8c74-435f-ae57-8210b2062d65 | 9b76b9db-b03a-4e73-b5c4-70e4caa083ab
Lot 01 | PNA-09221 | PNA-09221 - SEG-12.05 | SIRENES | 12.05 | SEGURETAT¦SIRENES | SEGURETAT |  |  |  | ENS.PNA-09221.2GIM. | 1 | SIRENA INTRUSIÓ GIM |  | 1 | [5 empty] | 2011-10-04 | [46 empty] | 1 | [79 empty] | 20c5790b-8c74-435f-ae57-8210b2062d65 | 4a6bbcfc-305a-4ee7-9d7b-319dc8ca9031
Lot 01 | PNA-09221 | PNA-09221 - SIE-40.02 | CONCENTRADOR DE DADES | 40.02 | SISTEMA INFORMACIÓ ENERGÈTICA¦CONCENTRADOR DE DADES | SIE |  |  |  | ENS.PNA-09221.1EDP.0PB.3RACK. | 1 | CONCENTRADOR DE DADES |  | 1 |  | Schneider | MPM-UN | 0080E1 |  | 2011-10-04 | [32 empty] | CONSERGERIA | [93 empty] | 5e2dc3c0-fed4-47a8-8516-56d87688741b | a224c6a4-a176-42e6-811a-76b3cee7d6ea
Lot 01 | PNA-09221 | PNA-09221 - SIE-40.04.01 | COMPTADOR ELÈCTRIC | 40.04.01 | SISTEMA INFORMACIÓ ENERGÈTICA¦ELEMENTS DE CAMP¦COMPTADOR ELÈCTRIC | SIE |  |  |  | ENS.PNA-09221.0EDI.0PB.1CON. | 1 | COMPTADOR ELÈCTRIC SIE |  | 1 |  | SCHNEIDER | IEM 3255 | NO LEGIBLE |  | 2011-10-04 | [27 empty] | Modbus |  |  |  |  | ARMARI COMPTADORS | [93 empty] | 1b8a5d66-ef99-4063-b382-f126a3ba0551 | 0595a857-5db8-45d5-b6e7-4c74404b3ffc
Lot 01 | PNA-09221 | PNA-09221 - SIE-40.04.01 | COMPTADOR ELÈCTRIC | 40.04.01 | SISTEMA INFORMACIÓ ENERGÈTICA¦ELEMENTS DE CAMP¦COMPTADOR ELÈCTRIC | SIE |  |  |  | ENS.PNA-09221.3URB.3COMP. | 1 | COMPTADOR ELÈCTRIC COMPANYIA |  | 1 |  | ITRON | ACE662C1 | 008515334 |  | 2011-10-04 | [27 empty] | Modbus |  |  |  |  | CONSERGERIA | [93 empty] | 1b8a5d66-ef99-4063-b382-f126a3ba0551 | 152217ff-bea6-479b-9560-f0324863b0ca
Lot 01 | PNA-09221 | PNA-09221 - SIE-40.04.02 | COMPTADOR GAS | 40.04.02 | SISTEMA INFORMACIÓ ENERGÈTICA¦ELEMENTS DE CAMP¦COMPTADOR GAS | SIE |  |  |  | ENS.PNA-09221.3URB.3COMP. | 1 | COMPTADOR GAS COMPANYIA |  | 1 |  | ELSTER | BK-40 | 5911000259 |  | 2011-10-04 | [126 empty] | 817b03be-1692-46c8-8e6e-5d9470c62484 | 48fe5004-3089-44fc-a171-71d99796c98b
Lot 01 | PNA-09221 | PNA-09221 - SIE-40.04.04 | COMPTADOR AIGUA | 40.04.04 | SISTEMA INFORMACIÓ ENERGÈTICA¦ELEMENTS DE CAMP¦COMPTADOR AIGUA | SIE |  |  |  | ENS.PNA-09221.3URB.3COMP. | 1 | COMPTADOR AIGUA COMPANYIA |  | 1 |  | ITRON | CYCLE-LRF | D111411D-O |  | 2011-10-04 | [27 empty] | Modbus | [98 empty] | a3385cce-a36e-4fde-a4f0-cd737ffdc907 | aa4c08d5-4f75-4632-85cd-bf86b43adda7
Lot 01 | PNA-09221 | PNA-09221 - SIE-40.04.06 | EMISSOR DE POLSOS | 40.04.06 | SISTEMA INFORMACIÓ ENERGÈTICA¦ELEMENTS DE CAMP¦EMISSOR DE POLSOS | SIE |  |  |  | ENS.PNA-09221.3URB.3COMP. | 1 | COMPTADOR GAS SIE |  | 1 |  | ELSTER | IN-Z61 | 5908000096 |  | 2011-10-04 | [65 empty] | Gas | [60 empty] | 4879d18b-2908-4219-a400-df17e6e8724a | 799a5e81-f42f-44c5-be21-70cbd56a3732
Lot 01 | PNA-09221 | PNA-09221 - SIE-40.04.09 | SENSOR TEMPERATURA | 40.04.09 | SISTEMA INFORMACIÓ ENERGÈTICA¦ELEMENTS DE CAMP¦SENSOR TEMPERATURA | SIE |  |  |  | ENS.PNA-09221.0EDI.0PB.1CON. | 1 | SENSOR TEMPERATURA INTERIOR |  | 1 |  | SCHNEIDER | TIM | NO LEGIBLE |  | 2011-10-04 | [27 empty] | Modbus | [8 empty] | 4-20 mA |  |  | 24 V | [26 empty] | Ambient | [59 empty] | 5631ad4d-b422-4410-b15a-bdb3e1d581c3 | b969be51-14d8-4060-82c9-48bdc0205bd0
Lot 01 | PNA-09221 | PNA-09221 - SIE-40.04.09 | SENSOR TEMPERATURA | 40.04.09 | SISTEMA INFORMACIÓ ENERGÈTICA¦ELEMENTS DE CAMP¦SENSOR TEMPERATURA | SIE |  |  |  | ENS.PNA-09221.0EDI.0PB.3SC. | 1 | SONDA TEMPERATURA IMPULSIÓ |  | 1 |  | SCHNEIDER | STC-200 | NO LEGIBLE |  | 2011-10-04 | [27 empty] | Modbus | [8 empty] | 4-20 mA |  |  | 24 V | [26 empty] | Immersió | [59 empty] | 5631ad4d-b422-4410-b15a-bdb3e1d581c3 | 1f38a7ea-ae60-4310-8017-cfdb452ea18b
Lot 01 | PNA-09221 | PNA-09221 - SIE-40.04.09 | SENSOR TEMPERATURA | 40.04.09 | SISTEMA INFORMACIÓ ENERGÈTICA¦ELEMENTS DE CAMP¦SENSOR TEMPERATURA | SIE |  |  |  | ENS.PNA-09221.0EDI.0PB.3SC. | 1 | SONDA TEMPERATURA RETORN |  | 1 |  | SCHNEIDER | STC-200 | NO LEGIBLE |  | 2011-10-04 | [27 empty] | Modbus | [8 empty] | 4-20 mA |  |  | 24 V | [26 empty] | Immersió | [59 empty] | 5631ad4d-b422-4410-b15a-bdb3e1d581c3 | d5d946fa-f65d-47a3-a9c4-d51f0316a862
Lot 01 | PNA-09221 | PNA-09221 - SIE-40.04.10 | SENSOR HUMITAT | 40.04.10 | SISTEMA INFORMACIÓ ENERGÈTICA¦ELEMENTS DE CAMP¦SENSOR HUMITAT | SIE |  |  |  | ENS.PNA-09221.0EDI.2FAÇ. | 1 | SENSOR TEMPERATURA EXTERIOR |  | 1 |  | SCHNEIDER | SHR-510-T-HE | NO LEGIBLE |  | 2011-10-04 | [27 empty] | Modbus | [8 empty] | 4-20 mA |  |  | 24 V | [58 empty] | Exterior | [27 empty] | 9c26728b-0baa-4113-a179-93ff6a4a7cdc | 8c7e8e39-bf72-46b9-8735-c8f7ee8157cc
Lot 01 | PNA-09221 | PNA-09221 - SIE-40.05 | INSTAL·LACIÓ SISTEMA INFORMACIÓ ENERGÈTICA | 40.05 | SISTEMA INFORMACIÓ ENERGÈTICA¦INSTAL·LACIÓ SISTEMA INFORMACIÓ ENERGÈTICA | SIE |  |  |  | ENS.PNA-09221. | 1 | INSTAL·LACIÓ SIE |  | 1 | [5 empty] | 2011-10-04 | [126 empty] | 07d5407a-df90-4172-927e-7e5e22c4f7d0 | 01856cce-5d52-4395-9c25-6f862ce60abf
Lot 01 | PNA-09221 | PNA-09221 - SIE-45.01 | ROUTER | 45.01 | CONNECTIVITAT¦ROUTER IXON | SIE |  |  |  | ENS.PNA-09221.0EDI.0PB.1CON. | 1 | ROUTER |  | 1 |  | IXON | IX2405 | NO LEGIBLE |  | 2011-10-04 | [32 empty] | ARMARI COMPTADORS | [6 empty] | 24 V | [86 empty] | 29ddaf25-9e75-46dc-bc3b-dcb83a3f0cb9 | abe233b9-0203-4cf4-b3ca-22b38256aedf
Lot 01 | PNA-09221 | PNA-09221 - SIS-41.01 | QUADRE CONTROL | 41.01 | SISTEMA DE CONTROL¦QUADRE CONTROL | SISTEMA DE CONTROL |  |  |  | ENS.PNA-09221.0EDI.0PB.3SC. | 1 | QUADRE DE CONTROL |  | 1 |  | SIEMENS |  |  |  | 2011-10-04 | [102 empty] | Petit | [23 empty] | 9df14a38-e49b-4488-a1a0-26e943f0bffc | 7fe8e439-16e9-4005-a266-c52e8a5f392c
Lot 01 | PNA-09221 | PNA-09221 - SIS-41.02.01 | CONTROLADOR | 41.02.01 | SISTEMA DE CONTROL¦CONTROLADORS I PERIFÈRICS¦CONTROLADOR | SISTEMA DE CONTROL |  |  |  | ENS.PNA-09221.0EDI.0PB.3SC. | 1 | CONTROLADOR |  | 1 |  | SIEMENS | PCX4 | NO LEGIBLE |  | 2011-10-04 | [32 empty] | SALA CALDERES | [62 empty] | 1 | [30 empty] | 376e05b3-0c35-467f-aeb9-a6f52c932e05 | cb001eb8-83b8-4783-ae1b-14d3c3c160c4
Lot 01 | PNA-09221 | PNA-09221 - SIS-41.02.03 | WEBSERVER | 41.02.03 | SISTEMA DE CONTROL¦CONTROLADORS I PERIFÈRICS¦WEBSERVER | SISTEMA DE CONTROL |  |  |  | ENS.PNA-09221. | 1 |  |  | 1 |  | SIEMENS | PXC3 | [129 empty] | 321a8211-367e-44c9-b6ab-1401ed11bfa8 | af177729-2421-4f75-9b4c-7ea74b401e6e
Lot 01 | PNA-09221 | PNA-09221 - SIS-41.04.01 | SENSOR TEMPERATURA | 41.04.01 | SISTEMA DE CONTROL¦ELEMENTS DE CAMP¦SENSOR TEMPERATURA | SISTEMA DE CONTROL |  |  |  | ENS.PNA-09221.1EDP.0PB.1PAS. | 1 | - |  | 1 |  | SCHNEIDER | [130 empty] | 4d2f4221-831f-4653-b992-1d1dc428339a | 6e06eaf4-0407-45f0-9a64-035ac9c19e4b
Lot 01 | PNA-09221 | PNA-09221 - SIS-41.04.02 | VÀLVULA REGULACIÓ | 41.04.02 | SISTEMA DE CONTROL¦ELEMENTS DE CAMP¦VÀLVULA REGULACIÓ | SISTEMA DE CONTROL |  |  |  | ENS.PNA-09221.0EDI.0PB.3SC. | 1 | VÀLVULA 3V CIRCUIT 1 |  | 1 |  | BAXIROCA | ARA661_ESBE AB | 12101318 |  | 2011-10-04 | [105 empty] | V3V | Bola | Rosca | 38.1 | 3200 | [16 empty] | 77b14110-55b3-4b75-b514-fdd362e781d5 | 68ce42c7-6e4a-4918-85fc-502657d5b1f7
Lot 01 | PNA-09221 | PNA-09221 - SIS-41.04.02 | VÀLVULA REGULACIÓ | 41.04.02 | SISTEMA DE CONTROL¦ELEMENTS DE CAMP¦VÀLVULA REGULACIÓ | SISTEMA DE CONTROL |  |  |  | ENS.PNA-09221.0EDI.0PB.3SC. | 1 | VÀLVULA 3V CIRCUIT 2 |  | 1 |  | BAXIROCA | ARA661_ESBE AB | 12101318 |  | 2011-10-04 | [105 empty] | V3V | Bola | Rosca | 50.8 | 13200 | [16 empty] | 77b14110-55b3-4b75-b514-fdd362e781d5 | 53ab7490-9a3f-4dce-91c4-dc13a4f5ad0f
Lot 01 | PNA-09221 | PNA-09221 - SIS-41.04.02 | VÀLVULA REGULACIÓ | 41.04.02 | SISTEMA DE CONTROL¦ELEMENTS DE CAMP¦VÀLVULA REGULACIÓ | SISTEMA DE CONTROL |  |  |  | ENS.PNA-09221.0EDI.0PB.3SC. | 1 | VÀLVULA 3V CIRCUIT 3 |  | 1 |  | BAXIROCA | ARA661_ESBE AB | 12101318 |  | 2011-10-04 | [105 empty] | V3V | Bola | Rosca | 50.8 | 8800 | [16 empty] | 77b14110-55b3-4b75-b514-fdd362e781d5 | 4f81ec37-dfb0-423c-bbbf-f51a2fee6003
Lot 01 | PNA-09221 | PNA-09221 - SIS-41.04.03 | ACTUADOR | 41.04.03 | SISTEMA DE CONTROL¦ELEMENTS DE CAMP¦ACTUADOR | SISTEMA DE CONTROL |  |  |  | ENS.PNA-09221.0EDI.0PB.3SC. | 1 | ACTUADOR V3V CIRCUIT 1 |  | 1 |  | BAXIROCA | ARA661_ESBE AB | 12101318 |  | 2011-10-04 | [39 empty] | 24 V | [31 empty] | 4-20 mA | [28 empty] | 3 punts | 1 | [24 empty] | 25ccad99-2259-498d-bbfb-348b73fc9a9c | fa6c500d-fb51-48d8-a661-a8587906f748
Lot 01 | PNA-09221 | PNA-09221 - SIS-41.04.03 | ACTUADOR | 41.04.03 | SISTEMA DE CONTROL¦ELEMENTS DE CAMP¦ACTUADOR | SISTEMA DE CONTROL |  |  |  | ENS.PNA-09221.0EDI.0PB.3SC. | 1 | ACTUADOR V3V CIRCUIT 2 |  | 1 |  | BAXIROCA | ARA661_ESBE AB | 12101318 |  | 2011-10-04 | [39 empty] | 24 V | [31 empty] | 4-20 mA | [28 empty] | 3 punts | 1 | [24 empty] | 25ccad99-2259-498d-bbfb-348b73fc9a9c | 41459d06-f592-4d15-ad69-df20cd005263
Lot 01 | PNA-09221 | PNA-09221 - SIS-41.04.03 | ACTUADOR | 41.04.03 | SISTEMA DE CONTROL¦ELEMENTS DE CAMP¦ACTUADOR | SISTEMA DE CONTROL |  |  |  | ENS.PNA-09221.0EDI.0PB.3SC. | 1 | ACTUADOR V3V CIRCUIT 3 |  | 1 |  | BAXIROCA | ARA661_ESBE AB | 12101318 |  | 2011-10-04 | [39 empty] | 24 V | [31 empty] | 4-20 mA | [28 empty] | 3 punts | 1 | [24 empty] | 25ccad99-2259-498d-bbfb-348b73fc9a9c | b64a2cf9-b246-4f30-ab0a-6f78bca1a812
Lot 01 | PNA-09221 | PNA-09221 - SIS-41.05 | INSTAL·LACIÓ SISTEMA DE CONTROL | 41.05 | SISTEMA DE CONTROL¦INSTAL·LACIÓ SISTEMA DE CONTROL | SISTEMA DE CONTROL |  |  |  | ENS.PNA-09221. | 1 | INSTAL·LACIÓ TELECONTROL |  | 1 |  | SIEMENS |  |  |  | 2011-10-04 | [27 empty] | Modbus | [19 empty] | Anual | [78 empty] | 02bf3505-d569-43e7-b094-a18f6108bd20 | cf29b4ee-f61f-497c-b8a0-4512491c4a44
Lot 01 | PNA-09221 | PNA-09221 - SOL-26.02.B | SISTEMA SOLAR TUBS DE BUIT | 26.02 | SOLAR TÈRMICA¦INSTAL·LACIÓ TÈRMICA SOLAR | SOLAR |  |  |  | ENS.PNA-09221.1EDP.2PC. | 1 | INSTAL·LACIÓ SOLAR TÈRMICA |  | 1 | [5 empty] | 2011-10-04 |  |  |  | 3 COL·LECTOR SOLAR MARCA THERMOMAX | [64 empty] | 20 | 0 | [56 empty] | 56838836-03ef-48e6-9449-ae574319f8e9 | 576f3eb3-b2e2-4d8d-b778-6e1a9aff5578
Lot 01 | PNA-09221 | PNA-09221 - SOL-26.03 | ACUMULADOR ACS SOLAR | 26.03 | SOLAR TÈRMICA¦ACUMULADOR ACS SOLAR TÈRMICA | LEGIONEL·LA |  |  |  | ENS.PNA-09221.2GIM.0PB.3SC. | 1 | DIPÒSIT ACS SOLAR | 8368 | 1 |  | SUICALSA | ASSC200PW08MG | 5003210020046 |  | 2011-10-04 | [9 empty] | > 70 kW | [11 empty] | 1 | [104 empty] | 14ca6346-35de-4668-be60-0c7c096c5b2f | 78ff6583-8c6d-4986-a2f8-ad997451cc76
Lot 01 | PNA-09221 | PNA-09221 - SOL-26.05 | BOMBA ACS SOLAR | 26.05 | SOLAR TÈRMICA¦BOMBA ACS SOLAR | SOLAR |  |  |  | ENS.PNA-09221.2GIM.0PB.3SC. | 1 | BOMBA ACS SOLAR |  | 1 |  | SEDICAL | SP 25/6B | NO LEGIBLE |  | 2011-10-04 | [9 empty] | < 70 kW | [34 empty] | Rotor humit | [81 empty] | 1d3d2f8b-bdb6-43c9-ac86-cf47e1fc1d63 | 3e6bfc86-bc9e-45fd-bde2-b8e8294878c0
Lot 01 | PNA-09221 | PNA-09221 - SOL-26.06 | XARXA DE CANONADES I ACCESSORIS SOLAR | 26.06 | SOLAR TÈRMICA¦XARXA DE CANONADES I ACCESSORIS SOLAR TÉRMICA | SOLAR |  |  |  | ENS.PNA-09221. | 1 | XARXA DE CANONADES I ACCESSORIS SOLAR |  | 1 | [5 empty] | 2011-10-04 | [126 empty] | fbec9997-3bb2-41cc-94d9-9d3aa3090579 | 4fddf618-3aa1-4664-b1a8-9181b67d692a
Lot 01 | PNA-09221 | PNA-09221 - TRA-20.01.A | ASCENSORS ELÈCTRICS | 20.01.A | TRANSPORT¦ASCENSORS¦ELÈCTRICS | TRANSPORT |  |  |  | ENS.PNA-09221.1EDP.0ASC. | 1 | ASCENSOR | RAE: 990005562-J | 1 |  | ORONA | M34 | CAB696044 |  | 2011-10-04 | [48 empty] | 1 | 630 | 2 | [75 empty] | 7244da0b-39e1-4167-b38a-000c1254444a | 7500ce88-5e92-4853-a26b-54f3c52e2d1e
Lot 01 | PNA-09221 | PNA-09221 - VEN-02.02 | CAIXES VENTILACIÓ | 02.02 | ELEMENTS DE CLIMATITZACIÓ¦CAIXES VENTILACIÓ | VENTILACIÓ/EXTRACCIÓ |  |  |  | ENS.PNA-09221.0EDI.1PC.1COB. | 1 | EXTRACTOR 18 |  | 1 |  | S&P | MIXVENT-TH-1300 | NO LEGIBLE |  | 2011-10-04 | [9 empty] | < 70 kW | 0 |  |  | 0 |  |  | 0 | 50 | [33 empty] | De teulada | 0 | 0 | [72 empty] | ba47ab0c-0e2d-463d-96aa-35e6c805b538 | 8b376f65-144a-4974-be83-d88d259ff5db
Lot 01 | PNA-09221 | PNA-09221 - VEN-02.02 | CAIXES VENTILACIÓ | 02.02 | ELEMENTS DE CLIMATITZACIÓ¦CAIXES VENTILACIÓ | VENTILACIÓ/EXTRACCIÓ |  |  |  | ENS.PNA-09221.0EDI.1PC.1COB. | 1 | EXTRACTOR 19 |  | 1 |  | S&P | CRHB-4/315 | NO LEGIBLE |  | 2011-10-04 | [9 empty] | < 70 kW | 0 |  |  | 0 |  |  | 0 | 50 | [33 empty] | De teulada | 0 | 0 | [72 empty] | ba47ab0c-0e2d-463d-96aa-35e6c805b538 | 2ac8c7bc-4a2e-4422-96f7-0592305a3505
Lot 01 | PNA-09221 | PNA-09221 - VEN-02.02 | CAIXES VENTILACIÓ | 02.02 | ELEMENTS DE CLIMATITZACIÓ¦CAIXES VENTILACIÓ | VENTILACIÓ/EXTRACCIÓ |  |  |  | ENS.PNA-09221.0EDI.1PC.1COB. | 1 | EXTRACTOR 20 |  | 1 |  | S&P | MIXVENT-TH-2000 | NO LEGIBLE |  | 2011-10-04 | [9 empty] | < 70 kW | 0 |  |  | 0 |  |  | 0 | 50 | [33 empty] | De teulada | 0 | 0 | [72 empty] | ba47ab0c-0e2d-463d-96aa-35e6c805b538 | b852df5d-1e0b-4087-a051-8a95e8286a57
Lot 01 | PNA-09221 | PNA-09221 - VEN-02.02 | CAIXES VENTILACIÓ | 02.02 | ELEMENTS DE CLIMATITZACIÓ¦CAIXES VENTILACIÓ | VENTILACIÓ/EXTRACCIÓ |  |  |  | ENS.PNA-09221.0EDI.1PC.1COB. | 1 | EXTRACTOR 21 |  | 1 |  | S&P | MIXVENT-TH-800N | NO LEGIBLE |  | 2011-10-04 | [9 empty] | < 70 kW | 0 |  |  | 0 |  |  | 0 | 50 | [33 empty] | De teulada | 0 | 0 | [72 empty] | ba47ab0c-0e2d-463d-96aa-35e6c805b538 | edf51bd0-bb32-4aa6-8ca6-44f298388e5d
Lot 01 | PNA-09221 | PNA-09221 - VEN-02.02 | CAIXES VENTILACIÓ | 02.02 | ELEMENTS DE CLIMATITZACIÓ¦CAIXES VENTILACIÓ | VENTILACIÓ/EXTRACCIÓ |  |  |  | ENS.PNA-09221.0EDI.1PC.1COB. | 1 | EXTRACTOR 22 |  | 1 |  | S&P | MIXVENT-TH-800N | NO LEGIBLE |  | 2011-10-04 | [9 empty] | < 70 kW | 0 |  |  | 0 |  |  | 0 | 50 | [33 empty] | De teulada | 0 | 0 | [72 empty] | ba47ab0c-0e2d-463d-96aa-35e6c805b538 | ee989312-0d48-496a-9a4f-e543dd9e3530
Lot 01 | PNA-09221 | PNA-09221 - VEN-02.02 | CAIXES VENTILACIÓ | 02.02 | ELEMENTS DE CLIMATITZACIÓ¦CAIXES VENTILACIÓ | VENTILACIÓ/EXTRACCIÓ |  |  |  | ENS.PNA-09221.0EDI.1PC.1COB. | 1 | EXTRACTOR 23 |  | 1 |  | S&P | MIXVENT-TH-800N | NO LEGIBLE |  | 2011-10-04 | [9 empty] | < 70 kW | 0 |  |  | 0 |  |  | 0 | 50 | [33 empty] | De teulada | 0 | 0 | [72 empty] | ba47ab0c-0e2d-463d-96aa-35e6c805b538 | 932cc7ca-6ef9-46d5-8d0e-c371abba8097
Lot 01 | PNA-09221 | PNA-09221 - VEN-02.02 | CAIXES VENTILACIÓ | 02.02 | ELEMENTS DE CLIMATITZACIÓ¦CAIXES VENTILACIÓ | VENTILACIÓ/EXTRACCIÓ |  |  |  | ENS.PNA-09221.0EDI.1PC.1COB. | 1 | EXTRACTOR 24 |  | 1 |  | S&P | MIXVENT-TH-800N | NO LEGIBLE |  | 2011-10-04 | [9 empty] | < 70 kW | 0 |  |  | 0 |  |  | 0 | 50 | [33 empty] | De teulada | 0 | 0 | [72 empty] | ba47ab0c-0e2d-463d-96aa-35e6c805b538 | ea4dc095-44a6-43bc-bf0f-fe9297798972
Lot 01 | PNA-09221 | PNA-09221 - VEN-02.02 | CAIXES VENTILACIÓ | 02.02 | ELEMENTS DE CLIMATITZACIÓ¦CAIXES VENTILACIÓ | VENTILACIÓ/EXTRACCIÓ |  |  |  | ENS.PNA-09221.0EDI.1PC.1COB. | 1 | EXTRACTOR 25 |  | 1 |  | S&P | MIXVENT-TH-800N | NO LEGIBLE |  | 2011-10-04 | [9 empty] | < 70 kW | 0 |  |  | 0 |  |  | 0 | 50 | [33 empty] | De teulada | 0 | 0 | [72 empty] | ba47ab0c-0e2d-463d-96aa-35e6c805b538 | a80b0ab1-b731-4bf2-96d6-85dc244a50d2
Lot 01 | PNA-09221 | PNA-09221 - VEN-02.02 | CAIXES VENTILACIÓ | 02.02 | ELEMENTS DE CLIMATITZACIÓ¦CAIXES VENTILACIÓ | VENTILACIÓ/EXTRACCIÓ |  |  |  | ENS.PNA-09221.0EDI.1PC.1COB. | 1 | EXTRACTOR 26 |  | 1 |  | S&P | MIXVENT-TH-800N | NO LEGIBLE |  | 2011-10-04 | [9 empty] | < 70 kW | 0 |  |  | 0 |  |  | 0 | 50 | [33 empty] | De teulada | 0 | 0 | [72 empty] | ba47ab0c-0e2d-463d-96aa-35e6c805b538 | f33a5966-0756-4495-96c4-99cc7fd19eb5
Lot 01 | PNA-09221 | PNA-09221 - VEN-02.02 | CAIXES VENTILACIÓ | 02.02 | ELEMENTS DE CLIMATITZACIÓ¦CAIXES VENTILACIÓ | VENTILACIÓ/EXTRACCIÓ |  |  |  | ENS.PNA-09221.0EDI.1PC.1COB. | 1 | EXTRACTOR 27 |  | 1 |  | S&P | MIXVENT-TH-500/150 | NO LEGIBLE |  | 2011-10-04 | [9 empty] | < 70 kW | 0 |  |  | 0 |  |  | 0 | 50 | [33 empty] | De teulada | 0 | 0 | [72 empty] | ba47ab0c-0e2d-463d-96aa-35e6c805b538 | 7b11a699-aba1-43c6-990f-b2382d1adc9f
Lot 01 | PNA-09221 | PNA-09221 - VEN-02.02 | CAIXES VENTILACIÓ | 02.02 | ELEMENTS DE CLIMATITZACIÓ¦CAIXES VENTILACIÓ | VENTILACIÓ/EXTRACCIÓ |  |  |  | ENS.PNA-09221.0EDI.1PC.1COB. | 1 | EXTRACTOR BANYS MENJADOR |  | 1 |  | S&P | NO LEGIBLE | NO LEGIBLE |  | 2011-10-04 | [9 empty] | < 70 kW | 0 |  |  | 0 |  |  | 0 | 50 | [33 empty] | De teulada | 0 | 0 | [72 empty] | ba47ab0c-0e2d-463d-96aa-35e6c805b538 | 3fd01730-4c8a-4a08-9bcf-58c5da9acb0b
Lot 01 | PNA-09221 | PNA-09221 - VEN-02.02 | CAIXES VENTILACIÓ | 02.02 | ELEMENTS DE CLIMATITZACIÓ¦CAIXES VENTILACIÓ | VENTILACIÓ/EXTRACCIÓ |  |  |  | ENS.PNA-09221.0EDI.1PC.1COB. | 1 | EXTRACTOR CALDERA |  | 1 |  | DINAK | T450 N1 W Vm | NO LEGIBLE |  | 2011-10-04 | [9 empty] | < 70 kW | 0 |  |  | 0 |  |  | 0 | 50 | [33 empty] | De teulada | 0 | 0 | [72 empty] | ba47ab0c-0e2d-463d-96aa-35e6c805b538 | 50f02ff6-2b7a-4915-896f-3e8bf5db1969
Lot 01 | PNA-09221 | PNA-09221 - VEN-02.02 | CAIXES VENTILACIÓ | 02.02 | ELEMENTS DE CLIMATITZACIÓ¦CAIXES VENTILACIÓ | VENTILACIÓ/EXTRACCIÓ |  |  |  | ENS.PNA-09221.0EDI.1PC.1COB. | 1 | EXTRACTOR CUINA |  | 1 |  | DINAK | T450 N1 W Vm | NO LEGIBLE |  | 2011-10-04 | [9 empty] | < 70 kW | 0 |  |  | 0 |  |  | 0 | 50 | [33 empty] | De teulada | 0 | 0 | [72 empty] | ba47ab0c-0e2d-463d-96aa-35e6c805b538 | a38a2e9d-ffcf-43a4-82cd-2fae6c3cbe8b
Lot 01 | PNA-09221 | PNA-09221 - VEN-02.02 | CAIXES VENTILACIÓ | 02.02 | ELEMENTS DE CLIMATITZACIÓ¦CAIXES VENTILACIÓ | VENTILACIÓ/EXTRACCIÓ |  |  |  | ENS.PNA-09221.1EDP.2PC.1COB1. | 1 | EXTRACTOR 1 |  | 1 |  | S&P | MIXVENT-TH-800N | NO LEGIBLE |  | 2011-10-04 | [9 empty] | < 70 kW | 0 |  |  | 0 |  |  | 0 | 50 | [33 empty] | De teulada | 0 | 0 | [72 empty] | ba47ab0c-0e2d-463d-96aa-35e6c805b538 | eb98e635-d5a9-4b58-ae53-f1d157a19ff2
Lot 01 | PNA-09221 | PNA-09221 - VEN-02.02 | CAIXES VENTILACIÓ | 02.02 | ELEMENTS DE CLIMATITZACIÓ¦CAIXES VENTILACIÓ | VENTILACIÓ/EXTRACCIÓ |  |  |  | ENS.PNA-09221.1EDP.2PC.1COB1. | 1 | EXTRACTOR 10 |  | 1 |  | S&P | MIXVENT-TH-2000 | NO LEGIBLE |  | 2011-10-04 | [9 empty] | < 70 kW | 0 |  |  | 0 |  |  | 0 | 50 | [33 empty] | De teulada | 0 | 0 | [72 empty] | ba47ab0c-0e2d-463d-96aa-35e6c805b538 | f41538db-fc1f-4d7e-8245-c17ff2c50033
Lot 01 | PNA-09221 | PNA-09221 - VEN-02.02 | CAIXES VENTILACIÓ | 02.02 | ELEMENTS DE CLIMATITZACIÓ¦CAIXES VENTILACIÓ | VENTILACIÓ/EXTRACCIÓ |  |  |  | ENS.PNA-09221.1EDP.2PC.1COB1. | 1 | EXTRACTOR 11 |  | 1 |  | S&P | MIXVENT-TH-800N | NO LEGIBLE |  | 2011-10-04 | [9 empty] | < 70 kW | 0 |  |  | 0 |  |  | 0 | 50 | [33 empty] | De teulada | 0 | 0 | [72 empty] | ba47ab0c-0e2d-463d-96aa-35e6c805b538 | 90e2ceb9-0938-4e50-ab30-f114f24e0182
Lot 01 | PNA-09221 | PNA-09221 - VEN-02.02 | CAIXES VENTILACIÓ | 02.02 | ELEMENTS DE CLIMATITZACIÓ¦CAIXES VENTILACIÓ | VENTILACIÓ/EXTRACCIÓ |  |  |  | ENS.PNA-09221.1EDP.2PC.1COB1. | 1 | EXTRACTOR 12 |  | 1 |  | S&P | MIXVENT-TH-1300 | NO LEGIBLE |  | 2011-10-04 | [9 empty] | < 70 kW | 0 |  |  | 0 |  |  | 0 | 50 | [33 empty] | De teulada | 0 | 0 | [72 empty] | ba47ab0c-0e2d-463d-96aa-35e6c805b538 | 9b54b2ea-64a2-444d-a985-5d63da1950c7
Lot 01 | PNA-09221 | PNA-09221 - VEN-02.02 | CAIXES VENTILACIÓ | 02.02 | ELEMENTS DE CLIMATITZACIÓ¦CAIXES VENTILACIÓ | VENTILACIÓ/EXTRACCIÓ |  |  |  | ENS.PNA-09221.1EDP.2PC.1COB1. | 1 | EXTRACTOR 13 |  | 1 |  | S&P | MIXVENT-TH-800N | NO LEGIBLE |  | 2011-10-04 | [9 empty] | < 70 kW | 0 |  |  | 0 |  |  | 0 | 50 | [33 empty] | De teulada | 0 | 0 | [72 empty] | ba47ab0c-0e2d-463d-96aa-35e6c805b538 | 236ab3f8-86d5-4e19-8589-e5ff0454a475
Lot 01 | PNA-09221 | PNA-09221 - VEN-02.02 | CAIXES VENTILACIÓ | 02.02 | ELEMENTS DE CLIMATITZACIÓ¦CAIXES VENTILACIÓ | VENTILACIÓ/EXTRACCIÓ |  |  |  | ENS.PNA-09221.1EDP.2PC.1COB1. | 1 | EXTRACTOR 14 |  | 1 |  | S&P | MIXVENT-TH-1300 | NO LEGIBLE |  | 2011-10-04 | [9 empty] | < 70 kW | 0 |  |  | 0 |  |  | 0 | 50 | [33 empty] | De teulada | 0 | 0 | [72 empty] | ba47ab0c-0e2d-463d-96aa-35e6c805b538 | 259b09c2-14d9-44d6-beb5-ad835d4d6918
Lot 01 | PNA-09221 | PNA-09221 - VEN-02.02 | CAIXES VENTILACIÓ | 02.02 | ELEMENTS DE CLIMATITZACIÓ¦CAIXES VENTILACIÓ | VENTILACIÓ/EXTRACCIÓ |  |  |  | ENS.PNA-09221.1EDP.2PC.1COB1. | 1 | EXTRACTOR 15 |  | 1 |  | S&P | MIXVENT-TH-800N | NO LEGIBLE |  | 2011-10-04 | [9 empty] | < 70 kW | 0 |  |  | 0 |  |  | 0 | 50 | [33 empty] | De teulada | 0 | 0 | [72 empty] | ba47ab0c-0e2d-463d-96aa-35e6c805b538 | c98fa378-827f-4685-a66f-21a5f8433c30
Lot 01 | PNA-09221 | PNA-09221 - VEN-02.02 | CAIXES VENTILACIÓ | 02.02 | ELEMENTS DE CLIMATITZACIÓ¦CAIXES VENTILACIÓ | VENTILACIÓ/EXTRACCIÓ |  |  |  | ENS.PNA-09221.1EDP.2PC.1COB1. | 1 | EXTRACTOR 16 |  | 1 |  | S&P | MIXVENT-TH-800N | NO LEGIBLE |  | 2011-10-04 | [9 empty] | < 70 kW | 0 |  |  | 0 |  |  | 0 | 50 | [33 empty] | De teulada | 0 | 0 | [72 empty] | ba47ab0c-0e2d-463d-96aa-35e6c805b538 | 76eb2604-db05-47f2-8a83-ed6962c91be3
Lot 01 | PNA-09221 | PNA-09221 - VEN-02.02 | CAIXES VENTILACIÓ | 02.02 | ELEMENTS DE CLIMATITZACIÓ¦CAIXES VENTILACIÓ | VENTILACIÓ/EXTRACCIÓ |  |  |  | ENS.PNA-09221.1EDP.2PC.1COB1. | 1 | EXTRACTOR 17 |  | 1 |  | S&P | MIXVENT-TH-1300 | NO LEGIBLE |  | 2011-10-04 | [9 empty] | < 70 kW | 0 |  |  | 0 |  |  | 0 | 50 | [33 empty] | De teulada | 0 | 0 | [72 empty] | ba47ab0c-0e2d-463d-96aa-35e6c805b538 | af156e75-d803-4883-9205-2704a53e3c6e
Lot 01 | PNA-09221 | PNA-09221 - VEN-02.02 | CAIXES VENTILACIÓ | 02.02 | ELEMENTS DE CLIMATITZACIÓ¦CAIXES VENTILACIÓ | VENTILACIÓ/EXTRACCIÓ |  |  |  | ENS.PNA-09221.1EDP.2PC.1COB1. | 1 | EXTRACTOR 2 |  | 1 |  | S&P | MIXVENT-TH-1300 | NO LEGIBLE |  | 2011-10-04 | [9 empty] | < 70 kW | 0 |  |  | 0 |  |  | 0 | 50 | [33 empty] | De teulada | 0 | 0 | [72 empty] | ba47ab0c-0e2d-463d-96aa-35e6c805b538 | 65426f36-93dd-4cca-9498-0332e6eb0942
Lot 01 | PNA-09221 | PNA-09221 - VEN-02.02 | CAIXES VENTILACIÓ | 02.02 | ELEMENTS DE CLIMATITZACIÓ¦CAIXES VENTILACIÓ | VENTILACIÓ/EXTRACCIÓ |  |  |  | ENS.PNA-09221.1EDP.2PC.1COB1. | 1 | EXTRACTOR 3 |  | 1 |  | S&P | MIXVENT-TH-1300 | NO LEGIBLE |  | 2011-10-04 | [9 empty] | < 70 kW | 0 |  |  | 0 |  |  | 0 | 50 | [33 empty] | De teulada | 0 | 0 | [72 empty] | ba47ab0c-0e2d-463d-96aa-35e6c805b538 | c21aaca5-bb27-4790-914c-5056232703e2
Lot 01 | PNA-09221 | PNA-09221 - VEN-02.02 | CAIXES VENTILACIÓ | 02.02 | ELEMENTS DE CLIMATITZACIÓ¦CAIXES VENTILACIÓ | VENTILACIÓ/EXTRACCIÓ |  |  |  | ENS.PNA-09221.1EDP.2PC.1COB1. | 1 | EXTRACTOR 4 |  | 1 |  | S&P | MIXVENT-TH-1300 | NO LEGIBLE |  | 2011-10-04 | [9 empty] | < 70 kW | 0 |  |  | 0 |  |  | 0 | 50 | [33 empty] | De teulada | 0 | 0 | [72 empty] | ba47ab0c-0e2d-463d-96aa-35e6c805b538 | 6ee193b7-85d5-4eb1-8294-0be029a6571d
Lot 01 | PNA-09221 | PNA-09221 - VEN-02.02 | CAIXES VENTILACIÓ | 02.02 | ELEMENTS DE CLIMATITZACIÓ¦CAIXES VENTILACIÓ | VENTILACIÓ/EXTRACCIÓ |  |  |  | ENS.PNA-09221.1EDP.2PC.1COB1. | 1 | EXTRACTOR 5 |  | 1 |  | S&P | MIXVENT-TH-1300 | NO LEGIBLE |  | 2011-10-04 | [9 empty] | < 70 kW | 0 |  |  | 0 |  |  | 0 | 50 | [33 empty] | De teulada | 0 | 0 | [72 empty] | ba47ab0c-0e2d-463d-96aa-35e6c805b538 | fe7979b7-a3e0-4aac-b0ff-34eb8778680b
Lot 01 | PNA-09221 | PNA-09221 - VEN-02.02 | CAIXES VENTILACIÓ | 02.02 | ELEMENTS DE CLIMATITZACIÓ¦CAIXES VENTILACIÓ | VENTILACIÓ/EXTRACCIÓ |  |  |  | ENS.PNA-09221.1EDP.2PC.1COB1. | 1 | EXTRACTOR 6 |  | 1 |  | S&P | MIXVENT-TH-1300 | NO LEGIBLE |  | 2011-10-04 | [9 empty] | < 70 kW | 0 |  |  | 0 |  |  | 0 | 50 | [33 empty] | De teulada | 0 | 0 | [72 empty] | ba47ab0c-0e2d-463d-96aa-35e6c805b538 | 7d4c0580-acfb-4409-ba17-0cc8ce0c0623
Lot 01 | PNA-09221 | PNA-09221 - VEN-02.02 | CAIXES VENTILACIÓ | 02.02 | ELEMENTS DE CLIMATITZACIÓ¦CAIXES VENTILACIÓ | VENTILACIÓ/EXTRACCIÓ |  |  |  | ENS.PNA-09221.1EDP.2PC.1COB1. | 1 | EXTRACTOR 7 |  | 1 |  | S&P | MIXVENT-TH-1300 | NO LEGIBLE |  | 2011-10-04 | [9 empty] | < 70 kW | 0 |  |  | 0 |  |  | 0 | 50 | [33 empty] | De teulada | 0 | 0 | [72 empty] | ba47ab0c-0e2d-463d-96aa-35e6c805b538 | 7c1a33b7-770a-4790-b032-2e086a8a389a
Lot 01 | PNA-09221 | PNA-09221 - VEN-02.02 | CAIXES VENTILACIÓ | 02.02 | ELEMENTS DE CLIMATITZACIÓ¦CAIXES VENTILACIÓ | VENTILACIÓ/EXTRACCIÓ |  |  |  | ENS.PNA-09221.1EDP.2PC.1COB1. | 1 | EXTRACTOR 8 |  | 1 |  | S&P | MIXVENT-TH-1300 | NO LEGIBLE |  | 2011-10-04 | [9 empty] | < 70 kW | 0 |  |  | 0 |  |  | 0 | 50 | [33 empty] | De teulada | 0 | 0 | [72 empty] | ba47ab0c-0e2d-463d-96aa-35e6c805b538 | 4cec74cd-a4eb-4208-9954-171117b3f8aa
Lot 01 | PNA-09221 | PNA-09221 - VEN-02.02 | CAIXES VENTILACIÓ | 02.02 | ELEMENTS DE CLIMATITZACIÓ¦CAIXES VENTILACIÓ | VENTILACIÓ/EXTRACCIÓ |  |  |  | ENS.PNA-09221.1EDP.2PC.1COB1. | 1 | EXTRACTOR 9 |  | 1 |  | S&P | MIXVENT-TH-1300 | NO LEGIBLE |  | 2011-10-04 | [9 empty] | < 70 kW | 0 |  |  | 0 |  |  | 0 | 50 | [33 empty] | De teulada | 0 | 0 | [72 empty] | ba47ab0c-0e2d-463d-96aa-35e6c805b538 | 830ee16e-8187-4325-ab30-18efaa348f1c
Lot 01 | PNA-09221 | PNA-09221 - VEN-02.02 | CAIXES VENTILACIÓ | 02.02 | ELEMENTS DE CLIMATITZACIÓ¦CAIXES VENTILACIÓ | VENTILACIÓ/EXTRACCIÓ |  |  |  | ENS.PNA-09221.2GIM.1PC.1COB2. | 1 | EXTRACTOR V1. VESTUARIS 1 |  | 1 |  | S&P | MIXVENT-TH-800N | NO LEGIBLE |  | 2011-10-04 | [9 empty] | < 70 kW | 0 |  |  | 0 |  |  | 0 | 50 | [33 empty] | De teulada | 0 | 0 | [72 empty] | ba47ab0c-0e2d-463d-96aa-35e6c805b538 | 219f588b-106a-4f97-a00f-e027d3efa4b8
Lot 01 | PNA-09221 | PNA-09221 - VEN-02.02 | CAIXES VENTILACIÓ | 02.02 | ELEMENTS DE CLIMATITZACIÓ¦CAIXES VENTILACIÓ | VENTILACIÓ/EXTRACCIÓ |  |  |  | ENS.PNA-09221.2GIM.1PC.1COB2. | 1 | EXTRACTOR V2. VESTUARIS 2 |  | 1 |  | S&P | MIXVENT-TH-800N | NO LEGIBLE |  | 2011-10-04 | [9 empty] | < 70 kW | 0 |  |  | 0 |  |  | 0 | 50 | [33 empty] | De teulada | 0 | 0 | [72 empty] | ba47ab0c-0e2d-463d-96aa-35e6c805b538 | 11cd6bf4-bf24-4438-8031-128d7a6542c6
Lot 01 | PNA-09221 | PNA-09221 - VEN-06.01.B | DETECTOR DE CO | 41.04.39 | SISTEMA DE CONTROL¦ELEMENTS DE CAMP¦DETECTOR CO PER ASPIRACIÓ | VENTILACIÓ/EXTRACCIÓ |  |  |  | ENS.PNA-09221.0EDI.0PB. | 13 | DETECTOR CO2 INFANTIL |  | 1 | [5 empty] | 2011-10-04 | [126 empty] | e2fdbb0e-8966-4d48-852b-bb2fbcc1ac97 | 3e6c36e7-dde1-416c-972e-8e00a481ee22
Lot 01 | PNA-09221 | PNA-09221 - VEN-06.01.B | DETECTOR DE CO | 41.04.39 | SISTEMA DE CONTROL¦ELEMENTS DE CAMP¦DETECTOR CO PER ASPIRACIÓ | VENTILACIÓ/EXTRACCIÓ |  |  |  | ENS.PNA-09221.1EDP.0PB. | 13 | DETECTOR CO2 PB |  | 1 | [5 empty] | 2011-10-04 | [126 empty] | e2fdbb0e-8966-4d48-852b-bb2fbcc1ac97 | cacacfdb-cb29-4073-a86d-b1992f00a7eb
Lot 01 | PNA-09221 | PNA-09221 - VEN-06.01.B | DETECTOR DE CO | 41.04.39 | SISTEMA DE CONTROL¦ELEMENTS DE CAMP¦DETECTOR CO PER ASPIRACIÓ | VENTILACIÓ/EXTRACCIÓ |  |  |  | ENS.PNA-09221.1EDP.1P1. | 13 | DETECTOR CO2 P1 |  | 1 | [5 empty] | 2011-10-04 | [126 empty] | e2fdbb0e-8966-4d48-852b-bb2fbcc1ac97 | acd426fc-f35b-494c-bea3-957932692beb
Lot 01 | PNA-09221 | PNA-09221 - VEN-06.04.B | CENTRAL DE DETECCIÓ DE CO | 41.07.B | SISTEMA DE CONTROL¦CENTRALS DE DETECCIÓ¦CO | VENTILACIÓ/EXTRACCIÓ |  |  |  | ENS.PNA-09221. | 1 | CENTRAL DE DETECCIÓ DE CO2. C1 |  | 1 |  | ROCA | ELFATHERM E.81121 | NO LEGIBLE |  | 2011-10-04 | [126 empty] | c64dfb63-a416-4562-a7b2-e817f2c3fc46 | f6241ac0-6901-4aa6-96d5-b7d96c04ff7d
Lot 01 | PNA-09221 | PNA-09221 - VEN-06.04.B | CENTRAL DE DETECCIÓ DE CO | 41.07.B | SISTEMA DE CONTROL¦CENTRALS DE DETECCIÓ¦CO | VENTILACIÓ/EXTRACCIÓ |  |  |  | ENS.PNA-09221. | 1 | CENTRAL DE DETECCIÓ DE CO2. C2 |  | 1 |  | ROCA | ELFATHERM E.81121 | NO LEGIBLE |  | 2011-10-04 | [126 empty] | c64dfb63-a416-4562-a7b2-e817f2c3fc46 | 1a40e45d-ef3b-4bd7-ba3b-aa97343a4c04
Lot 02 | PNB-03429 | PNB-03429 - BAI-15.01.A | QUADRES GENERALS | 15.01.A | EQUIPS DE BAIXA TENSIÓ¦QUADRES ELÈCTRICS¦QUADRES GENERALS | BAIXA TENSIÓ |  |  |  | ENS.PNB-03429.EP.P0.SQ. | 1 | QUADRE GENERAL |  | 1 | [5 empty] | 2006-01-01 | [126 empty] | db0f5e1d-2472-4945-9b42-85ddb03e7d0a | b1a2394b-ffc3-4788-96f5-e892cac4b646
Lot 02 | PNB-03429 | PNB-03429 - BAI-15.01.B | SUBQUADRES | 15.01.B | EQUIPS DE BAIXA TENSIÓ¦QUADRES ELÈCTRICS¦SUBQUADRES | BAIXA TENSIÓ |  |  |  | ENS.PNB-03429.EP.P0.CONS. | 1 | SUBQUADRE 1 - P0 |  | 1 | [5 empty] | 2006-01-01 | [5 empty] | Standard | [120 empty] | e99fbeb1-1b41-4bde-b82c-94cda61d80cf | a78c8ed3-21f3-4db6-839b-800ae416e67d
Lot 02 | PNB-03429 | PNB-03429 - BAI-15.01.B | SUBQUADRES | 15.01.B | EQUIPS DE BAIXA TENSIÓ¦QUADRES ELÈCTRICS¦SUBQUADRES | BAIXA TENSIÓ |  |  |  | ENS.PNB-03429.EP.P0.CUI. | 1 | SUBQUADRE 6 - CUINES |  | 1 | [5 empty] | 2006-01-01 | [5 empty] | Standard | [120 empty] | e99fbeb1-1b41-4bde-b82c-94cda61d80cf | 5276465c-2dd8-4689-820f-dd7a63d62756
Lot 02 | PNB-03429 | PNB-03429 - BAI-15.01.B | SUBQUADRES | 15.01.B | EQUIPS DE BAIXA TENSIÓ¦QUADRES ELÈCTRICS¦SUBQUADRES | BAIXA TENSIÓ |  |  |  | ENS.PNB-03429.EP.P0.D02. | 1 | SUBQUADRE 8 - AMPA |  | 1 | [5 empty] | 2006-01-01 | [5 empty] | Standard | [120 empty] | e99fbeb1-1b41-4bde-b82c-94cda61d80cf | 10324e24-6963-43e5-9df7-5248fc11ec76
Lot 02 | PNB-03429 | PNB-03429 - BAI-15.01.B | SUBQUADRES | 15.01.B | EQUIPS DE BAIXA TENSIÓ¦QUADRES ELÈCTRICS¦SUBQUADRES | BAIXA TENSIÓ |  |  |  | ENS.PNB-03429.EP.P1.PAS. | 1 | SUBQUADRE 2 - P1 |  | 1 | [5 empty] | 2006-01-01 | [5 empty] | Standard | [120 empty] | e99fbeb1-1b41-4bde-b82c-94cda61d80cf | 7598f9bf-386b-48f4-a24b-0e241b66f058
Lot 02 | PNB-03429 | PNB-03429 - BAI-15.01.B | SUBQUADRES | 15.01.B | EQUIPS DE BAIXA TENSIÓ¦QUADRES ELÈCTRICS¦SUBQUADRES | BAIXA TENSIÓ |  |  |  | ENS.PNB-03429.EP.P2.PAS2. | 1 | SUBQUADRE 3 - P2 |  | 1 | [5 empty] | 2006-01-01 | [5 empty] | Standard | [120 empty] | e99fbeb1-1b41-4bde-b82c-94cda61d80cf | 2ea82390-d05e-4b2e-9b33-9a96cbcd7610
Lot 02 | PNB-03429 | PNB-03429 - BAI-15.01.B | SUBQUADRES | 15.01.B | EQUIPS DE BAIXA TENSIÓ¦QUADRES ELÈCTRICS¦SUBQUADRES | BAIXA TENSIÓ |  |  |  | ENS.PNB-03429.EP.P3.PAS2. | 1 | SUBQUADRE 4 - P3 |  | 1 | [5 empty] | 2006-01-01 | [5 empty] | Standard | [120 empty] | e99fbeb1-1b41-4bde-b82c-94cda61d80cf | d75d2867-c845-4c74-bf41-5ba6cfa57552
Lot 02 | PNB-03429 | PNB-03429 - BAI-15.01.B | SUBQUADRES | 15.01.B | EQUIPS DE BAIXA TENSIÓ¦QUADRES ELÈCTRICS¦SUBQUADRES | BAIXA TENSIÓ |  |  |  | ENS.PNB-03429.EP.PC.SC. | 1 | SUBQUADRE 9 - CALDERES |  | 1 | [5 empty] | 2006-01-01 | [5 empty] | Standard | [120 empty] | e99fbeb1-1b41-4bde-b82c-94cda61d80cf | e5924f4c-6a96-4b51-8af0-275e83d8f4dc
Lot 02 | PNB-03429 | PNB-03429 - BAI-15.01.B | SUBQUADRES | 15.01.B | EQUIPS DE BAIXA TENSIÓ¦QUADRES ELÈCTRICS¦SUBQUADRES | BAIXA TENSIÓ |  |  |  | ENS.PNB-03429.EP.PS.E01. | 1 | SUBQUADRE 10- BOOMBES FECALS |  | 1 | [5 empty] | 2019-01-01 | [5 empty] | Standard | [120 empty] | e99fbeb1-1b41-4bde-b82c-94cda61d80cf | ed66c7de-7c21-46b9-be40-afaf3a0858d0
Lot 02 | PNB-03429 | PNB-03429 - BAI-15.01.B | SUBQUADRES | 15.01.B | EQUIPS DE BAIXA TENSIÓ¦QUADRES ELÈCTRICS¦SUBQUADRES | BAIXA TENSIÓ |  |  |  | ENS.PNB-03429.EP.PS.POL. | 1 | SUBQUADRE 5 - GYM |  | 1 | [5 empty] | 2006-01-01 | [5 empty] | Standard | [120 empty] | e99fbeb1-1b41-4bde-b82c-94cda61d80cf | 09798ac3-57a3-4c8d-b5b9-24598775386d
Lot 02 | PNB-03429 | PNB-03429 - BAI-15.01.B | SUBQUADRES | 15.01.B | EQUIPS DE BAIXA TENSIÓ¦QUADRES ELÈCTRICS¦SUBQUADRES | BAIXA TENSIÓ |  |  |  | ENS.PNB-03429.EP.PS.POL. | 1 | SUBQUADRE 7 - ESCENARI |  | 1 | [5 empty] | 2006-01-01 | [5 empty] | Standard | [120 empty] | e99fbeb1-1b41-4bde-b82c-94cda61d80cf | 1c6beb97-8d2e-462d-888a-4d69ca9a1fe4
Lot 02 | PNB-03429 | PNB-03429 - BAI-15.05.A | ENDOLLS | 15.05.A | EQUIPS DE BAIXA TENSIÓ¦ENDOLLS I MECANISMES¦ENDOLLS | BAIXA TENSIÓ |  |  |  | ENS.PNB-03429.EP. | 316 | ENDOLLS |  | 1 | [5 empty] | 2006-01-01 | [5 empty] | Standard | [120 empty] | 5c28c463-9753-4718-a41d-ff7e4f226f8c | f76c483c-0085-4af7-a6a9-a10e36f54163
Lot 02 | PNB-03429 | PNB-03429 - BAI-15.05.B | MECANISMES | 15.05.B | EQUIPS DE BAIXA TENSIÓ¦ENDOLLS I MECANISMES¦MECANISMES | BAIXA TENSIÓ |  |  |  | ENS.PNB-03429.EP. | 130 | MECANISMES |  | 1 | [5 empty] | 2006-01-01 | [5 empty] | Standard | [120 empty] | 6d6f8522-a4d3-4bc2-9f62-590673b64dae | e0d7b730-d555-42be-9c50-6cd4de1c064c
Lot 02 | PNB-03429 | PNB-03429 - BAI-15.06 | XARXA DE TERRES | 15.06 | EQUIPS DE BAIXA TENSIÓ¦XARXA DE TERRES | BAIXA TENSIÓ |  |  |  | ENS.PNB-03429.EP. | 1 | XARXA DE TERRES |  | 1 | [5 empty] | 2006-01-01 | [5 empty] | Standard | [120 empty] | 42fff381-6519-47ed-87b5-b6f3dc6d5129 | 0a625382-0823-4326-a743-e14c18d71079
Lot 02 | PNB-03429 | PNB-03429 - BAI-16.01 | LLUMINÀRIES | 16.01 | IL·LUMINACIÓ¦LLUMINÀRIES | BAIXA TENSIÓ |  |  |  | ENS.PNB-03429.EP.P0. | 210 | LUMINARIAS P0 |  | 1 | [5 empty] | 2006-01-01 |  |  |  | IMPLEC 1X58 | [122 empty] | 8324935b-dc4e-4c4d-bf71-7d5c67ce6149 | 89400bfb-222d-44f7-974e-44356e981af7
Lot 02 | PNB-03429 | PNB-03429 - BAI-16.01 | LLUMINÀRIES | 16.01 | IL·LUMINACIÓ¦LLUMINÀRIES | BAIXA TENSIÓ |  |  |  | ENS.PNB-03429.EP.P1. | 129 | LUMINARIAS P1 |  | 1 | [5 empty] | 2006-01-01 |  |  |  | IMPLEC 1X58 | [122 empty] | 8324935b-dc4e-4c4d-bf71-7d5c67ce6149 | e057d929-b29a-41df-bef8-f4d1ab2160bb
Lot 02 | PNB-03429 | PNB-03429 - BAI-16.01 | LLUMINÀRIES | 16.01 | IL·LUMINACIÓ¦LLUMINÀRIES | BAIXA TENSIÓ |  |  |  | ENS.PNB-03429.EP.P2. | 125 | LLUMINARIES P2 |  | 1 | [5 empty] | 2006-01-01 |  |  |  | IMPLEC 1X58 | [122 empty] | 8324935b-dc4e-4c4d-bf71-7d5c67ce6149 | 9804fe23-bd70-4eaf-bf50-d83806dadb31
Lot 02 | PNB-03429 | PNB-03429 - BAI-16.01 | LLUMINÀRIES | 16.01 | IL·LUMINACIÓ¦LLUMINÀRIES | BAIXA TENSIÓ |  |  |  | ENS.PNB-03429.EP.P3. | 122 | LLUMINARIES P3 |  | 1 | [5 empty] | 2006-01-01 |  |  |  | IMPLEC 1X58 | [122 empty] | 8324935b-dc4e-4c4d-bf71-7d5c67ce6149 | 783ceccf-b8c7-4ca4-839a-06236210cbbf
Lot 02 | PNB-03429 | PNB-03429 - BAI-16.01 | LLUMINÀRIES | 16.01 | IL·LUMINACIÓ¦LLUMINÀRIES | BAIXA TENSIÓ |  |  |  | ENS.PNB-03429.EP.PC. | 4 | LLUMINARIES PC |  | 1 | [5 empty] | 2006-01-01 |  |  |  | IMPLEC 1X58 | [122 empty] | 8324935b-dc4e-4c4d-bf71-7d5c67ce6149 | 4de29855-e36e-4e1a-947a-05708448aa5a
Lot 02 | PNB-03429 | PNB-03429 - BAI-16.01 | LLUMINÀRIES | 16.01 | IL·LUMINACIÓ¦LLUMINÀRIES | BAIXA TENSIÓ |  |  |  | ENS.PNB-03429.EP.PS. | 42 | LUMINARIAS PS |  | 1 | [5 empty] | 2006-01-01 |  |  |  | IMPLEC 1X58 | [122 empty] | 8324935b-dc4e-4c4d-bf71-7d5c67ce6149 | 9cffa997-c7ee-4281-8225-1bddcc85178b
Lot 02 | PNB-03429 | PNB-03429 - BAI-16.02 | EMERGÈNCIA I SENYALITZACIÓ | 16.02 | IL·LUMINACIÓ¦EMERGÈNCIA I SENYALITZACIÓ | BAIXA TENSIÓ |  |  |  | ENS.PNB-03429.EP.P0. | 34 | EMERGENCIA I SENYALITZACIO P0 |  | 1 | [5 empty] | 2006-01-01 |  |  |  | SAGALUX EVO 300LM | [122 empty] | 1c3af190-a548-4036-b15a-bf4ae5032719 | 4d26cac6-0767-44f5-9f5f-66be847f2ea5
Lot 02 | PNB-03429 | PNB-03429 - BAI-16.02 | EMERGÈNCIA I SENYALITZACIÓ | 16.02 | IL·LUMINACIÓ¦EMERGÈNCIA I SENYALITZACIÓ | BAIXA TENSIÓ |  |  |  | ENS.PNB-03429.EP.P1. | 22 | EMERGENCIA I SENYALITZACIO P1 |  | 1 | [5 empty] | 2006-01-01 |  |  |  | SAGALUX EVO 300LM | [122 empty] | 1c3af190-a548-4036-b15a-bf4ae5032719 | f3df1593-5cb8-46a1-b157-c48bacf079be
Lot 02 | PNB-03429 | PNB-03429 - BAI-16.02 | EMERGÈNCIA I SENYALITZACIÓ | 16.02 | IL·LUMINACIÓ¦EMERGÈNCIA I SENYALITZACIÓ | BAIXA TENSIÓ |  |  |  | ENS.PNB-03429.EP.P2. | 22 | EMERGENCIA I SENYALITZACIO P2 |  | 1 | [5 empty] | 2006-01-01 |  |  |  | SAGALUX EVO 300LM | [122 empty] | 1c3af190-a548-4036-b15a-bf4ae5032719 | 0bef69dc-55ad-4c4c-9f2b-21530df62083
Lot 02 | PNB-03429 | PNB-03429 - BAI-16.02 | EMERGÈNCIA I SENYALITZACIÓ | 16.02 | IL·LUMINACIÓ¦EMERGÈNCIA I SENYALITZACIÓ | BAIXA TENSIÓ |  |  |  | ENS.PNB-03429.EP.P3. | 20 | EMERGENCIA I SENYALITZACIO P3 |  | 1 | [5 empty] | 2006-01-01 |  |  |  | SAGALUX EVO 300LM | [122 empty] | 1c3af190-a548-4036-b15a-bf4ae5032719 | f59cb896-a5c5-415d-8fa3-bac797ff752e
Lot 02 | PNB-03429 | PNB-03429 - BAI-16.02 | EMERGÈNCIA I SENYALITZACIÓ | 16.02 | IL·LUMINACIÓ¦EMERGÈNCIA I SENYALITZACIÓ | BAIXA TENSIÓ |  |  |  | ENS.PNB-03429.EP.PC. | 2 | EMERGENCIA I SENYALITZACIO PC |  | 1 | [5 empty] | 2006-01-01 |  |  |  | SAGALUX EVO 300LM | [122 empty] | 1c3af190-a548-4036-b15a-bf4ae5032719 | f40f1c3f-c016-44ef-a2c7-baee8745fc99
Lot 02 | PNB-03429 | PNB-03429 - BAI-16.02 | EMERGÈNCIA I SENYALITZACIÓ | 16.02 | IL·LUMINACIÓ¦EMERGÈNCIA I SENYALITZACIÓ | BAIXA TENSIÓ |  |  |  | ENS.PNB-03429.EP.PS. | 18 | EMERGENCIA I SENYALITZACIO PS |  | 1 | [5 empty] | 2006-01-01 |  |  |  | SAGALUX EVO 300LM | [122 empty] | 1c3af190-a548-4036-b15a-bf4ae5032719 | 748f56f0-a970-434c-9298-c27c80e101b3
Lot 02 | PNB-03429 | PNB-03429 - BAI-16.03 | LUMINÀRIES EXTERIORS | 16.03 | IL·LUMINACIÓ¦LUMINÀRIES EXTERIORS | BAIXA TENSIÓ |  |  |  | ENS.PNB-03429.EP. | 19 | LLUMINARIES EXTERIORS |  | 1 | [5 empty] | 2006-01-01 |  |  |  | HALOGENURS I IMPLEC 1X58 | [122 empty] | 02b3a272-2157-4ce1-8022-7c4751d89abf | 15dbd120-c186-4662-b82d-b1d0c61fb761
Lot 02 | PNB-03429 | PNB-03429 - BAI-19 | PARALLAMPS | 19 | PARALLAMPS | BAIXA TENSIÓ |  |  |  | ENS.PNB-03429.EP.PC. | 1 | PARALLAMPS |  | 1 | [5 empty] | 2006-01-01 | [126 empty] | 353ac058-59b2-4231-b5f5-12838c2d0ce3 | 37f15b73-43c9-4181-9799-97b3cc9c32cd
Lot 02 | PNB-03429 | PNB-03429 - BAI-34.10 | INSTAL·LACIÓ BAIXA TENSIÓ | 34.10 | INSTAL·LACIONS¦INSTAL·LACIÓ BAIXA TENSIÓ | BAIXA TENSIÓ |  |  |  | ENS.PNB-03429.EP. | 1 | INSTAL.ACIO BAIXA TENSIO | BT-08-644175 | 1 | [5 empty] | 2006-01-01 | [126 empty] | 64f22f7b-27e8-4dac-b7d4-9a373178e69c | 4bac1fe4-2590-4b90-96d0-983fa68e0a11
Lot 02 | PNB-03429 | PNB-03429 - CLI-01.03 | CALDERES | 01.03 | GENERADORS D'ENERGIA¦CALDERES | CLIMATITZACIÓ |  |  |  | ENS.PNB-03429.EP.PC.SC. | 1 | CALDERA - ACS+CLIMA SOTERRANI |  | 1 |  | FER | SEVEN N EL 12 25 | 061DL20195 |  | 2006-01-01 | [9 empty] | > 70 kW | 0 |  | 74.8 | 0 |  |  | 0 | 0 |  |  |  | 0 | [36 empty] | Atmosfèrica | Gas | 0 | 0 | [64 empty] | c00b14d6-853d-45b6-8521-afb8cfd58fa0 | 2dce564a-0446-4f96-8484-0db0305291a8
Lot 02 | PNB-03429 | PNB-03429 - CLI-01.03 | CALDERES | 01.03 | GENERADORS D'ENERGIA¦CALDERES | CLIMATITZACIÓ |  |  |  | ENS.PNB-03429.EP.PC.SC. | 1 | CALDERA - CLIMA AULAS |  | 1 |  | FER | SEVEN N EL 12 25 | 061DL40062 |  | 2006-01-01 | [9 empty] | > 70 kW | 0 |  | 206 | 0 |  |  | 0 | 0 |  |  |  | 0 | [36 empty] | Atmosfèrica | Gas | 0 | 0 | [64 empty] | c00b14d6-853d-45b6-8521-afb8cfd58fa0 | 05b3943d-8b94-4a6b-ad77-c9d9d3894670
Lot 02 | PNB-03429 | PNB-03429 - CLI-02.01 | CLIMATITZADORS | 02.01 | ELEMENTS DE CLIMATITZACIÓ¦CLIMATITZADORS | CLIMATITZACIÓ |  |  |  | ENS.PNB-03429.EP.PS.POL. | 1 | FAN-COIL - CLIMA GIM |  | 1 |  | ROCA | RFAP | 650W |  | 2006-01-01 | [9 empty] | > 70 kW | [52 empty] | 0 | 3200 | 3200 | [61 empty] | e3f5cf0b-01d0-4819-b594-e3ed3f7ceed0 | b857aa35-0087-4db3-b05a-066bc0d752d0
Lot 02 | PNB-03429 | PNB-03429 - CLI-02.13 | RADIADORS D'AIGUA | 02.13 | ELEMENTS DE CLIMATITZACIÓ¦RADIADORS D'AIGUA | CLIMATITZACIÓ |  |  |  | ENS.PNB-03429.EP.P0. | 16 | RADIADORS D'AIGUA P0 |  | 1 | [5 empty] | 2006-01-01 | [9 empty] | > 70 kW | [116 empty] | 466d85e2-0751-4190-8399-3286623dcb9b | e0894412-2e32-42a9-b854-31071752a24e
Lot 02 | PNB-03429 | PNB-03429 - CLI-02.13 | RADIADORS D'AIGUA | 02.13 | ELEMENTS DE CLIMATITZACIÓ¦RADIADORS D'AIGUA | CLIMATITZACIÓ |  |  |  | ENS.PNB-03429.EP.P1. | 10 | RADIADORS D'AIGUA P1 |  | 1 | [5 empty] | 2006-01-01 | [9 empty] | > 70 kW | [116 empty] | 466d85e2-0751-4190-8399-3286623dcb9b | 79b8e805-f4d9-4369-94bb-2813608a4cee
Lot 02 | PNB-03429 | PNB-03429 - CLI-02.13 | RADIADORS D'AIGUA | 02.13 | ELEMENTS DE CLIMATITZACIÓ¦RADIADORS D'AIGUA | CLIMATITZACIÓ |  |  |  | ENS.PNB-03429.EP.P2. | 13 | RADIADORS D'AIGUA P2 |  | 1 | [5 empty] | 2006-01-01 | [9 empty] | > 70 kW | [116 empty] | 466d85e2-0751-4190-8399-3286623dcb9b | 3231d7bf-770a-4712-9ab1-5a3ad0f84055
Lot 02 | PNB-03429 | PNB-03429 - CLI-02.13 | RADIADORS D'AIGUA | 02.13 | ELEMENTS DE CLIMATITZACIÓ¦RADIADORS D'AIGUA | CLIMATITZACIÓ |  |  |  | ENS.PNB-03429.EP.P3. | 12 | RADIADORS D'AIGUA P3 |  | 1 | [5 empty] | 2006-01-01 | [9 empty] | > 70 kW | [116 empty] | 466d85e2-0751-4190-8399-3286623dcb9b | d7ee4e04-f0bd-43df-9dcd-a09c5200e9b8
Lot 02 | PNB-03429 | PNB-03429 - CLI-02.13 | RADIADORS D'AIGUA | 02.13 | ELEMENTS DE CLIMATITZACIÓ¦RADIADORS D'AIGUA | CLIMATITZACIÓ |  |  |  | ENS.PNB-03429.EP.PS. | 5 | RADIADORS D'AIGUA PS |  | 1 | [5 empty] | 2006-01-01 | [9 empty] | > 70 kW | [116 empty] | 466d85e2-0751-4190-8399-3286623dcb9b | 7912f687-74e1-4498-b6ff-c6a61bdc0fa5
Lot 02 | PNB-03429 | PNB-03429 - CLI-03.02 | BOMBES CIRCULACIÓ ACS I CLIMA | 03.02 | BOMBES I GRUPS DE PRESSIÓ¦BOMBES CIRCULACIÓ ACS I CLIMA | CLIMATITZACIÓ |  |  |  | ENS.PNB-03429.EP.PC.SC. | 1 | BOMBA 1 CIRCULACIO CLIMA - CIRCUIT 1 IMPUSION |  | 1 |  | ROCA | MC-65-II | 227094510 |  | 2006-01-01 | [9 empty] | > 70 kW | [34 empty] | Rotor sec | [81 empty] | 8e592b20-bb20-4874-94b4-69ec8bd725da | ceae738d-340f-45bd-8684-f9212080ee43
Lot 02 | PNB-03429 | PNB-03429 - CLI-03.02 | BOMBES CIRCULACIÓ ACS I CLIMA | 03.02 | BOMBES I GRUPS DE PRESSIÓ¦BOMBES CIRCULACIÓ ACS I CLIMA | CLIMATITZACIÓ |  |  |  | ENS.PNB-03429.EP.PC.SC. | 1 | BOMBA 1 CIRCULACIO CLIMA - CIRCUIT 2 IMPULSION |  | 1 |  | ROCA | MC-65-II | 227094512 |  | 2006-01-01 | [9 empty] | > 70 kW | [34 empty] | Rotor sec | [81 empty] | 8e592b20-bb20-4874-94b4-69ec8bd725da | c22a984b-d97a-4f68-9571-887858051a75
Lot 02 | PNB-03429 | PNB-03429 - CLI-03.02 | BOMBES CIRCULACIÓ ACS I CLIMA | 03.02 | BOMBES I GRUPS DE PRESSIÓ¦BOMBES CIRCULACIÓ ACS I CLIMA | CLIMATITZACIÓ |  |  |  | ENS.PNB-03429.EP.PC.SC. | 1 | BOMBA 2 CIRCULACIO CLIMA - CIRCUIT 1 IMPULSION |  | 1 |  | ROCA | MC-65-II | 227094509 |  | 2006-01-01 | [9 empty] | > 70 kW | [34 empty] | Rotor sec | [81 empty] | 8e592b20-bb20-4874-94b4-69ec8bd725da | cc30a6c4-868a-472b-a50e-31dd5a77dbb8
Lot 02 | PNB-03429 | PNB-03429 - CLI-03.02 | BOMBES CIRCULACIÓ ACS I CLIMA | 03.02 | BOMBES I GRUPS DE PRESSIÓ¦BOMBES CIRCULACIÓ ACS I CLIMA | CLIMATITZACIÓ |  |  |  | ENS.PNB-03429.EP.PC.SC. | 1 | BOMBA 2 CIRCULACIO CLIMA - CIRCUIT 2 IMPULSION |  | 1 |  | GRUNDFOS | MAGNA 1 65-120 F34 | 10000790 |  | 2006-01-01 | [9 empty] | > 70 kW | [34 empty] | Rotor sec | [81 empty] | 8e592b20-bb20-4874-94b4-69ec8bd725da | aa2047d9-6d5c-403e-9ec3-fe66e23114f6
Lot 02 | PNB-03429 | PNB-03429 - CLI-03.02 | BOMBES CIRCULACIÓ ACS I CLIMA | 03.02 | BOMBES I GRUPS DE PRESSIÓ¦BOMBES CIRCULACIÓ ACS I CLIMA | CLIMATITZACIÓ |  |  |  | ENS.PNB-03429.EP.PC.SC. | 1 | BOMBA CIRCULACIO - IMPUSIO ACS 1 |  | 1 |  | BAXIROCA | PC 10457RU3342 | N/D |  | 2006-01-01 | [9 empty] | > 70 kW | [34 empty] | Rotor humit | [81 empty] | 8e592b20-bb20-4874-94b4-69ec8bd725da | 8204d6f3-fb2d-4aa8-90e6-185282ff7ef0
Lot 02 | PNB-03429 | PNB-03429 - CLI-03.02 | BOMBES CIRCULACIÓ ACS I CLIMA | 03.02 | BOMBES I GRUPS DE PRESSIÓ¦BOMBES CIRCULACIÓ ACS I CLIMA | CLIMATITZACIÓ |  |  |  | ENS.PNB-03429.EP.PC.SC. | 1 | BOMBA CIRCULACIO - RETORN ACS 2 |  | 1 |  | BAXI | QUANTUM ECO 1035 | 4174120 |  | 2006-01-01 | [9 empty] | > 70 kW | [34 empty] | Rotor humit | [81 empty] | 8e592b20-bb20-4874-94b4-69ec8bd725da | cd20de11-053a-43e0-8671-bad5a092240d
Lot 02 | PNB-03429 | PNB-03429 - CLI-03.02 | BOMBES CIRCULACIÓ ACS I CLIMA | 03.02 | BOMBES I GRUPS DE PRESSIÓ¦BOMBES CIRCULACIÓ ACS I CLIMA | CLIMATITZACIÓ |  |  |  | ENS.PNB-03429.EP.PC.SC. | 1 | BOMBA CIRCULACIO CLIMA - CLIMA SOTERRANI IMPULSION |  | 1 |  | ROCA | MC-50-II | 227092181 |  | 2006-01-01 | [9 empty] | > 70 kW | [34 empty] | Rotor sec | [81 empty] | 8e592b20-bb20-4874-94b4-69ec8bd725da | 172b89eb-6f9b-47af-b731-9c035dd10ce4
Lot 02 | PNB-03429 | PNB-03429 - CLI-03.02 | BOMBES CIRCULACIÓ ACS I CLIMA | 03.02 | BOMBES I GRUPS DE PRESSIÓ¦BOMBES CIRCULACIÓ ACS I CLIMA | CLIMATITZACIÓ |  |  |  | ENS.PNB-03429.EP.PC.SC. | 1 | BOMBA CIRCULACIO CLIMA - CLIMA SOTTERANI IMPUSION |  | 1 |  | ROCA | MC-50-II | 227092185 |  | 2006-01-01 | [9 empty] | > 70 kW | [34 empty] | Rotor sec | [81 empty] | 8e592b20-bb20-4874-94b4-69ec8bd725da | 8943dce8-3956-461a-8a92-95093ac8a602
Lot 02 | PNB-03429 | PNB-03429 - CLI-03.02 | BOMBES CIRCULACIÓ ACS I CLIMA | 03.02 | BOMBES I GRUPS DE PRESSIÓ¦BOMBES CIRCULACIÓ ACS I CLIMA | CLIMATITZACIÓ |  |  |  | ENS.PNB-03429.EP.PC.SC. | 1 | BOMBA CIRCULACIO CLIMA - RETORN PRIMARIO |  | 1 |  | ROCA | MC-65-II | 227094511 |  | 2006-01-01 | [9 empty] | > 70 kW | [34 empty] | Rotor sec | [81 empty] | 8e592b20-bb20-4874-94b4-69ec8bd725da | 629fce06-b7fc-4f4d-b884-2b8a03b2d987
Lot 02 | PNB-03429 | PNB-03429 - CLI-33 | QUALITAT AMBIENTAL EN INTERIORS | 33 | QUALITAT AMBIENTAL EN INTERIORS | CLIMATITZACIÓ |  |  |  | ENS.PNB-03429. | 1 | QUALITAT AMBIENTAL |  | 1 | [5 empty] | 2006-01-01 | [9 empty] | > 70 kW | [116 empty] | 2f08ef66-994e-4329-a085-5059feba8817 | 06a20751-ce87-4b87-be1a-259e16040955
Lot 02 | PNB-03429 | PNB-03429 - CLI-34.01 | INSTAL·LACIÓ CLIMATITZACIÓ | 34.01 | INSTAL·LACIONS¦INSTAL·LACIÓ CLIMATITZACIÓ | CLIMATITZACIÓ |  |  |  | ENS.PNB-03429. | 1 | INSTAL.LACIÓ CLIMATITZACIÓ | 08/56546 | 1 | [5 empty] | 2006-01-01 | [9 empty] | > 70 kW | [10 empty] | Calor | [105 empty] | c4c395e4-ed2e-488e-bb4a-a6a748350610 | 0eefae40-7a47-4872-86e5-abe34cee4878
Lot 02 | PNB-03429 | PNB-03429 - COM-17.01.B | ALTAVEUS | 17.01.B | EQUIPS COMUNICACIONS¦MEGAFONIA¦ALTAVEUS | COMUNICACIONS |  |  |  | ENS.PNB-03429.EP.P0. | 12 | ALTAVEUS P0 |  | 1 |  | OPTIMUS |  |  |  | 2006-01-01 | [126 empty] | 3fff3701-5698-47fc-8ff4-e6bed2dea1e2 | e8b2c60a-00e2-419a-aee0-5acb3b4d51db
Lot 02 | PNB-03429 | PNB-03429 - COM-17.01.B | ALTAVEUS | 17.01.B | EQUIPS COMUNICACIONS¦MEGAFONIA¦ALTAVEUS | COMUNICACIONS |  |  |  | ENS.PNB-03429.EP.P1. | 3 | ALTAVEUS P1 |  | 1 |  | OPTIMUS |  |  |  | 2006-01-01 | [126 empty] | 3fff3701-5698-47fc-8ff4-e6bed2dea1e2 | 0cb1822b-7bf3-480a-a490-3c17eedebc48
Lot 02 | PNB-03429 | PNB-03429 - COM-17.01.B | ALTAVEUS | 17.01.B | EQUIPS COMUNICACIONS¦MEGAFONIA¦ALTAVEUS | COMUNICACIONS |  |  |  | ENS.PNB-03429.EP.P2. | 3 | ALTAVEUS P2 |  | 1 |  | OPTIMUS |  |  |  | 2006-01-01 | [126 empty] | 3fff3701-5698-47fc-8ff4-e6bed2dea1e2 | 1bc1ab46-03fa-4457-995e-17ca99013a93
Lot 02 | PNB-03429 | PNB-03429 - COM-17.01.B | ALTAVEUS | 17.01.B | EQUIPS COMUNICACIONS¦MEGAFONIA¦ALTAVEUS | COMUNICACIONS |  |  |  | ENS.PNB-03429.EP.P3. | 3 | ALTAVEUS P3 |  | 1 |  | OPTIMUS |  |  |  | 2006-01-01 | [126 empty] | 3fff3701-5698-47fc-8ff4-e6bed2dea1e2 | 13854ac7-a50b-410e-8ba1-4b75fb2533a3
Lot 02 | PNB-03429 | PNB-03429 - COM-17.01.B | ALTAVEUS | 17.01.B | EQUIPS COMUNICACIONS¦MEGAFONIA¦ALTAVEUS | COMUNICACIONS |  |  |  | ENS.PNB-03429.EP.PS. | 2 | ALTAVEUS PS |  | 1 |  | OPTIMUS |  |  |  | 2006-01-01 | [126 empty] | 3fff3701-5698-47fc-8ff4-e6bed2dea1e2 | 9b4812c8-bb50-4811-aa56-b4d45c1ec82c
Lot 02 | PNB-03429 | PNB-03429 - COM-17.01.C | RACKS MEGAFONIA | 17.01.C | EQUIPS COMUNICACIONS¦MEGAFONIA¦RACKS | COMUNICACIONS |  |  |  | ENS.PNB-03429.EP.P0.CONS. | 1 | RACK MEGAFONIA |  | 1 |  | OPTIMUS |  |  |  | 2006-01-01 | [126 empty] | 623daede-2b3d-4a53-8eb5-8320c5cad17d | c28b9514-cbd7-4043-899d-25a00d3ca287
Lot 02 | PNB-03429 | PNB-03429 - COM-17.05.A | ANTENA | 17.05.A | EQUIPS COMUNICACIONS¦TELEVISIÓ-FM¦ANTENA | COMUNICACIONS |  |  |  | ENS.PNB-03429.EP.PC.COB1. | 1 | ANTENA |  | 1 | [5 empty] | 2006-01-01 | [126 empty] | 7eae4dac-731e-485a-bb27-3befadb2b624 | 270919ce-1079-4af2-9373-1cd06f2cfbf1
Lot 02 | PNB-03429 | PNB-03429 - COM-17.05.E | PRESA TV / FM | 17.05.E | EQUIPS COMUNICACIONS¦TELEVISIÓ-FM¦PRESA TV / FM | COMUNICACIONS |  |  |  | ENS.PNB-03429.EP.P0. | 1 | PRESA TV / FM P0 |  | 1 | [5 empty] | 2006-01-01 | [126 empty] | 7a2d3c6e-ae8d-4108-a79e-4367ceeab29d | ee8af727-f748-4b58-8edb-a7c1ff1f18a1
Lot 02 | PNB-03429 | PNB-03429 - COM-17.05.E | PRESA TV / FM | 17.05.E | EQUIPS COMUNICACIONS¦TELEVISIÓ-FM¦PRESA TV / FM | COMUNICACIONS |  |  |  | ENS.PNB-03429.EP.P1. | 1 | PRESA TV / FM P1 |  | 1 | [5 empty] | 2006-01-01 | [126 empty] | 7a2d3c6e-ae8d-4108-a79e-4367ceeab29d | 03e3fd85-6b46-4bda-a48f-12446129c784
Lot 02 | PNB-03429 | PNB-03429 - COM-17.05.E | PRESA TV / FM | 17.05.E | EQUIPS COMUNICACIONS¦TELEVISIÓ-FM¦PRESA TV / FM | COMUNICACIONS |  |  |  | ENS.PNB-03429.EP.P3. | 1 | PRESA TV / FM P2 |  | 1 | [5 empty] | 2006-01-01 | [126 empty] | 7a2d3c6e-ae8d-4108-a79e-4367ceeab29d | 9e9891f4-8b58-4678-b447-07589446e8d6
Lot 02 | PNB-03429 | PNB-03429 - COM-17.07 | PORTERS I AVISOS | 17.07 | EQUIPS COMUNICACIONS¦PORTERS I AVISOS | COMUNICACIONS |  |  |  | ENS.PNB-03429.EP.P0.CONS. | 1 | PORTERS I AVISOS |  | 1 | [5 empty] | 2006-01-01 | [126 empty] | c1d5aa28-64ee-41d7-b134-1cc3f8069edc | e52b8909-ad6d-4fc5-8f12-78fc2a8388da
Lot 02 | PNB-03429 | PNB-03429 - COM-17.09.A | RACK VEU I DADES | 17.09.A | EQUIPS COMUNICACIONS¦VEU I DADES¦RACK | COMUNICACIONS |  |  |  | ENS.PNB-03429.EP.P1.D02. | 1 | RACK VEU I DADES P1 |  | 1 | [5 empty] | 2006-01-01 | [126 empty] | b8a2032e-8f8e-4862-b4a1-2ecf6f46eb90 | 52300475-87e1-4a81-a99a-92622f6bc722
Lot 02 | PNB-03429 | PNB-03429 - COM-17.09.A | RACK VEU I DADES | 17.09.A | EQUIPS COMUNICACIONS¦VEU I DADES¦RACK | COMUNICACIONS |  |  |  | ENS.PNB-03429.EP.P2.A05. | 1 | RACK VEU I DADES P2 |  | 1 | [5 empty] | 2006-01-01 | [126 empty] | b8a2032e-8f8e-4862-b4a1-2ecf6f46eb90 | 549d6f9f-54c7-4f70-a649-f3578fd94a78
Lot 02 | PNB-03429 | PNB-03429 - COM-17.09.B | PRESES VEU I DADES | 17.09.B | EQUIPS COMUNICACIONS¦VEU I DADES¦ PRESES | COMUNICACIONS |  |  |  | ENS.PNB-03429.EP.P0. | 32 | PRESES VEU I DADES P0 |  | 1 | [5 empty] | 2006-01-01 | [126 empty] | 5e2e22cb-8d34-4e37-9315-31a5f80c2280 | fe15de04-12da-4e4e-998a-e0f12b944c75
Lot 02 | PNB-03429 | PNB-03429 - COM-17.09.B | PRESES VEU I DADES | 17.09.B | EQUIPS COMUNICACIONS¦VEU I DADES¦ PRESES | COMUNICACIONS |  |  |  | ENS.PNB-03429.EP.P1. | 38 | PRESES VEU I DADES P1 |  | 1 | [5 empty] | 2006-01-01 | [126 empty] | 5e2e22cb-8d34-4e37-9315-31a5f80c2280 | 0dfedf50-dad7-4c8c-a0dd-8d0c1734f05f
Lot 02 | PNB-03429 | PNB-03429 - COM-17.09.B | PRESES VEU I DADES | 17.09.B | EQUIPS COMUNICACIONS¦VEU I DADES¦ PRESES | COMUNICACIONS |  |  |  | ENS.PNB-03429.EP.P2. | 64 | PRESES VEU I DADES P2 |  | 1 | [5 empty] | 2006-01-01 | [126 empty] | 5e2e22cb-8d34-4e37-9315-31a5f80c2280 | e9aa0ab5-4472-4ae1-9748-1e4718817126
Lot 02 | PNB-03429 | PNB-03429 - COM-17.09.B | PRESES VEU I DADES | 17.09.B | EQUIPS COMUNICACIONS¦VEU I DADES¦ PRESES | COMUNICACIONS |  |  |  | ENS.PNB-03429.EP.P3. | 29 | PRESES VEU I DADES P3 |  | 1 | [5 empty] | 2006-01-01 | [126 empty] | 5e2e22cb-8d34-4e37-9315-31a5f80c2280 | ee3af2fd-2d4d-4ee4-8ea5-3fde097be25f
Lot 02 | PNB-03429 | PNB-03429 - COM-17.09.B | PRESES VEU I DADES | 17.09.B | EQUIPS COMUNICACIONS¦VEU I DADES¦ PRESES | COMUNICACIONS |  |  |  | ENS.PNB-03429.EP.PS. | 9 | PRESES VEU I DADES PS |  | 1 | [5 empty] | 2006-01-01 | [126 empty] | 5e2e22cb-8d34-4e37-9315-31a5f80c2280 | 1a33e17b-2e9e-463d-9498-0de6584193c7
Lot 02 | PNB-03429 | PNB-03429 - FON-01.05 | TERMOS | 01.05 | GENERADORS D'ENERGIA¦TERMOS | LEGIONEL·LA |  |  |  | ENS.PNB-03429.EP.P0.CUI. | 1 | TERMO - GAS NATURAL |  | 1 |  | JUNKERS | HIDROPOWER PLUS WTD 18 | 7703331732 |  | 2006-01-01 | [9 empty] | > 70 kW | 0 |  |  | 0 |  |  | 0 | 50 |  |  |  | 0.05 | [104 empty] | 6389db05-8ebd-4473-9de3-63fb7955df03 | a42f0272-de30-4ff7-84f9-864953707c15
Lot 02 | PNB-03429 | PNB-03429 - FON-01.05 | TERMOS | 01.05 | GENERADORS D'ENERGIA¦TERMOS | LEGIONEL·LA |  |  |  | ENS.PNB-03429.EP.P0.WC1. | 1 | TERMO - WC PROFESORS |  | 1 |  | THERMOK | VM D400 | 172040200 |  | 2006-01-01 | [9 empty] | > 70 kW | 0 |  |  | 0 |  |  | 0 | 50 |  |  |  | 0.05 | [104 empty] | 6389db05-8ebd-4473-9de3-63fb7955df03 | 4b36f24e-c930-42ee-a2f3-fd434c4d058d
Lot 02 | PNB-03429 | PNB-03429 - FON-04.02 | DIPÒSIT EXPANSIÓ | 04.02 | FLUIDS I GASOS¦DIPÒSIT EXPANSIÓ | FONTANERIA |  |  |  | ENS.PNB-03429.EP.PC.SC. | 1 | DIPOSIT EXPANSIO 1 - CALDERA CLIMA |  | 1 |  | WAFT | MB | 14-03181105 |  | 2014-01-01 | [9 empty] | > 70 kW | [11 empty] | 0.2 | 0 | [103 empty] | f0203298-57b2-4ba7-916c-0f30c34a9344 | 7664088f-9a41-4967-8043-324ef04ed9a4
Lot 02 | PNB-03429 | PNB-03429 - FON-04.02 | DIPÒSIT EXPANSIÓ | 04.02 | FLUIDS I GASOS¦DIPÒSIT EXPANSIÓ | FONTANERIA |  |  |  | ENS.PNB-03429.EP.PC.SC. | 1 | DIPOSIT EXPANSIO 2 - CALDERA ACS |  | 1 |  | WAFT | MYB | 15-0963070 |  | 2006-01-01 | [9 empty] | > 70 kW | [11 empty] | 0.05 | 0 | [103 empty] | f0203298-57b2-4ba7-916c-0f30c34a9344 | b24eaa6e-520a-4a28-a4ac-4ba285a76530
Lot 02 | PNB-03429 | PNB-03429 - FON-04.02 | DIPÒSIT EXPANSIÓ | 04.02 | FLUIDS I GASOS¦DIPÒSIT EXPANSIÓ | FONTANERIA |  |  |  | ENS.PNB-03429.EP.PC.SC. | 1 | DIPOSIT EXPANSIO 3 - PRIMARI SOLAR |  | 1 |  | ELBI | ERE | E5805684 |  | 2006-01-01 | [9 empty] | > 70 kW | [11 empty] | 0.05 | 0 | [103 empty] | f0203298-57b2-4ba7-916c-0f30c34a9344 | 3c6d8416-b69d-4bc5-af1e-c4e0bd42e3d8
Lot 02 | PNB-03429 | PNB-03429 - FON-04.05 | DIPÒSIT ACUMULADOR ACS | 04.05 | FLUIDS I GASOS¦DIPÒSIT ACUMULADOR ACS | LEGIONEL·LA |  |  |  | ENS.PNB-03429.EP.PC.SC. | 1 | DIPOSIT ACUMULADOR ACS 1 |  | 1 |  | ELB | 750-R2E | 0059 |  | 2006-01-01 | [9 empty] | > 70 kW | [11 empty] | 0.75 | [104 empty] | b5983b08-3808-422a-92f8-0021733f0edc | a62e6fa5-4d74-46df-bc40-dfee443394e6
Lot 02 | PNB-03429 | PNB-03429 - FON-04.05 | DIPÒSIT ACUMULADOR ACS | 04.05 | FLUIDS I GASOS¦DIPÒSIT ACUMULADOR ACS | LEGIONEL·LA |  |  |  | ENS.PNB-03429.EP.PC.SC. | 1 | DIPOSIT ACUMULADOR ACS 2 |  | 1 |  | ELB | 750-R2E | 0067 |  | 2006-01-01 | [9 empty] | > 70 kW | [11 empty] | 0.75 | [104 empty] | b5983b08-3808-422a-92f8-0021733f0edc | edcfb1e8-117d-4ffa-a6ba-420367531bbd
Lot 02 | PNB-03429 | PNB-03429 - FON-04.20 | FILTRE DE PARTÍCULES D’AFCH | 04.20 | FLUIDS I GASOS¦FILTRE DE PARTÍCULES D’AFCH | FONTANERIA |  |  |  | ENS.PNB-03429.EP.P0.SQ. | 1 | INSTAL·LACIO FILTRE PARTICULES |  | 1 | [5 empty] | 2017-05-17 | [126 empty] | 45c0ac04-282c-4ca0-a0f0-f268898bb3e2 | ca49140a-a3d7-46e1-8fb2-9321a7afaca5
Lot 02 | PNB-03429 | PNB-03429 - FON-10.01.A | AIGÜERES | 10.01.A | APARELLS SANITARIS I AIXETERIA¦APARELLS SANITARIS¦AIGÜERES | FONTANERIA |  |  |  | ENS.PNB-03429.EP.P0. | 4 | AIGÜERES - CUINA |  | 1 | [5 empty] | 2006-01-01 | [126 empty] | 7032c611-85b0-465c-a3ed-ae61b0151dbf | fc0fccde-7948-48d4-beb6-c148bd03fa47
Lot 02 | PNB-03429 | PNB-03429 - FON-10.01.B | PLATS DE DUTXA | 10.01.B | APARELLS SANITARIS I AIXETERIA¦APARELLS SANITARIS¦PLATS DE DUTXA | FONTANERIA |  |  |  | ENS.PNB-03429.EP.P0. | 2 | PLATS DE DUCTXA |  | 1 | [5 empty] | 2006-01-01 | [126 empty] | ab1fa7b0-fa84-4b8f-a37d-2b35a7bbd0ee | 5d97e442-d858-4dae-8c0f-1bfd688baae9
Lot 02 | PNB-03429 | PNB-03429 - FON-10.01.D | INODOR | 10.01.D | APARELLS SANITARIS I AIXETERIA¦APARELLS SANITARIS¦INODOR | FONTANERIA |  |  |  | ENS.PNB-03429.EP.P0. | 12 | INODORS P0 |  | 1 | [5 empty] | 2006-01-01 | [23 empty] | Motxilla | [102 empty] | b734af16-1ca4-45d2-be33-9ed82a39ee3a | 439d1f3c-b330-4236-8b5f-720e5a014481
Lot 02 | PNB-03429 | PNB-03429 - FON-10.01.D | INODOR | 10.01.D | APARELLS SANITARIS I AIXETERIA¦APARELLS SANITARIS¦INODOR | FONTANERIA |  |  |  | ENS.PNB-03429.EP.P1. | 8 | INODORS P1 |  | 1 | [5 empty] | 2006-01-01 | [23 empty] | Motxilla | [102 empty] | b734af16-1ca4-45d2-be33-9ed82a39ee3a | cac3af74-b804-4af3-9cab-d3b53cec69c6
Lot 02 | PNB-03429 | PNB-03429 - FON-10.01.D | INODOR | 10.01.D | APARELLS SANITARIS I AIXETERIA¦APARELLS SANITARIS¦INODOR | FONTANERIA |  |  |  | ENS.PNB-03429.EP.P2. | 6 | INODORS P2 |  | 1 | [5 empty] | 2006-01-01 | [23 empty] | Motxilla | [102 empty] | b734af16-1ca4-45d2-be33-9ed82a39ee3a | d2d4e2a3-8fc2-405b-a985-49155df5d661
Lot 02 | PNB-03429 | PNB-03429 - FON-10.01.D | INODOR | 10.01.D | APARELLS SANITARIS I AIXETERIA¦APARELLS SANITARIS¦INODOR | FONTANERIA |  |  |  | ENS.PNB-03429.EP.P3. | 6 | INODORS P3 |  | 1 | [5 empty] | 2006-01-01 | [23 empty] | Motxilla | [102 empty] | b734af16-1ca4-45d2-be33-9ed82a39ee3a | 3731c699-b39d-424b-b1a6-0245240649f6
Lot 02 | PNB-03429 | PNB-03429 - FON-10.01.D | INODOR | 10.01.D | APARELLS SANITARIS I AIXETERIA¦APARELLS SANITARIS¦INODOR | FONTANERIA |  |  |  | ENS.PNB-03429.EP.PS. | 5 | INODORS PS |  | 1 | [5 empty] | 2006-01-01 | [23 empty] | Motxilla | [102 empty] | b734af16-1ca4-45d2-be33-9ed82a39ee3a | 58e1d367-f83b-4a51-8fb2-a8f82de56269
Lot 02 | PNB-03429 | PNB-03429 - FON-10.01.E | ABOCADOR | 10.01.E | APARELLS SANITARIS I AIXETERIA¦APARELLS SANITARIS¦ABOCADOR | FONTANERIA |  |  |  | ENS.PNB-03429.EP.P0. | 1 | ABOCADOR P0 |  | 1 | [5 empty] | 2006-01-01 | [126 empty] | e4729b2c-c0dd-4710-86a6-4e5656d5d156 | 0ab445bf-01c4-4674-9b6d-dc619567078b
Lot 02 | PNB-03429 | PNB-03429 - FON-10.01.E | ABOCADOR | 10.01.E | APARELLS SANITARIS I AIXETERIA¦APARELLS SANITARIS¦ABOCADOR | FONTANERIA |  |  |  | ENS.PNB-03429.EP.P1. | 1 | ABOCADOR P1 |  | 1 | [5 empty] | 2006-01-01 | [126 empty] | e4729b2c-c0dd-4710-86a6-4e5656d5d156 | b8a84116-bbb9-4448-bba5-75362493ee86
Lot 02 | PNB-03429 | PNB-03429 - FON-10.01.E | ABOCADOR | 10.01.E | APARELLS SANITARIS I AIXETERIA¦APARELLS SANITARIS¦ABOCADOR | FONTANERIA |  |  |  | ENS.PNB-03429.EP.P2. | 1 | ABOCADOR P2 |  | 1 | [5 empty] | 2006-01-01 | [126 empty] | e4729b2c-c0dd-4710-86a6-4e5656d5d156 | 0ff1c6b0-9050-47c5-8110-2b8ef0d2fcf6
Lot 02 | PNB-03429 | PNB-03429 - FON-10.01.E | ABOCADOR | 10.01.E | APARELLS SANITARIS I AIXETERIA¦APARELLS SANITARIS¦ABOCADOR | FONTANERIA |  |  |  | ENS.PNB-03429.EP.P3. | 1 | ABOCADOR P3 |  | 1 | [5 empty] | 2006-01-01 | [126 empty] | e4729b2c-c0dd-4710-86a6-4e5656d5d156 | c957a900-f474-4cdb-9ddd-0ab7a54c1646
Lot 02 | PNB-03429 | PNB-03429 - FON-10.01.F | LAVABOS | 10.01.F | APARELLS SANITARIS I AIXETERIA¦APARELLS SANITARIS¦LAVABOS | FONTANERIA |  |  |  | ENS.PNB-03429.EP.P0. | 12 | LAVABOS P0 |  | 1 | [5 empty] | 2006-01-01 | [126 empty] | 6fd4725d-f9f1-47b9-ac6e-f716374ba792 | 930a1cba-9e31-48bb-8be7-b35274a67ade
Lot 02 | PNB-03429 | PNB-03429 - FON-10.01.F | LAVABOS | 10.01.F | APARELLS SANITARIS I AIXETERIA¦APARELLS SANITARIS¦LAVABOS | FONTANERIA |  |  |  | ENS.PNB-03429.EP.P1. | 13 | LAVABOS P1 |  | 1 | [5 empty] | 2006-01-01 | [126 empty] | 6fd4725d-f9f1-47b9-ac6e-f716374ba792 | 058c0b6f-adf6-47d6-9185-651ca8c6dea3
Lot 02 | PNB-03429 | PNB-03429 - FON-10.01.F | LAVABOS | 10.01.F | APARELLS SANITARIS I AIXETERIA¦APARELLS SANITARIS¦LAVABOS | FONTANERIA |  |  |  | ENS.PNB-03429.EP.P2. | 12 | LAVABOS P2 |  | 1 | [5 empty] | 2006-01-01 | [126 empty] | 6fd4725d-f9f1-47b9-ac6e-f716374ba792 | 6a2aed36-4c7e-4fd7-b82b-f80ddb9fb5e9
Lot 02 | PNB-03429 | PNB-03429 - FON-10.01.F | LAVABOS | 10.01.F | APARELLS SANITARIS I AIXETERIA¦APARELLS SANITARIS¦LAVABOS | FONTANERIA |  |  |  | ENS.PNB-03429.EP.P3. | 11 | LAVABOS P3 |  | 1 | [5 empty] | 2006-01-01 | [126 empty] | 6fd4725d-f9f1-47b9-ac6e-f716374ba792 | 1e143152-4b62-475e-a491-5cf08be7c4fd
Lot 02 | PNB-03429 | PNB-03429 - FON-10.01.F | LAVABOS | 10.01.F | APARELLS SANITARIS I AIXETERIA¦APARELLS SANITARIS¦LAVABOS | FONTANERIA |  |  |  | ENS.PNB-03429.EP.PS. | 6 | LAVABOS PS |  | 1 | [5 empty] | 2006-01-01 | [126 empty] | 6fd4725d-f9f1-47b9-ac6e-f716374ba792 | f0adf615-076f-4a38-a199-37cbb5f7eeeb
Lot 02 | PNB-03429 | PNB-03429 - FON-10.02.B | AIXETES ACS | 10.02.B | APARELLS SANITARIS I AIXETERIA¦AIXETERIA¦AIXETES ACS | LEGIONEL·LA |  |  |  | ENS.PNB-03429.EP.P0. | 8 | AIXETES ACS P0 |  | 1 | [5 empty] | 2006-01-01 | [24 empty] | Polsador | [101 empty] | 48313dcb-87e4-4a3a-998c-9effc0df0f9c | 765983c7-c62b-4a2e-a2f7-15dfe68e63c9
Lot 02 | PNB-03429 | PNB-03429 - FON-10.02.B | AIXETES ACS | 10.02.B | APARELLS SANITARIS I AIXETERIA¦AIXETERIA¦AIXETES ACS | LEGIONEL·LA |  |  |  | ENS.PNB-03429.EP.P0. | 15 | AIXETES ACS PS |  | 1 | [5 empty] | 2006-01-01 | [24 empty] | Polsador | [101 empty] | 48313dcb-87e4-4a3a-998c-9effc0df0f9c | 894e15c3-e8cf-4b84-b322-067e4b2dd2b7
Lot 02 | PNB-03429 | PNB-03429 - FON-10.02.C | AIXETES AFS | 10.02.C | APARELLS SANITARIS I AIXETERIA¦AIXETERIA¦AIXETES AFS | LEGIONEL·LA |  |  |  | ENS.PNB-03429.EP.P0. | 16 | AIXETES AFS P0 |  | 1 | [5 empty] | 2006-01-01 | [24 empty] | Polsador | [101 empty] | 83215119-42e6-411c-bb6e-30ade101c769 | 484d2846-213d-4b6b-aa4c-cba181d28eff
Lot 02 | PNB-03429 | PNB-03429 - FON-10.02.C | AIXETES AFS | 10.02.C | APARELLS SANITARIS I AIXETERIA¦AIXETERIA¦AIXETES AFS | LEGIONEL·LA |  |  |  | ENS.PNB-03429.EP.P1. | 19 | AIXETES AFS P1 |  | 1 | [5 empty] | 2006-01-01 | [24 empty] | Polsador | [101 empty] | 83215119-42e6-411c-bb6e-30ade101c769 | f82e3d5d-ae59-41cb-96f7-f4f9a1418ee0
Lot 02 | PNB-03429 | PNB-03429 - FON-10.02.C | AIXETES AFS | 10.02.C | APARELLS SANITARIS I AIXETERIA¦AIXETERIA¦AIXETES AFS | LEGIONEL·LA |  |  |  | ENS.PNB-03429.EP.P2. | 19 | AIXETES AFS P2 |  | 1 | [5 empty] | 2006-01-01 | [24 empty] | Polsador | [101 empty] | 83215119-42e6-411c-bb6e-30ade101c769 | 81facebd-7b52-49e4-b872-cd06f385d2c7
Lot 02 | PNB-03429 | PNB-03429 - FON-10.02.C | AIXETES AFS | 10.02.C | APARELLS SANITARIS I AIXETERIA¦AIXETERIA¦AIXETES AFS | LEGIONEL·LA |  |  |  | ENS.PNB-03429.EP.P3. | 16 | AIXETES AFS P3 |  | 1 | [5 empty] | 2006-01-01 | [24 empty] | Polsador | [101 empty] | 83215119-42e6-411c-bb6e-30ade101c769 | 2ea39386-e886-49f9-ae8a-1e0602a916dc
Lot 02 | PNB-03429 | PNB-03429 - FON-10.02.C | AIXETES AFS | 10.02.C | APARELLS SANITARIS I AIXETERIA¦AIXETERIA¦AIXETES AFS | LEGIONEL·LA |  |  |  | ENS.PNB-03429.EP.PS. | 19 | AIXETES AFS PS |  | 1 | [5 empty] | 2006-01-01 | [24 empty] | Polsador | [101 empty] | 83215119-42e6-411c-bb6e-30ade101c769 | 07c7a6a2-d6f1-4b26-a7b6-6ea587918b87
Lot 02 | PNB-03429 | PNB-03429 - FON-34.02 | INSTAL·LACIÓ ACS | 34.02 | INSTAL·LACIONS¦INSTAL·LACIÓ ACS | LEGIONEL·LA |  |  |  | ENS.PNB-03429.EP. | 1 | INSTAL·LACIO ACS EDIFICI |  | 1 | [5 empty] | 2006-01-01 | [9 empty] | > 70 kW | [116 empty] | 41a387f6-2eb6-4e8b-8941-c2fc3d60c094 | 7d06bbe7-c440-4e72-a78d-af538bceeb53
Lot 02 | PNB-03429 | PNB-03429 - GAS-34.04 | INSTAL·LACIÓ GAS | 34.04 | INSTAL·LACIONS¦INSTAL·LACIÓ GAS | GAS COMBUSTIBLE |  |  |  | ENS.PNB-03429.EP. | 1 | INSTAL.LACIO GAS | 586686/06 | 1 | [5 empty] | 2006-01-01 | [126 empty] | 2e19d78c-79d7-4573-a880-d3cb773aa8ce | c60c6a0a-78da-4285-9dbd-4b9c9b8d9ac7
Lot 02 | PNB-03429 | PNB-03429 - PRO-11.01 | DETECTORS PCI | 11.01 | CONTRAINCENDIS¦DETECTORS | PROTECCIÓ CONTRA INCENDIS |  |  |  | ENS.PNB-03429.EP.P0. | 16 | DETECTORS P0 |  | 1 | [5 empty] | 2006-01-01 | [40 empty] | Òptic fums | [85 empty] | 02827462-1b80-474b-a69a-cd1256e70b54 | e39eb3f0-3c45-42bd-8dba-0e2f816892d9
Lot 02 | PNB-03429 | PNB-03429 - PRO-11.01 | DETECTORS PCI | 11.01 | CONTRAINCENDIS¦DETECTORS | PROTECCIÓ CONTRA INCENDIS |  |  |  | ENS.PNB-03429.EP.P1. | 9 | DETECTORS P1 |  | 1 | [5 empty] | 2006-01-01 | [40 empty] | Òptic fums | [85 empty] | 02827462-1b80-474b-a69a-cd1256e70b54 | b77bdc40-a64a-4a27-8010-d34f01899cf0
Lot 02 | PNB-03429 | PNB-03429 - PRO-11.01 | DETECTORS PCI | 11.01 | CONTRAINCENDIS¦DETECTORS | PROTECCIÓ CONTRA INCENDIS |  |  |  | ENS.PNB-03429.EP.P2. | 10 | DETECTORS P2 |  | 1 | [5 empty] | 2006-01-01 | [40 empty] | Òptic fums | [85 empty] | 02827462-1b80-474b-a69a-cd1256e70b54 | f6754212-c69f-433b-92f2-82ba5b754279
Lot 02 | PNB-03429 | PNB-03429 - PRO-11.01 | DETECTORS PCI | 11.01 | CONTRAINCENDIS¦DETECTORS | PROTECCIÓ CONTRA INCENDIS |  |  |  | ENS.PNB-03429.EP.P3. | 9 | DETECTORS P3 |  | 1 | [5 empty] | 2006-01-01 | [40 empty] | Òptic fums | [85 empty] | 02827462-1b80-474b-a69a-cd1256e70b54 | 25c37e69-88c2-442c-80e1-6d4cbef3e207
Lot 02 | PNB-03429 | PNB-03429 - PRO-11.01 | DETECTORS PCI | 11.01 | CONTRAINCENDIS¦DETECTORS | PROTECCIÓ CONTRA INCENDIS |  |  |  | ENS.PNB-03429.EP.PC. | 1 | DETECTORS PC |  | 1 | [5 empty] | 2006-01-01 | [40 empty] | Òptic fums | [85 empty] | 02827462-1b80-474b-a69a-cd1256e70b54 | ebc624dd-b294-4350-b7ea-af3d953766ab
Lot 02 | PNB-03429 | PNB-03429 - PRO-11.01 | DETECTORS PCI | 11.01 | CONTRAINCENDIS¦DETECTORS | PROTECCIÓ CONTRA INCENDIS |  |  |  | ENS.PNB-03429.EP.PS. | 12 | DETECTORS PS |  | 1 | [5 empty] | 2006-01-01 | [40 empty] | Òptic fums | [85 empty] | 02827462-1b80-474b-a69a-cd1256e70b54 | 727d5b66-51bb-49a7-bc38-cf94bad40ed8
Lot 02 | PNB-03429 | PNB-03429 - PRO-11.03 | PULSADORS D'ALARMA PCI | 11.03 | CONTRAINCENDIS¦PULSADORS D'ALARMA | PROTECCIÓ CONTRA INCENDIS |  |  |  | ENS.PNB-03429.EP.P0. | 6 | PULSADOR D'ALARMA P0 |  | 1 | [5 empty] | 2006-01-01 | [126 empty] | e2af6500-4650-4e26-af12-c3e8df3ab880 | 8fd216af-8f42-4834-bb13-ffc478856b6c
Lot 02 | PNB-03429 | PNB-03429 - PRO-11.03 | PULSADORS D'ALARMA PCI | 11.03 | CONTRAINCENDIS¦PULSADORS D'ALARMA | PROTECCIÓ CONTRA INCENDIS |  |  |  | ENS.PNB-03429.EP.P1. | 2 | PULSADOR D'ALARMA P1 |  | 1 | [5 empty] | 2006-01-01 | [126 empty] | e2af6500-4650-4e26-af12-c3e8df3ab880 | aed3c364-a0e6-43d5-9454-874ec8de9a21
Lot 02 | PNB-03429 | PNB-03429 - PRO-11.03 | PULSADORS D'ALARMA PCI | 11.03 | CONTRAINCENDIS¦PULSADORS D'ALARMA | PROTECCIÓ CONTRA INCENDIS |  |  |  | ENS.PNB-03429.EP.P2. | 3 | PULSADOR D'ALARMA P2 |  | 1 | [5 empty] | 2006-01-01 | [126 empty] | e2af6500-4650-4e26-af12-c3e8df3ab880 | 0bea2065-f9fc-4461-9ba3-fb6a0a3cbcce
Lot 02 | PNB-03429 | PNB-03429 - PRO-11.03 | PULSADORS D'ALARMA PCI | 11.03 | CONTRAINCENDIS¦PULSADORS D'ALARMA | PROTECCIÓ CONTRA INCENDIS |  |  |  | ENS.PNB-03429.EP.P3. | 3 | PULSADOR D'ALARMA P3 |  | 1 | [5 empty] | 2006-01-01 | [126 empty] | e2af6500-4650-4e26-af12-c3e8df3ab880 | 8e6e49e3-70d1-4124-854a-69901ae83e95
Lot 02 | PNB-03429 | PNB-03429 - PRO-11.03 | PULSADORS D'ALARMA PCI | 11.03 | CONTRAINCENDIS¦PULSADORS D'ALARMA | PROTECCIÓ CONTRA INCENDIS |  |  |  | ENS.PNB-03429.EP.PC. | 1 | PULSADOR D'ALARMA PC |  | 1 | [5 empty] | 2006-01-01 | [126 empty] | e2af6500-4650-4e26-af12-c3e8df3ab880 | 9129d8b0-f5f3-4adc-acfd-dde77c38067a
Lot 02 | PNB-03429 | PNB-03429 - PRO-11.03 | PULSADORS D'ALARMA PCI | 11.03 | CONTRAINCENDIS¦PULSADORS D'ALARMA | PROTECCIÓ CONTRA INCENDIS |  |  |  | ENS.PNB-03429.EP.PS. | 2 | PULSADOR D'ALARMA PS |  | 1 | [5 empty] | 2006-01-01 | [126 empty] | e2af6500-4650-4e26-af12-c3e8df3ab880 | 6161ab9b-40db-47a8-b885-a7160c982e7c
Lot 02 | PNB-03429 | PNB-03429 - PRO-11.04 | SIRENES ALARMES PCI | 11.04 | CONTRAINCENDIS¦SIRENES ALARMES | PROTECCIÓ CONTRA INCENDIS |  |  |  | ENS.PNB-03429.EP.P0. | 6 | SIRENES ALARMAES P0 |  | 1 | [5 empty] | 2006-01-01 | [126 empty] | c4bb02c8-b7da-4f87-848b-00e578d6a66a | bec02dff-90a5-4330-b0dd-750ed590cd19
Lot 02 | PNB-03429 | PNB-03429 - PRO-11.04 | SIRENES ALARMES PCI | 11.04 | CONTRAINCENDIS¦SIRENES ALARMES | PROTECCIÓ CONTRA INCENDIS |  |  |  | ENS.PNB-03429.EP.P1. | 2 | SIRENES ALARMAES P1 |  | 1 | [5 empty] | 2006-01-01 | [126 empty] | c4bb02c8-b7da-4f87-848b-00e578d6a66a | ecab7e8a-562f-4a7d-93ec-b44aea92b45e
Lot 02 | PNB-03429 | PNB-03429 - PRO-11.04 | SIRENES ALARMES PCI | 11.04 | CONTRAINCENDIS¦SIRENES ALARMES | PROTECCIÓ CONTRA INCENDIS |  |  |  | ENS.PNB-03429.EP.P2. | 3 | SIRENES ALARMAES P2 |  | 1 | [5 empty] | 2006-01-01 | [126 empty] | c4bb02c8-b7da-4f87-848b-00e578d6a66a | 23fb4373-7e78-48d3-8d08-c231af8bcd5a
Lot 02 | PNB-03429 | PNB-03429 - PRO-11.04 | SIRENES ALARMES PCI | 11.04 | CONTRAINCENDIS¦SIRENES ALARMES | PROTECCIÓ CONTRA INCENDIS |  |  |  | ENS.PNB-03429.EP.P3. | 3 | SIRENES ALARMAES P3 |  | 1 | [5 empty] | 2006-01-01 | [126 empty] | c4bb02c8-b7da-4f87-848b-00e578d6a66a | 17f68b2e-bec4-428b-9f54-2e03b33bae06
Lot 02 | PNB-03429 | PNB-03429 - PRO-11.04 | SIRENES ALARMES PCI | 11.04 | CONTRAINCENDIS¦SIRENES ALARMES | PROTECCIÓ CONTRA INCENDIS |  |  |  | ENS.PNB-03429.EP.PC. | 1 | SIRENES ALARMAES PC |  | 1 | [5 empty] | 2006-01-01 | [126 empty] | c4bb02c8-b7da-4f87-848b-00e578d6a66a | ef7c48cd-7662-4d4d-b9cb-029f97824a20
Lot 02 | PNB-03429 | PNB-03429 - PRO-11.04 | SIRENES ALARMES PCI | 11.04 | CONTRAINCENDIS¦SIRENES ALARMES | PROTECCIÓ CONTRA INCENDIS |  |  |  | ENS.PNB-03429.EP.PS. | 2 | SIRENES ALARMAES PS |  | 1 | [5 empty] | 2006-01-01 | [126 empty] | c4bb02c8-b7da-4f87-848b-00e578d6a66a | 24731b04-f18d-418a-8fbe-724bcd91ea38
Lot 02 | PNB-03429 | PNB-03429 - PRO-11.05 | ELECTROIMANTS PCI | 11.05 | CONTRAINCENDIS¦ELECTROIMANTS | PROTECCIÓ CONTRA INCENDIS |  |  |  | ENS.PNB-03429.EP.P0. | 2 | ELECTROIMANTS P0 |  | 1 | [5 empty] | 2006-01-01 | [126 empty] | 5958be42-77a5-488c-b580-8b493908675f | c97b6ff0-e0f2-4965-9cf0-41fb169c64f1
Lot 02 | PNB-03429 | PNB-03429 - PRO-11.05 | ELECTROIMANTS PCI | 11.05 | CONTRAINCENDIS¦ELECTROIMANTS | PROTECCIÓ CONTRA INCENDIS |  |  |  | ENS.PNB-03429.EP.P1. | 2 | ELECTROIMANTS P1 |  | 1 | [5 empty] | 2006-01-01 | [126 empty] | 5958be42-77a5-488c-b580-8b493908675f | 7c9327b1-fc7a-4dc3-9383-c8526ca94f12
Lot 02 | PNB-03429 | PNB-03429 - PRO-11.05 | ELECTROIMANTS PCI | 11.05 | CONTRAINCENDIS¦ELECTROIMANTS | PROTECCIÓ CONTRA INCENDIS |  |  |  | ENS.PNB-03429.EP.P2. | 4 | ELECTROIMANTS P2 |  | 1 | [5 empty] | 2006-01-01 | [126 empty] | 5958be42-77a5-488c-b580-8b493908675f | afb2f84a-8fec-48a3-82d8-d199c06a7669
Lot 02 | PNB-03429 | PNB-03429 - PRO-11.05 | ELECTROIMANTS PCI | 11.05 | CONTRAINCENDIS¦ELECTROIMANTS | PROTECCIÓ CONTRA INCENDIS |  |  |  | ENS.PNB-03429.EP.P3. | 4 | ELECTROIMANTS P3 |  | 1 | [5 empty] | 2006-01-01 | [126 empty] | 5958be42-77a5-488c-b580-8b493908675f | eb1edc61-b086-4aa0-90de-cb62ff3ca9b1
Lot 02 | PNB-03429 | PNB-03429 - PRO-11.05 | ELECTROIMANTS PCI | 11.05 | CONTRAINCENDIS¦ELECTROIMANTS | PROTECCIÓ CONTRA INCENDIS |  |  |  | ENS.PNB-03429.EP.PS. | 4 | ELECTROIMANTS PS |  | 1 | [5 empty] | 2006-01-01 | [126 empty] | 5958be42-77a5-488c-b580-8b493908675f | cb60d92e-0641-4073-8e91-1eae3a6ebd40
Lot 02 | PNB-03429 | PNB-03429 - PRO-11.06 | CENTRALS DETECCIÓ PCI | 11.06 | CONTRAINCENDIS¦CENTRALS DETECCIÓ | PROTECCIÓ CONTRA INCENDIS |  |  |  | ENS.PNB-03429.EP.P0.CONS. | 1 | CENTRAL DETECCIÓ |  | 1 |  | KILSEN | 8 ZONES | N/D |  | 2006-01-01 | [126 empty] | adedab8b-2b4e-48cc-a284-5639efeb06a8 | e7a10ae2-4a4c-43ae-bd4f-e641be3ff955
Lot 02 | PNB-03429 | PNB-03429 - PRO-11.07 | BIE | 11.07 | CONTRAINCENDIS¦EQUIPS MÀNEGA | PROTECCIÓ CONTRA INCENDIS |  |  |  | ENS.PNB-03429.EP.P0.E06. | 1 | BIE 8 - COSTAT RECEPCIÓ | 321468 | 1 | [5 empty] | 2006-01-01 |  |  |  | descripción de materiales, medidas y puntos interesantes del equipo. | [122 empty] | 702c036d-d20c-4b93-ba1a-d300013d02ba | 0e6d32e1-c386-4075-a5ca-c158508ff03e
Lot 02 | PNB-03429 | PNB-03429 - PRO-11.07 | BIE | 11.07 | CONTRAINCENDIS¦EQUIPS MÀNEGA | PROTECCIÓ CONTRA INCENDIS |  |  |  | ENS.PNB-03429.EP.P0.MEN. | 1 | BIE 9 - MENJADOR | 321467 | 1 | [5 empty] | 2006-01-01 |  |  |  | descripción de materiales, medidas y puntos interesantes del equipo. | [122 empty] | 702c036d-d20c-4b93-ba1a-d300013d02ba | d494123d-8594-4e0c-8bfc-dd24495f21ae
Lot 02 | PNB-03429 | PNB-03429 - PRO-11.07 | BIE | 11.07 | CONTRAINCENDIS¦EQUIPS MÀNEGA | PROTECCIÓ CONTRA INCENDIS |  |  |  | ENS.PNB-03429.EP.P0.PAS. | 1 | BIE 7 - FINAL PASILLO INFALTIL | 321470 | 1 | [5 empty] | 2006-01-01 |  |  |  | descripción de materiales, medidas y puntos interesantes del equipo. | [122 empty] | 702c036d-d20c-4b93-ba1a-d300013d02ba | 29bb2af1-8360-4b27-85a7-60bcdc920fa7
Lot 02 | PNB-03429 | PNB-03429 - PRO-11.07 | BIE | 11.07 | CONTRAINCENDIS¦EQUIPS MÀNEGA | PROTECCIÓ CONTRA INCENDIS |  |  |  | ENS.PNB-03429.EP.P1.PAS. | 1 | BIE 5 - P1 JUNTO A ESC2 | 321474 | 1 | [5 empty] | 2006-01-01 |  |  |  | descripción de materiales, medidas y puntos interesantes del equipo. | [122 empty] | 702c036d-d20c-4b93-ba1a-d300013d02ba | 0a4f9f3c-6300-4a3c-a5a4-e12f9d839508
Lot 02 | PNB-03429 | PNB-03429 - PRO-11.07 | BIE | 11.07 | CONTRAINCENDIS¦EQUIPS MÀNEGA | PROTECCIÓ CONTRA INCENDIS |  |  |  | ENS.PNB-03429.EP.P1.PAS. | 1 | BIE 6 - JUNTO A SQ | 321472 | 1 | [5 empty] | 2006-01-01 |  |  |  | descripción de materiales, medidas y puntos interesantes del equipo. | [122 empty] | 702c036d-d20c-4b93-ba1a-d300013d02ba | 315a8cb8-4947-43dc-b704-c0594214da3c
Lot 02 | PNB-03429 | PNB-03429 - PRO-11.07 | BIE | 11.07 | CONTRAINCENDIS¦EQUIPS MÀNEGA | PROTECCIÓ CONTRA INCENDIS |  |  |  | ENS.PNB-03429.EP.P2.PAS2. | 1 | BIE 12 - AULA 2.02 | 210324 | 1 | [5 empty] | 2006-01-01 |  |  |  | descripción de materiales, medidas y puntos interesantes del equipo. | [122 empty] | 702c036d-d20c-4b93-ba1a-d300013d02ba | e0d553cd-8f30-4901-9498-bfc10c2ba3bd
Lot 02 | PNB-03429 | PNB-03429 - PRO-11.07 | BIE | 11.07 | CONTRAINCENDIS¦EQUIPS MÀNEGA | PROTECCIÓ CONTRA INCENDIS |  |  |  | ENS.PNB-03429.EP.P2.PAS2. | 1 | BIE 3 - P2 JUNTO A ESC2 | 321471 | 1 | [5 empty] | 2006-01-01 |  |  |  | descripción de materiales, medidas y puntos interesantes del equipo. | [122 empty] | 702c036d-d20c-4b93-ba1a-d300013d02ba | 9f44cba6-cbae-48aa-b2b0-4336702587ad
Lot 02 | PNB-03429 | PNB-03429 - PRO-11.07 | BIE | 11.07 | CONTRAINCENDIS¦EQUIPS MÀNEGA | PROTECCIÓ CONTRA INCENDIS |  |  |  | ENS.PNB-03429.EP.P2.PAS2. | 1 | BIE 4 - JUNTO A SQ | 321486 | 1 | [5 empty] | 2006-01-01 |  |  |  | descripción de materiales, medidas y puntos interesantes del equipo. | [122 empty] | 702c036d-d20c-4b93-ba1a-d300013d02ba | 0a63a74c-2182-487b-ba9c-7ab6d0db77be
Lot 02 | PNB-03429 | PNB-03429 - PRO-11.07 | BIE | 11.07 | CONTRAINCENDIS¦EQUIPS MÀNEGA | PROTECCIÓ CONTRA INCENDIS |  |  |  | ENS.PNB-03429.EP.P3.PAS2. | 1 | BIE 1 - JUNTO A ESC2 | 321473 | 1 | [5 empty] | 2006-01-01 |  |  |  | descripción de materiales, medidas y puntos interesantes del equipo. | [122 empty] | 702c036d-d20c-4b93-ba1a-d300013d02ba | de0cdece-73fc-4e53-a21e-ddd0d00dd506
Lot 02 | PNB-03429 | PNB-03429 - PRO-11.07 | BIE | 11.07 | CONTRAINCENDIS¦EQUIPS MÀNEGA | PROTECCIÓ CONTRA INCENDIS |  |  |  | ENS.PNB-03429.EP.P3.PAS2. | 1 | BIE 13 - PASSADIS AULA 3.02 | 210319 | 1 | [5 empty] | 2006-01-01 |  |  |  | descripción de materiales, medidas y puntos interesantes del equipo. | [122 empty] | 702c036d-d20c-4b93-ba1a-d300013d02ba | 68a5bc37-a5ed-467c-b51c-c6d62ec56434
Lot 02 | PNB-03429 | PNB-03429 - PRO-11.07 | BIE | 11.07 | CONTRAINCENDIS¦EQUIPS MÀNEGA | PROTECCIÓ CONTRA INCENDIS |  |  |  | ENS.PNB-03429.EP.P3.PAS2. | 1 | BIE 2 - JUNTO A SQ | 321475 | 1 | [5 empty] | 2006-01-01 |  |  |  | descripción de materiales, medidas y puntos interesantes del equipo. | [122 empty] | 702c036d-d20c-4b93-ba1a-d300013d02ba | 050f56b3-4cea-47d8-8959-6fdc41d4dfa7
Lot 02 | PNB-03429 | PNB-03429 - PRO-11.07 | BIE | 11.07 | CONTRAINCENDIS¦EQUIPS MÀNEGA | PROTECCIÓ CONTRA INCENDIS |  |  |  | ENS.PNB-03429.EP.PS.POL. | 1 | BIE 11 - ESCENARI | 321469 | 1 | [5 empty] | 2006-01-01 |  |  |  | descripción de materiales, medidas y puntos interesantes del equipo. | [122 empty] | 702c036d-d20c-4b93-ba1a-d300013d02ba | b8acb5a5-d41a-4aba-823b-4e0818be3392
Lot 02 | PNB-03429 | PNB-03429 - PRO-11.07 | BIE | 11.07 | CONTRAINCENDIS¦EQUIPS MÀNEGA | PROTECCIÓ CONTRA INCENDIS |  |  |  | ENS.PNB-03429.EP.PS.V01. | 1 | BIE 10 - ZONA ENTRADA | 321466 | 1 | [5 empty] | 2006-01-01 |  |  |  | descripción de materiales, medidas y puntos interesantes del equipo. | [122 empty] | 702c036d-d20c-4b93-ba1a-d300013d02ba | 8caa5002-f490-4af8-9a40-38a2e74a92e3
Lot 02 | PNB-03429 | PNB-03429 - PRO-11.09 | EXTINTOR | 11.09 | CONTRAINCENDIS¦EXTINTOR | PROTECCIÓ CONTRA INCENDIS |  |  |  | ENS.PNB-03429.EP.P0.CONS. | 1 | EXTINTOR 3 - CONSERGERIA | 1299675 | 1 | [5 empty] | 2012-01-01 | [42 empty] | Anhídrid carbònic | 5 | [82 empty] | 1f6aee81-a5b8-4a16-9ad5-7102ae77a3c8 | ae35230f-492f-4299-bd36-4c7be5b97bf8
Lot 02 | PNB-03429 | PNB-03429 - PRO-11.09 | EXTINTOR | 11.09 | CONTRAINCENDIS¦EXTINTOR | PROTECCIÓ CONTRA INCENDIS |  |  |  | ENS.PNB-03429.EP.P0.CUI. | 1 | EXTINTOR 7 -CUINA | 4288201 | 1 | [5 empty] | 2012-01-01 | [42 empty] | Pols seca | 6 | [82 empty] | 1f6aee81-a5b8-4a16-9ad5-7102ae77a3c8 | 98639ac9-c28f-4455-a4a6-e359e1078c91
Lot 02 | PNB-03429 | PNB-03429 - PRO-11.09 | EXTINTOR | 11.09 | CONTRAINCENDIS¦EXTINTOR | PROTECCIÓ CONTRA INCENDIS |  |  |  | ENS.PNB-03429.EP.P0.E01. | 1 | EXTINTOR 21 - MAGAZTEM COSTAT ASCENSOR | 2217793 | 1 | [5 empty] | 2012-01-01 | [42 empty] | Pols seca | 6 | [82 empty] | 1f6aee81-a5b8-4a16-9ad5-7102ae77a3c8 | 58c2553b-7d50-4946-b2ee-d871a489227a
Lot 02 | PNB-03429 | PNB-03429 - PRO-11.09 | EXTINTOR | 11.09 | CONTRAINCENDIS¦EXTINTOR | PROTECCIÓ CONTRA INCENDIS |  |  |  | ENS.PNB-03429.EP.P0.E06. | 1 | EXTINTOR 1 - FINAL PASSADIS INFANTIL | 2217726 | 1 | [5 empty] | 2006-01-01 | [42 empty] | Pols seca | 6 | [82 empty] | 1f6aee81-a5b8-4a16-9ad5-7102ae77a3c8 | e828a11b-8618-43f9-becf-4274352ac15a
Lot 02 | PNB-03429 | PNB-03429 - PRO-11.09 | EXTINTOR | 11.09 | CONTRAINCENDIS¦EXTINTOR | PROTECCIÓ CONTRA INCENDIS |  |  |  | ENS.PNB-03429.EP.P0.E06. | 1 | EXTINTOR 2 - FRONT CONSERGERIA | 007696 | 1 | [5 empty] | 2012-01-01 | [42 empty] | Pols seca | 6 | [82 empty] | 1f6aee81-a5b8-4a16-9ad5-7102ae77a3c8 | 2ebb7fde-6001-47f3-a6ca-59b3a76ca27e
Lot 02 | PNB-03429 | PNB-03429 - PRO-11.09 | EXTINTOR | 11.09 | CONTRAINCENDIS¦EXTINTOR | PROTECCIÓ CONTRA INCENDIS |  |  |  | ENS.PNB-03429.EP.P0.E06. | 1 | EXTINTOR 4 - FRONT CONSERGERIA | 2217804 | 1 | [5 empty] | 2012-01-01 | [42 empty] | Pols seca | 6 | [82 empty] | 1f6aee81-a5b8-4a16-9ad5-7102ae77a3c8 | 08de778d-bc0b-4973-af7c-4ca29946b66c
Lot 02 | PNB-03429 | PNB-03429 - PRO-11.09 | EXTINTOR | 11.09 | CONTRAINCENDIS¦EXTINTOR | PROTECCIÓ CONTRA INCENDIS |  |  |  | ENS.PNB-03429.EP.P0.MEN. | 1 | EXTINTOR 5 - ENTRADA MENJADOR | 22177808 | 1 | [5 empty] | 2012-01-01 | [42 empty] | Pols seca | 6 | [82 empty] | 1f6aee81-a5b8-4a16-9ad5-7102ae77a3c8 | d0705b19-72ff-4716-8d6a-9a87f92f778a
Lot 02 | PNB-03429 | PNB-03429 - PRO-11.09 | EXTINTOR | 11.09 | CONTRAINCENDIS¦EXTINTOR | PROTECCIÓ CONTRA INCENDIS |  |  |  | ENS.PNB-03429.EP.P0.MEN. | 1 | EXTINTOR 6 - MENJADOR | 2217800 | 1 | [5 empty] | 2012-01-01 | [42 empty] | Pols seca | 6 | [82 empty] | 1f6aee81-a5b8-4a16-9ad5-7102ae77a3c8 | e8b5cc09-6435-4644-8990-5a985000003b
Lot 02 | PNB-03429 | PNB-03429 - PRO-11.09 | EXTINTOR | 11.09 | CONTRAINCENDIS¦EXTINTOR | PROTECCIÓ CONTRA INCENDIS |  |  |  | ENS.PNB-03429.EP.P1.PAS. | 1 | EXTINTOR 10- COSTAT SUBQ | 2217799 | 1 | [5 empty] | 2012-01-01 | [42 empty] | Pols seca | 6 | [82 empty] | 1f6aee81-a5b8-4a16-9ad5-7102ae77a3c8 | 58c52901-651e-4e59-af45-367ae86630ee
Lot 02 | PNB-03429 | PNB-03429 - PRO-11.09 | EXTINTOR | 11.09 | CONTRAINCENDIS¦EXTINTOR | PROTECCIÓ CONTRA INCENDIS |  |  |  | ENS.PNB-03429.EP.P1.PAS. | 1 | EXTINTOR 11 - COSTAT ESCALES | 10079401 | 1 | [5 empty] | 2014-01-01 | [42 empty] | Anhídrid carbònic | 5 | [82 empty] | 1f6aee81-a5b8-4a16-9ad5-7102ae77a3c8 | 5ec1753a-7f9c-47dc-acd2-672f6587acee
Lot 02 | PNB-03429 | PNB-03429 - PRO-11.09 | EXTINTOR | 11.09 | CONTRAINCENDIS¦EXTINTOR | PROTECCIÓ CONTRA INCENDIS |  |  |  | ENS.PNB-03429.EP.P1.PAS. | 1 | EXTINTOR 8 - PASSADIS 1.13 | 2217751 | 1 | [5 empty] | 2012-01-01 | [42 empty] | Pols seca | 6 | [82 empty] | 1f6aee81-a5b8-4a16-9ad5-7102ae77a3c8 | 0b46c400-f7f4-4f52-8c40-643fb9fe392e
Lot 02 | PNB-03429 | PNB-03429 - PRO-11.09 | EXTINTOR | 11.09 | CONTRAINCENDIS¦EXTINTOR | PROTECCIÓ CONTRA INCENDIS |  |  |  | ENS.PNB-03429.EP.P1.PAS. | 1 | EXTINTOR 9 - PASSADIS AULA 1.11 | 2217725 | 1 | [5 empty] | 2012-01-01 | [42 empty] | Pols seca | 6 | [82 empty] | 1f6aee81-a5b8-4a16-9ad5-7102ae77a3c8 | c8c073f7-ed86-4c05-bf24-08f12b86cfb1
Lot 02 | PNB-03429 | PNB-03429 - PRO-11.09 | EXTINTOR | 11.09 | CONTRAINCENDIS¦EXTINTOR | PROTECCIÓ CONTRA INCENDIS |  |  |  | ENS.PNB-03429.EP.P2.PAS1. | 1 | EXTINTOR 15 - PASSADIS AULA 2.02 | 2217805 | 1 | [5 empty] | 2012-01-01 | [42 empty] | Pols seca | 6 | [82 empty] | 1f6aee81-a5b8-4a16-9ad5-7102ae77a3c8 | c27a11f5-979c-4b39-8c87-481d73888e5e
Lot 02 | PNB-03429 | PNB-03429 - PRO-11.09 | EXTINTOR | 11.09 | CONTRAINCENDIS¦EXTINTOR | PROTECCIÓ CONTRA INCENDIS |  |  |  | ENS.PNB-03429.EP.P2.PAS2. | 1 | EXTINTOR 12 AUA 2.12 | 2217810 | 1 | [5 empty] | 2012-01-01 | [42 empty] | Pols seca | 6 | [82 empty] | 1f6aee81-a5b8-4a16-9ad5-7102ae77a3c8 | 384c766d-a839-45d4-87cb-f65d06099995
Lot 02 | PNB-03429 | PNB-03429 - PRO-11.09 | EXTINTOR | 11.09 | CONTRAINCENDIS¦EXTINTOR | PROTECCIÓ CONTRA INCENDIS |  |  |  | ENS.PNB-03429.EP.P2.PAS2. | 1 | EXTINTOR 13 AULA 2.15 | 2217798 | 1 | [5 empty] | 2012-01-01 | [42 empty] | Pols seca | 6 | [82 empty] | 1f6aee81-a5b8-4a16-9ad5-7102ae77a3c8 | b3490a5e-1c41-4666-a07d-8f2845fda166
Lot 02 | PNB-03429 | PNB-03429 - PRO-11.09 | EXTINTOR | 11.09 | CONTRAINCENDIS¦EXTINTOR | PROTECCIÓ CONTRA INCENDIS |  |  |  | ENS.PNB-03429.EP.P2.PAS2. | 1 | EXTINTOR 14 - COSTAT SUBQUADRE | 2217791 | 1 | [5 empty] | 2012-01-01 | [42 empty] | Pols seca | 6 | [82 empty] | 1f6aee81-a5b8-4a16-9ad5-7102ae77a3c8 | c1339d95-c33e-4170-8027-4ce81b1fe2d3
Lot 02 | PNB-03429 | PNB-03429 - PRO-11.09 | EXTINTOR | 11.09 | CONTRAINCENDIS¦EXTINTOR | PROTECCIÓ CONTRA INCENDIS |  |  |  | ENS.PNB-03429.EP.P3.PAS1. | 1 | EXTINTOR 18 PASSADIS 3.02 | 2217802 | 1 | [5 empty] | 2012-01-01 | [42 empty] | Pols seca | 6 | [82 empty] | 1f6aee81-a5b8-4a16-9ad5-7102ae77a3c8 | 8a0c51e6-bcc2-4948-abd5-febe507848c6
Lot 02 | PNB-03429 | PNB-03429 - PRO-11.09 | EXTINTOR | 11.09 | CONTRAINCENDIS¦EXTINTOR | PROTECCIÓ CONTRA INCENDIS |  |  |  | ENS.PNB-03429.EP.P3.PAS2. | 1 | EXTINTOR 16 - PAASSADIS AULA 3.14 | 2217792 | 1 | [5 empty] | 2012-01-01 | [42 empty] | Pols seca | 6 | [82 empty] | 1f6aee81-a5b8-4a16-9ad5-7102ae77a3c8 | 7dd082ed-99de-462b-be32-9fa0da825a47
Lot 02 | PNB-03429 | PNB-03429 - PRO-11.09 | EXTINTOR | 11.09 | CONTRAINCENDIS¦EXTINTOR | PROTECCIÓ CONTRA INCENDIS |  |  |  | ENS.PNB-03429.EP.P3.PAS2. | 1 | EXTINTOR 17 - COSTAT SQ | 2217803 | 1 | [5 empty] | 2012-01-01 | [42 empty] | Pols seca | 6 | [82 empty] | 1f6aee81-a5b8-4a16-9ad5-7102ae77a3c8 | 8c6e1b22-d89f-447d-9acc-75550d6d3242
Lot 02 | PNB-03429 | PNB-03429 - PRO-11.09 | EXTINTOR | 11.09 | CONTRAINCENDIS¦EXTINTOR | PROTECCIÓ CONTRA INCENDIS |  |  |  | ENS.PNB-03429.EP.PC.SC. | 1 | EXTINTOR 20 - SALA CALDERAS | 00443 | 1 | [5 empty] | 2012-01-01 | [42 empty] | Pols seca | 6 | [82 empty] | 1f6aee81-a5b8-4a16-9ad5-7102ae77a3c8 | 162f24c1-0474-4f00-a111-252758063045
Lot 02 | PNB-03429 | PNB-03429 - PRO-11.09 | EXTINTOR | 11.09 | CONTRAINCENDIS¦EXTINTOR | PROTECCIÓ CONTRA INCENDIS |  |  |  | ENS.PNB-03429.EP.PC.VES. | 1 | EXTINTOR 19 PLANTA COBERTA | 2217807 | 1 | [5 empty] | 2012-01-01 | [42 empty] | Anhídrid carbònic | 5 | [82 empty] | 1f6aee81-a5b8-4a16-9ad5-7102ae77a3c8 | 14d663d8-44f0-49c4-a76c-3dec19c40f25
Lot 02 | PNB-03429 | PNB-03429 - PRO-11.09 | EXTINTOR | 11.09 | CONTRAINCENDIS¦EXTINTOR | PROTECCIÓ CONTRA INCENDIS |  |  |  | ENS.PNB-03429.EP.PS.E01. | 1 | EXTINTOR 25 MAGATZEM 2 | 11743 | 1 | [5 empty] | 2020-01-01 | [42 empty] | Pols seca | 6 | [82 empty] | 1f6aee81-a5b8-4a16-9ad5-7102ae77a3c8 | c909a440-20a4-4333-b611-28dc2c4d9d1c
Lot 02 | PNB-03429 | PNB-03429 - PRO-11.09 | EXTINTOR | 11.09 | CONTRAINCENDIS¦EXTINTOR | PROTECCIÓ CONTRA INCENDIS |  |  |  | ENS.PNB-03429.EP.PS.E01. | 1 | EXTINTOR 26 ENTRADA MAGATZEM 2 | 11714 | 1 | [5 empty] | 2020-01-01 | [42 empty] | Pols seca | 6 | [82 empty] | 1f6aee81-a5b8-4a16-9ad5-7102ae77a3c8 | b69cc931-b5bf-4d27-9b33-c476d21cf68e
Lot 02 | PNB-03429 | PNB-03429 - PRO-11.09 | EXTINTOR | 11.09 | CONTRAINCENDIS¦EXTINTOR | PROTECCIÓ CONTRA INCENDIS |  |  |  | ENS.PNB-03429.EP.PS.POL. | 1 | EXTINTOR 22 DRETA ESCENARI | 2217796 | 1 | [5 empty] | 2012-01-01 | [42 empty] | Pols seca | 6 | [82 empty] | 1f6aee81-a5b8-4a16-9ad5-7102ae77a3c8 | 46606ad2-30e0-4057-b056-d70518ffed64
Lot 02 | PNB-03429 | PNB-03429 - PRO-11.09 | EXTINTOR | 11.09 | CONTRAINCENDIS¦EXTINTOR | PROTECCIÓ CONTRA INCENDIS |  |  |  | ENS.PNB-03429.EP.PS.POL. | 1 | EXTINTOR 23 FONS GIMNAS | 2217809 | 1 | [5 empty] | 2012-01-01 | [42 empty] | Pols seca | 6 | [82 empty] | 1f6aee81-a5b8-4a16-9ad5-7102ae77a3c8 | 29e0e389-c811-435f-a4c2-90db310ccba1
Lot 02 | PNB-03429 | PNB-03429 - PRO-11.09 | EXTINTOR | 11.09 | CONTRAINCENDIS¦EXTINTOR | PROTECCIÓ CONTRA INCENDIS |  |  |  | ENS.PNB-03429.EP.PS.POL. | 1 | EXTINTOR 24 ESQUERRAGIMNAS | 0130764 | 1 | [5 empty] | 2020-01-01 | [42 empty] | Pols seca | 6 | [82 empty] | 1f6aee81-a5b8-4a16-9ad5-7102ae77a3c8 | 45221419-61f6-4d7c-a5b5-e12ca639b06e
Lot 02 | PNB-03429 | PNB-03429 - PRO-11.10.C | SISTEMA EXTINCIÓ PER ESCUMA FÍSICA | 11.10.C | CONTRAINCENDIS¦EXTINCIÓ AUTOMÀTICA¦ESCUMA FÍSICA | PROTECCIÓ CONTRA INCENDIS |  |  |  | ENS.PNB-03429.EP.P0.CUI. | 1 | SISTEMA EXTINCIO PER ESCUMA FISICA |  | 1 | [5 empty] | 2006-01-01 |  |  |  | PULSADOR TRET-3 ROCIADORS | [122 empty] | 2eec31fd-64c6-4593-8aa7-6d95d9b0ca57 | 22004b06-c499-4b08-928c-d559f1c60482
Lot 02 | PNB-03429 | PNB-03429 - PRO-34.05 | INSTAL·LACIÓ CONTRA INCENDIS | 34.05 | INSTAL·LACIONS¦INSTAL·LACIÓ CONTRA INCENDIS | PROTECCIÓ CONTRA INCENDIS |  |  |  | ENS.PNB-03429.EP. | 1 | INTAL.LACIO CONTRA INCENDIS | RIPCI-08-089269 001 | 1 | [5 empty] | 2006-01-01 | [126 empty] | 99fcac60-c605-46f2-880a-d70f68b661fa | ffab3774-19ef-400a-8f6b-c03148393702
Lot 02 | PNB-03429 | PNB-03429 - SAN-03.04 | GRUPS DE PRESSIÓ AIGUES FECALS I SANEJAMENT | 03.04 | BOMBES I GRUPS DE PRESSIÓ¦GRUPS DE PRESSIÓ AIGUES FECALS I SANEJAMENT | SANEJAMENT |  |  |  | ENS.PNB-03429.EP.PS.E01. | 1 | BOMBA RECOLLIDA AIGUA GRIS - 1 |  | 1 | [5 empty] | 2019-01-01 |  |  |  | GRUNDFOS / SLV.65.65.22.2.50D.C | [122 empty] | c6f40a35-437a-4d65-95ef-a6ca65eb1bc6 | 2dd04e4c-d97b-4ee3-8ed2-f5bbf9a254dd
Lot 02 | PNB-03429 | PNB-03429 - SAN-03.04 | GRUPS DE PRESSIÓ AIGUES FECALS I SANEJAMENT | 03.04 | BOMBES I GRUPS DE PRESSIÓ¦GRUPS DE PRESSIÓ AIGUES FECALS I SANEJAMENT | SANEJAMENT |  |  |  | ENS.PNB-03429.EP.PS.E01. | 1 | BOMBA RECOLLIDA AIGUA GRIS -2 |  | 1 | [5 empty] | 2019-01-01 |  |  |  | GRUNDFOS / SLV.65.65.22.2.50D.C | [122 empty] | c6f40a35-437a-4d65-95ef-a6ca65eb1bc6 | be97decb-c9eb-458c-b215-2a029c0b4b42
Lot 02 | PNB-03429 | PNB-03429 - SAN-09.01 | XARXA DE SANEJAMENT | 09.01 | SANEJAMENT¦XARXA DE SANEJAMENT | SANEJAMENT |  |  |  | ENS.PNB-03429.EP. | 1 | XARXA DE SANEJAMENT FECAL |  | 1 | [5 empty] | 2006-01-01 |  |  |  | FECALS | [122 empty] | 71084ef2-4515-426e-92e2-f2b9b51bff09 | cbf3fd53-afec-46b6-90f9-97497f6b425c
Lot 02 | PNB-03429 | PNB-03429 - SAN-09.01 | XARXA DE SANEJAMENT | 09.01 | SANEJAMENT¦XARXA DE SANEJAMENT | SANEJAMENT |  |  |  | ENS.PNB-03429.EP. | 1 | XARXA DE SANEJAMENT PLUVIAL |  | 1 | [5 empty] | 2006-01-01 |  |  |  | PLUVIALS | [122 empty] | 71084ef2-4515-426e-92e2-f2b9b51bff09 | b7d024bc-b041-44da-aff9-68d3f0a08177
Lot 02 | PNB-03429 | PNB-03429 - SAN-09.03 | REIXES I ACCESSORIS | 09.03 | SANEJAMENT¦REIXES I ACCESSORIS | SANEJAMENT |  |  |  | ENS.PNB-03429.EP.P0. | 11 | REIXES I ACCESSORIS P0 |  | 1 | [5 empty] | 2006-01-01 | [126 empty] | ab35ea35-875a-436b-825f-842bfc3cbd84 | 5b5bad53-71f6-4e42-b01a-8c925383e6c9
Lot 02 | PNB-03429 | PNB-03429 - SAN-09.03 | REIXES I ACCESSORIS | 09.03 | SANEJAMENT¦REIXES I ACCESSORIS | SANEJAMENT |  |  |  | ENS.PNB-03429.EP.P1. | 7 | REIXES I ACCESSORIS P1 |  | 1 | [5 empty] | 2006-01-01 | [126 empty] | ab35ea35-875a-436b-825f-842bfc3cbd84 | 90c581a3-d48c-4010-adaa-a00bc1fb8ef4
Lot 02 | PNB-03429 | PNB-03429 - SAN-09.03 | REIXES I ACCESSORIS | 09.03 | SANEJAMENT¦REIXES I ACCESSORIS | SANEJAMENT |  |  |  | ENS.PNB-03429.EP.P2. | 5 | REIXES I ACCESSORIS P2 |  | 1 | [5 empty] | 2006-01-01 | [126 empty] | ab35ea35-875a-436b-825f-842bfc3cbd84 | 72a29ba7-ac9f-4cf3-a5b0-186fd7888157
Lot 02 | PNB-03429 | PNB-03429 - SAN-09.03 | REIXES I ACCESSORIS | 09.03 | SANEJAMENT¦REIXES I ACCESSORIS | SANEJAMENT |  |  |  | ENS.PNB-03429.EP.P3. | 5 | REIXES I ACCESSORIS P3 |  | 1 | [5 empty] | 2006-01-01 | [126 empty] | ab35ea35-875a-436b-825f-842bfc3cbd84 | 09f57178-b025-4abe-b5fb-07bd56fec721
Lot 02 | PNB-03429 | PNB-03429 - SAN-09.03 | REIXES I ACCESSORIS | 09.03 | SANEJAMENT¦REIXES I ACCESSORIS | SANEJAMENT |  |  |  | ENS.PNB-03429.EP.PC. | 9 | REIXES I ACCESSORIS PC |  | 1 | [5 empty] | 2006-01-01 | [126 empty] | ab35ea35-875a-436b-825f-842bfc3cbd84 | c2f70752-6ed8-4960-ac17-18a681d572fc
Lot 02 | PNB-03429 | PNB-03429 - SAN-09.03 | REIXES I ACCESSORIS | 09.03 | SANEJAMENT¦REIXES I ACCESSORIS | SANEJAMENT |  |  |  | ENS.PNB-03429.EP.PS. | 16 | REIXES I ACCESSORIS PS |  | 1 | [5 empty] | 2006-01-01 | [126 empty] | ab35ea35-875a-436b-825f-842bfc3cbd84 | ba274e50-dadb-4d99-bb56-69bd7eaa74ac
Lot 02 | PNB-03429 | PNB-03429 - SAN-09.03 | REIXES I ACCESSORIS | 09.03 | SANEJAMENT¦REIXES I ACCESSORIS | SANEJAMENT |  |  |  | ENS.PNB-03429.URB. | 24 | REIXES I ACCESSORIS URB |  | 1 | [5 empty] | 2006-01-01 | [126 empty] | ab35ea35-875a-436b-825f-842bfc3cbd84 | fdaf613a-c429-46ec-92ae-696450684457
Lot 02 | PNB-03429 | PNB-03429 - SAN-09.04 | ARQUETA SEPARADORA D'OLIS | 09.04 | SANEJAMENT¦ARQUETA SEPARADORA D'OLIS | SANEJAMENT |  |  |  | ENS.PNB-03429.EP.PS.E04. | 1 | DIPOSIT SEPARADOR DE GREIXOS |  | 1 | [5 empty] | 2006-01-01 | [126 empty] | d9b5a9ef-6dca-4df3-bfeb-b068fa647483 | 57bbe4d3-cc22-4718-9420-2b31525b47e8
Lot 02 | PNB-03429 | PNB-03429 - SEG-12.01.A | CONTACTES MAGNÈTICS | 12.01.A | SEGURETAT¦DETECTORS¦CONTACTES MAGNÈTICS | SEGURETAT |  |  |  | ENS.PNB-03429.EP.P0. | 6 | CONTACTES MAGNETICS P0 |  | 1 | [5 empty] | 2006-01-01 | [46 empty] | 0 | [79 empty] | c59bd762-3013-4579-8301-53adffb1af9d | 169d1103-6b32-4f9c-b522-35050b2f125d
Lot 02 | PNB-03429 | PNB-03429 - SEG-12.01.A | CONTACTES MAGNÈTICS | 12.01.A | SEGURETAT¦DETECTORS¦CONTACTES MAGNÈTICS | SEGURETAT |  |  |  | ENS.PNB-03429.EP.P1. | 3 | CONTACTES MAGNETICS P1 |  | 1 | [5 empty] | 2006-01-01 | [46 empty] | 0 | [79 empty] | c59bd762-3013-4579-8301-53adffb1af9d | 7423fa2c-f7ae-4e4e-ad52-50c63fd8db42
Lot 02 | PNB-03429 | PNB-03429 - SEG-12.01.A | CONTACTES MAGNÈTICS | 12.01.A | SEGURETAT¦DETECTORS¦CONTACTES MAGNÈTICS | SEGURETAT |  |  |  | ENS.PNB-03429.EP.P2. | 1 | CONTACTES MAGNETICS P2 |  | 1 | [5 empty] | 2006-01-01 | [46 empty] | 0 | [79 empty] | c59bd762-3013-4579-8301-53adffb1af9d | aafb653c-d249-4e24-8815-c1ef19da422d
Lot 02 | PNB-03429 | PNB-03429 - SEG-12.01.A | CONTACTES MAGNÈTICS | 12.01.A | SEGURETAT¦DETECTORS¦CONTACTES MAGNÈTICS | SEGURETAT |  |  |  | ENS.PNB-03429.EP.P3. | 1 | CONTACTES MAGNETICS P3 |  | 1 | [5 empty] | 2006-01-01 | [46 empty] | 0 | [79 empty] | c59bd762-3013-4579-8301-53adffb1af9d | 9c3105b6-d82e-47da-90b8-eb83ad22dc08
Lot 02 | PNB-03429 | PNB-03429 - SEG-12.01.A | CONTACTES MAGNÈTICS | 12.01.A | SEGURETAT¦DETECTORS¦CONTACTES MAGNÈTICS | SEGURETAT |  |  |  | ENS.PNB-03429.EP.PC. | 2 | CONTACTES MAGNETICS PC |  | 1 | [5 empty] | 2006-01-01 | [46 empty] | 0 | [79 empty] | c59bd762-3013-4579-8301-53adffb1af9d | 7db8c827-33b2-40ae-99df-c5acaf55f651
Lot 02 | PNB-03429 | PNB-03429 - SEG-12.01.B.B | DETECTOR DE PRESÈNCIA PER BIVOLUMÈTRICS | 12.01.B.B | SEGURETAT¦DETECTORS¦PRESÈNCIA¦BIVOLUMÈTRICS | SEGURETAT |  |  |  | ENS.PNB-03429.EP.P0. | 15 | DETECTOR DE PRESENCIA PER BIVOLUMETRICS P0 |  | 1 | [5 empty] | 2006-01-01 | [46 empty] | 0 | [79 empty] | 08b5365a-c129-4eec-a774-f3ff87cfb3eb | e609cde2-e648-472d-b5a8-6337d905ae5e
Lot 02 | PNB-03429 | PNB-03429 - SEG-12.01.B.B | DETECTOR DE PRESÈNCIA PER BIVOLUMÈTRICS | 12.01.B.B | SEGURETAT¦DETECTORS¦PRESÈNCIA¦BIVOLUMÈTRICS | SEGURETAT |  |  |  | ENS.PNB-03429.EP.P1. | 5 | DETECTOR DE PRESENCIA PER BIVOLUMETRICS P1 |  | 1 | [5 empty] | 2006-01-01 | [46 empty] | 0 | [79 empty] | 08b5365a-c129-4eec-a774-f3ff87cfb3eb | d5c8bdb7-0f44-4d72-9a1a-d1f57add6ab1
Lot 02 | PNB-03429 | PNB-03429 - SEG-12.03 | CENTRALS DE DETECCIÓ I ALARMA | 12.03 | SEGURETAT¦CENTRALS DE DETECCIÓ I ALARMA | SEGURETAT |  |  |  | ENS.PNB-03429.EP.P0.CONS. | 1 | CENTRAL DE DETECCIO I ALARMA |  | 1 |  | Cavvx | 1L609 ESTÁNDAR | N/D |  | 2006-01-01 | [46 empty] | 0 | [79 empty] | 38f107d1-c2f3-4040-b202-383fef285bda | 71237200-be6f-4da7-973d-5800c768a53f
Lot 02 | PNB-03429 | PNB-03429 - SEG-12.03 | CENTRALS DE DETECCIÓ I ALARMA | 12.03 | SEGURETAT¦CENTRALS DE DETECCIÓ I ALARMA | SEGURETAT |  |  |  | ENS.PNB-03429.EP.P0.CONS. | 1 | TECLAT CONSERGERIA ALARMA |  | 1 |  | Cavvx | 1L609 ESTÁNDAR | N/D |  | 2006-01-01 | [46 empty] | 0 | [79 empty] | 38f107d1-c2f3-4040-b202-383fef285bda | bdc1d43c-5abf-423b-9f96-160759d159fe
Lot 02 | PNB-03429 | PNB-03429 - SEG-12.03 | CENTRALS DE DETECCIÓ I ALARMA | 12.03 | SEGURETAT¦CENTRALS DE DETECCIÓ I ALARMA | SEGURETAT |  |  |  | ENS.PNB-03429.EP.P0.D02. | 1 | TECLAT AMPA ALARMA |  | 1 |  | Cavvx | 1L609 ESTÁNDAR | N/D |  | 2006-01-01 | [46 empty] | 0 | [79 empty] | 38f107d1-c2f3-4040-b202-383fef285bda | 5e2eae9c-6607-4a7a-b27b-b59d5bba3e59
Lot 02 | PNB-03429 | PNB-03429 - SEG-12.05 | SIRENES | 12.05 | SEGURETAT¦SIRENES | SEGURETAT |  |  |  | ENS.PNB-03429.EP.P0. | 4 | SIRENA |  | 1 | [5 empty] | 2006-01-01 | [46 empty] | 0 | [79 empty] | dd4273cc-57c1-48f1-9070-ed648b45a75b | 8c214e21-85b7-49f0-9f7b-0d383d9b9eb4
Lot 02 | PNB-03429 | PNB-03429 - SIE-40.02 | CONCENTRADOR DE DADES | 40.02 | SISTEMA INFORMACIÓ ENERGÈTICA¦CONCENTRADOR DE DADES | SIE |  |  |  | ENS.PNB-03429. | 1 | CONCENTRADOR DE DADES |  | 1 |  | Satel | DL161 | [129 empty] | 0514489f-66ad-4c8e-a394-bf40263aef1b | 1fe60a35-4416-4798-8570-5ceda74c745f
Lot 02 | PNB-03429 | PNB-03429 - SIE-40.04.01 | COMPTADOR ELÈCTRIC | 40.04.01 | SISTEMA INFORMACIÓ ENERGÈTICA¦ELEMENTS DE CAMP¦COMPTADOR ELÈCTRIC | SIE |  |  |  | ENS.PNB-03429.EP.P0.SQ. | 1 | COMPTADOR ELECTRIC - TOROIDAL GENERAL |  | 1 |  | ACTARIS | DLMS | 063005580 |  | 2006-01-01 | [27 empty] | Bus propietari |  |  |  |  | CONSERGERIA | [93 empty] | 0fd2ff6f-ec4e-4f70-a541-42ca091907f5 | fce61024-1bf7-4c3d-8b09-3596f6e94446
Lot 02 | PNB-03429 | PNB-03429 - SIE-40.04.02 | COMPTADOR GAS | 40.04.02 | SISTEMA INFORMACIÓ ENERGÈTICA¦ELEMENTS DE CAMP¦COMPTADOR GAS | SIE |  |  |  | ENS.PNB-03429.EP.P0.SQ. | 1 | COMPTADOR GAS - DE CIA. |  | 1 |  | KROM SCMROD | BK-625 | 21578443 |  | 2006-01-01 | [126 empty] | 0f70facf-5903-4176-b0a8-bcf4fdd8d4ce | 4bff3d52-2258-48b3-8699-a33177d40121
Lot 02 | PNB-03429 | PNB-03429 - SIE-40.04.04 | COMPTADOR AIGUA | 40.04.04 | SISTEMA INFORMACIÓ ENERGÈTICA¦ELEMENTS DE CAMP¦COMPTADOR AIGUA | SIE |  |  |  | ENS.PNB-03429.EP.P0.SQ. | 1 | COMPTADOR AIGUA - DE CIA. |  | 1 |  | HONYWELL | BK-G25M | 0818003252 |  | 2006-01-01 | [27 empty] | Bus propietari | [98 empty] | e3c974e3-f939-4ad8-8ccc-c12c944dd908 | 9e20f329-208f-4190-96d6-ded888f46d7a
Lot 02 | PNB-03429 | PNB-03429 - SIE-40.04.04 | COMPTADOR AIGUA | 40.04.04 | SISTEMA INFORMACIÓ ENERGÈTICA¦ELEMENTS DE CAMP¦COMPTADOR AIGUA | SIE |  |  |  | ENS.PNB-03429.EP.PC.SC. | 1 | COMPTDORA AIGUA CALDERA |  | 1 |  | B-METERS | N/D | 330847/06 |  | 2006-01-01 | [27 empty] | Bus propietari | [98 empty] | e3c974e3-f939-4ad8-8ccc-c12c944dd908 | bd8a559d-f3ac-4339-ba4e-aa6f4fdf402f
Lot 02 | PNB-03429 | PNB-03429 - SIE-40.05 | INSTAL·LACIÓ SISTEMA INFORMACIÓ ENERGÈTICA | 40.05 | SISTEMA INFORMACIÓ ENERGÈTICA¦INSTAL·LACIÓ SISTEMA INFORMACIÓ ENERGÈTICA | SIE |  |  |  | ENS.PNB-03429.EP. | 1 | SISTEMA INFORMACIO ENERGETICA |  | 1 | [5 empty] | 2006-01-01 | [126 empty] | 29834de2-85f2-4002-9562-62d7d7127779 | 7b712d93-b240-4a85-b592-cff88ea1e40f
Lot 02 | PNB-03429 | PNB-03429 - SIS-41.05 | INSTAL·LACIÓ SISTEMA DE CONTROL | 41.05 | SISTEMA DE CONTROL¦INSTAL·LACIÓ SISTEMA DE CONTROL | SISTEMA DE CONTROL |  |  |  | ENS.PNB-03429.EP. | 1 | SISTEMA DE CONTROL CALEFACCIO EDIFICI |  | 1 | [5 empty] | 2006-01-01 | [47 empty] | Anual | [78 empty] | 1f133258-1ae3-41e4-81bb-761a17472b75 | 0931c8c4-1db4-460c-bcfd-c0891a5ac052
Lot 02 | PNB-03429 | PNB-03429 - SOL-26.02.A | SISTEMA DE PLAQUES SOLARS | 26.02 | SOLAR TÈRMICA¦INSTAL·LACIÓ TÈRMICA SOLAR | SOLAR |  |  |  | ENS.PNB-03429.EP.PC. | 1 | SISTEMA PLAQUES SOLARS |  | 1 | [5 empty] | 2006-01-01 |  |  |  | 8 plaques solars | [64 empty] | 20 | 24 | [56 empty] | caf855e0-a03d-4c7c-abfa-e3b52cdd384f | 709c2cb7-c5ea-4bb3-96ef-5da9681b9cc8
Lot 02 | PNB-03429 | PNB-03429 - SOL-26.03 | ACUMULADOR ACS SOLAR | 26.03 | SOLAR TÈRMICA¦ACUMULADOR ACS SOLAR TÈRMICA | LEGIONEL·LA |  |  |  | ENS.PNB-03429.EP.PC.SC. | 1 | ACUMULADOR SOLAR |  | 1 |  | ELB | 750-R2E | N/D |  | 2006-01-01 | [9 empty] | > 70 kW | [11 empty] | 0.75 | [104 empty] | 87613b26-e542-4813-83ae-519d6c7945f7 | eda8dca0-f4cd-4be8-b13a-645328c4a2c7
Lot 02 | PNB-03429 | PNB-03429 - SOL-26.05 | BOMBA ACS SOLAR | 26.05 | SOLAR TÈRMICA¦BOMBA ACS SOLAR | SOLAR |  |  |  | ENS.PNB-03429.EP.PC.SC. | 1 | BOMBA RETORN SOLAR 1 |  | 1 |  | WILO | ST20/6-3 | 4512478 |  | 2006-01-01 | [9 empty] | > 70 kW | [34 empty] | Rotor humit | [81 empty] | c783bcbe-295d-4c4c-ab88-c04447d2e2bc | a12fa1ba-8a1d-4270-97d1-f702e18e49ed
Lot 02 | PNB-03429 | PNB-03429 - SOL-26.06 | XARXA DE CANONADES I ACCESSORIS SOLAR | 26.06 | SOLAR TÈRMICA¦XARXA DE CANONADES I ACCESSORIS SOLAR TÉRMICA | SOLAR |  |  |  | ENS.PNB-03429.EP. | 1 | SISTEMA INSTAL·LACIO SOLAR |  | 1 | [5 empty] | 2006-01-01 | [126 empty] | 589a7219-a7cd-4726-b438-c248a1a66de0 | 726eccb8-f4b7-413f-92a3-c63b67e16c75
Lot 02 | PNB-03429 | PNB-03429 - TRA-20.01.A | ASCENSORS ELÈCTRICS | 20.01.A | TRANSPORT¦ASCENSORS¦ELÈCTRICS | TRANSPORT |  |  |  | ENS.PNB-03429.EP.ASC. | 1 | SISTEMA DE APARELLS ELEVADORS | RAE-1-080139640 | 1 |  | ORONA | N/D | N/D |  | 2006-01-01 | [48 empty] | 0.63 | 630 | 8 | [75 empty] | 03c08cd8-210f-452b-a2cf-a303f3c182a8 | ee54b140-c29e-4378-9091-7a8672610c49
Lot 02 | PNB-03429 | PNB-03429 - VEN-02.02 | CAIXES VENTILACIÓ | 02.02 | ELEMENTS DE CLIMATITZACIÓ¦CAIXES VENTILACIÓ | VENTILACIÓ/EXTRACCIÓ |  |  |  | ENS.PNB-03429.EP.PC.COB1. | 1 | CAIXA VENTILACIÓ |  | 1 |  | MUNDOCLIMA | N/D | N/D |  | 2006-01-01 | [9 empty] | > 70 kW | 0 |  |  | 0 |  |  | 0 | 50 | [33 empty] | Transmissió per corretges | 0 | 0 | [72 empty] | d7ee1410-e85d-4c62-acfa-2c72db8fb920 | 94922d57-c692-4915-8659-30e28c077a5a
Lot 02 | PNB-03429 | PNB-03429 - VEN-02.16 | BOCA EXTRACCIÓ BANY | 02.16 | ELEMENTS DE CLIMATITZACIÓ¦BOCA EXTRACCIÓ BANY | VENTILACIÓ/EXTRACCIÓ |  |  |  | ENS.PNB-03429.EP.P0. | 5 | EXTRACCIO BANY P0 |  | 1 | [5 empty] | 2006-01-01 | [9 empty] | > 70 kW | [116 empty] | 8632aac4-4fc3-4dd8-9887-7f1f7ebf7166 | 88cb4342-99f0-4986-a217-89a132fd19ab
Lot 02 | PNB-03429 | PNB-03429 - VEN-02.16 | BOCA EXTRACCIÓ BANY | 02.16 | ELEMENTS DE CLIMATITZACIÓ¦BOCA EXTRACCIÓ BANY | VENTILACIÓ/EXTRACCIÓ |  |  |  | ENS.PNB-03429.EP.P1. | 4 | EXTRACCIO BANY P1 |  | 1 | [5 empty] | 2006-01-01 | [9 empty] | > 70 kW | [116 empty] | 8632aac4-4fc3-4dd8-9887-7f1f7ebf7166 | f130cd66-3f83-4c9d-9b06-786e98d2b4dd
Lot 02 | PNB-03429 | PNB-03429 - VEN-02.16 | BOCA EXTRACCIÓ BANY | 02.16 | ELEMENTS DE CLIMATITZACIÓ¦BOCA EXTRACCIÓ BANY | VENTILACIÓ/EXTRACCIÓ |  |  |  | ENS.PNB-03429.EP.P2. | 3 | EXTRACCIO BANY P2 |  | 1 | [5 empty] | 2006-01-01 | [9 empty] | > 70 kW | [116 empty] | 8632aac4-4fc3-4dd8-9887-7f1f7ebf7166 | f958411d-6f29-4adb-a43e-98574893fc5d
Lot 02 | PNB-03429 | PNB-03429 - VEN-02.16 | BOCA EXTRACCIÓ BANY | 02.16 | ELEMENTS DE CLIMATITZACIÓ¦BOCA EXTRACCIÓ BANY | VENTILACIÓ/EXTRACCIÓ |  |  |  | ENS.PNB-03429.EP.P3. | 3 | EXTRACCIO BANY P3 |  | 1 | [5 empty] | 2006-01-01 | [9 empty] | > 70 kW | [116 empty] | 8632aac4-4fc3-4dd8-9887-7f1f7ebf7166 | 20708a0e-178a-4658-b42d-b88b1793dc84
Lot 02 | PNB-03429 | PNB-03429 - VEN-02.16 | BOCA EXTRACCIÓ BANY | 02.16 | ELEMENTS DE CLIMATITZACIÓ¦BOCA EXTRACCIÓ BANY | VENTILACIÓ/EXTRACCIÓ |  |  |  | ENS.PNB-03429.EP.PS. | 6 | EXTRACCIO BANY PS |  | 1 | [5 empty] | 2006-01-01 | [9 empty] | > 70 kW | [116 empty] | 8632aac4-4fc3-4dd8-9887-7f1f7ebf7166 | 61b7f102-357d-4f17-b53a-8a3883ffc1f2
Lot 02 | PNB-05568 | PNB-05568 - BAI-15.01.A | QUADRES GENERALS | 15.01.A | EQUIPS DE BAIXA TENSIÓ¦QUADRES ELÈCTRICS¦QUADRES GENERALS | BAIXA TENSIÓ |  |  |  | ENS.PNB-05568.EG.P0.Com. | 1 | QUADRE GENERAL |  | 1 | [5 empty] | 2008-07-17 | [126 empty] | b88d7c15-9c9a-4764-9597-87c42d6ce104 | 58409fe4-8e85-4d63-b0e7-1ee60dbdd778
Lot 02 | PNB-05568 | PNB-05568 - BAI-15.01.B | SUBQUADRES | 15.01.B | EQUIPS DE BAIXA TENSIÓ¦QUADRES ELÈCTRICS¦SUBQUADRES | BAIXA TENSIÓ |  |  |  | ENS.PNB-05568.EG.P0.Inst. | 1 | SUBCUADRES CALDERA |  | 1 | [5 empty] | 2008-07-17 | [5 empty] | Standard | [120 empty] | dae51930-7764-4cdb-af26-b255389622d5 | 535790c8-d67e-4dc8-9f4b-3b35fdd0f232
Lot 02 | PNB-05568 | PNB-05568 - BAI-15.01.B | SUBQUADRES | 15.01.B | EQUIPS DE BAIXA TENSIÓ¦QUADRES ELÈCTRICS¦SUBQUADRES | BAIXA TENSIÓ |  |  |  | ENS.PNB-05568.EG.P0.Mtzm2. | 1 | SUBCUADRES MAGATZEM2 GIMNÀS |  | 1 | [5 empty] | 2008-07-17 | [5 empty] | Standard | [120 empty] | dae51930-7764-4cdb-af26-b255389622d5 | f8e9509b-e611-4e90-8bd6-a168dd1fe773
Lot 02 | PNB-05568 | PNB-05568 - BAI-15.01.B | SUBQUADRES | 15.01.B | EQUIPS DE BAIXA TENSIÓ¦QUADRES ELÈCTRICS¦SUBQUADRES | BAIXA TENSIÓ |  |  |  | ENS.PNB-05568.EP.ASC. | 1 | SUBCUADRES ASCENSOR |  | 1 | [5 empty] | 2008-07-17 | [5 empty] | Standard | [120 empty] | dae51930-7764-4cdb-af26-b255389622d5 | d0f5e939-24c6-406d-9970-5829f32a1c1c
Lot 02 | PNB-05568 | PNB-05568 - BAI-15.01.B | SUBQUADRES | 15.01.B | EQUIPS DE BAIXA TENSIÓ¦QUADRES ELÈCTRICS¦SUBQUADRES | BAIXA TENSIÓ |  |  |  | ENS.PNB-05568.EP.P0.Cons. | 1 | SUBCUADRE CONSERGERIA |  | 1 | [5 empty] | 2008-07-17 | [5 empty] | Standard | [120 empty] | dae51930-7764-4cdb-af26-b255389622d5 | c24af2cf-cdaf-4eca-8d2e-ee79bc44a39b
Lot 02 | PNB-05568 | PNB-05568 - BAI-15.01.B | SUBQUADRES | 15.01.B | EQUIPS DE BAIXA TENSIÓ¦QUADRES ELÈCTRICS¦SUBQUADRES | BAIXA TENSIÓ |  |  |  | ENS.PNB-05568.EP.P0.Cui. | 1 | SUBCUADRES CUINA |  | 1 | [5 empty] | 2008-07-17 | [5 empty] | Standard | [120 empty] | dae51930-7764-4cdb-af26-b255389622d5 | f469664d-0489-4555-a025-9e9e9a3fbfab
Lot 02 | PNB-05568 | PNB-05568 - BAI-15.01.B | SUBQUADRES | 15.01.B | EQUIPS DE BAIXA TENSIÓ¦QUADRES ELÈCTRICS¦SUBQUADRES | BAIXA TENSIÓ |  |  |  | ENS.PNB-05568.EP.P0.Mtzm2. | 1 | SUBCUADRES MAGATZEM2 |  | 1 | [5 empty] | 2008-07-17 | [5 empty] | Standard | [120 empty] | dae51930-7764-4cdb-af26-b255389622d5 | 4e7b0d84-a0c1-493f-85fe-ec5567ede78a
Lot 02 | PNB-05568 | PNB-05568 - BAI-15.01.B | SUBQUADRES | 15.01.B | EQUIPS DE BAIXA TENSIÓ¦QUADRES ELÈCTRICS¦SUBQUADRES | BAIXA TENSIÓ |  |  |  | ENS.PNB-05568.EP.P0.Rack. | 1 | SUBCUADRES RACK |  | 1 | [5 empty] | 2008-07-17 | [5 empty] | Standard | [120 empty] | dae51930-7764-4cdb-af26-b255389622d5 | 12bcab4a-fd5b-4699-a451-dd9313f65bba
Lot 02 | PNB-05568 | PNB-05568 - BAI-15.01.B | SUBQUADRES | 15.01.B | EQUIPS DE BAIXA TENSIÓ¦QUADRES ELÈCTRICS¦SUBQUADRES | BAIXA TENSIÓ |  |  |  | ENS.PNB-05568.EP.P1.Ves. | 1 | SUBCUADRES VEST P1 |  | 1 | [5 empty] | 2008-07-17 | [5 empty] | Standard | [120 empty] | dae51930-7764-4cdb-af26-b255389622d5 | e66a96bc-12ed-4593-ba8d-e82f053d04ef
Lot 02 | PNB-05568 | PNB-05568 - BAI-15.01.B | SUBQUADRES | 15.01.B | EQUIPS DE BAIXA TENSIÓ¦QUADRES ELÈCTRICS¦SUBQUADRES | BAIXA TENSIÓ |  |  |  | ENS.PNB-05568.EP.P2.Inf. | 1 | SUBCUADRES INFORMÀTICA |  | 1 | [5 empty] | 2008-07-17 | [5 empty] | Standard | [120 empty] | dae51930-7764-4cdb-af26-b255389622d5 | c0b01fd3-be29-47d1-88eb-ba12f8be5ac2
Lot 02 | PNB-05568 | PNB-05568 - BAI-15.01.B | SUBQUADRES | 15.01.B | EQUIPS DE BAIXA TENSIÓ¦QUADRES ELÈCTRICS¦SUBQUADRES | BAIXA TENSIÓ |  |  |  | ENS.PNB-05568.EP.P2.Ves. | 1 | SUBCUADRES VEST P2 |  | 1 | [5 empty] | 2008-07-17 | [5 empty] | Standard | [120 empty] | dae51930-7764-4cdb-af26-b255389622d5 | 05c7fb0a-ed21-4a16-84b0-28d0b2dbe2d3
Lot 02 | PNB-05568 | PNB-05568 - BAI-15.05.A | ENDOLLS | 15.05.A | EQUIPS DE BAIXA TENSIÓ¦ENDOLLS I MECANISMES¦ENDOLLS | BAIXA TENSIÓ |  |  |  | ENS.PNB-05568. | 357 | ENDOLLS |  | 1 | [5 empty] | 2008-07-17 |  |  |  | Estandards | [122 empty] | 5b79b115-6f77-4e8c-b836-9d76e1bb7ad1 | 6791db92-2d83-4427-a75b-2cd951571fb1
Lot 02 | PNB-05568 | PNB-05568 - BAI-15.05.B | MECANISMES | 15.05.B | EQUIPS DE BAIXA TENSIÓ¦ENDOLLS I MECANISMES¦MECANISMES | BAIXA TENSIÓ |  |  |  | ENS.PNB-05568. | 152 | MECANISMES |  | 1 | [5 empty] | 2008-07-17 |  |  |  | Estandards | [122 empty] | 74d7056f-4611-4901-bf8d-51b1af0a259f | a9201642-c952-4c88-9f85-7f640fd3602d
Lot 02 | PNB-05568 | PNB-05568 - BAI-15.06 | XARXA DE TERRES | 15.06 | EQUIPS DE BAIXA TENSIÓ¦XARXA DE TERRES | BAIXA TENSIÓ |  |  |  | ENS.PNB-05568. | 1 | XARXA DE TERRES |  | 1 | [5 empty] | 2008-07-17 |  |  |  | SISTEMA TT | [122 empty] | f737ca2a-71d2-4eab-8fb8-b0f3f941eed1 | ee78066a-e50d-4e0b-a69d-140b0bfd8d9a
Lot 02 | PNB-05568 | PNB-05568 - BAI-16.01 | LLUMINÀRIES | 16.01 | IL·LUMINACIÓ¦LLUMINÀRIES | BAIXA TENSIÓ |  |  |  | ENS.PNB-05568.EG.P0. | 31 | LLUMINÀRIES EDF GIMNÀS |  | 1 | [5 empty] | 2008-07-17 |  |  |  | PANTALLES 1X58 FLUORESCENTS | [122 empty] | a054d82c-aedf-44ec-aa9a-58b734ddea15 | 3541da7e-df49-4a74-b0f9-7b25d9c2266c
Lot 02 | PNB-05568 | PNB-05568 - BAI-16.01 | LLUMINÀRIES | 16.01 | IL·LUMINACIÓ¦LLUMINÀRIES | BAIXA TENSIÓ |  |  |  | ENS.PNB-05568.EP.P0. | 186 | LLUMINÀRIES EP P0 |  | 1 | [5 empty] | 2008-07-17 |  |  |  | PANTALLES 1X58 FLUORESCENTS | [122 empty] | a054d82c-aedf-44ec-aa9a-58b734ddea15 | ecb81e55-9552-4452-aa7d-cd7b1e5bcdaa
Lot 02 | PNB-05568 | PNB-05568 - BAI-16.01 | LLUMINÀRIES | 16.01 | IL·LUMINACIÓ¦LLUMINÀRIES | BAIXA TENSIÓ |  |  |  | ENS.PNB-05568.EP.P1. | 201 | LLUMINÀRIES P1 |  | 1 | [5 empty] | 2008-07-17 |  |  |  | PANTALLES 1X58 FLUORESCENTS | [122 empty] | a054d82c-aedf-44ec-aa9a-58b734ddea15 | 57f9526b-54af-4fed-8e70-0822d763aef7
Lot 02 | PNB-05568 | PNB-05568 - BAI-16.01 | LLUMINÀRIES | 16.01 | IL·LUMINACIÓ¦LLUMINÀRIES | BAIXA TENSIÓ |  |  |  | ENS.PNB-05568.EP.P2. | 179 | LLUMINÀRIES P2 |  | 1 | [5 empty] | 2008-07-17 |  |  |  | PANTALLES 1X58 FLUORESCENTS | [122 empty] | a054d82c-aedf-44ec-aa9a-58b734ddea15 | 7b01504c-c9eb-49b3-a686-5d80dde2848c
Lot 02 | PNB-05568 | PNB-05568 - BAI-16.02 | EMERGÈNCIA I SENYALITZACIÓ | 16.02 | IL·LUMINACIÓ¦EMERGÈNCIA I SENYALITZACIÓ | BAIXA TENSIÓ |  |  |  | ENS.PNB-05568.EG.P0. | 19 | EMERGÈNCIA EDIFICI GIMNÀS P0 |  | 1 | [5 empty] | 2008-07-17 |  |  |  | SAGELUX EVO-150 | [122 empty] | 4d7c11cb-6a65-4e03-b9a3-186c6be8154d | 18ef53e1-b5d4-4ac3-a66b-45cea31af0d8
Lot 02 | PNB-05568 | PNB-05568 - BAI-16.02 | EMERGÈNCIA I SENYALITZACIÓ | 16.02 | IL·LUMINACIÓ¦EMERGÈNCIA I SENYALITZACIÓ | BAIXA TENSIÓ |  |  |  | ENS.PNB-05568.EP.P0. | 44 | EMERGÈNCIA P0 |  | 1 | [5 empty] | 2008-07-17 |  |  |  | SAGELUX EVO-150 | [122 empty] | 4d7c11cb-6a65-4e03-b9a3-186c6be8154d | 8821ab1d-b059-4a0b-82e0-70e748102d43
Lot 02 | PNB-05568 | PNB-05568 - BAI-16.02 | EMERGÈNCIA I SENYALITZACIÓ | 16.02 | IL·LUMINACIÓ¦EMERGÈNCIA I SENYALITZACIÓ | BAIXA TENSIÓ |  |  |  | ENS.PNB-05568.EP.P1. | 38 | EMERGÈNCIA P1 |  | 1 | [5 empty] | 2008-07-17 |  |  |  | SAGELUX EVO-150 | [122 empty] | 4d7c11cb-6a65-4e03-b9a3-186c6be8154d | 9aa469b4-4aa6-48ee-8e81-1b71ddf27780
Lot 02 | PNB-05568 | PNB-05568 - BAI-16.02 | EMERGÈNCIA I SENYALITZACIÓ | 16.02 | IL·LUMINACIÓ¦EMERGÈNCIA I SENYALITZACIÓ | BAIXA TENSIÓ |  |  |  | ENS.PNB-05568.EP.P2. | 28 | EMERGÈNCIA P2 |  | 1 | [5 empty] | 2008-07-17 |  |  |  | SAGELUX EVO-150 | [122 empty] | 4d7c11cb-6a65-4e03-b9a3-186c6be8154d | 6ec937b6-e1be-4ee4-892a-9a014c75c032
Lot 02 | PNB-05568 | PNB-05568 - BAI-16.03 | LUMINÀRIES EXTERIORS | 16.03 | IL·LUMINACIÓ¦LUMINÀRIES EXTERIORS | BAIXA TENSIÓ |  |  |  | ENS.PNB-05568. | 10 | LUMINÀRIES EXTERIORS |  | 1 | [5 empty] | 2008-07-17 |  |  |  | HALOGENATS 250 | [122 empty] | de01e503-42ba-4854-a978-b81b53ccecce | 13665b02-d9e9-4775-b0cc-bf28aefde5bf
Lot 02 | PNB-05568 | PNB-05568 - BAI-19 | PARALLAMPS | 19 | PARALLAMPS | BAIXA TENSIÓ |  |  |  | ENS.PNB-05568.EP.PC.Cob5. | 1 | PARALLAMPS |  | 1 | [5 empty] | 2008-07-17 | [126 empty] | ff14f827-f395-4bd6-925b-476c139acd27 | 2c56aae1-2f5a-4503-a5aa-0183924000fd
Lot 02 | PNB-05568 | PNB-05568 - BAI-34.10 | INSTAL·LACIÓ BAIXA TENSIÓ | 34.10 | INSTAL·LACIONS¦INSTAL·LACIÓ BAIXA TENSIÓ | BAIXA TENSIÓ |  |  |  | ENS.PNB-05568. | 1 | INSTAL·LACIÓ BAIXA TENSIÓ | BT-08-644175 | 1 | [5 empty] | 2008-07-17 | [126 empty] | 6be5f0e5-b8df-48b5-9fdb-69d056a95851 | a9beb27a-ba95-4bb4-8ca1-ac1bb6c714fd
Lot 02 | PNB-05568 | PNB-05568 - CLI-01.03 | CALDERES | 01.03 | GENERADORS D'ENERGIA¦CALDERES | CLIMATITZACIÓ |  |  |  | ENS.PNB-05568.EG.P0.Inst. | 1 | CALDERA CALEFACCIO/ACS |  | 1 |  | FER | SEVEN N EL 165 | 0742L40108 |  | 2009-05-05 | [9 empty] | > 70 kW | 0 |  | 280 | 0 |  |  | 0 | 0 |  |  |  | 0 | [36 empty] | Atmosfèrica | Gas | 0 | 0 | [64 empty] | 1050131b-0dcb-4ad9-a099-b7da7f4ae8ac | be332550-8b1c-4573-bb0e-e3aeb6185bdc
Lot 02 | PNB-05568 | PNB-05568 - CLI-02.11 | AEROTERMOS | 02.11 | ELEMENTS DE CLIMATITZACIÓ¦AEROTERMOS | CLIMATITZACIÓ |  |  |  | ENS.PNB-05568.EG.P0.Pol. | 1 | AEROTERMOS GIMNAS 1 |  | 1 |  | ROCA | UL-210G | S/D |  | 2009-05-05 | [9 empty] | > 70 kW | [116 empty] | 59a7bd33-8886-4336-8737-1903f9aa0c31 | bd147ee8-a108-4506-bf5d-5cf24f1471af
Lot 02 | PNB-05568 | PNB-05568 - CLI-02.11 | AEROTERMOS | 02.11 | ELEMENTS DE CLIMATITZACIÓ¦AEROTERMOS | CLIMATITZACIÓ |  |  |  | ENS.PNB-05568.EG.P0.Pol. | 1 | AEROTERMOS GIMNAS 2 |  | 1 |  | ROCA | UL-210G | S/D |  | 2009-05-05 | [9 empty] | > 70 kW | [116 empty] | 59a7bd33-8886-4336-8737-1903f9aa0c31 | ce2d249c-9921-4bf9-a376-4eb1c4150513
Lot 02 | PNB-05568 | PNB-05568 - CLI-02.13 | RADIADORS D'AIGUA | 02.13 | ELEMENTS DE CLIMATITZACIÓ¦RADIADORS D'AIGUA | CLIMATITZACIÓ |  |  |  | ENS.PNB-05568.EG.P0. | 36 | RADIADORS D'AIGUA EG P0 |  | 1 | [5 empty] | 2009-05-05 | [9 empty] | > 70 kW | [116 empty] | df7e5f7c-73ca-4471-b9a8-3bf183d32a67 | 8887c1aa-0093-4a89-9612-9ac889fb5cdf
Lot 02 | PNB-05568 | PNB-05568 - CLI-02.13 | RADIADORS D'AIGUA | 02.13 | ELEMENTS DE CLIMATITZACIÓ¦RADIADORS D'AIGUA | CLIMATITZACIÓ |  |  |  | ENS.PNB-05568.EP.P0. | 336 | RADIADORS D'AIGUA 2 - EP P0 |  | 1 | [5 empty] | 2009-05-05 | [9 empty] | > 70 kW | [116 empty] | df7e5f7c-73ca-4471-b9a8-3bf183d32a67 | 2f8b6867-2bf6-4c6b-b1ff-fdcf72122f50
Lot 02 | PNB-05568 | PNB-05568 - CLI-02.13 | RADIADORS D'AIGUA | 02.13 | ELEMENTS DE CLIMATITZACIÓ¦RADIADORS D'AIGUA | CLIMATITZACIÓ |  |  |  | ENS.PNB-05568.EP.P1. | 324 | RADIADORS D'AIGUA 2 - EP P1 |  | 1 | [5 empty] | 2009-05-05 | [9 empty] | > 70 kW | [116 empty] | df7e5f7c-73ca-4471-b9a8-3bf183d32a67 | 9095d5d9-731b-44b2-b300-71042d4437d7
Lot 02 | PNB-05568 | PNB-05568 - CLI-02.13 | RADIADORS D'AIGUA | 02.13 | ELEMENTS DE CLIMATITZACIÓ¦RADIADORS D'AIGUA | CLIMATITZACIÓ |  |  |  | ENS.PNB-05568.EP.P2. | 300 | RADIADORS D'AIGUA 2 - EP P2 |  | 1 | [5 empty] | 2009-05-05 | [9 empty] | > 70 kW | [116 empty] | df7e5f7c-73ca-4471-b9a8-3bf183d32a67 | 754d4ea7-410e-4a1e-96e9-5e98d24b3dc3
Lot 02 | PNB-05568 | PNB-05568 - CLI-03.02 | BOMBES CIRCULACIÓ ACS I CLIMA | 03.02 | BOMBES I GRUPS DE PRESSIÓ¦BOMBES CIRCULACIÓ ACS I CLIMA | CLIMATITZACIÓ |  |  |  | ENS.PNB-05568.EG.P0.Inst. | 1 | BOMBA 1 ACS |  | 1 |  | SEDICAL | SP 30/6 B | 0712 |  | 2009-05-05 | [9 empty] | > 70 kW | [34 empty] | Rotor humit | [81 empty] | 819ec7d3-5cf0-4806-b63d-17da5565e461 | 6b8fc154-eca5-400a-821b-2d80c659e964
Lot 02 | PNB-05568 | PNB-05568 - CLI-03.02 | BOMBES CIRCULACIÓ ACS I CLIMA | 03.02 | BOMBES I GRUPS DE PRESSIÓ¦BOMBES CIRCULACIÓ ACS I CLIMA | CLIMATITZACIÓ |  |  |  | ENS.PNB-05568.EG.P0.Inst. | 1 | BOMBA 1 CALEFACCIÓ GIMNÀS |  | 1 |  | SEDICAL | SP 30/7 B | 0802 |  | 2009-05-05 | [9 empty] | > 70 kW | [34 empty] | Rotor sec | [81 empty] | 819ec7d3-5cf0-4806-b63d-17da5565e461 | c676e5df-316c-42cd-a8fd-dbb06386dd4a
Lot 02 | PNB-05568 | PNB-05568 - CLI-03.02 | BOMBES CIRCULACIÓ ACS I CLIMA | 03.02 | BOMBES I GRUPS DE PRESSIÓ¦BOMBES CIRCULACIÓ ACS I CLIMA | CLIMATITZACIÓ |  |  |  | ENS.PNB-05568.EG.P0.Inst. | 1 | BOMBA 1 CALEFACCIÓ NORD |  | 1 |  | SEDICAL | A 30/8 B | 0805 |  | 2009-05-05 | [9 empty] | > 70 kW | [34 empty] | Rotor sec | [81 empty] | 819ec7d3-5cf0-4806-b63d-17da5565e461 | 2c067c57-316a-48ac-be7a-f14321f9dbfb
Lot 02 | PNB-05568 | PNB-05568 - CLI-03.02 | BOMBES CIRCULACIÓ ACS I CLIMA | 03.02 | BOMBES I GRUPS DE PRESSIÓ¦BOMBES CIRCULACIÓ ACS I CLIMA | CLIMATITZACIÓ |  |  |  | ENS.PNB-05568.EG.P0.Inst. | 1 | BOMBA 1 CALEFACCIÓ SUD |  | 1 |  | SEDICAL | A 30/8 B | 0804 |  | 2009-05-05 | [9 empty] | > 70 kW | [34 empty] | Rotor sec | [81 empty] | 819ec7d3-5cf0-4806-b63d-17da5565e461 | 45f15a9d-6e63-4bb1-ae76-fa4a770ce62c
Lot 02 | PNB-05568 | PNB-05568 - CLI-03.02 | BOMBES CIRCULACIÓ ACS I CLIMA | 03.02 | BOMBES I GRUPS DE PRESSIÓ¦BOMBES CIRCULACIÓ ACS I CLIMA | CLIMATITZACIÓ |  |  |  | ENS.PNB-05568.EG.P0.Inst. | 1 | BOMBA 1 PRIMARI ACS I CLIMA |  | 1 |  | SEDICAL | SP-50/12 12V | 0803 |  | 2009-05-05 | [9 empty] | > 70 kW | [34 empty] | Rotor humit | [81 empty] | 819ec7d3-5cf0-4806-b63d-17da5565e461 | fc338631-de04-4957-a049-45e9bc6eaf1d
Lot 02 | PNB-05568 | PNB-05568 - CLI-03.02 | BOMBES CIRCULACIÓ ACS I CLIMA | 03.02 | BOMBES I GRUPS DE PRESSIÓ¦BOMBES CIRCULACIÓ ACS I CLIMA | CLIMATITZACIÓ |  |  |  | ENS.PNB-05568.EG.P0.Inst. | 1 | BOMBA 1 RECIRCULACIÓ ACS |  | 1 |  | GRUNDFOS | UP 20/30 | 59643501 |  | 2009-05-05 | [9 empty] | > 70 kW | [34 empty] | Rotor humit | [81 empty] | 819ec7d3-5cf0-4806-b63d-17da5565e461 | 3c330414-30ba-417b-8af4-b3a25f5ff4e6
Lot 02 | PNB-05568 | PNB-05568 - CLI-03.02 | BOMBES CIRCULACIÓ ACS I CLIMA | 03.02 | BOMBES I GRUPS DE PRESSIÓ¦BOMBES CIRCULACIÓ ACS I CLIMA | CLIMATITZACIÓ |  |  |  | ENS.PNB-05568.EG.P0.Inst. | 1 | BOMBA 2 ACS |  | 1 |  | SEDICAL | SP 30/6 B | 0713 |  | 2009-05-05 | [9 empty] | > 70 kW | [34 empty] | Rotor humit | [81 empty] | 819ec7d3-5cf0-4806-b63d-17da5565e461 | 9f799747-2a8b-4f8b-a177-ec0cccf22fa1
Lot 02 | PNB-05568 | PNB-05568 - CLI-03.02 | BOMBES CIRCULACIÓ ACS I CLIMA | 03.02 | BOMBES I GRUPS DE PRESSIÓ¦BOMBES CIRCULACIÓ ACS I CLIMA | CLIMATITZACIÓ |  |  |  | ENS.PNB-05568.EG.P0.Inst. | 1 | BOMBA 2 CALEFACCIÓ GIMNÀS |  | 1 |  | SEDICAL | SP 30/7 B | 0803 |  | 2009-05-05 | [9 empty] | > 70 kW | [34 empty] | Rotor sec | [81 empty] | 819ec7d3-5cf0-4806-b63d-17da5565e461 | f5432604-ff9a-4623-a3a6-e32790558860
Lot 02 | PNB-05568 | PNB-05568 - CLI-03.02 | BOMBES CIRCULACIÓ ACS I CLIMA | 03.02 | BOMBES I GRUPS DE PRESSIÓ¦BOMBES CIRCULACIÓ ACS I CLIMA | CLIMATITZACIÓ |  |  |  | ENS.PNB-05568.EG.P0.Inst. | 1 | BOMBA 2 CALEFACCIÓ NORD |  | 1 |  | SEDICAL | SAP 25/125 | 219144.500-4 |  | 2009-05-05 | [9 empty] | > 70 kW | [34 empty] | Rotor sec | [81 empty] | 819ec7d3-5cf0-4806-b63d-17da5565e461 | 850eff50-fbaf-408a-8bae-90d9444e5049
Lot 02 | PNB-05568 | PNB-05568 - CLI-03.02 | BOMBES CIRCULACIÓ ACS I CLIMA | 03.02 | BOMBES I GRUPS DE PRESSIÓ¦BOMBES CIRCULACIÓ ACS I CLIMA | CLIMATITZACIÓ |  |  |  | ENS.PNB-05568.EG.P0.Inst. | 1 | BOMBA 2 CALEFACCIÓ SUD |  | 1 |  | SEDICAL | SAP 30/20 T | 81944 |  | 2009-05-05 | [9 empty] | > 70 kW | [34 empty] | Rotor sec | [81 empty] | 819ec7d3-5cf0-4806-b63d-17da5565e461 | 2df0b415-2d86-4a12-949b-82109d74c6c6
Lot 02 | PNB-05568 | PNB-05568 - CLI-03.02 | BOMBES CIRCULACIÓ ACS I CLIMA | 03.02 | BOMBES I GRUPS DE PRESSIÓ¦BOMBES CIRCULACIÓ ACS I CLIMA | CLIMATITZACIÓ |  |  |  | ENS.PNB-05568.EG.P0.Inst. | 1 | BOMBA 2 PRIMARI ACS I CLIMA |  | 1 |  | SEDICAL | SAP 50/12T | 6081160 |  | 2009-05-05 | [9 empty] | > 70 kW | [34 empty] | Rotor humit | [81 empty] | 819ec7d3-5cf0-4806-b63d-17da5565e461 | 9ed872dc-a96a-4fd8-8ce5-f7d108c65751
Lot 02 | PNB-05568 | PNB-05568 - CLI-03.02 | BOMBES CIRCULACIÓ ACS I CLIMA | 03.02 | BOMBES I GRUPS DE PRESSIÓ¦BOMBES CIRCULACIÓ ACS I CLIMA | CLIMATITZACIÓ |  |  |  | ENS.PNB-05568.EG.P0.Inst. | 1 | BOMBA 2 RECIRCULACIÓ ACS |  | 1 |  | GRUNDFOS | UP 20/30 | 59643500 |  | 2009-05-05 | [9 empty] | > 70 kW | [34 empty] | Rotor humit | [81 empty] | 819ec7d3-5cf0-4806-b63d-17da5565e461 | 283cfb98-54d5-4995-a9f2-a6115fa313d0
Lot 02 | PNB-05568 | PNB-05568 - CLI-33 | QUALITAT AMBIENTAL EN INTERIORS | 33 | QUALITAT AMBIENTAL EN INTERIORS | CLIMATITZACIÓ |  |  |  | ENS.PNB-05568. | 1 | QUALITAT AMBIENTAL |  | 1 | [5 empty] | 2009-05-05 | [9 empty] | > 70 kW | [116 empty] | 17951569-4f3f-47b4-be3a-4b6f33b0186f | e3fa8d11-3c6e-4c31-8d83-a14a2c0c8ff2
Lot 02 | PNB-05568 | PNB-05568 - CLI-34.01 | INSTAL·LACIÓ CLIMATITZACIÓ | 34.01 | INSTAL·LACIONS¦INSTAL·LACIÓ CLIMATITZACIÓ | CLIMATITZACIÓ |  |  |  | ENS.PNB-05568. | 1 | INSTAL·LACIO CLIMATITZACIO | RITE-08-089269 | 1 | [5 empty] | 2009-05-05 | [9 empty] | > 70 kW | [10 empty] | Calor | [105 empty] | f6faa5de-e8ba-4ab0-88cf-8c5594c66584 | 60bb5296-f59e-44fb-9502-a1dd23e06b29
Lot 02 | PNB-05568 | PNB-05568 - COM-17.01.B | ALTAVEUS | 17.01.B | EQUIPS COMUNICACIONS¦MEGAFONIA¦ALTAVEUS | COMUNICACIONS |  |  |  | ENS.PNB-05568.EG.P0. | 5 | MEGAFONIA I ALTAVEUS EG P0 |  | 1 | [5 empty] | 2008-01-01 |  |  |  | 20W | [122 empty] | 47a5a740-11d7-4ea1-a01c-cd4a68828252 | e40c1da8-a632-46fb-bbf3-4689742758c6
Lot 02 | PNB-05568 | PNB-05568 - COM-17.01.B | ALTAVEUS | 17.01.B | EQUIPS COMUNICACIONS¦MEGAFONIA¦ALTAVEUS | COMUNICACIONS |  |  |  | ENS.PNB-05568.EP.P0. | 9 | MEGAFONIA I ALTAVEUS EP P0 |  | 1 | [5 empty] | 2008-01-01 |  |  |  | 20W | [122 empty] | 47a5a740-11d7-4ea1-a01c-cd4a68828252 | cee6601d-4311-4be5-87dc-dbe6f841415a
Lot 02 | PNB-05568 | PNB-05568 - COM-17.01.B | ALTAVEUS | 17.01.B | EQUIPS COMUNICACIONS¦MEGAFONIA¦ALTAVEUS | COMUNICACIONS |  |  |  | ENS.PNB-05568.EP.P1. | 3 | MEGAFONIA I ALTAVEUS EP P1 |  | 1 | [5 empty] | 2008-01-01 |  |  |  | 20W | [122 empty] | 47a5a740-11d7-4ea1-a01c-cd4a68828252 | 496b4c1a-b52e-4307-9729-6a2357dfbd61
Lot 02 | PNB-05568 | PNB-05568 - COM-17.01.B | ALTAVEUS | 17.01.B | EQUIPS COMUNICACIONS¦MEGAFONIA¦ALTAVEUS | COMUNICACIONS |  |  |  | ENS.PNB-05568.EP.P2. | 4 | MEGAFONIA I ALTAVEUS EP P2 |  | 1 | [5 empty] | 2008-01-01 |  |  |  | 20W | [122 empty] | 47a5a740-11d7-4ea1-a01c-cd4a68828252 | 0a0c3295-344c-4243-a1a7-48977c0c413c
Lot 02 | PNB-05568 | PNB-05568 - COM-17.01.C | RACKS MEGAFONIA | 17.01.C | EQUIPS COMUNICACIONS¦MEGAFONIA¦RACKS | COMUNICACIONS |  |  |  | ENS.PNB-05568.EP.P0.Cons. | 1 | MEGAFONIA¦RACKS CONSERGERIA |  | 1 | [5 empty] | 2008-01-01 | [126 empty] | 3c49d27c-312d-4d91-86b4-59d08a8004a3 | e94364e3-682b-47ce-a769-08a97d99d94e
Lot 02 | PNB-05568 | PNB-05568 - COM-17.05.A | ANTENA | 17.05.A | EQUIPS COMUNICACIONS¦TELEVISIÓ-FM¦ANTENA | COMUNICACIONS |  |  |  | ENS.PNB-05568.EP.PC.Cob5. | 1 | TELEVISIÓ-FM¦ANTENA PLANTA COBERTA |  | 1 | [5 empty] | 2008-01-01 | [126 empty] | 81e69e93-8718-4926-a74c-c6a7dc3fedbf | da213625-4e69-4380-ab99-0ecb97224225
Lot 02 | PNB-05568 | PNB-05568 - COM-17.05.E | PRESA TV / FM | 17.05.E | EQUIPS COMUNICACIONS¦TELEVISIÓ-FM¦PRESA TV / FM | COMUNICACIONS |  |  |  | ENS.PNB-05568.EG.P0. | 1 | PRESA TV / FM P1 |  | 1 | [5 empty] | 2008-01-01 | [126 empty] | 8ba62d82-7106-4586-ac76-8262fcba72ec | b0dbda9f-e76f-4d9e-a1f7-2b0330b70b9f
Lot 02 | PNB-05568 | PNB-05568 - COM-17.05.E | PRESA TV / FM | 17.05.E | EQUIPS COMUNICACIONS¦TELEVISIÓ-FM¦PRESA TV / FM | COMUNICACIONS |  |  |  | ENS.PNB-05568.EP.P0. | 2 | PRESA TV / FM P0 |  | 1 | [5 empty] | 2008-01-01 | [126 empty] | 8ba62d82-7106-4586-ac76-8262fcba72ec | ce00a7fc-cc10-4330-9f1c-482f8c486131
Lot 02 | PNB-05568 | PNB-05568 - COM-17.05.E | PRESA TV / FM | 17.05.E | EQUIPS COMUNICACIONS¦TELEVISIÓ-FM¦PRESA TV / FM | COMUNICACIONS |  |  |  | ENS.PNB-05568.EP.P1. | 1 | PRESA TV / FM P2 |  | 1 | [5 empty] | 2008-01-01 | [126 empty] | 8ba62d82-7106-4586-ac76-8262fcba72ec | f81dc4dd-1ffe-4abd-a4bd-895074075f69
Lot 02 | PNB-05568 | PNB-05568 - COM-17.07 | PORTERS I AVISOS | 17.07 | EQUIPS COMUNICACIONS¦PORTERS I AVISOS | COMUNICACIONS |  |  |  | ENS.PNB-05568.EP.P0.Cons. | 1 | PORTERS I AVISOS CONSERGERIA |  | 1 | [5 empty] | 2008-01-01 | [126 empty] | 88a1aeea-a1f8-46e7-bf26-46f572fb6ce9 | adc64937-d38b-4c83-8fc5-c00b73d09cdf
Lot 02 | PNB-05568 | PNB-05568 - COM-17.07 | PORTERS I AVISOS | 17.07 | EQUIPS COMUNICACIONS¦PORTERS I AVISOS | COMUNICACIONS |  |  |  | ENS.PNB-05568.EP.P0.Cui. | 1 | PORTERS I AVISOS CUINA |  | 1 | [5 empty] | 2008-01-01 | [126 empty] | 88a1aeea-a1f8-46e7-bf26-46f572fb6ce9 | fa82f9b1-6a6c-41cb-82bb-46edaebbaebd
Lot 02 | PNB-05568 | PNB-05568 - COM-17.07 | PORTERS I AVISOS | 17.07 | EQUIPS COMUNICACIONS¦PORTERS I AVISOS | COMUNICACIONS |  |  |  | ENS.PNB-05568.EP.P0.Sec. | 1 | PORTERS I AVISOS SECRETARIA |  | 1 | [5 empty] | 2008-01-01 | [126 empty] | 88a1aeea-a1f8-46e7-bf26-46f572fb6ce9 | 8c03788b-8198-4b48-8013-89bc2c08645b
Lot 02 | PNB-05568 | PNB-05568 - COM-17.09.A | RACK VEU I DADES | 17.09.A | EQUIPS COMUNICACIONS¦VEU I DADES¦RACK | COMUNICACIONS |  |  |  | ENS.PNB-05568.EP.P0.Rack. | 1 | RACK PRINCIPAL |  | 1 | [5 empty] | 2008-01-01 | [126 empty] | 04a136dd-c796-4597-9a79-60b8b1884aad | 8714859b-8d88-4b39-9c8f-357ab99a8310
Lot 02 | PNB-05568 | PNB-05568 - COM-17.09.A | RACK VEU I DADES | 17.09.A | EQUIPS COMUNICACIONS¦VEU I DADES¦RACK | COMUNICACIONS |  |  |  | ENS.PNB-05568.EP.P1.Ptt2. | 1 | RACK PLANTA PRIMERA |  | 1 | [5 empty] | 2008-01-01 | [126 empty] | 04a136dd-c796-4597-9a79-60b8b1884aad | 00e5e54d-b859-437b-8d40-6442beb8f41a
Lot 02 | PNB-05568 | PNB-05568 - COM-17.09.B | PRESES VEU I DADES | 17.09.B | EQUIPS COMUNICACIONS¦VEU I DADES¦ PRESES | COMUNICACIONS |  |  |  | ENS.PNB-05568.EG.P0. | 8 | VEU I DADES¦ PRESES EG P0 |  | 1 | [5 empty] | 2008-01-01 | [126 empty] | 3e4118ce-911b-44b8-9a80-2d75ff8e2d2c | 0b81a935-6222-4b62-8069-1b1506ecacf9
Lot 02 | PNB-05568 | PNB-05568 - COM-17.09.B | PRESES VEU I DADES | 17.09.B | EQUIPS COMUNICACIONS¦VEU I DADES¦ PRESES | COMUNICACIONS |  |  |  | ENS.PNB-05568.EP.P0. | 49 | VEU I DADES¦ PRESES P0 |  | 1 | [5 empty] | 2008-01-01 | [126 empty] | 3e4118ce-911b-44b8-9a80-2d75ff8e2d2c | 99c42327-7374-43ef-8a81-c4e64f17372b
Lot 02 | PNB-05568 | PNB-05568 - COM-17.09.B | PRESES VEU I DADES | 17.09.B | EQUIPS COMUNICACIONS¦VEU I DADES¦ PRESES | COMUNICACIONS |  |  |  | ENS.PNB-05568.EP.P1. | 53 | VEU I DADES¦ PRESES P1 |  | 1 | [5 empty] | 2008-01-01 | [126 empty] | 3e4118ce-911b-44b8-9a80-2d75ff8e2d2c | c6c211d2-c63b-41a6-bac2-8780f00120dc
Lot 02 | PNB-05568 | PNB-05568 - COM-17.09.B | PRESES VEU I DADES | 17.09.B | EQUIPS COMUNICACIONS¦VEU I DADES¦ PRESES | COMUNICACIONS |  |  |  | ENS.PNB-05568.EP.P2. | 59 | VEU I DADES¦ PRESES P2 |  | 1 | [5 empty] | 2008-01-01 | [126 empty] | 3e4118ce-911b-44b8-9a80-2d75ff8e2d2c | 3845e5d5-25d4-4599-9108-10ec89f15052
Lot 02 | PNB-05568 | PNB-05568 - FON-01.05 | TERMOS | 01.05 | GENERADORS D'ENERGIA¦TERMOS | LEGIONEL·LA |  |  |  | ENS.PNB-05568.EP.P0.WC4. | 1 | TERMO LAVABO INFANTIL 4 |  | 1 |  | AQCUA | S/D | S/D |  | 2009-05-05 | [9 empty] | < 70 kW | 0 |  |  | 0 |  |  | 0 | 50 |  |  |  | 0.05 | [104 empty] | 918230ac-ed2f-4f84-88c1-790dc10a07e9 | deb7a5a0-42b1-416f-95f6-f0cddb0bc172
Lot 02 | PNB-05568 | PNB-05568 - FON-01.05 | TERMOS | 01.05 | GENERADORS D'ENERGIA¦TERMOS | LEGIONEL·LA |  |  |  | ENS.PNB-05568.EP.P0.WC5. | 1 | TERMO LAVABO INFANTIL 5 |  | 1 |  | AQCUA | S/D | S/D |  | 2009-05-05 | [9 empty] | < 70 kW | 0 |  |  | 0 |  |  | 0 | 50 |  |  |  | 0.05 | [104 empty] | 918230ac-ed2f-4f84-88c1-790dc10a07e9 | 8a48fb4d-25e0-496d-9dd9-1b48db8ed6d5
Lot 02 | PNB-05568 | PNB-05568 - FON-01.05 | TERMOS | 01.05 | GENERADORS D'ENERGIA¦TERMOS | LEGIONEL·LA |  |  |  | ENS.PNB-05568.EP.P0.WC6. | 1 | TERMO LAVABO INFANTIL 6 |  | 1 |  | AQCUA | S/D | S/D |  | 2009-05-05 | [9 empty] | < 70 kW | 0 |  |  | 0 |  |  | 0 | 50 |  |  |  | 0.05 | [104 empty] | 918230ac-ed2f-4f84-88c1-790dc10a07e9 | 2d16fac7-00b6-4ac5-9307-8c5021bdbc15
Lot 02 | PNB-05568 | PNB-05568 - FON-04.02 | DIPÒSIT EXPANSIÓ | 04.02 | FLUIDS I GASOS¦DIPÒSIT EXPANSIÓ | FONTANERIA |  |  |  | ENS.PNB-05568.EG.P0.Inst. | 1 | DIPÒSIT EXPANSIÓ ACS |  | 1 |  | IBAIONDO | 80 SMR | 4173420010 |  | 2009-05-05 | [9 empty] | > 70 kW | [11 empty] | 0.08 | 0 | [103 empty] | 45449cb0-7c2b-4ea1-b497-fb8ee07cc26a | d8457caa-ea67-4d3b-9f53-f6ecf50214e0
Lot 02 | PNB-05568 | PNB-05568 - FON-04.02 | DIPÒSIT EXPANSIÓ | 04.02 | FLUIDS I GASOS¦DIPÒSIT EXPANSIÓ | FONTANERIA |  |  |  | ENS.PNB-05568.EG.P0.Inst. | 1 | DIPÒSIT EXPANSIÓ CALDERA |  | 1 |  | IBAIONDO | 200 CMF | 4077200039 |  | 2009-05-05 | [9 empty] | > 70 kW | [11 empty] | 0.2 | 0 | [103 empty] | 45449cb0-7c2b-4ea1-b497-fb8ee07cc26a | 1b891ef0-0484-45d1-83af-07ae9d5ad0d1
Lot 02 | PNB-05568 | PNB-05568 - FON-04.05 | DIPÒSIT ACUMULADOR ACS | 04.05 | FLUIDS I GASOS¦DIPÒSIT ACUMULADOR ACS | LEGIONEL·LA |  |  |  | ENS.PNB-05568.EG.P0.Inst. | 1 | DIPÒSIT ACUMULADOR 1 ACS |  | 1 |  | IDROGAS | CV 500 M2P | CV0017368 |  | 2009-05-05 | [9 empty] | > 70 kW | [11 empty] | 0.5 | [104 empty] | 273c030d-d138-4b5e-afe7-b115d5ab3b3e | 734ec339-dcbc-4af1-9454-72fd587605fe
Lot 02 | PNB-05568 | PNB-05568 - FON-04.05 | DIPÒSIT ACUMULADOR ACS | 04.05 | FLUIDS I GASOS¦DIPÒSIT ACUMULADOR ACS | LEGIONEL·LA |  |  |  | ENS.PNB-05568.EG.P0.Inst. | 1 | DIPÒSIT ACUMULADOR 2 ACS |  | 1 |  | IDROGAS | CV 750 M2P | CV0079264 |  | 2009-05-05 | [9 empty] | > 70 kW | [11 empty] | 0.75 | [104 empty] | 273c030d-d138-4b5e-afe7-b115d5ab3b3e | 9a040a9b-a152-4120-967e-ad183005a17b
Lot 02 | PNB-05568 | PNB-05568 - FON-04.20 | FILTRE DE PARTÍCULES D’AFCH | 04.20 | FLUIDS I GASOS¦FILTRE DE PARTÍCULES D’AFCH | FONTANERIA |  |  |  | ENS.PNB-05568.EG.P0.Com. | 1 | INSTAL·LACIO FILTRE PARTICULES |  | 1 | [5 empty] | 2017-05-05 | [126 empty] | e900fde7-0ba9-4f6d-9496-0f0db240559a | 7d387cc2-de58-4698-b698-a6af8b4a73d2
Lot 02 | PNB-05568 | PNB-05568 - FON-10.01.A | AIGÜERES | 10.01.A | APARELLS SANITARIS I AIXETERIA¦APARELLS SANITARIS¦AIGÜERES | FONTANERIA |  |  |  | ENS.PNB-05568.EP.P0. | 3 | AIGÜERES P0 |  | 1 | [5 empty] | 2009-05-05 | [126 empty] | 95c0aa93-021f-45c7-9e85-a2a624f95704 | 75fe9ced-8f5c-49f1-96b8-f1d45e583e55
Lot 02 | PNB-05568 | PNB-05568 - FON-10.01.B | PLATS DE DUTXA | 10.01.B | APARELLS SANITARIS I AIXETERIA¦APARELLS SANITARIS¦PLATS DE DUTXA | FONTANERIA |  |  |  | ENS.PNB-05568.EP.P0. | 2 | PLATS DE DUTXA P0 |  | 1 | [5 empty] | 2009-05-05 | [126 empty] | 7422aa08-8fd6-4f36-b780-b1f497ca234d | d74b1f80-258b-47f6-b52e-1202c903f756
Lot 02 | PNB-05568 | PNB-05568 - FON-10.01.B | PLATS DE DUTXA | 10.01.B | APARELLS SANITARIS I AIXETERIA¦APARELLS SANITARIS¦PLATS DE DUTXA | FONTANERIA |  |  |  | ENS.PNB-05568.EP.P2. | 1 | PLATS DE DUTXA P2 |  | 1 | [5 empty] | 2009-05-05 | [126 empty] | 7422aa08-8fd6-4f36-b780-b1f497ca234d | 2b82729f-6969-4471-9dc6-8ddb6d6e2829
Lot 02 | PNB-05568 | PNB-05568 - FON-10.01.D | INODOR | 10.01.D | APARELLS SANITARIS I AIXETERIA¦APARELLS SANITARIS¦INODOR | FONTANERIA |  |  |  | ENS.PNB-05568.EG.P0. | 5 | INODOR EG P0 |  | 1 | [5 empty] | 2009-05-05 | [23 empty] | Motxilla | [102 empty] | d8c06191-d320-4fac-9e32-1ccd57f0c55a | 43064e28-ac8c-4bf9-b5e8-4492252667ba
Lot 02 | PNB-05568 | PNB-05568 - FON-10.01.D | INODOR | 10.01.D | APARELLS SANITARIS I AIXETERIA¦APARELLS SANITARIS¦INODOR | FONTANERIA |  |  |  | ENS.PNB-05568.EP.P0. | 11 | INODORS EP P0 |  | 1 | [5 empty] | 2009-05-05 | [23 empty] | Motxilla | [102 empty] | d8c06191-d320-4fac-9e32-1ccd57f0c55a | 7968921f-559b-4c27-b53b-968e270226f2
Lot 02 | PNB-05568 | PNB-05568 - FON-10.01.D | INODOR | 10.01.D | APARELLS SANITARIS I AIXETERIA¦APARELLS SANITARIS¦INODOR | FONTANERIA |  |  |  | ENS.PNB-05568.EP.P1. | 7 | INODORS EP P1 |  | 1 | [5 empty] | 2009-05-05 | [23 empty] | Motxilla | [102 empty] | d8c06191-d320-4fac-9e32-1ccd57f0c55a | 5133a5c1-b6a3-4ef8-a29f-66a80bbe5c1d
Lot 02 | PNB-05568 | PNB-05568 - FON-10.01.D | INODOR | 10.01.D | APARELLS SANITARIS I AIXETERIA¦APARELLS SANITARIS¦INODOR | FONTANERIA |  |  |  | ENS.PNB-05568.EP.P2. | 8 | INODORS EP P2 |  | 1 | [5 empty] | 2009-05-05 | [23 empty] | Motxilla | [102 empty] | d8c06191-d320-4fac-9e32-1ccd57f0c55a | 990c1279-2507-4a96-ba97-a67572656ca5
Lot 02 | PNB-05568 | PNB-05568 - FON-10.01.F | LAVABOS | 10.01.F | APARELLS SANITARIS I AIXETERIA¦APARELLS SANITARIS¦LAVABOS | FONTANERIA |  |  |  | ENS.PNB-05568.EG.P0. | 5 | LAVABOS EG P0 |  | 1 | [5 empty] | 2009-05-05 | [126 empty] | 9f7cea32-f9d7-43dd-a1f2-8c06b42f1885 | 1c42d7e8-acbd-41c5-955d-93ee1e62a707
Lot 02 | PNB-05568 | PNB-05568 - FON-10.01.F | LAVABOS | 10.01.F | APARELLS SANITARIS I AIXETERIA¦APARELLS SANITARIS¦LAVABOS | FONTANERIA |  |  |  | ENS.PNB-05568.EP.P0. | 16 | LAVABOS EP P0 |  | 1 | [5 empty] | 2009-05-05 | [126 empty] | 9f7cea32-f9d7-43dd-a1f2-8c06b42f1885 | 8710c3ec-b2e5-434b-b93a-a697f272a845
Lot 02 | PNB-05568 | PNB-05568 - FON-10.01.F | LAVABOS | 10.01.F | APARELLS SANITARIS I AIXETERIA¦APARELLS SANITARIS¦LAVABOS | FONTANERIA |  |  |  | ENS.PNB-05568.EP.P1. | 11 | LAVABOS EP P1 |  | 1 | [5 empty] | 2009-05-05 | [126 empty] | 9f7cea32-f9d7-43dd-a1f2-8c06b42f1885 | 28ae049e-90b2-40bb-8cc8-613848e8da0d
Lot 02 | PNB-05568 | PNB-05568 - FON-10.01.F | LAVABOS | 10.01.F | APARELLS SANITARIS I AIXETERIA¦APARELLS SANITARIS¦LAVABOS | FONTANERIA |  |  |  | ENS.PNB-05568.EP.P2. | 14 | LAVABOS EP P2 |  | 1 | [5 empty] | 2009-05-05 | [126 empty] | 9f7cea32-f9d7-43dd-a1f2-8c06b42f1885 | a7a1892c-fe37-4b69-8e91-31fb150faff8
Lot 02 | PNB-05568 | PNB-05568 - FON-10.02.B | AIXETES ACS | 10.02.B | APARELLS SANITARIS I AIXETERIA¦AIXETERIA¦AIXETES ACS | LEGIONEL·LA |  |  |  | ENS.PNB-05568.EG.P0. | 15 | AIXETES ACS EG P0 |  | 1 | [5 empty] | 2009-05-05 | [24 empty] | Simple | [101 empty] | cc150103-13ab-4122-ad99-438433237133 | 66ce3013-e611-46f2-84d2-43423a23acac
Lot 02 | PNB-05568 | PNB-05568 - FON-10.02.B | AIXETES ACS | 10.02.B | APARELLS SANITARIS I AIXETERIA¦AIXETERIA¦AIXETES ACS | LEGIONEL·LA |  |  |  | ENS.PNB-05568.EP.P0. | 6 | AIXETES ACS P0 |  | 1 | [5 empty] | 2009-05-05 | [24 empty] | Simple | [101 empty] | cc150103-13ab-4122-ad99-438433237133 | b7dfdf75-d90d-4041-8fa2-f77bfa509c2d
Lot 02 | PNB-05568 | PNB-05568 - FON-10.02.B | AIXETES ACS | 10.02.B | APARELLS SANITARIS I AIXETERIA¦AIXETERIA¦AIXETES ACS | LEGIONEL·LA |  |  |  | ENS.PNB-05568.EP.P1. | 1 | AIXETES ACS P1 |  | 1 | [5 empty] | 2009-05-05 | [24 empty] | Simple | [101 empty] | cc150103-13ab-4122-ad99-438433237133 | e08d2843-1c54-45e1-a9b5-f6bee0f32e95
Lot 02 | PNB-05568 | PNB-05568 - FON-10.02.B | AIXETES ACS | 10.02.B | APARELLS SANITARIS I AIXETERIA¦AIXETERIA¦AIXETES ACS | LEGIONEL·LA |  |  |  | ENS.PNB-05568.EP.P2. | 1 | AIXETES ACS P2 |  | 1 | [5 empty] | 2009-05-05 | [24 empty] | Simple | [101 empty] | cc150103-13ab-4122-ad99-438433237133 | ab67b3af-5cbd-47fc-a882-38995b935131
Lot 02 | PNB-05568 | PNB-05568 - FON-10.02.C | AIXETES AFS | 10.02.C | APARELLS SANITARIS I AIXETERIA¦AIXETERIA¦AIXETES AFS | LEGIONEL·LA |  |  |  | ENS.PNB-05568.EG.P0. | 9 | AIXETES AFS EG P0 |  | 1 | [5 empty] | 2009-05-05 | [24 empty] | Simple | [101 empty] | d5e9ac16-df61-4554-b188-f73118523252 | 60e873ea-428c-42ef-9e39-20d60e7ec6c7
Lot 02 | PNB-05568 | PNB-05568 - FON-10.02.C | AIXETES AFS | 10.02.C | APARELLS SANITARIS I AIXETERIA¦AIXETERIA¦AIXETES AFS | LEGIONEL·LA |  |  |  | ENS.PNB-05568.EP.P0. | 23 | AIXETES AFS P0 |  | 1 | [5 empty] | 2009-05-05 | [24 empty] | Simple | [101 empty] | d5e9ac16-df61-4554-b188-f73118523252 | 9c9875f8-939d-48f5-ad09-ab85cf865427
Lot 02 | PNB-05568 | PNB-05568 - FON-10.02.C | AIXETES AFS | 10.02.C | APARELLS SANITARIS I AIXETERIA¦AIXETERIA¦AIXETES AFS | LEGIONEL·LA |  |  |  | ENS.PNB-05568.EP.P1. | 17 | AIXETES AFS P1 |  | 1 | [5 empty] | 2009-05-05 | [24 empty] | Simple | [101 empty] | d5e9ac16-df61-4554-b188-f73118523252 | 14666da9-39cd-4582-b5ee-7421dab194cb
Lot 02 | PNB-05568 | PNB-05568 - FON-10.02.C | AIXETES AFS | 10.02.C | APARELLS SANITARIS I AIXETERIA¦AIXETERIA¦AIXETES AFS | LEGIONEL·LA |  |  |  | ENS.PNB-05568.EP.P2. | 22 | AIXETES AFS P2 |  | 1 | [5 empty] | 2009-05-05 | [24 empty] | Simple | [101 empty] | d5e9ac16-df61-4554-b188-f73118523252 | 74d0ec2e-f47d-4010-9452-7d76d44ba8d0
Lot 02 | PNB-05568 | PNB-05568 - FON-34.02 | INSTAL·LACIÓ ACS | 34.02 | INSTAL·LACIONS¦INSTAL·LACIÓ ACS | LEGIONEL·LA |  |  |  | ENS.PNB-05568. | 1 | INSTAL·LACIÓ ACS |  | 1 | [5 empty] | 2009-05-05 | [9 empty] | > 70 kW | [116 empty] | 75b5c78a-0a83-448a-bea7-600d3d100fd1 | 6dbe89b2-8bfd-4e83-94b7-6f8cfcb8e875
Lot 02 | PNB-05568 | PNB-05568 - GAS-06.04.A | GAS | 41.07.A | SISTEMA DE CONTROL¦CENTRALS DE DETECCIÓ¦GAS | GAS COMBUSTIBLE |  |  |  | ENS.PNB-05568.EG.P0.Inst. | 1 | CENTRAL DETECTOR DE GAS SALA CALDERES |  | 1 | [5 empty] | 2009-05-05 | [126 empty] | edb5b845-2557-4ef9-a46d-2b30506fad67 | 61ae54c1-f17e-4429-ba04-65da1464f49d
Lot 02 | PNB-05568 | PNB-05568 - GAS-34.04 | INSTAL·LACIÓ GAS | 34.04 | INSTAL·LACIONS¦INSTAL·LACIÓ GAS | GAS COMBUSTIBLE |  |  |  | ENS.PNB-05568. | 1 | INSTAL·LACIÓ GAS | 123654/09 | 1 | [5 empty] | 2009-05-05 | [126 empty] | 9ba21ae2-1e09-4799-a106-a33bc7b2491d | 2d6bf0df-2fb6-4404-a097-077d55461024
Lot 02 | PNB-05568 | PNB-05568 - OBR-25.10 | SISTEMES DE PROTECCIÓ CONTRA CAIGUDES (LINIA DE VIDA) | 25.10 | ELEMENTS CONSTRUCTIUS¦SISTEMES DE PROTECCIÓ CONTRA CAIGUDES INDIVIDUALS | OBRA CIVIL |  |  |  | ENS.PNB-05568.EP.PC.Cob6. | 1 | LINIA DE VIDA COBERTA - TRAM 1 |  | 1 |  | S/D | S/D |  |  | 2009-05-05 |  |  |  | TRAM 1 30M X20 | [122 empty] | 79fab226-9535-4180-b250-7caeb9199a21 | de07b254-ba90-4fbe-9bdf-a1233ef40fd2
Lot 02 | PNB-05568 | PNB-05568 - OBR-25.10 | SISTEMES DE PROTECCIÓ CONTRA CAIGUDES (LINIA DE VIDA) | 25.10 | ELEMENTS CONSTRUCTIUS¦SISTEMES DE PROTECCIÓ CONTRA CAIGUDES INDIVIDUALS | OBRA CIVIL |  |  |  | ENS.PNB-05568.EP.PC.Cob6. | 1 | LINIA DE VIDA COBERTA - TRAM 2 |  | 1 |  | S/D | S/D |  |  | 2009-05-05 |  |  |  | TRAM 2 60M X20 | [122 empty] | 79fab226-9535-4180-b250-7caeb9199a21 | 9c898098-1668-41b5-a235-9e07f9342d56
Lot 02 | PNB-05568 | PNB-05568 - PRO-11.01 | DETECTORS PCI | 11.01 | CONTRAINCENDIS¦DETECTORS | PROTECCIÓ CONTRA INCENDIS |  |  |  | ENS.PNB-05568.EG.P0. | 13 | DETECTORS - EG P0 |  | 1 | [5 empty] | 2009-05-05 | [40 empty] | Òptic fums | [85 empty] | ae9348a0-18ed-4da2-998f-9c6d3c837ee7 | 9dff56a0-818d-4977-a347-e4a3c76cd641
Lot 02 | PNB-05568 | PNB-05568 - PRO-11.01 | DETECTORS PCI | 11.01 | CONTRAINCENDIS¦DETECTORS | PROTECCIÓ CONTRA INCENDIS |  |  |  | ENS.PNB-05568.EP.P0. | 28 | DETECTORS - EP P0 |  | 1 | [5 empty] | 2009-05-05 | [40 empty] | Òptic fums | [85 empty] | ae9348a0-18ed-4da2-998f-9c6d3c837ee7 | aa8fdf88-189f-40c8-9358-0069e9448312
Lot 02 | PNB-05568 | PNB-05568 - PRO-11.01 | DETECTORS PCI | 11.01 | CONTRAINCENDIS¦DETECTORS | PROTECCIÓ CONTRA INCENDIS |  |  |  | ENS.PNB-05568.EP.P1. | 20 | DETECTORS - EP P1 |  | 1 | [5 empty] | 2009-05-05 | [40 empty] | Òptic fums | [85 empty] | ae9348a0-18ed-4da2-998f-9c6d3c837ee7 | c0782be8-aa0a-499a-b6e6-7e9b84178524
Lot 02 | PNB-05568 | PNB-05568 - PRO-11.01 | DETECTORS PCI | 11.01 | CONTRAINCENDIS¦DETECTORS | PROTECCIÓ CONTRA INCENDIS |  |  |  | ENS.PNB-05568.EP.P2. | 22 | DETECTORS - EP P2 |  | 1 | [5 empty] | 2009-05-05 | [40 empty] | Òptic fums | [85 empty] | ae9348a0-18ed-4da2-998f-9c6d3c837ee7 | a9184a1c-9f45-46f8-a3a5-36f200353473
Lot 02 | PNB-05568 | PNB-05568 - PRO-11.03 | PULSADORS D'ALARMA PCI | 11.03 | CONTRAINCENDIS¦PULSADORS D'ALARMA | PROTECCIÓ CONTRA INCENDIS |  |  |  | ENS.PNB-05568.EG.P0. | 1 | PULSADORS D'ALARMA EG P0 |  | 1 | [5 empty] | 2009-05-05 | [126 empty] | 4a88a8d7-593a-4da2-a94c-1455cfb5fdf8 | 7e91bffc-e513-4050-acc3-750d9ce2d0ad
Lot 02 | PNB-05568 | PNB-05568 - PRO-11.03 | PULSADORS D'ALARMA PCI | 11.03 | CONTRAINCENDIS¦PULSADORS D'ALARMA | PROTECCIÓ CONTRA INCENDIS |  |  |  | ENS.PNB-05568.EP.P0. | 4 | PULSADORS D'ALARMA EP P0 |  | 1 | [5 empty] | 2009-05-05 | [126 empty] | 4a88a8d7-593a-4da2-a94c-1455cfb5fdf8 | 832fce63-e615-40d1-8c89-a3d096527545
Lot 02 | PNB-05568 | PNB-05568 - PRO-11.03 | PULSADORS D'ALARMA PCI | 11.03 | CONTRAINCENDIS¦PULSADORS D'ALARMA | PROTECCIÓ CONTRA INCENDIS |  |  |  | ENS.PNB-05568.EP.P1. | 4 | PULSADORS D'ALARMA EP P1 |  | 1 | [5 empty] | 2009-05-05 | [126 empty] | 4a88a8d7-593a-4da2-a94c-1455cfb5fdf8 | 4a6f97af-f6d8-4aed-90ad-0a79319f4700
Lot 02 | PNB-05568 | PNB-05568 - PRO-11.03 | PULSADORS D'ALARMA PCI | 11.03 | CONTRAINCENDIS¦PULSADORS D'ALARMA | PROTECCIÓ CONTRA INCENDIS |  |  |  | ENS.PNB-05568.EP.P2. | 4 | PULSADORS D'ALARMA EP P2 |  | 1 | [5 empty] | 2009-05-05 | [126 empty] | 4a88a8d7-593a-4da2-a94c-1455cfb5fdf8 | 0e7592d9-5686-407a-80fb-792e24425d34
Lot 02 | PNB-05568 | PNB-05568 - PRO-11.04 | SIRENES ALARMES PCI | 11.04 | CONTRAINCENDIS¦SIRENES ALARMES | PROTECCIÓ CONTRA INCENDIS |  |  |  | ENS.PNB-05568.EG.P0. | 1 | SIRENES ALARMES EG P0 |  | 1 | [5 empty] | 2009-05-05 | [126 empty] | e437239b-7619-4fb0-b37b-13005a80536a | 2df22ad2-6445-4db2-97fd-433514bba66d
Lot 02 | PNB-05568 | PNB-05568 - PRO-11.04 | SIRENES ALARMES PCI | 11.04 | CONTRAINCENDIS¦SIRENES ALARMES | PROTECCIÓ CONTRA INCENDIS |  |  |  | ENS.PNB-05568.EP.P0. | 3 | SIRENES ALARMES EP P0 |  | 1 | [5 empty] | 2009-05-05 | [126 empty] | e437239b-7619-4fb0-b37b-13005a80536a | 79e6b061-aace-4a50-9fb9-c069abdaad17
Lot 02 | PNB-05568 | PNB-05568 - PRO-11.04 | SIRENES ALARMES PCI | 11.04 | CONTRAINCENDIS¦SIRENES ALARMES | PROTECCIÓ CONTRA INCENDIS |  |  |  | ENS.PNB-05568.EP.P1. | 3 | SIRENES ALARMES EP P1 |  | 1 | [5 empty] | 2009-05-05 | [126 empty] | e437239b-7619-4fb0-b37b-13005a80536a | b59bf0a8-9996-42ed-a322-be84c2d093d1
Lot 02 | PNB-05568 | PNB-05568 - PRO-11.04 | SIRENES ALARMES PCI | 11.04 | CONTRAINCENDIS¦SIRENES ALARMES | PROTECCIÓ CONTRA INCENDIS |  |  |  | ENS.PNB-05568.EP.P2. | 3 | SIRENES ALARMES EP P2 |  | 1 | [5 empty] | 2009-05-05 | [126 empty] | e437239b-7619-4fb0-b37b-13005a80536a | 14a52d7c-c22c-4302-a39a-d549c36e7194
Lot 02 | PNB-05568 | PNB-05568 - PRO-11.05 | ELECTROIMANTS PCI | 11.05 | CONTRAINCENDIS¦ELECTROIMANTS | PROTECCIÓ CONTRA INCENDIS |  |  |  | ENS.PNB-05568.EG.P0. | 2 | ELECTROIMANS EG |  | 1 | [5 empty] | 2009-05-05 | [126 empty] | 66fce989-6701-49d3-90d0-fba4a8a22277 | 32775fe2-7c10-48cd-b6d0-695927b63625
Lot 02 | PNB-05568 | PNB-05568 - PRO-11.05 | ELECTROIMANTS PCI | 11.05 | CONTRAINCENDIS¦ELECTROIMANTS | PROTECCIÓ CONTRA INCENDIS |  |  |  | ENS.PNB-05568.EP.P1. | 2 | ELECTROIMANS EP P1 |  | 1 | [5 empty] | 2009-05-05 | [126 empty] | 66fce989-6701-49d3-90d0-fba4a8a22277 | bbc88ef5-e018-4caf-b482-a03dde84c284
Lot 02 | PNB-05568 | PNB-05568 - PRO-11.05 | ELECTROIMANTS PCI | 11.05 | CONTRAINCENDIS¦ELECTROIMANTS | PROTECCIÓ CONTRA INCENDIS |  |  |  | ENS.PNB-05568.EP.P2. | 2 | ELECTROIMANS EP P2 |  | 1 | [5 empty] | 2009-05-05 | [126 empty] | 66fce989-6701-49d3-90d0-fba4a8a22277 | ce224e9e-a01a-4688-8a26-f111c2426ac5
Lot 02 | PNB-05568 | PNB-05568 - PRO-11.06 | CENTRALS DETECCIÓ PCI | 11.06 | CONTRAINCENDIS¦CENTRALS DETECCIÓ | PROTECCIÓ CONTRA INCENDIS |  |  |  | ENS.PNB-05568.EP.P0.Cons. | 1 | CENTRALS DETECCIÓ |  | 1 |  | DURAN ELECT. | PRISMA ZAI2 | 12 ZONAS |  | 2009-05-05 | [126 empty] | 19fd48db-9238-4371-977b-3c9f04844e06 | d876a019-e7c4-4951-882c-4c1af2e4b7cd
Lot 02 | PNB-05568 | PNB-05568 - PRO-11.07 | BIE | 11.07 | CONTRAINCENDIS¦EQUIPS MÀNEGA | PROTECCIÓ CONTRA INCENDIS |  |  |  | ENS.PNB-05568.EG.P0.Pol. | 1 | EQUIPS MÀNEGA 4- GIMNÀS | A-126027 | 1 | [5 empty] | 2009-05-05 |  |  |  | descripción de materiales, medidas y puntos interesantes del equipo. | [122 empty] | 688ee539-3716-4485-a3d2-12a3a6a2fa5f | 75f52794-3377-45ac-8ce0-37efc0b5fe45
Lot 02 | PNB-05568 | PNB-05568 - PRO-11.07 | BIE | 11.07 | CONTRAINCENDIS¦EQUIPS MÀNEGA | PROTECCIÓ CONTRA INCENDIS |  |  |  | ENS.PNB-05568.EP.P0.Men. | 1 | EQUIPS MÀNEGA 3- MENJADOR | A-127187 | 1 | [5 empty] | 2009-05-05 |  |  |  | descripción de materiales, medidas y puntos interesantes del equipo. | [122 empty] | 688ee539-3716-4485-a3d2-12a3a6a2fa5f | 2a72a966-f1c7-4fc8-beb2-7c26fb6cc6ac
Lot 02 | PNB-05568 | PNB-05568 - PRO-11.07 | BIE | 11.07 | CONTRAINCENDIS¦EQUIPS MÀNEGA | PROTECCIÓ CONTRA INCENDIS |  |  |  | ENS.PNB-05568.EP.P0.Pas. | 1 | EQUIPS MÀNEGA 1 - P0 PASS ESQUERRA | A-127188 | 1 | [5 empty] | 2009-05-05 |  |  |  | descripción de materiales, medidas y puntos interesantes del equipo. | [122 empty] | 688ee539-3716-4485-a3d2-12a3a6a2fa5f | aee9fadf-e059-44e7-b3d3-fe41fb71e9d4
Lot 02 | PNB-05568 | PNB-05568 - PRO-11.07 | BIE | 11.07 | CONTRAINCENDIS¦EQUIPS MÀNEGA | PROTECCIÓ CONTRA INCENDIS |  |  |  | ENS.PNB-05568.EP.P0.Pas. | 1 | EQUIPS MÀNEGA 2 -P0 PASS DRETA | A-127185 | 1 | [5 empty] | 2009-05-05 |  |  |  | descripción de materiales, medidas y puntos interesantes del equipo. | [122 empty] | 688ee539-3716-4485-a3d2-12a3a6a2fa5f | 4c93c8b1-c668-4869-9416-8432e94f84d0
Lot 02 | PNB-05568 | PNB-05568 - PRO-11.07 | BIE | 11.07 | CONTRAINCENDIS¦EQUIPS MÀNEGA | PROTECCIÓ CONTRA INCENDIS |  |  |  | ENS.PNB-05568.EP.P1.Pas2. | 1 | EQUIPS MÀNEGA 5- P1 ESQUERRA | A-127191 | 1 | [5 empty] | 2009-05-05 |  |  |  | descripción de materiales, medidas y puntos interesantes del equipo. | [122 empty] | 688ee539-3716-4485-a3d2-12a3a6a2fa5f | f93804e2-81c5-4590-9441-73787ea1e1c1
Lot 02 | PNB-05568 | PNB-05568 - PRO-11.07 | BIE | 11.07 | CONTRAINCENDIS¦EQUIPS MÀNEGA | PROTECCIÓ CONTRA INCENDIS |  |  |  | ENS.PNB-05568.EP.P1.Pas2. | 1 | EQUIPS MÀNEGA 6 - P1 DRETA | A-127190 | 1 | [5 empty] | 2009-05-05 |  |  |  | descripción de materiales, medidas y puntos interesantes del equipo. | [122 empty] | 688ee539-3716-4485-a3d2-12a3a6a2fa5f | 877b7a76-c92f-469f-98eb-b14a4b4bfd92
Lot 02 | PNB-05568 | PNB-05568 - PRO-11.07 | BIE | 11.07 | CONTRAINCENDIS¦EQUIPS MÀNEGA | PROTECCIÓ CONTRA INCENDIS |  |  |  | ENS.PNB-05568.EP.P2.Pas2. | 1 | EQUIPS MÀNEGA 7 - P2 6EA | A-127157 | 1 | [5 empty] | 2009-05-05 |  |  |  | descripción de materiales, medidas y puntos interesantes del equipo. | [122 empty] | 688ee539-3716-4485-a3d2-12a3a6a2fa5f | d0e432e2-0896-452c-ba92-6b19be9216e1
Lot 02 | PNB-05568 | PNB-05568 - PRO-11.08 | BIE | 11.07 | CONTRAINCENDIS¦EQUIPS MÀNEGA | PROTECCIÓ CONTRA INCENDIS |  |  |  | ENS.PNB-05568.EP.P2.Pas2. | 1 | EQUIPS MÀNEGA 8 - P2 5EA | A-127186 | 1 | [5 empty] | 2015-01-01 | [126 empty] | 53e4f00f-b04c-4ef3-a2d5-0dad6c315975 | a890a45c-ba82-4483-a28e-34eb8d139792
Lot 02 | PNB-05568 | PNB-05568 - PRO-11.09 | EXTINTOR | 11.09 | CONTRAINCENDIS¦EXTINTOR | PROTECCIÓ CONTRA INCENDIS |  |  |  | ENS.PNB-05568.EG.P0.Com. | 1 | EXTINTOR 3 - Quadre comptadors | 1319501 | 1 | [5 empty] | 2008-01-01 | [42 empty] | Anhídrid carbònic | 5 | [82 empty] | 418e3490-4ad2-4c81-9773-be823a932f78 | 532a5ea2-940f-4615-b5e1-de32e22a3f64
Lot 02 | PNB-05568 | PNB-05568 - PRO-11.09 | EXTINTOR | 11.09 | CONTRAINCENDIS¦EXTINTOR | PROTECCIÓ CONTRA INCENDIS |  |  |  | ENS.PNB-05568.EG.P0.Com. | 1 | EXTINTOR 4 - Quadre comptadors | 388 | 1 | [5 empty] | 2008-01-01 | [42 empty] | Pols seca | 6 | [82 empty] | 418e3490-4ad2-4c81-9773-be823a932f78 | 230b818d-8a50-4222-b097-bc274b3c1ae1
Lot 02 | PNB-05568 | PNB-05568 - PRO-11.09 | EXTINTOR | 11.09 | CONTRAINCENDIS¦EXTINTOR | PROTECCIÓ CONTRA INCENDIS |  |  |  | ENS.PNB-05568.EG.P0.Inst. | 1 | EXTINTOR 1 - Sala Calderes | 657 | 1 | [5 empty] | 2015-01-01 | [42 empty] | Anhídrid carbònic | 5 | [82 empty] | 418e3490-4ad2-4c81-9773-be823a932f78 | feab6e45-8c9a-4502-8d8b-6378881cba82
Lot 02 | PNB-05568 | PNB-05568 - PRO-11.09 | EXTINTOR | 11.09 | CONTRAINCENDIS¦EXTINTOR | PROTECCIÓ CONTRA INCENDIS |  |  |  | ENS.PNB-05568.EG.P0.Inst. | 1 | EXTINTOR 2 - Sala Calderes | 1318516 | 1 | [5 empty] | 2008-01-01 | [42 empty] | Anhídrid carbònic | 5 | [82 empty] | 418e3490-4ad2-4c81-9773-be823a932f78 | e3df1969-e7fd-48be-9af0-91419ca565f8
Lot 02 | PNB-05568 | PNB-05568 - PRO-11.09 | EXTINTOR | 11.09 | CONTRAINCENDIS¦EXTINTOR | PROTECCIÓ CONTRA INCENDIS |  |  |  | ENS.PNB-05568.EG.P0.Pol. | 1 | EXTINTOR 13 - ESCENARI GIMNÀS | 301936 | 1 | [5 empty] | 2015-01-01 | [42 empty] | Pols seca | 6 | [82 empty] | 418e3490-4ad2-4c81-9773-be823a932f78 | 98572835-49c0-42e9-a31d-821ee6aeb7f6
Lot 02 | PNB-05568 | PNB-05568 - PRO-11.09 | EXTINTOR | 11.09 | CONTRAINCENDIS¦EXTINTOR | PROTECCIÓ CONTRA INCENDIS |  |  |  | ENS.PNB-05568.EG.P0.Pol. | 1 | EXTINTOR 14 - GIMNÀS | 11918 | 1 | [5 empty] | 2015-01-01 | [42 empty] | Pols seca | 6 | [82 empty] | 418e3490-4ad2-4c81-9773-be823a932f78 | 121e78bf-6e74-4535-9889-3437ecc8ee03
Lot 02 | PNB-05568 | PNB-05568 - PRO-11.09 | EXTINTOR | 11.09 | CONTRAINCENDIS¦EXTINTOR | PROTECCIÓ CONTRA INCENDIS |  |  |  | ENS.PNB-05568.EG.P0.Pol. | 1 | EXTINTOR 15 - PASSADIS GIMNAS | 3011916 | 1 | [5 empty] | 2015-01-01 | [42 empty] | Pols seca | 6 | [82 empty] | 418e3490-4ad2-4c81-9773-be823a932f78 | 10a58e11-9c40-4a03-926d-1436eb96d2bc
Lot 02 | PNB-05568 | PNB-05568 - PRO-11.09 | EXTINTOR | 11.09 | CONTRAINCENDIS¦EXTINTOR | PROTECCIÓ CONTRA INCENDIS |  |  |  | ENS.PNB-05568.EP.P0.Cui. | 1 | EXTINTOR 5 - CUINA PORTA EXTERIOR | 8176 | 1 | [5 empty] | 2008-01-01 | [42 empty] | Pols seca | 6 | [82 empty] | 418e3490-4ad2-4c81-9773-be823a932f78 | 53db7f5e-f7ad-4ab2-a6b8-a445438c92af
Lot 02 | PNB-05568 | PNB-05568 - PRO-11.09 | EXTINTOR | 11.09 | CONTRAINCENDIS¦EXTINTOR | PROTECCIÓ CONTRA INCENDIS |  |  |  | ENS.PNB-05568.EP.P0.Cui. | 1 | EXTINTOR 6 - INTERIOR CUINA | 1319356 | 1 | [5 empty] | 2008-01-01 | [42 empty] | Anhídrid carbònic | 5 | [82 empty] | 418e3490-4ad2-4c81-9773-be823a932f78 | f4a80887-ab32-42fe-8041-1ff87afe7eca
Lot 02 | PNB-05568 | PNB-05568 - PRO-11.09 | EXTINTOR | 11.09 | CONTRAINCENDIS¦EXTINTOR | PROTECCIÓ CONTRA INCENDIS |  |  |  | ENS.PNB-05568.EP.P0.Men. | 1 | EXTINTOR 11 - MENJ COSTAT PISTA | 3011920 | 1 | [5 empty] | 2015-01-01 | [42 empty] | Pols seca | 6 | [82 empty] | 418e3490-4ad2-4c81-9773-be823a932f78 | 2f91cb39-c52c-4309-a50e-3e3c99146ed4
Lot 02 | PNB-05568 | PNB-05568 - PRO-11.09 | EXTINTOR | 11.09 | CONTRAINCENDIS¦EXTINTOR | PROTECCIÓ CONTRA INCENDIS |  |  |  | ENS.PNB-05568.EP.P0.Men. | 1 | EXTINTOR 12 - MENJ COSTAT CUINA | 3011929 | 1 | [5 empty] | 2015-01-01 | [42 empty] | Pols seca | 6 | [82 empty] | 418e3490-4ad2-4c81-9773-be823a932f78 | 0056f885-5413-4bdc-9976-bbb890eff6cc
Lot 02 | PNB-05568 | PNB-05568 - PRO-11.09 | EXTINTOR | 11.09 | CONTRAINCENDIS¦EXTINTOR | PROTECCIÓ CONTRA INCENDIS |  |  |  | ENS.PNB-05568.EP.P0.Pas. | 1 | EXTINTOR 10 - PASSADIS CUINA | 3011928 | 1 | [5 empty] | 2015-01-01 | [42 empty] | Pols seca | 6 | [82 empty] | 418e3490-4ad2-4c81-9773-be823a932f78 | 1939bfe7-c98a-4150-a983-35f38e870903
Lot 02 | PNB-05568 | PNB-05568 - PRO-11.09 | EXTINTOR | 11.09 | CONTRAINCENDIS¦EXTINTOR | PROTECCIÓ CONTRA INCENDIS |  |  |  | ENS.PNB-05568.EP.P0.Pas. | 1 | EXTINTOR 7 - PASSADIS COSTAT PISTA | 3011926 | 1 | [5 empty] | 2015-01-01 | [42 empty] | Pols seca | 6 | [82 empty] | 418e3490-4ad2-4c81-9773-be823a932f78 | f91cf61e-d7db-43c7-889e-c2331d1feecc
Lot 02 | PNB-05568 | PNB-05568 - PRO-11.09 | EXTINTOR | 11.09 | CONTRAINCENDIS¦EXTINTOR | PROTECCIÓ CONTRA INCENDIS |  |  |  | ENS.PNB-05568.EP.P0.Pas. | 1 | EXTINTOR 9 - PASSADIS INFANTIL 3 | 3011932 | 1 | [5 empty] | 2015-01-01 | [42 empty] | Pols seca | 6 | [82 empty] | 418e3490-4ad2-4c81-9773-be823a932f78 | 4340a2f7-1223-46a5-9e6c-a1ca1774cbb8
Lot 02 | PNB-05568 | PNB-05568 - PRO-11.09 | EXTINTOR | 11.09 | CONTRAINCENDIS¦EXTINTOR | PROTECCIÓ CONTRA INCENDIS |  |  |  | ENS.PNB-05568.EP.P0.Rack. | 1 | EXTINTOR 8 - P0 RACK | 562 | 1 | [5 empty] | 2015-01-01 | [42 empty] | Anhídrid carbònic | 5 | [82 empty] | 418e3490-4ad2-4c81-9773-be823a932f78 | 3d722dd1-c15f-4d84-b7ab-e5af55d85477
Lot 02 | PNB-05568 | PNB-05568 - PRO-11.09 | EXTINTOR | 11.09 | CONTRAINCENDIS¦EXTINTOR | PROTECCIÓ CONTRA INCENDIS |  |  |  | ENS.PNB-05568.EP.P1.Pas2. | 1 | EXTINTOR 21 - PASSADÍS MAGATZEM | 3011935 | 1 | [5 empty] | 2015-01-01 | [42 empty] | Pols seca | 6 | [82 empty] | 418e3490-4ad2-4c81-9773-be823a932f78 | 44b7d572-855b-48d6-9b81-6a95e0c7fb84
Lot 02 | PNB-05568 | PNB-05568 - PRO-11.09 | EXTINTOR | 11.09 | CONTRAINCENDIS¦EXTINTOR | PROTECCIÓ CONTRA INCENDIS |  |  |  | ENS.PNB-05568.EP.P1.Pas2. | 1 | EXTINTOR 22 -PASSADÍS DRETA BIE | 3011933 | 1 | [5 empty] | 2015-01-01 | [42 empty] | Pols seca | 6 | [82 empty] | 418e3490-4ad2-4c81-9773-be823a932f78 | 4a8dfe5b-b64f-47db-9a96-05c8ff5d505f
Lot 02 | PNB-05568 | PNB-05568 - PRO-11.09 | EXTINTOR | 11.09 | CONTRAINCENDIS¦EXTINTOR | PROTECCIÓ CONTRA INCENDIS |  |  |  | ENS.PNB-05568.EP.P1.Pas2. | 1 | EXTINTOR 23 -PASSADÍS ESQUERRA BIE | 3011884 | 1 | [5 empty] | 2015-01-01 | [42 empty] | Pols seca | 6 | [82 empty] | 418e3490-4ad2-4c81-9773-be823a932f78 | f58c8339-5ed3-41ca-86c7-b702a5f43f56
Lot 02 | PNB-05568 | PNB-05568 - PRO-11.09 | EXTINTOR | 11.09 | CONTRAINCENDIS¦EXTINTOR | PROTECCIÓ CONTRA INCENDIS |  |  |  | ENS.PNB-05568.EP.P1.Ves. | 1 | EXTINTOR 24- VESTIBUL ASCENSOR | 3011891 | 1 | [5 empty] | 2015-01-01 | [42 empty] | Pols seca | 6 | [82 empty] | 418e3490-4ad2-4c81-9773-be823a932f78 | 5dace2e0-9d6d-4b37-9817-54b4a563c9e7
Lot 02 | PNB-05568 | PNB-05568 - PRO-11.09 | EXTINTOR | 11.09 | CONTRAINCENDIS¦EXTINTOR | PROTECCIÓ CONTRA INCENDIS |  |  |  | ENS.PNB-05568.EP.P2.Inf. | 1 | EXTINTOR 17 - AULA INFORMATICA | 260 | 1 | [5 empty] | 2015-01-01 | [42 empty] | Anhídrid carbònic | 2 | [82 empty] | 418e3490-4ad2-4c81-9773-be823a932f78 | f2df46cc-667a-4f91-8765-317c3bb92a48
Lot 02 | PNB-05568 | PNB-05568 - PRO-11.09 | EXTINTOR | 11.09 | CONTRAINCENDIS¦EXTINTOR | PROTECCIÓ CONTRA INCENDIS |  |  |  | ENS.PNB-05568.EP.P2.Pas2. | 1 | EXTINTOR 16 - PASSADIS 4TA | 3011908 | 1 | [5 empty] | 2015-01-01 | [42 empty] | Pols seca | 6 | [82 empty] | 418e3490-4ad2-4c81-9773-be823a932f78 | a7a2fe68-af2c-4264-8c9f-33267122e6a4
Lot 02 | PNB-05568 | PNB-05568 - PRO-11.09 | EXTINTOR | 11.09 | CONTRAINCENDIS¦EXTINTOR | PROTECCIÓ CONTRA INCENDIS |  |  |  | ENS.PNB-05568.EP.P2.Pas2. | 1 | EXTINTOR 18 - PASSADIS COSTAT BIE 8 | 3011925 | 1 | [5 empty] | 2015-01-01 | [42 empty] | Pols seca | 6 | [82 empty] | 418e3490-4ad2-4c81-9773-be823a932f78 | 339df697-04f0-48ab-bfc0-8e75e3d93bfd
Lot 02 | PNB-05568 | PNB-05568 - PRO-11.09 | EXTINTOR | 11.09 | CONTRAINCENDIS¦EXTINTOR | PROTECCIÓ CONTRA INCENDIS |  |  |  | ENS.PNB-05568.EP.P2.Pas2. | 1 | EXTINTOR 19 - PASSADIS COSTAT BIE 7 | 3011894 | 1 | [5 empty] | 2015-01-01 | [42 empty] | Pols seca | 6 | [82 empty] | 418e3490-4ad2-4c81-9773-be823a932f78 | 71c8c5dd-22c9-484f-ad7f-7c0ce542de6e
Lot 02 | PNB-05568 | PNB-05568 - PRO-11.09 | EXTINTOR | 11.09 | CONTRAINCENDIS¦EXTINTOR | PROTECCIÓ CONTRA INCENDIS |  |  |  | ENS.PNB-05568.EP.P2.Ves. | 1 | EXTINTOR 20 - PASSADIS 6EA | 8011915 | 1 | [5 empty] | 2015-01-01 | [42 empty] | Pols seca | 6 | [82 empty] | 418e3490-4ad2-4c81-9773-be823a932f78 | 5fe84a2a-252a-43bf-b3f3-a9448d3e2763
Lot 02 | PNB-05568 | PNB-05568 - PRO-11.10.C | SISTEMA EXTINCIÓ PER ESCUMA FÍSICA | 11.10.C | CONTRAINCENDIS¦EXTINCIÓ AUTOMÀTICA¦ESCUMA FÍSICA | PROTECCIÓ CONTRA INCENDIS |  |  |  | ENS.PNB-05568.EP.P0.Cui. | 1 | ESCUMA FÍSICA |  | 1 | [5 empty] | 2015-01-01 |  |  |  | 6 ruixadors + botello | [122 empty] | 3c3aac2e-18fe-4ae0-ab41-73e8b89c8854 | 0d53437d-7569-4688-bc54-0346aa95d5c2
Lot 02 | PNB-05568 | PNB-05568 - PRO-34.05 | INSTAL·LACIÓ CONTRA INCENDIS | 34.05 | INSTAL·LACIONS¦INSTAL·LACIÓ CONTRA INCENDIS | PROTECCIÓ CONTRA INCENDIS |  |  |  | ENS.PNB-05568. | 1 | INSTAL·LACIO PCI | ICI-08-S001759 | 1 | [5 empty] | 2008-01-01 | [126 empty] | b855e08d-3287-4809-8665-2889b44d02b6 | ffaa4a89-bc98-4ddb-980e-4043660b1efe
Lot 02 | PNB-05568 | PNB-05568 - SAN-09.01 | XARXA DE SANEJAMENT | 09.01 | SANEJAMENT¦XARXA DE SANEJAMENT | SANEJAMENT |  |  |  | ENS.PNB-05568. | 1 | XARXA DE SANEJAMENT FECALS |  | 1 | [5 empty] | 2009-05-05 |  |  |  | FECALS | [122 empty] | 81511b2d-d4bc-4450-baa7-8ee3e35f8c59 | ef759ddc-cd25-4ea3-95c1-dacdef4fd53c
Lot 02 | PNB-05568 | PNB-05568 - SAN-09.01 | XARXA DE SANEJAMENT | 09.01 | SANEJAMENT¦XARXA DE SANEJAMENT | SANEJAMENT |  |  |  | ENS.PNB-05568. | 1 | XARXA DE SANEJAMENT PLUVIALS |  | 1 | [5 empty] | 2009-05-05 |  |  |  | PLUVIALS | [122 empty] | 81511b2d-d4bc-4450-baa7-8ee3e35f8c59 | 3f732c73-3379-4667-8560-ca912fda34d8
Lot 02 | PNB-05568 | PNB-05568 - SAN-09.03 | REIXES I ACCESSORIS | 09.03 | SANEJAMENT¦REIXES I ACCESSORIS | SANEJAMENT |  |  |  | ENS.PNB-05568.EG.P0. | 8 | REIXES I ACCESSORIS EG P0 |  | 1 | [5 empty] | 2009-05-05 | [126 empty] | 8af39057-84fe-4bf6-87e2-10769fce4034 | 8fc920bc-b932-46e4-bde1-9536572cab94
Lot 02 | PNB-05568 | PNB-05568 - SAN-09.03 | REIXES I ACCESSORIS | 09.03 | SANEJAMENT¦REIXES I ACCESSORIS | SANEJAMENT |  |  |  | ENS.PNB-05568.EP.P0. | 10 | REIXES I ACCESSORIS EP P0 |  | 1 | [5 empty] | 2009-05-05 | [126 empty] | 8af39057-84fe-4bf6-87e2-10769fce4034 | ca7b4e70-8d7c-47b0-89e4-4c272f968a86
Lot 02 | PNB-05568 | PNB-05568 - SAN-09.03 | REIXES I ACCESSORIS | 09.03 | SANEJAMENT¦REIXES I ACCESSORIS | SANEJAMENT |  |  |  | ENS.PNB-05568.EP.P1. | 3 | REIXES I ACCESSORIS EP P1 |  | 1 | [5 empty] | 2009-05-05 | [126 empty] | 8af39057-84fe-4bf6-87e2-10769fce4034 | caa6409c-2f7d-4301-804d-dc446a9681a1
Lot 02 | PNB-05568 | PNB-05568 - SAN-09.03 | REIXES I ACCESSORIS | 09.03 | SANEJAMENT¦REIXES I ACCESSORIS | SANEJAMENT |  |  |  | ENS.PNB-05568.EP.P2. | 3 | REIXES I ACCESSORIS EP P2 |  | 1 | [5 empty] | 2009-05-05 | [126 empty] | 8af39057-84fe-4bf6-87e2-10769fce4034 | 59c4f62b-00bc-46e5-a324-796c42bb4f55
Lot 02 | PNB-05568 | PNB-05568 - SAN-09.03 | REIXES I ACCESSORIS | 09.03 | SANEJAMENT¦REIXES I ACCESSORIS | SANEJAMENT |  |  |  | ENS.PNB-05568.URB. | 21 | REIXES I ACCESSORIS URBANITZACIO |  | 1 | [5 empty] | 2009-05-05 | [126 empty] | 8af39057-84fe-4bf6-87e2-10769fce4034 | 1319304a-5c28-4e51-8af1-2206d8c8fd1f
Lot 02 | PNB-05568 | PNB-05568 - SEG-12.01.A | CONTACTES MAGNÈTICS | 12.01.A | SEGURETAT¦DETECTORS¦CONTACTES MAGNÈTICS | SEGURETAT |  |  |  | ENS.PNB-05568.EG.P0. | 4 | CONTACTES MAGNÈTICS -EG P0 |  | 1 | [5 empty] | 2008-01-01 | [46 empty] | 1 | [79 empty] | 15ad34dd-d0e4-4b38-8392-ed1ef06f052c | 76071eb5-2709-4f31-90c8-f62c0be83feb
Lot 02 | PNB-05568 | PNB-05568 - SEG-12.01.A | CONTACTES MAGNÈTICS | 12.01.A | SEGURETAT¦DETECTORS¦CONTACTES MAGNÈTICS | SEGURETAT |  |  |  | ENS.PNB-05568.EP.P0. | 14 | CONTACTES MAGNÈTICS - EP P0 |  | 1 | [5 empty] | 2008-01-01 | [46 empty] | 1 | [79 empty] | 15ad34dd-d0e4-4b38-8392-ed1ef06f052c | efd3185a-5539-4d07-93b2-bf54ba1fd78c
Lot 02 | PNB-05568 | PNB-05568 - SEG-12.01.A | CONTACTES MAGNÈTICS | 12.01.A | SEGURETAT¦DETECTORS¦CONTACTES MAGNÈTICS | SEGURETAT |  |  |  | ENS.PNB-05568.EP.P1. | 3 | CONTACTES MAGNÈTICS - EP P1 |  | 1 | [5 empty] | 2008-01-01 | [46 empty] | 1 | [79 empty] | 15ad34dd-d0e4-4b38-8392-ed1ef06f052c | 87dc39f8-6a34-4065-a7cb-a0a687609b8b
Lot 02 | PNB-05568 | PNB-05568 - SEG-12.01.A | CONTACTES MAGNÈTICS | 12.01.A | SEGURETAT¦DETECTORS¦CONTACTES MAGNÈTICS | SEGURETAT |  |  |  | ENS.PNB-05568.EP.P2. | 2 | CONTACTES MAGNÈTICS - EP P2 |  | 1 | [5 empty] | 2008-01-01 | [46 empty] | 1 | [79 empty] | 15ad34dd-d0e4-4b38-8392-ed1ef06f052c | 91e6b98f-3549-4fd1-ad96-763574200e50
Lot 02 | PNB-05568 | PNB-05568 - SEG-12.01.B.B | DETECTOR DE PRESÈNCIA PER BIVOLUMÈTRICS | 12.01.B.B | SEGURETAT¦DETECTORS¦PRESÈNCIA¦BIVOLUMÈTRICS | SEGURETAT |  |  |  | ENS.PNB-05568.EG.P0. | 3 | BIVOLUMÈTRICS EG P0 |  | 1 | [5 empty] | 2008-01-01 | [46 empty] | 1 | [79 empty] | 1d33e1a7-cb9b-46a1-aeb1-fe44678e6331 | 34b0c68b-f787-48f1-9e34-2dae0318540b
Lot 02 | PNB-05568 | PNB-05568 - SEG-12.01.B.B | DETECTOR DE PRESÈNCIA PER BIVOLUMÈTRICS | 12.01.B.B | SEGURETAT¦DETECTORS¦PRESÈNCIA¦BIVOLUMÈTRICS | SEGURETAT |  |  |  | ENS.PNB-05568.EP.P0. | 23 | BIVOLUMÈTRICS EP P0 |  | 1 | [5 empty] | 2008-01-01 | [46 empty] | 1 | [79 empty] | 1d33e1a7-cb9b-46a1-aeb1-fe44678e6331 | 05e3bdbd-4f90-4e4e-a69e-4a177db4d385
Lot 02 | PNB-05568 | PNB-05568 - SEG-12.01.B.B | DETECTOR DE PRESÈNCIA PER BIVOLUMÈTRICS | 12.01.B.B | SEGURETAT¦DETECTORS¦PRESÈNCIA¦BIVOLUMÈTRICS | SEGURETAT |  |  |  | ENS.PNB-05568.EP.P1. | 14 | BIVOLUMÈTRICS EP P1 |  | 1 | [5 empty] | 2008-01-01 | [46 empty] | 1 | [79 empty] | 1d33e1a7-cb9b-46a1-aeb1-fe44678e6331 | 723c8f38-6c55-4222-b099-87858548bd38
Lot 02 | PNB-05568 | PNB-05568 - SEG-12.01.B.B | DETECTOR DE PRESÈNCIA PER BIVOLUMÈTRICS | 12.01.B.B | SEGURETAT¦DETECTORS¦PRESÈNCIA¦BIVOLUMÈTRICS | SEGURETAT |  |  |  | ENS.PNB-05568.EP.P2. | 5 | BIVOLUMÈTRICS EP P2 |  | 1 | [5 empty] | 2008-01-01 | [46 empty] | 1 | [79 empty] | 1d33e1a7-cb9b-46a1-aeb1-fe44678e6331 | 0e3ab9ca-9fdf-4124-9ab5-e5a373a15b3c
Lot 02 | PNB-05568 | PNB-05568 - SEG-12.03 | CENTRALS DE DETECCIÓ I ALARMA | 12.03 | SEGURETAT¦CENTRALS DE DETECCIÓ I ALARMA | SEGURETAT |  |  |  | ENS.PNB-05568.EP.P0.Cons. | 1 | CENTRALS DE DETECCIÓ I ALARMA - TECLAT ENTRADA |  | 1 |  | Honywell | 6160 | S/D |  | 2008-01-01 | [46 empty] | 1 | [79 empty] | 191cffe2-eb56-477f-b3d2-b718416d63a1 | 7609611a-62a9-4558-a786-595f67185c30
Lot 02 | PNB-05568 | PNB-05568 - SEG-12.03 | CENTRALS DE DETECCIÓ I ALARMA | 12.03 | SEGURETAT¦CENTRALS DE DETECCIÓ I ALARMA | SEGURETAT |  |  |  | ENS.PNB-05568.EP.P1.AMPA. | 1 | CENTRALS DE DETECCIÓ I ALARMA - TECLAT AMPA |  | 1 |  | Honywell | 6160 | S/D |  | 2008-01-01 | [46 empty] | 1 | [79 empty] | 191cffe2-eb56-477f-b3d2-b718416d63a1 | a1a35ee1-f402-4e9f-b836-da64115a7d1a
Lot 02 | PNB-05568 | PNB-05568 - SEG-12.03 | CENTRALS DE DETECCIÓ I ALARMA | 12.03 | SEGURETAT¦CENTRALS DE DETECCIÓ I ALARMA | SEGURETAT |  |  |  | ENS.PNB-05568.EP.P1.Biblio. | 1 | CENTRALS DE DETECCIÓ I ALARMA - TECLAT BIBLIO |  | 1 |  | Honywell | 6160 | S/D |  | 2008-01-01 | [46 empty] | 1 | [79 empty] | 191cffe2-eb56-477f-b3d2-b718416d63a1 | 737ef646-65c0-4eed-a414-b8d1cda894b2
Lot 02 | PNB-05568 | PNB-05568 - SEG-12.05 | SIRENES | 12.05 | SEGURETAT¦SIRENES | SEGURETAT |  |  |  | ENS.PNB-05568.EP.F. | 1 | SIRENA EXTERIOR |  | 1 | [52 empty] | 1 | [79 empty] | 55c9b8b7-7e48-47f3-96a1-de1a056455f8 | 46afa5ad-077d-4aa4-a2e5-3cd126abeeaf
Lot 02 | PNB-05568 | PNB-05568 - SEG-12.05 | SIRENES | 12.05 | SEGURETAT¦SIRENES | SEGURETAT |  |  |  | ENS.PNB-05568.EP.P0. | 2 | SIRENA PLANTA 0 |  | 1 | [52 empty] | 1 | [79 empty] | 55c9b8b7-7e48-47f3-96a1-de1a056455f8 | e5fdc732-5e34-4ea7-9755-17e0378b9f07
Lot 02 | PNB-05568 | PNB-05568 - SIE-40.02 | CONCENTRADOR DE DADES | 40.02 | SISTEMA INFORMACIÓ ENERGÈTICA¦CONCENTRADOR DE DADES | SIE |  |  |  | ENS.PNB-05568. | 1 | CONCENTRADOR DE DADES |  | 1 |  | Satel | DL161 | [129 empty] | 646dbf28-45cd-409f-baf0-fa39a4382137 | d3cc1c54-dd81-4f7d-83e4-65280517bb52
Lot 02 | PNB-05568 | PNB-05568 - SIE-40.04.01 | COMPTADOR ELÈCTRIC | 40.04.01 | SISTEMA INFORMACIÓ ENERGÈTICA¦ELEMENTS DE CAMP¦COMPTADOR ELÈCTRIC | SIE |  |  |  | ENS.PNB-05568.EG.P0.Com. | 1 | COMPTADOR ELÈCTRIC COMPANYIA |  | 1 |  | ACTARIS | ACE6000 | 095022394 |  | 2009-01-01 | [27 empty] | Modbus |  |  |  |  | CONSERGERIA | [93 empty] | 7585a3f0-6de6-4c50-b909-7210b2b54c1a | ebd6a317-8dcb-453b-a240-98c0e6ec2170
Lot 02 | PNB-05568 | PNB-05568 - SIE-40.04.02 | COMPTADOR GAS | 40.04.02 | SISTEMA INFORMACIÓ ENERGÈTICA¦ELEMENTS DE CAMP¦COMPTADOR GAS | SIE |  |  |  | ENS.PNB-05568.EG.P0.Com. | 1 | COMPTADOR GAS |  | 1 |  | CROMESCHRODER | BK-625 | 5807000600 |  | 2007-01-01 | [126 empty] | d68b538e-9dca-45f1-8e10-e7e2770e212b | 0ddaff7c-ab2a-4a30-9522-7513dec10385
Lot 02 | PNB-05568 | PNB-05568 - SIE-40.04.04 | COMPTADOR AIGUA | 40.04.04 | SISTEMA INFORMACIÓ ENERGÈTICA¦ELEMENTS DE CAMP¦COMPTADOR AIGUA | SIE |  |  |  | ENS.PNB-05568.EG.P0.Com. | 1 | COMPTADOR AIGUA COMPANYIA |  | 1 |  | ITRON | T50 | 120B0036629 |  | 2009-01-01 | [27 empty] | Modbus | [98 empty] | 4e020904-6a6d-4b6f-bef4-d26c4d811eb2 | 02567b7a-abe9-48df-9a69-44c9315df846
Lot 02 | PNB-05568 | PNB-05568 - SIE-40.05 | INSTAL·LACIÓ SISTEMA INFORMACIÓ ENERGÈTICA | 40.05 | SISTEMA INFORMACIÓ ENERGÈTICA¦INSTAL·LACIÓ SISTEMA INFORMACIÓ ENERGÈTICA | SIE |  |  |  | ENS.PNB-05568. | 1 | SISTEMA INFORMACIO ENERGETICA |  | 1 | [5 empty] | 2009-05-05 | [126 empty] | 5b351f3f-7a97-4b81-8c9e-720bf49ea656 | 18a3b600-0dd6-4e28-a2dc-5c36baf5b310
Lot 02 | PNB-05568 | PNB-05568 - SIS-41.05 | INSTAL·LACIÓ SISTEMA DE CONTROL | 41.05 | SISTEMA DE CONTROL¦INSTAL·LACIÓ SISTEMA DE CONTROL | SISTEMA DE CONTROL |  |  |  | ENS.PNB-05568. | 1 | SISTEMA DE CONTROL CALDERA I ACS EDIFICI |  | 1 | [5 empty] | 2009-05-05 | [47 empty] | Anual | [78 empty] | 8d2ee099-1405-4483-aab6-12748bb9aadf | 2fbc4b5d-b96c-4fbd-8c86-5dc4e5f5671c
Lot 02 | PNB-05568 | PNB-05568 - SOL-26.02.A | SISTEMA DE PLAQUES SOLARS | 26.02 | SOLAR TÈRMICA¦INSTAL·LACIÓ TÈRMICA SOLAR | SOLAR |  |  |  | ENS.PNB-05568.EP.PC. | 1 | PLAQUES SOLARS |  | 1 | [5 empty] | 2008-01-01 |  |  |  | TÈRMIQUES | [64 empty] | 20 | 20 | [56 empty] | 9e65b075-fd54-4f76-8944-d2510d24b7a7 | 5e8f4446-47dc-4891-97b9-3f0614e1987e
Lot 02 | PNB-05568 | PNB-05568 - SOL-26.03 | ACUMULADOR ACS SOLAR | 26.03 | SOLAR TÈRMICA¦ACUMULADOR ACS SOLAR TÈRMICA | LEGIONEL·LA |  |  |  | ENS.PNB-05568.EG.P0.Inst. | 1 | ACUMULADOR ACS SOLAR |  | 1 |  | HEATSUN | BUSPA0750PT | 120719753 |  | 2008-01-01 | [9 empty] | > 70 kW | [11 empty] | 0.75 | [104 empty] | 4a321caf-c0fc-4084-8b7c-f5638333c037 | 72ff3131-01f2-48ed-83ea-15e0e829d1d6
Lot 02 | PNB-05568 | PNB-05568 - SOL-26.05 | BOMBA ACS SOLAR | 26.05 | SOLAR TÈRMICA¦BOMBA ACS SOLAR | SOLAR |  |  |  | ENS.PNB-05568.EG.P0.Inst. | 1 | BOMBA SOLAR |  | 1 |  | GRUNFOS | 25-80180 | 52001110 |  | 2008-01-01 | [9 empty] | < 70 kW | [34 empty] | Rotor humit | [81 empty] | eec44a4f-6a47-423b-9141-117b0e373694 | 84bf0dc2-5e1f-47ea-8ec8-dfa3f5ba4c0d
Lot 02 | PNB-05568 | PNB-05568 - SOL-26.06 | XARXA DE CANONADES I ACCESSORIS SOLAR | 26.06 | SOLAR TÈRMICA¦XARXA DE CANONADES I ACCESSORIS SOLAR TÉRMICA | SOLAR |  |  |  | ENS.PNB-05568. | 1 | INSTAL·LACIO SOLAR |  | 1 | [5 empty] | 2008-01-01 | [126 empty] | bb4fcd25-69c5-4bd9-a49b-4ccbb26fb979 | ff34539f-5fed-49f1-b91e-a93283aba6d4
Lot 02 | PNB-05568 | PNB-05568 - TRA-20.01.A | ASCENSORS ELÈCTRICS | 20.01.A | TRANSPORT¦ASCENSORS¦ELÈCTRICS | TRANSPORT |  |  |  | ENS.PNB-05568.EP.ASC. | 1 | ASCENSOR PRINCIPAL | RAE-1-080139640 | 1 |  | ORONA | S/D | S/D |  | 2009-05-05 | [48 empty] | 1 | 630 | 3 | [75 empty] | 34db04fb-d494-40f7-a187-9f78c77882c3 | 9ffb06c9-218c-4680-b55a-d886349006b4
Lot 02 | PNB-05568 | PNB-05568 - VAR-10.03.E | BARRES DE SUPORT | 10.03.E | APARELLS SANITARIS I AIXETERIA¦ACCESSORIS¦BARRES DE SUPORT | VARIS |  |  |  | ENS.PNB-05568.EG.P0. | 1 | BARRES DE SUPORT BANY EG P0 |  | 1 | [5 empty] | 2009-05-05 | [126 empty] | 8d139362-b384-4334-b1fd-200b1105557b | 54520279-2cfc-462b-a3ea-118de0eeacd2
Lot 02 | PNB-05568 | PNB-05568 - VAR-10.03.E | BARRES DE SUPORT | 10.03.E | APARELLS SANITARIS I AIXETERIA¦ACCESSORIS¦BARRES DE SUPORT | VARIS |  |  |  | ENS.PNB-05568.EP.P0. | 2 | BARRES DE SUPORT BANY EP P0 |  | 1 | [5 empty] | 2009-05-05 | [126 empty] | 8d139362-b384-4334-b1fd-200b1105557b | 6923a865-8fdd-4bdc-936f-c8c497878f36
Lot 02 | PNB-05568 | PNB-05568 - VAR-10.03.E | BARRES DE SUPORT | 10.03.E | APARELLS SANITARIS I AIXETERIA¦ACCESSORIS¦BARRES DE SUPORT | VARIS |  |  |  | ENS.PNB-05568.EP.P1. | 1 | BARRES DE SUPORT BANY EG P1 |  | 1 | [5 empty] | 2009-05-05 | [126 empty] | 8d139362-b384-4334-b1fd-200b1105557b | ff7a7033-3347-4432-b1c6-a3e0324e8781
Lot 02 | PNB-05568 | PNB-05568 - VAR-10.03.E | BARRES DE SUPORT | 10.03.E | APARELLS SANITARIS I AIXETERIA¦ACCESSORIS¦BARRES DE SUPORT | VARIS |  |  |  | ENS.PNB-05568.EP.P2. | 1 | BARRES DE SUPORT BANY EG P2 |  | 1 | [5 empty] | 2009-05-05 | [126 empty] | 8d139362-b384-4334-b1fd-200b1105557b | 103823fe-341d-4dab-bef8-7780eaa0e94e
Lot 02 | PNB-05568 | PNB-05568 - VEN-02.02 | CAIXES VENTILACIÓ | 02.02 | ELEMENTS DE CLIMATITZACIÓ¦CAIXES VENTILACIÓ | VENTILACIÓ/EXTRACCIÓ |  |  |  | ENS.PNB-05568.EP.PC.Cob1. | 1 | Caixa ventilació cuina |  | 1 |  | S&P | S/D | S/D |  | 2009-05-05 | [9 empty] | > 70 kW | 0 |  |  | 0 |  |  | 0 | 50 | [33 empty] | Transmissió per corretges | 0 | 0 | [72 empty] | 610673ba-61c4-4dbc-9c5c-07dcc29ef9b9 | e1f1bb9e-493f-466d-a449-54b645a56c3a
Lot 02 | PNB-05568 | PNB-05568 - VEN-02.16 | BOCA EXTRACCIÓ BANY | 02.16 | ELEMENTS DE CLIMATITZACIÓ¦BOCA EXTRACCIÓ BANY | VENTILACIÓ/EXTRACCIÓ |  |  |  | ENS.PNB-05568.EP.P0. | 2 | BOCA EXTRACCIO BANY EP P0 |  | 1 | [5 empty] | 2008-01-01 | [9 empty] | > 70 kW | [116 empty] | 00b8ed97-d790-452b-b8be-36f18ff346f3 | 4587bf05-1e74-41c5-bd97-c17c16435d88
Lot 02 | PNB-05568 | PNB-05568 - VEN-02.16 | BOCA EXTRACCIÓ BANY | 02.16 | ELEMENTS DE CLIMATITZACIÓ¦BOCA EXTRACCIÓ BANY | VENTILACIÓ/EXTRACCIÓ |  |  |  | ENS.PNB-05568.EP.P1. | 2 | BOCA EXTRACCIO BANY EP P1 |  | 1 | [5 empty] | 2008-01-01 | [9 empty] | > 70 kW | [116 empty] | 00b8ed97-d790-452b-b8be-36f18ff346f3 | 78899b60-4b54-4d5b-9544-1a3350153612
Lot 02 | PNB-05568 | PNB-05568 - VEN-02.16 | BOCA EXTRACCIÓ BANY | 02.16 | ELEMENTS DE CLIMATITZACIÓ¦BOCA EXTRACCIÓ BANY | VENTILACIÓ/EXTRACCIÓ |  |  |  | ENS.PNB-05568.EP.P2. | 2 | BOCA EXTRACCIO BANY EP P2 |  | 1 | [5 empty] | 2008-01-01 | [9 empty] | > 70 kW | [116 empty] | 00b8ed97-d790-452b-b8be-36f18ff346f3 | 2b98cb73-f6bd-4951-bd85-c557d556296c
Lot 02 | PNB-05569 | PNB-05569 - BAI-06.01.D | DETECTOR DE PRESÈNCIA IL·LUMINACIÓ | 41.04.22 | SISTEMA DE CONTROL¦ELEMENTS DE CAMP¦DETECTOR PRESÈNCIA | BAIXA TENSIÓ |  |  |  | ENS.PNB-05569.EP.P0. | 1 | PRESÈNCIA PER BIVOLUMÈTRICS P0 |  | 1 | [5 empty] | 2008-09-05 | [126 empty] | 9d31192c-ba12-430d-a9ba-9a9969ff5c1c | 5146276f-0900-4eda-80bb-07574fe5efb5
Lot 02 | PNB-05569 | PNB-05569 - BAI-06.01.D | DETECTOR DE PRESÈNCIA IL·LUMINACIÓ | 41.04.22 | SISTEMA DE CONTROL¦ELEMENTS DE CAMP¦DETECTOR PRESÈNCIA | BAIXA TENSIÓ |  |  |  | ENS.PNB-05569.EP.P1. | 1 | PRESÈNCIA PER BIVOLUMÈTRICS P1 |  | 1 | [5 empty] | 2008-09-05 | [126 empty] | 9d31192c-ba12-430d-a9ba-9a9969ff5c1c | 9a7fff78-4544-4dd8-92a9-0e960263af34
Lot 02 | PNB-05569 | PNB-05569 - BAI-06.01.D | DETECTOR DE PRESÈNCIA IL·LUMINACIÓ | 41.04.22 | SISTEMA DE CONTROL¦ELEMENTS DE CAMP¦DETECTOR PRESÈNCIA | BAIXA TENSIÓ |  |  |  | ENS.PNB-05569.EP.P2. | 1 | PRESÈNCIA PER BIVOLUMÈTRICS P2 |  | 1 | [5 empty] | 2008-09-05 | [126 empty] | 9d31192c-ba12-430d-a9ba-9a9969ff5c1c | e68e69e9-4398-4bb7-b6ed-6bbd3b7ba83c
Lot 02 | PNB-05569 | PNB-05569 - BAI-06.01.D | DETECTOR DE PRESÈNCIA IL·LUMINACIÓ | 41.04.22 | SISTEMA DE CONTROL¦ELEMENTS DE CAMP¦DETECTOR PRESÈNCIA | BAIXA TENSIÓ |  |  |  | ENS.PNB-05569.EP.P3. | 1 | PRESÈNCIA PER BIVOLUMÈTRICS P3 |  | 1 | [5 empty] | 2008-09-05 | [126 empty] | 9d31192c-ba12-430d-a9ba-9a9969ff5c1c | 146f98fb-bc5d-4c6e-996c-80be2af2518b
Lot 02 | PNB-05569 | PNB-05569 - BAI-06.01.D | DETECTOR DE PRESÈNCIA IL·LUMINACIÓ | 41.04.22 | SISTEMA DE CONTROL¦ELEMENTS DE CAMP¦DETECTOR PRESÈNCIA | BAIXA TENSIÓ |  |  |  | ENS.PNB-05569.EP.P4. | 1 | PRESÈNCIA PER BIVOLUMÈTRICS P4 |  | 1 | [5 empty] | 2008-09-05 | [126 empty] | 9d31192c-ba12-430d-a9ba-9a9969ff5c1c | 066f664b-785e-4d9a-9f27-e8af40c04f6f
Lot 02 | PNB-05569 | PNB-05569 - BAI-15.01.A | QUADRES GENERALS | 15.01.A | EQUIPS DE BAIXA TENSIÓ¦QUADRES ELÈCTRICS¦QUADRES GENERALS | BAIXA TENSIÓ |  |  |  | ENS.PNB-05569.EP.P0.Pol. | 1 | QUADRE GENERAL |  | 1 | [5 empty] | 2008-09-05 | [126 empty] | 63823872-f8bc-4848-bd80-f87cdd02ad06 | 3a9cbda3-0ceb-4dcc-917b-f8dc0dc429b1
Lot 02 | PNB-05569 | PNB-05569 - BAI-15.01.B | SUBQUADRES | 15.01.B | EQUIPS DE BAIXA TENSIÓ¦QUADRES ELÈCTRICS¦SUBQUADRES | BAIXA TENSIÓ |  |  |  | ENS.PNB-05569.EP.ASC. | 1 | SUBQUADRES ASC |  | 1 | [5 empty] | 2008-09-05 | [5 empty] | Standard | [120 empty] | 1756681f-b653-4825-a336-dab49b7d5a92 | 1440fa50-36a8-4c89-856a-3eac5f4aa3e0
Lot 02 | PNB-05569 | PNB-05569 - BAI-15.01.B | SUBQUADRES | 15.01.B | EQUIPS DE BAIXA TENSIÓ¦QUADRES ELÈCTRICS¦SUBQUADRES | BAIXA TENSIÓ |  |  |  | ENS.PNB-05569.EP.P0.Bibl. | 1 | SUBQUADRES BIBLIOTECA |  | 1 | [5 empty] | 2008-09-05 | [5 empty] | Standard | [120 empty] | 1756681f-b653-4825-a336-dab49b7d5a92 | f12e6876-f9a8-40dd-858b-253758fcbcc0
Lot 02 | PNB-05569 | PNB-05569 - BAI-15.01.B | SUBQUADRES | 15.01.B | EQUIPS DE BAIXA TENSIÓ¦QUADRES ELÈCTRICS¦SUBQUADRES | BAIXA TENSIÓ |  |  |  | ENS.PNB-05569.EP.P0.Con. | 1 | SUBQUADRES CONSERGERIA |  | 1 | [5 empty] | 2008-09-05 | [5 empty] | Standard | [120 empty] | 1756681f-b653-4825-a336-dab49b7d5a92 | 24d8efe4-620f-4ca7-8bc0-24d6cda76d96
Lot 02 | PNB-05569 | PNB-05569 - BAI-15.01.B | SUBQUADRES | 15.01.B | EQUIPS DE BAIXA TENSIÓ¦QUADRES ELÈCTRICS¦SUBQUADRES | BAIXA TENSIÓ |  |  |  | ENS.PNB-05569.EP.P0.Cui. | 1 | SUBQUADRES CUINA |  | 1 | [5 empty] | 2008-09-05 | [5 empty] | Standard | [120 empty] | 1756681f-b653-4825-a336-dab49b7d5a92 | ef2161c5-b081-471e-ab55-c917e5a0a4f9
Lot 02 | PNB-05569 | PNB-05569 - BAI-15.01.B | SUBQUADRES | 15.01.B | EQUIPS DE BAIXA TENSIÓ¦QUADRES ELÈCTRICS¦SUBQUADRES | BAIXA TENSIÓ |  |  |  | ENS.PNB-05569.EP.P0.Ins. | 1 | SUBQUADRES CALDERES |  | 1 | [5 empty] | 2008-09-05 | [5 empty] | Standard | [120 empty] | 1756681f-b653-4825-a336-dab49b7d5a92 | 063d315f-23b3-440a-9540-dd8f07d2dd93
Lot 02 | PNB-05569 | PNB-05569 - BAI-15.01.B | SUBQUADRES | 15.01.B | EQUIPS DE BAIXA TENSIÓ¦QUADRES ELÈCTRICS¦SUBQUADRES | BAIXA TENSIÓ |  |  |  | ENS.PNB-05569.EP.P0.Mtzm 2. | 1 | SUBQUADRES MAGATZEM GIMNÀS |  | 1 | [5 empty] | 2008-09-05 | [5 empty] | Standard | [120 empty] | 1756681f-b653-4825-a336-dab49b7d5a92 | 847c80b3-ac36-4aba-bfb3-dca264964f3a
Lot 02 | PNB-05569 | PNB-05569 - BAI-15.01.B | SUBQUADRES | 15.01.B | EQUIPS DE BAIXA TENSIÓ¦QUADRES ELÈCTRICS¦SUBQUADRES | BAIXA TENSIÓ |  |  |  | ENS.PNB-05569.EP.P0.Pas2. | 1 | SUBQUADRES P0 PAS 2 |  | 1 | [5 empty] | 2008-09-05 | [5 empty] | Standard | [120 empty] | 1756681f-b653-4825-a336-dab49b7d5a92 | f0f2fa36-ff73-4d9b-b725-083f861bfe1e
Lot 02 | PNB-05569 | PNB-05569 - BAI-15.01.B | SUBQUADRES | 15.01.B | EQUIPS DE BAIXA TENSIÓ¦QUADRES ELÈCTRICS¦SUBQUADRES | BAIXA TENSIÓ |  |  |  | ENS.PNB-05569.EP.P0.Srack. | 1 | SUBQUADRES SALA RACK |  | 1 | [5 empty] | 2008-09-05 | [5 empty] | Standard | [120 empty] | 1756681f-b653-4825-a336-dab49b7d5a92 | c0008ade-8f37-4fd1-9a18-07dea0ea6604
Lot 02 | PNB-05569 | PNB-05569 - BAI-15.01.B | SUBQUADRES | 15.01.B | EQUIPS DE BAIXA TENSIÓ¦QUADRES ELÈCTRICS¦SUBQUADRES | BAIXA TENSIÓ |  |  |  | ENS.PNB-05569.EP.P1.Pas2. | 1 | SUBQUADRES P1 PAS 2 |  | 1 | [5 empty] | 2008-09-05 | [5 empty] | Standard | [120 empty] | 1756681f-b653-4825-a336-dab49b7d5a92 | febab7dd-fb6d-446e-8d47-1752363b86bf
Lot 02 | PNB-05569 | PNB-05569 - BAI-15.01.B | SUBQUADRES | 15.01.B | EQUIPS DE BAIXA TENSIÓ¦QUADRES ELÈCTRICS¦SUBQUADRES | BAIXA TENSIÓ |  |  |  | ENS.PNB-05569.EP.P2.Pas2. | 1 | SUBQUADRES P2 PAS 2 |  | 1 | [5 empty] | 2008-09-05 | [5 empty] | Standard | [120 empty] | 1756681f-b653-4825-a336-dab49b7d5a92 | f28d96e6-46cb-4515-8bd5-85e72d58dcdf
Lot 02 | PNB-05569 | PNB-05569 - BAI-15.01.B | SUBQUADRES | 15.01.B | EQUIPS DE BAIXA TENSIÓ¦QUADRES ELÈCTRICS¦SUBQUADRES | BAIXA TENSIÓ |  |  |  | ENS.PNB-05569.EP.P3.Pas2. | 1 | SUBQUADRES P3 PAS 2 |  | 1 | [5 empty] | 2008-09-05 | [5 empty] | Standard | [120 empty] | 1756681f-b653-4825-a336-dab49b7d5a92 | 680d807f-22b1-4f1f-b16f-76993d671633
Lot 02 | PNB-05569 | PNB-05569 - BAI-15.01.B | SUBQUADRES | 15.01.B | EQUIPS DE BAIXA TENSIÓ¦QUADRES ELÈCTRICS¦SUBQUADRES | BAIXA TENSIÓ |  |  |  | ENS.PNB-05569.EP.P4.Infor. | 1 | SUBQUADRES INFORMATICA P4 |  | 1 | [5 empty] | 2008-09-05 | [5 empty] | Standard | [120 empty] | 1756681f-b653-4825-a336-dab49b7d5a92 | 587394c4-472c-4d67-8b6e-43a2e0cf177f
Lot 02 | PNB-05569 | PNB-05569 - BAI-15.01.B | SUBQUADRES | 15.01.B | EQUIPS DE BAIXA TENSIÓ¦QUADRES ELÈCTRICS¦SUBQUADRES | BAIXA TENSIÓ |  |  |  | ENS.PNB-05569.EP.P4.Pas. | 1 | SUBQUADRES P4 |  | 1 | [5 empty] | 2008-09-05 | [5 empty] | Standard | [120 empty] | 1756681f-b653-4825-a336-dab49b7d5a92 | 841d8352-9194-459f-8e80-47f7ab300527
Lot 02 | PNB-05569 | PNB-05569 - BAI-15.05.A | ENDOLLS | 15.05.A | EQUIPS DE BAIXA TENSIÓ¦ENDOLLS I MECANISMES¦ENDOLLS | BAIXA TENSIÓ |  |  |  | ENS.PNB-05569.EP. | 380 | ENDOLLS EDIFICI |  | 1 | [5 empty] | 2008-09-05 |  |  |  | VARIS | [122 empty] | 7f580e58-48ed-4355-94db-552e40e3f9b8 | faa32002-5cdf-423d-9680-ed56961a4e0e
Lot 02 | PNB-05569 | PNB-05569 - BAI-15.05.B | MECANISMES | 15.05.B | EQUIPS DE BAIXA TENSIÓ¦ENDOLLS I MECANISMES¦MECANISMES | BAIXA TENSIÓ |  |  |  | ENS.PNB-05569.EP. | 112 | MECANISMES EDIFICI |  | 1 | [5 empty] | 2008-09-05 |  |  |  | VARIS | [122 empty] | 82c025d5-0838-437b-a57f-06fc5e69596d | 10bbfb18-b166-40d6-ad6d-42ad5e4d34f2
Lot 02 | PNB-05569 | PNB-05569 - BAI-15.06 | XARXA DE TERRES | 15.06 | EQUIPS DE BAIXA TENSIÓ¦XARXA DE TERRES | BAIXA TENSIÓ |  |  |  | ENS.PNB-05569. | 1 | XARXA DE TERRES |  | 1 | [5 empty] | 2008-09-05 | [126 empty] | 016e004b-f857-4611-b908-7782c839ac5f | e9f92180-c1f1-4621-84a9-7e56a1608aba
Lot 02 | PNB-05569 | PNB-05569 - BAI-16.01 | LLUMINÀRIES | 16.01 | IL·LUMINACIÓ¦LLUMINÀRIES | BAIXA TENSIÓ |  |  |  | ENS.PNB-05569.EP.P0. | 192 | LLUMINÀRIES P0 |  | 1 | [5 empty] | 2008-09-05 |  |  |  | TUBOS 36W 80X4 DOWNLIGHT / FOCUS LED 50W | [122 empty] | 0802a400-fae1-4771-9d20-7cff9988dd7b | ef313872-5726-4ae3-bc50-7063b016375e
Lot 02 | PNB-05569 | PNB-05569 - BAI-16.01 | LLUMINÀRIES | 16.01 | IL·LUMINACIÓ¦LLUMINÀRIES | BAIXA TENSIÓ |  |  |  | ENS.PNB-05569.EP.P1. | 169 | LLUMINÀRIES P1 |  | 1 | [5 empty] | 2008-09-05 |  |  |  | TUBOS 36W 80X4 DOWNLIGHT | [122 empty] | 0802a400-fae1-4771-9d20-7cff9988dd7b | 9b06b17d-8c6d-4988-aaad-56479a3dfa48
Lot 02 | PNB-05569 | PNB-05569 - BAI-16.01 | LLUMINÀRIES | 16.01 | IL·LUMINACIÓ¦LLUMINÀRIES | BAIXA TENSIÓ |  |  |  | ENS.PNB-05569.EP.P2. | 79 | LLUMINÀRIES P2 |  | 1 | [5 empty] | 2008-09-05 |  |  |  | TUBOS 36W 80X4 DOWNLIGHT | [122 empty] | 0802a400-fae1-4771-9d20-7cff9988dd7b | b9755039-a065-4f3c-802f-151a3108307d
Lot 02 | PNB-05569 | PNB-05569 - BAI-16.01 | LLUMINÀRIES | 16.01 | IL·LUMINACIÓ¦LLUMINÀRIES | BAIXA TENSIÓ |  |  |  | ENS.PNB-05569.EP.P3. | 78 | LLUMINÀRIES P3 |  | 1 | [5 empty] | 2008-09-05 |  |  |  | TUBOS 36W 80X4 DOWNLIGHT | [122 empty] | 0802a400-fae1-4771-9d20-7cff9988dd7b | ad516e9e-0bdf-47f7-8af1-fd9e53bf6274
Lot 02 | PNB-05569 | PNB-05569 - BAI-16.01 | LLUMINÀRIES | 16.01 | IL·LUMINACIÓ¦LLUMINÀRIES | BAIXA TENSIÓ |  |  |  | ENS.PNB-05569.EP.P4. | 54 | LLUMINÀRIES P4 |  | 1 | [5 empty] | 2008-09-05 |  |  |  | TUBOS 36W 80X4 DOWNLIGHT | [122 empty] | 0802a400-fae1-4771-9d20-7cff9988dd7b | ed2da33c-aded-4d98-bf83-1ceb9eecbad3
Lot 02 | PNB-05569 | PNB-05569 - BAI-16.02 | EMERGÈNCIA I SENYALITZACIÓ | 16.02 | IL·LUMINACIÓ¦EMERGÈNCIA I SENYALITZACIÓ | BAIXA TENSIÓ |  |  |  | ENS.PNB-05569.EP.P0. | 45 | EMERGÈNCIA I SENYALITZACIÓ P0 |  | 1 | [5 empty] | 2008-09-05 |  |  |  | SAGELUX 300 | [122 empty] | 2b988ad7-6b0e-4351-9c34-1795f588037c | 572816af-4390-462e-b9d5-8fb75ba25ad0
Lot 02 | PNB-05569 | PNB-05569 - BAI-16.02 | EMERGÈNCIA I SENYALITZACIÓ | 16.02 | IL·LUMINACIÓ¦EMERGÈNCIA I SENYALITZACIÓ | BAIXA TENSIÓ |  |  |  | ENS.PNB-05569.EP.P1. | 37 | EMERGÈNCIA I SENYALITZACIÓ P1 |  | 1 | [5 empty] | 2008-09-05 |  |  |  | SAGELUX 300 | [122 empty] | 2b988ad7-6b0e-4351-9c34-1795f588037c | 71125039-fe41-4173-b9ff-4f3dc6fb3475
Lot 02 | PNB-05569 | PNB-05569 - BAI-16.02 | EMERGÈNCIA I SENYALITZACIÓ | 16.02 | IL·LUMINACIÓ¦EMERGÈNCIA I SENYALITZACIÓ | BAIXA TENSIÓ |  |  |  | ENS.PNB-05569.EP.P2. | 16 | EMERGÈNCIA I SENYALITZACIÓ P2 |  | 1 | [5 empty] | 2008-09-05 |  |  |  | SAGELUX 300 | [122 empty] | 2b988ad7-6b0e-4351-9c34-1795f588037c | a7e9305c-6d04-4d01-ae27-0a1ee9af5981
Lot 02 | PNB-05569 | PNB-05569 - BAI-16.02 | EMERGÈNCIA I SENYALITZACIÓ | 16.02 | IL·LUMINACIÓ¦EMERGÈNCIA I SENYALITZACIÓ | BAIXA TENSIÓ |  |  |  | ENS.PNB-05569.EP.P3. | 16 | EMERGÈNCIA I SENYALITZACIÓ P3 |  | 1 | [5 empty] | 2008-09-05 |  |  |  | SAGELUX 300 | [122 empty] | 2b988ad7-6b0e-4351-9c34-1795f588037c | ea5ce658-0196-47bb-ba9b-ac7c8f9ab0d0
Lot 02 | PNB-05569 | PNB-05569 - BAI-16.02 | EMERGÈNCIA I SENYALITZACIÓ | 16.02 | IL·LUMINACIÓ¦EMERGÈNCIA I SENYALITZACIÓ | BAIXA TENSIÓ |  |  |  | ENS.PNB-05569.EP.P4. | 12 | EMERGÈNCIA I SENYALITZACIÓ P4 |  | 1 | [5 empty] | 2008-09-05 |  |  |  | SAGELUX 300 | [122 empty] | 2b988ad7-6b0e-4351-9c34-1795f588037c | 234d5cfa-11c8-47e6-8558-07facd9cc739
Lot 02 | PNB-05569 | PNB-05569 - BAI-16.03 | LUMINÀRIES EXTERIORS | 16.03 | IL·LUMINACIÓ¦LUMINÀRIES EXTERIORS | BAIXA TENSIÓ |  |  |  | ENS.PNB-05569. | 11 | LUMINÀRIES EXTERIORS |  | 1 | [5 empty] | 2008-09-05 |  |  |  | FOCUS 400W HALOGENURS | [122 empty] | ee038239-a619-4ba4-9249-7b6f7e601767 | e185fba7-1f85-42f6-9d6d-2a7b14222398
Lot 02 | PNB-05569 | PNB-05569 - BAI-19 | PARALLAMPS | 19 | PARALLAMPS | BAIXA TENSIÓ |  |  |  | ENS.PNB-05569.EP.PC. | 1 | PARALLAMPS |  | 1 | [5 empty] | 2008-09-05 | [126 empty] | 9ae86690-e380-4c5e-8a35-4825c807d9d6 | 689495e0-fd41-4316-ba61-9ebad01968f6
Lot 02 | PNB-05569 | PNB-05569 - BAI-34.10 | INSTAL·LACIÓ BAIXA TENSIÓ | 34.10 | INSTAL·LACIONS¦INSTAL·LACIÓ BAIXA TENSIÓ | BAIXA TENSIÓ |  |  |  | ENS.PNB-05569. | 1 | INSTAL·LACIÓ BAIXA TENSIÓ | BT-08-217893-S1 | 1 | [5 empty] | 2008-09-05 | [126 empty] | 04fd9e9c-9922-4548-afdd-7a245db676bc | 6528f45c-92f2-4cfb-b4e6-d340add0774a
Lot 02 | PNB-05569 | PNB-05569 - CLI-01.03 | CALDERES | 01.03 | GENERADORS D'ENERGIA¦CALDERES | CLIMATITZACIÓ |  |  |  | ENS.PNB-05569.EP.P0.Ins. | 1 | CALDERA ACS |  | 1 |  | SAUNIER DUVAL | THERMACLASSIC | S/D |  | 2008-09-09 | [9 empty] | > 70 kW | 0 |  | 24 | 0 |  |  | 0 | 0 |  |  |  | 0 | [36 empty] | Mural | Gas | 0 | 0 | [64 empty] | 3f6747ec-3a02-4247-ad5b-8920ecb9870f | be6fe268-2f92-45f6-aaa7-9d80aabda684
Lot 02 | PNB-05569 | PNB-05569 - CLI-01.03 | CALDERES | 01.03 | GENERADORS D'ENERGIA¦CALDERES | CLIMATITZACIÓ |  |  |  | ENS.PNB-05569.EP.P0.Ins. | 1 | CALDERA CALEFACCIÓ |  | 1 |  | ROCA | G1000-14 | S/D |  | 2008-09-09 | [9 empty] | > 70 kW | 0 |  | 358 | 0 |  |  | 0 | 0 |  |  |  | 0 | [36 empty] | Atmosfèrica | Gas | 0 | 0 | [64 empty] | 3f6747ec-3a02-4247-ad5b-8920ecb9870f | 3eb98d5b-883d-43c7-8284-c2d4a12953e0
Lot 02 | PNB-05569 | PNB-05569 - CLI-02.11 | AEROTERMOS | 02.11 | ELEMENTS DE CLIMATITZACIÓ¦AEROTERMOS | CLIMATITZACIÓ |  |  |  | ENS.PNB-05569.EP.P0.Pol. | 1 | AEROTERMOS GIMNAS 1 |  | 1 |  | ROCA | UL-210 | S/D |  | 2008-09-09 | [9 empty] | > 70 kW | [116 empty] | 4a1143d4-a639-4b94-8ab6-99b059db860e | 02d25e70-0596-48bf-95a2-e46a1dfa6542
Lot 02 | PNB-05569 | PNB-05569 - CLI-02.11 | AEROTERMOS | 02.11 | ELEMENTS DE CLIMATITZACIÓ¦AEROTERMOS | CLIMATITZACIÓ |  |  |  | ENS.PNB-05569.EP.P0.Pol. | 1 | AEROTERMOS GIMNAS 2 |  | 1 |  | ROCA | UL-210 | S/D |  | 2008-09-09 | [9 empty] | > 70 kW | [116 empty] | 4a1143d4-a639-4b94-8ab6-99b059db860e | a7d0bda2-9b8f-4fc1-a9fa-9d4de1f1f4bb
Lot 02 | PNB-05569 | PNB-05569 - CLI-02.11 | AEROTERMOS | 02.11 | ELEMENTS DE CLIMATITZACIÓ¦AEROTERMOS | CLIMATITZACIÓ |  |  |  | ENS.PNB-05569.EP.P0.Pol. | 1 | AEROTERMOS GIMNAS 3 |  | 1 |  | ROCA | UL-210 | S/D |  | 2008-09-09 | [9 empty] | > 70 kW | [116 empty] | 4a1143d4-a639-4b94-8ab6-99b059db860e | 7730598d-59a6-4456-a9cb-c374de789eae
Lot 02 | PNB-05569 | PNB-05569 - CLI-02.11 | AEROTERMOS | 02.11 | ELEMENTS DE CLIMATITZACIÓ¦AEROTERMOS | CLIMATITZACIÓ |  |  |  | ENS.PNB-05569.EP.P0.Pol. | 1 | AEROTERMOS GIMNAS 4 |  | 1 |  | ROCA | UL-210 | S/D |  | 2008-09-09 | [9 empty] | > 70 kW | [116 empty] | 4a1143d4-a639-4b94-8ab6-99b059db860e | 1e5ef217-3b01-4c44-925c-90b3a94a99a8
Lot 02 | PNB-05569 | PNB-05569 - CLI-02.13 | RADIADORS D'AIGUA | 02.13 | ELEMENTS DE CLIMATITZACIÓ¦RADIADORS D'AIGUA | CLIMATITZACIÓ |  |  |  | ENS.PNB-05569.EP.P0. | 35 | RADIADORS D'AIGUA P0 |  | 1 | [5 empty] | 2008-09-09 | [9 empty] | > 70 kW | [116 empty] | ab683208-c278-4184-99cb-819f7e4a0bdb | 4a9ef6ae-4f4a-4f5c-b7d6-b4fd62f33fb9
Lot 02 | PNB-05569 | PNB-05569 - CLI-02.13 | RADIADORS D'AIGUA | 02.13 | ELEMENTS DE CLIMATITZACIÓ¦RADIADORS D'AIGUA | CLIMATITZACIÓ |  |  |  | ENS.PNB-05569.EP.P1. | 45 | RADIADORS D'AIGUA P1 |  | 1 | [5 empty] | 2008-09-09 | [9 empty] | > 70 kW | [116 empty] | ab683208-c278-4184-99cb-819f7e4a0bdb | 42b846e2-f1ca-49ca-bc12-f3d3065dc439
Lot 02 | PNB-05569 | PNB-05569 - CLI-02.13 | RADIADORS D'AIGUA | 02.13 | ELEMENTS DE CLIMATITZACIÓ¦RADIADORS D'AIGUA | CLIMATITZACIÓ |  |  |  | ENS.PNB-05569.EP.P2. | 17 | RADIADORS D'AIGUA P2 |  | 1 | [5 empty] | 2008-09-09 | [9 empty] | > 70 kW | [116 empty] | ab683208-c278-4184-99cb-819f7e4a0bdb | a6d10b83-d276-4b50-a4f2-10c4329903f8
Lot 02 | PNB-05569 | PNB-05569 - CLI-02.13 | RADIADORS D'AIGUA | 02.13 | ELEMENTS DE CLIMATITZACIÓ¦RADIADORS D'AIGUA | CLIMATITZACIÓ |  |  |  | ENS.PNB-05569.EP.P3. | 16 | RADIADORS D'AIGUA P3 |  | 1 | [5 empty] | 2008-09-09 | [9 empty] | > 70 kW | [116 empty] | ab683208-c278-4184-99cb-819f7e4a0bdb | 32a77192-ee37-4702-a74e-634f76582c78
Lot 02 | PNB-05569 | PNB-05569 - CLI-02.13 | RADIADORS D'AIGUA | 02.13 | ELEMENTS DE CLIMATITZACIÓ¦RADIADORS D'AIGUA | CLIMATITZACIÓ |  |  |  | ENS.PNB-05569.EP.P4. | 5 | RADIADORS D'AIGUA P4 |  | 1 | [5 empty] | 2008-09-09 | [9 empty] | > 70 kW | [116 empty] | ab683208-c278-4184-99cb-819f7e4a0bdb | bf08adf4-9d6f-48f1-a07c-1f96c271ea5a
Lot 02 | PNB-05569 | PNB-05569 - CLI-03.02 | BOMBES CIRCULACIÓ ACS I CLIMA | 03.02 | BOMBES I GRUPS DE PRESSIÓ¦BOMBES CIRCULACIÓ ACS I CLIMA | CLIMATITZACIÓ |  |  |  | ENS.PNB-05569.EP.P0.Ins. | 1 | BOMBA CALEFACCIÓ IMPUL. AULES |  | 1 |  | ROCA | SC-50 | 227112705 |  | 2008-09-09 | [9 empty] | > 70 kW | [34 empty] | Rotor sec | [81 empty] | b23ae844-277b-4107-bf4c-9414a22f8ce8 | ec25dd16-4913-42f7-ac59-58f86c98a290
Lot 02 | PNB-05569 | PNB-05569 - CLI-03.02 | BOMBES CIRCULACIÓ ACS I CLIMA | 03.02 | BOMBES I GRUPS DE PRESSIÓ¦BOMBES CIRCULACIÓ ACS I CLIMA | CLIMATITZACIÓ |  |  |  | ENS.PNB-05569.EP.P0.Ins. | 1 | BOMBA CALEFACCIÓ IMPUL. NORD |  | 1 |  | ROCA | PC 1065/RU3342 | 227115343 |  | 2008-09-09 | [9 empty] | > 70 kW | [34 empty] | Rotor sec | [81 empty] | b23ae844-277b-4107-bf4c-9414a22f8ce8 | adb90a82-d4d4-4483-b24e-c7c2a22e1a61
Lot 02 | PNB-05569 | PNB-05569 - CLI-03.02 | BOMBES CIRCULACIÓ ACS I CLIMA | 03.02 | BOMBES I GRUPS DE PRESSIÓ¦BOMBES CIRCULACIÓ ACS I CLIMA | CLIMATITZACIÓ |  |  |  | ENS.PNB-05569.EP.P0.Ins. | 1 | BOMBA CALEFACCIÓ IMPUSIÓ GIMNÀS |  | 1 |  | ROCA | PC 1065/RU3342 | 227115342 |  | 2008-09-09 | [9 empty] | > 70 kW | [34 empty] | Rotor sec | [81 empty] | b23ae844-277b-4107-bf4c-9414a22f8ce8 | b316f63f-9f75-42a0-90cd-1c7af6727661
Lot 02 | PNB-05569 | PNB-05569 - CLI-03.02 | BOMBES CIRCULACIÓ ACS I CLIMA | 03.02 | BOMBES I GRUPS DE PRESSIÓ¦BOMBES CIRCULACIÓ ACS I CLIMA | CLIMATITZACIÓ |  |  |  | ENS.PNB-05569.EP.P0.Ins. | 1 | BOMBA RETORN ACS |  | 1 |  | ROCA | SB-SOXA | 220724388 |  | 2008-09-09 | [9 empty] | > 70 kW | [34 empty] | Rotor humit | [81 empty] | b23ae844-277b-4107-bf4c-9414a22f8ce8 | a38948df-31c2-47fa-8083-ffa0755c55a5
Lot 02 | PNB-05569 | PNB-05569 - CLI-03.02 | BOMBES CIRCULACIÓ ACS I CLIMA | 03.02 | BOMBES I GRUPS DE PRESSIÓ¦BOMBES CIRCULACIÓ ACS I CLIMA | CLIMATITZACIÓ |  |  |  | ENS.PNB-05569.EP.P0.Ins. | 1 | BOMBA RETORN CALDERA |  | 1 |  | ROCA | MC-65 | 227114627 |  | 2008-09-09 | [9 empty] | > 70 kW | [34 empty] | Rotor sec | [81 empty] | b23ae844-277b-4107-bf4c-9414a22f8ce8 | 01fe99da-c718-4eee-bbc8-b7a5cdc75e18
Lot 02 | PNB-05569 | PNB-05569 - CLI-33 | QUALITAT AMBIENTAL EN INTERIORS | 33 | QUALITAT AMBIENTAL EN INTERIORS | CLIMATITZACIÓ |  |  |  | ENS.PNB-05569. | 1 | SISTEMA QUALITAT AMBIENTAL EDIFICI |  | 1 | [5 empty] | 2013-01-01 | [9 empty] | > 70 kW | [116 empty] | 220864a8-5682-454a-91e2-0857418f84f4 | 97d17b47-dda7-4c59-8358-c45b0a0d673c
Lot 02 | PNB-05569 | PNB-05569 - CLI-34.01 | INSTAL·LACIÓ CLIMATITZACIÓ | 34.01 | INSTAL·LACIONS¦INSTAL·LACIÓ CLIMATITZACIÓ | CLIMATITZACIÓ |  |  |  | ENS.PNB-05569. | 1 | INSTAL·LACIO CLIMATITZACIO | RITE - 87388/08 | 1 | [5 empty] | 2008-09-09 | [9 empty] | > 70 kW | [10 empty] | Calor | [105 empty] | 83565c21-0f26-4279-a817-774a7f8112d0 | 8b6eaf9d-494e-41d4-9a96-766d102be1d6
Lot 02 | PNB-05569 | PNB-05569 - COM-17.01.B | ALTAVEUS | 17.01.B | EQUIPS COMUNICACIONS¦MEGAFONIA¦ALTAVEUS | COMUNICACIONS |  |  |  | ENS.PNB-05569.EP.P0. | 13 | ALTAVEUS 1 |  | 1 | [5 empty] | 2008-09-09 |  |  |  | STANDARS | [122 empty] | ec7cc725-bdd8-4db1-aa96-415f93b5aadc | c6cd249a-09ec-45ad-a73c-2d952bdefcee
Lot 02 | PNB-05569 | PNB-05569 - COM-17.01.B | ALTAVEUS | 17.01.B | EQUIPS COMUNICACIONS¦MEGAFONIA¦ALTAVEUS | COMUNICACIONS |  |  |  | ENS.PNB-05569.EP.P1. | 4 | ALTAVEUS 2 |  | 1 | [5 empty] | 2008-09-09 |  |  |  | STANDARS | [122 empty] | ec7cc725-bdd8-4db1-aa96-415f93b5aadc | 1eb60093-1df2-42a7-9eba-f67cffe458b0
Lot 02 | PNB-05569 | PNB-05569 - COM-17.01.B | ALTAVEUS | 17.01.B | EQUIPS COMUNICACIONS¦MEGAFONIA¦ALTAVEUS | COMUNICACIONS |  |  |  | ENS.PNB-05569.EP.P2. | 3 | ALTAVEUS 3 |  | 1 | [5 empty] | 2008-09-09 |  |  |  | STANDARS | [122 empty] | ec7cc725-bdd8-4db1-aa96-415f93b5aadc | a1c94491-8c3c-4cdb-b44f-e6b78c57a74b
Lot 02 | PNB-05569 | PNB-05569 - COM-17.01.B | ALTAVEUS | 17.01.B | EQUIPS COMUNICACIONS¦MEGAFONIA¦ALTAVEUS | COMUNICACIONS |  |  |  | ENS.PNB-05569.EP.P3. | 3 | ALTAVEUS 4 |  | 1 | [5 empty] | 2008-09-09 |  |  |  | STANDARS | [122 empty] | ec7cc725-bdd8-4db1-aa96-415f93b5aadc | 37faa7bc-b370-40cb-9d0c-b11294dda46b
Lot 02 | PNB-05569 | PNB-05569 - COM-17.01.B | ALTAVEUS | 17.01.B | EQUIPS COMUNICACIONS¦MEGAFONIA¦ALTAVEUS | COMUNICACIONS |  |  |  | ENS.PNB-05569.EP.P4. | 7 | ALTAVEUS 5 |  | 1 | [5 empty] | 2008-09-09 |  |  |  | STANDARS | [122 empty] | ec7cc725-bdd8-4db1-aa96-415f93b5aadc | c4d29d2b-51b5-4e54-a75b-11f06bf6b8a1
Lot 02 | PNB-05569 | PNB-05569 - COM-17.01.C | RACKS MEGAFONIA | 17.01.C | EQUIPS COMUNICACIONS¦MEGAFONIA¦RACKS | COMUNICACIONS |  |  |  | ENS.PNB-05569.EP.P0.Con. | 1 | RACKS MEGAFONIA |  | 1 | [5 empty] | 2008-09-09 | [126 empty] | fc9e3b7d-2a22-4f09-a256-48c96fa75495 | 4a2aab8b-f8ec-4f9b-b6fa-c44fafee9c6b
Lot 02 | PNB-05569 | PNB-05569 - COM-17.05.A | ANTENA | 17.05.A | EQUIPS COMUNICACIONS¦TELEVISIÓ-FM¦ANTENA | COMUNICACIONS |  |  |  | ENS.PNB-05569.EP.PC.Cob4. | 1 | ANTENA |  | 1 | [5 empty] | 2008-09-09 | [126 empty] | 58d22abd-30cc-4db1-a617-e7a39f4286f3 | b32292c0-f98e-47be-a386-8eee93ac0699
Lot 02 | PNB-05569 | PNB-05569 - COM-17.05.E | PRESA TV / FM | 17.05.E | EQUIPS COMUNICACIONS¦TELEVISIÓ-FM¦PRESA TV / FM | COMUNICACIONS |  |  |  | ENS.PNB-05569.EP.P0. | 1 | PRESA TV / FM P0 |  | 1 | [5 empty] | 2008-09-09 | [126 empty] | 59288081-5d12-4a8d-aed3-e2e4c4f96d7c | 8bfdf0c7-4e57-4619-bd0e-9d4cf4713960
Lot 02 | PNB-05569 | PNB-05569 - COM-17.05.E | PRESA TV / FM | 17.05.E | EQUIPS COMUNICACIONS¦TELEVISIÓ-FM¦PRESA TV / FM | COMUNICACIONS |  |  |  | ENS.PNB-05569.EP.P1. | 1 | PRESA TV / FM P1 |  | 1 | [5 empty] | 2008-09-09 | [126 empty] | 59288081-5d12-4a8d-aed3-e2e4c4f96d7c | 3743e924-29c0-4ac2-91dc-c7578dd53d38
Lot 02 | PNB-05569 | PNB-05569 - COM-17.05.E | PRESA TV / FM | 17.05.E | EQUIPS COMUNICACIONS¦TELEVISIÓ-FM¦PRESA TV / FM | COMUNICACIONS |  |  |  | ENS.PNB-05569.EP.P2. | 1 | PRESA TV / FM P2 |  | 1 | [5 empty] | 2008-09-09 | [126 empty] | 59288081-5d12-4a8d-aed3-e2e4c4f96d7c | 6917e3db-1e35-4909-890e-be463954ec4b
Lot 02 | PNB-05569 | PNB-05569 - COM-17.05.E | PRESA TV / FM | 17.05.E | EQUIPS COMUNICACIONS¦TELEVISIÓ-FM¦PRESA TV / FM | COMUNICACIONS |  |  |  | ENS.PNB-05569.EP.P3. | 1 | PRESA TV / FM P3 |  | 1 | [5 empty] | 2008-09-09 | [126 empty] | 59288081-5d12-4a8d-aed3-e2e4c4f96d7c | 14f54dcd-d28d-40da-beb6-6d4b53e56fd1
Lot 02 | PNB-05569 | PNB-05569 - COM-17.05.E | PRESA TV / FM | 17.05.E | EQUIPS COMUNICACIONS¦TELEVISIÓ-FM¦PRESA TV / FM | COMUNICACIONS |  |  |  | ENS.PNB-05569.EP.P4. | 1 | PRESA TV / FM |  | 1 | [5 empty] | 2008-09-09 | [126 empty] | 59288081-5d12-4a8d-aed3-e2e4c4f96d7c | 79aa3ba0-29bf-48b0-a5c6-12bf56bc941c
Lot 02 | PNB-05569 | PNB-05569 - COM-17.07 | PORTERS I AVISOS | 17.07 | EQUIPS COMUNICACIONS¦PORTERS I AVISOS | COMUNICACIONS |  |  |  | ENS.PNB-05569.EP.P0.Con. | 1 | PORTERS I AVISOS CONSERGERIA |  | 1 | [5 empty] | 2008-09-09 | [126 empty] | 2cc60970-7bd2-4edb-a21c-f0855f800bdd | 22af6bde-7689-4230-abb2-09bcc1bfa827
Lot 02 | PNB-05569 | PNB-05569 - COM-17.07 | PORTERS I AVISOS | 17.07 | EQUIPS COMUNICACIONS¦PORTERS I AVISOS | COMUNICACIONS |  |  |  | ENS.PNB-05569.EP.P0.Cui. | 1 | PORTERS I AVISOS CUINA |  | 1 | [5 empty] | 2008-09-09 | [126 empty] | 2cc60970-7bd2-4edb-a21c-f0855f800bdd | 13a2f02d-ae29-4c04-8cc6-dfc6d04d0044
Lot 02 | PNB-05569 | PNB-05569 - COM-17.07 | PORTERS I AVISOS | 17.07 | EQUIPS COMUNICACIONS¦PORTERS I AVISOS | COMUNICACIONS |  |  |  | ENS.PNB-05569.URB.Ext. | 1 | PORTERS I AVISOS EXTERIOR |  | 1 | [5 empty] | 2008-09-09 | [126 empty] | 2cc60970-7bd2-4edb-a21c-f0855f800bdd | 7acd03bc-c244-44ee-85e1-64d4a2b3d3a7
Lot 02 | PNB-05569 | PNB-05569 - COM-17.09.A | RACK VEU I DADES | 17.09.A | EQUIPS COMUNICACIONS¦VEU I DADES¦RACK | COMUNICACIONS |  |  |  | ENS.PNB-05569.EP.P0.Srack. | 1 | RACK VEU I DADES PRINCIPAL |  | 1 | [5 empty] | 2008-09-09 | [126 empty] | 4ce02fec-492a-4ced-a7e4-d1953033690f | 28969200-23d7-45a6-bc23-abf7eab7428b
Lot 02 | PNB-05569 | PNB-05569 - COM-17.09.A | RACK VEU I DADES | 17.09.A | EQUIPS COMUNICACIONS¦VEU I DADES¦RACK | COMUNICACIONS |  |  |  | ENS.PNB-05569.EP.P4.Infor. | 1 | RACK VEU I DADES SECUNDARI AULA INFORMATICA |  | 1 | [5 empty] | 2008-09-09 | [126 empty] | 4ce02fec-492a-4ced-a7e4-d1953033690f | 42a86204-736a-467b-88ca-a96baf7559fd
Lot 02 | PNB-05569 | PNB-05569 - COM-17.09.B | PRESES VEU I DADES | 17.09.B | EQUIPS COMUNICACIONS¦VEU I DADES¦ PRESES | COMUNICACIONS |  |  |  | ENS.PNB-05569.EP.P0. | 53 | PRESES VEU I DADES P0 |  | 1 | [5 empty] | 2008-09-09 | [126 empty] | 308da5fb-beaa-43a0-ac6b-05a2a3b1d9b9 | b30bee76-171f-42c8-9680-345e3c856fd6
Lot 02 | PNB-05569 | PNB-05569 - COM-17.09.B | PRESES VEU I DADES | 17.09.B | EQUIPS COMUNICACIONS¦VEU I DADES¦ PRESES | COMUNICACIONS |  |  |  | ENS.PNB-05569.EP.P1. | 46 | PRESES VEU I DADES P1 |  | 1 | [5 empty] | 2008-09-09 | [126 empty] | 308da5fb-beaa-43a0-ac6b-05a2a3b1d9b9 | 20359c5c-7ca2-41a7-8139-cc366e4cfe43
Lot 02 | PNB-05569 | PNB-05569 - COM-17.09.B | PRESES VEU I DADES | 17.09.B | EQUIPS COMUNICACIONS¦VEU I DADES¦ PRESES | COMUNICACIONS |  |  |  | ENS.PNB-05569.EP.P2. | 37 | PRESES VEU I DADES P2 |  | 1 | [5 empty] | 2008-09-09 | [126 empty] | 308da5fb-beaa-43a0-ac6b-05a2a3b1d9b9 | ab42ae96-67e7-40f5-8cba-6c0021dac4f3
Lot 02 | PNB-05569 | PNB-05569 - COM-17.09.B | PRESES VEU I DADES | 17.09.B | EQUIPS COMUNICACIONS¦VEU I DADES¦ PRESES | COMUNICACIONS |  |  |  | ENS.PNB-05569.EP.P3. | 29 | PRESES VEU I DADES P3 |  | 1 | [5 empty] | 2008-09-09 | [126 empty] | 308da5fb-beaa-43a0-ac6b-05a2a3b1d9b9 | a118cf51-6979-411d-833b-522542e0fea8
Lot 02 | PNB-05569 | PNB-05569 - COM-17.09.B | PRESES VEU I DADES | 17.09.B | EQUIPS COMUNICACIONS¦VEU I DADES¦ PRESES | COMUNICACIONS |  |  |  | ENS.PNB-05569.EP.P4. | 45 | PRESES VEU I DADES P4 |  | 1 | [5 empty] | 2008-09-09 | [126 empty] | 308da5fb-beaa-43a0-ac6b-05a2a3b1d9b9 | 82d4e487-b7a0-4c18-ad4a-417b2706981e
Lot 02 | PNB-05569 | PNB-05569 - FON-04.02 | DIPÒSIT EXPANSIÓ | 04.02 | FLUIDS I GASOS¦DIPÒSIT EXPANSIÓ | FONTANERIA |  |  |  | ENS.PNB-05569.EP.P0.Ins. | 1 | DIPÒSIT EXPANSIÓ ACS |  | 1 |  | IBAIONDO | 200 CMF | 173680028 |  | 2008-01-01 | [9 empty] | > 70 kW | [11 empty] | 0.2 | 0 | [103 empty] | 3b746aff-becc-46f6-bd68-6c9131efa7e4 | 55792a56-2ebe-4962-a3aa-d50df00eb80f
Lot 02 | PNB-05569 | PNB-05569 - FON-04.02 | DIPÒSIT EXPANSIÓ | 04.02 | FLUIDS I GASOS¦DIPÒSIT EXPANSIÓ | FONTANERIA |  |  |  | ENS.PNB-05569.EP.P0.Ins. | 1 | DIPÒSIT EXPANSIÓ CALEFACCIÓ |  | 1 |  | IBAIONDO | 80 CMR | 5034350008 |  | 2021-01-01 | [9 empty] | > 70 kW | [11 empty] | 0.08 | 0 | [103 empty] | 3b746aff-becc-46f6-bd68-6c9131efa7e4 | a7e4bc80-e38d-40b2-9965-20fc3971ed87
Lot 02 | PNB-05569 | PNB-05569 - FON-04.02 | DIPÒSIT EXPANSIÓ | 04.02 | FLUIDS I GASOS¦DIPÒSIT EXPANSIÓ | FONTANERIA |  |  |  | ENS.PNB-05569.EP.P0.Ins. | 1 | DIPÒSIT EXPANSIÓ SOLAR |  | 1 |  | WAFT | MB-12 | 010107 |  | 2013-01-01 | [9 empty] | > 70 kW | [11 empty] | 0.012 | 0 | [103 empty] | 3b746aff-becc-46f6-bd68-6c9131efa7e4 | fc48647d-4503-4662-b860-03449207bcc7
Lot 02 | PNB-05569 | PNB-05569 - FON-04.05 | DIPÒSIT ACUMULADOR ACS | 04.05 | FLUIDS I GASOS¦DIPÒSIT ACUMULADOR ACS | LEGIONEL·LA |  |  |  | ENS.PNB-05569.EP.P0.Ins. | 1 | DIPÒSIT ACUMULADOR ACS |  | 1 |  | GREENMETINGS | 6H DPV BR | M16020081 |  | 2008-09-09 | [9 empty] | > 70 kW | [11 empty] | 1 | [104 empty] | f84e59e2-534a-4906-b1d7-d6750e9b9fc3 | 38c759e0-42d2-4848-ae10-4e37bc0215ee
Lot 02 | PNB-05569 | PNB-05569 - FON-04.20 | FILTRE DE PARTÍCULES D’AFCH | 04.20 | FLUIDS I GASOS¦FILTRE DE PARTÍCULES D’AFCH | FONTANERIA |  |  |  | ENS.PNB-05569.URB.Com. | 1 | INSTAL·LACIO FILTRE PARTICULES EDIFICI |  | 1 | [5 empty] | 2008-09-08 | [126 empty] | c2be2c6c-b21f-4547-ac63-83a03a676150 | ed3551a6-f9f7-4d01-84d7-cb7523ad6472
Lot 02 | PNB-05569 | PNB-05569 - FON-10.01.A | AIGÜERES | 10.01.A | APARELLS SANITARIS I AIXETERIA¦APARELLS SANITARIS¦AIGÜERES | FONTANERIA |  |  |  | ENS.PNB-05569.EP.P0. | 4 | AIGÜERES P0 |  | 1 | [5 empty] | 2008-09-09 | [126 empty] | 6fd5b05f-d311-4ba2-b084-78a88f7e351f | 4f86eb0b-3e5d-4839-9e26-76e1ac9d3a6e
Lot 02 | PNB-05569 | PNB-05569 - FON-10.01.B | PLATS DE DUTXA | 10.01.B | APARELLS SANITARIS I AIXETERIA¦APARELLS SANITARIS¦PLATS DE DUTXA | FONTANERIA |  |  |  | ENS.PNB-05569.EP.P0. | 2 | PLATS DE DUTXA P0 |  | 1 | [5 empty] | 2008-09-09 | [126 empty] | 97a6b076-f109-4b7f-8bfb-c6d297ddf238 | bd7b5fb5-0167-4826-b940-e133e2ddada0
Lot 02 | PNB-05569 | PNB-05569 - FON-10.01.D | INODOR | 10.01.D | APARELLS SANITARIS I AIXETERIA¦APARELLS SANITARIS¦INODOR | FONTANERIA |  |  |  | ENS.PNB-05569.EP.P0. | 10 | INODOR P0 |  | 1 | [5 empty] | 2008-09-09 | [23 empty] | Descàrrega | [102 empty] | 52fdec00-ab89-461d-95ef-6fdb53b42809 | 00c2258e-949c-48d5-ab92-7458329a4b23
Lot 02 | PNB-05569 | PNB-05569 - FON-10.01.D | INODOR | 10.01.D | APARELLS SANITARIS I AIXETERIA¦APARELLS SANITARIS¦INODOR | FONTANERIA |  |  |  | ENS.PNB-05569.EP.P1. | 15 | INODOR P1 |  | 1 | [5 empty] | 2008-09-09 | [23 empty] | Descàrrega | [102 empty] | 52fdec00-ab89-461d-95ef-6fdb53b42809 | 84c412e3-9e79-4665-a8e4-d545c9ba5268
Lot 02 | PNB-05569 | PNB-05569 - FON-10.01.D | INODOR | 10.01.D | APARELLS SANITARIS I AIXETERIA¦APARELLS SANITARIS¦INODOR | FONTANERIA |  |  |  | ENS.PNB-05569.EP.P2. | 5 | INODOR P2 |  | 1 | [5 empty] | 2008-09-09 | [23 empty] | Descàrrega | [102 empty] | 52fdec00-ab89-461d-95ef-6fdb53b42809 | 535895cb-6131-4685-a26b-291addc9c401
Lot 02 | PNB-05569 | PNB-05569 - FON-10.01.D | INODOR | 10.01.D | APARELLS SANITARIS I AIXETERIA¦APARELLS SANITARIS¦INODOR | FONTANERIA |  |  |  | ENS.PNB-05569.EP.P3. | 5 | INODOR P3 |  | 1 | [5 empty] | 2008-09-09 | [23 empty] | Descàrrega | [102 empty] | 52fdec00-ab89-461d-95ef-6fdb53b42809 | 3c4b7a39-31ac-4b75-9c8a-173d249fcc4e
Lot 02 | PNB-05569 | PNB-05569 - FON-10.01.D | INODOR | 10.01.D | APARELLS SANITARIS I AIXETERIA¦APARELLS SANITARIS¦INODOR | FONTANERIA |  |  |  | ENS.PNB-05569.EP.P4. | 3 | INODOR P4 |  | 1 | [5 empty] | 2008-09-09 | [23 empty] | Descàrrega | [102 empty] | 52fdec00-ab89-461d-95ef-6fdb53b42809 | 5ef25639-7be2-49c2-bda5-4323890b192c
Lot 02 | PNB-05569 | PNB-05569 - FON-10.01.E | ABOCADOR | 10.01.E | APARELLS SANITARIS I AIXETERIA¦APARELLS SANITARIS¦ABOCADOR | FONTANERIA |  |  |  | ENS.PNB-05569.EP.P0. | 1 | ABOCADOR P0 |  | 1 | [5 empty] | 2008-09-09 | [126 empty] | dd5b6c92-4a87-4d55-a81f-13957f7c30db | 0f787808-dce7-41e8-bced-bf6e1f892ccd
Lot 02 | PNB-05569 | PNB-05569 - FON-10.01.E | ABOCADOR | 10.01.E | APARELLS SANITARIS I AIXETERIA¦APARELLS SANITARIS¦ABOCADOR | FONTANERIA |  |  |  | ENS.PNB-05569.EP.P1. | 1 | ABOCADOR P1 |  | 1 | [5 empty] | 2008-09-09 | [126 empty] | dd5b6c92-4a87-4d55-a81f-13957f7c30db | 8b6a45c0-6748-4df2-9f3a-bfc3965e2712
Lot 02 | PNB-05569 | PNB-05569 - FON-10.01.E | ABOCADOR | 10.01.E | APARELLS SANITARIS I AIXETERIA¦APARELLS SANITARIS¦ABOCADOR | FONTANERIA |  |  |  | ENS.PNB-05569.EP.P2. | 1 | ABOCADOR P2 |  | 1 | [5 empty] | 2008-09-09 | [126 empty] | dd5b6c92-4a87-4d55-a81f-13957f7c30db | 5a6f841e-f267-401f-ab6f-3e7d28cfbd33
Lot 02 | PNB-05569 | PNB-05569 - FON-10.01.E | ABOCADOR | 10.01.E | APARELLS SANITARIS I AIXETERIA¦APARELLS SANITARIS¦ABOCADOR | FONTANERIA |  |  |  | ENS.PNB-05569.EP.P3. | 1 | ABOCADOR P3 |  | 1 | [5 empty] | 2008-09-09 | [126 empty] | dd5b6c92-4a87-4d55-a81f-13957f7c30db | ba190e97-6eb5-45d7-9f99-a1e4cc6ef65d
Lot 02 | PNB-05569 | PNB-05569 - FON-10.01.E | ABOCADOR | 10.01.E | APARELLS SANITARIS I AIXETERIA¦APARELLS SANITARIS¦ABOCADOR | FONTANERIA |  |  |  | ENS.PNB-05569.EP.P4. | 1 | ABOCADOR P4 |  | 1 | [5 empty] | 2008-09-09 | [126 empty] | dd5b6c92-4a87-4d55-a81f-13957f7c30db | 7804faf1-e9f6-4b22-8769-4a230a855b9a
Lot 02 | PNB-05569 | PNB-05569 - FON-10.01.F | LAVABOS | 10.01.F | APARELLS SANITARIS I AIXETERIA¦APARELLS SANITARIS¦LAVABOS | FONTANERIA |  |  |  | ENS.PNB-05569.EP.P0. | 14 | LAVABOS P0 |  | 1 | [5 empty] | 2008-09-09 | [126 empty] | 413e1a7e-9918-447d-a5c4-934fa10af802 | 8a706f44-ff48-4ae7-acf3-8c06e0d29ea9
Lot 02 | PNB-05569 | PNB-05569 - FON-10.01.F | LAVABOS | 10.01.F | APARELLS SANITARIS I AIXETERIA¦APARELLS SANITARIS¦LAVABOS | FONTANERIA |  |  |  | ENS.PNB-05569.EP.P1. | 18 | LAVABOS P1 |  | 1 | [5 empty] | 2008-09-09 | [126 empty] | 413e1a7e-9918-447d-a5c4-934fa10af802 | fdf3cfb5-9321-45ec-ba76-c61d6e34695d
Lot 02 | PNB-05569 | PNB-05569 - FON-10.01.F | LAVABOS | 10.01.F | APARELLS SANITARIS I AIXETERIA¦APARELLS SANITARIS¦LAVABOS | FONTANERIA |  |  |  | ENS.PNB-05569.EP.P2. | 7 | LAVABOS P2 |  | 1 | [5 empty] | 2008-09-09 | [126 empty] | 413e1a7e-9918-447d-a5c4-934fa10af802 | 13e70a62-8571-43a2-9d62-94e0ab939114
Lot 02 | PNB-05569 | PNB-05569 - FON-10.01.F | LAVABOS | 10.01.F | APARELLS SANITARIS I AIXETERIA¦APARELLS SANITARIS¦LAVABOS | FONTANERIA |  |  |  | ENS.PNB-05569.EP.P3. | 7 | LAVABOS P3 |  | 1 | [5 empty] | 2008-09-09 | [126 empty] | 413e1a7e-9918-447d-a5c4-934fa10af802 | 64d72615-5edc-42a0-be93-96c3ba41ff00
Lot 02 | PNB-05569 | PNB-05569 - FON-10.01.F | LAVABOS | 10.01.F | APARELLS SANITARIS I AIXETERIA¦APARELLS SANITARIS¦LAVABOS | FONTANERIA |  |  |  | ENS.PNB-05569.EP.P4. | 3 | LAVABOS P4 |  | 1 | [5 empty] | 2008-09-09 | [126 empty] | 413e1a7e-9918-447d-a5c4-934fa10af802 | 7a7e8d29-d247-413a-8873-ebdda97f9e05
Lot 02 | PNB-05569 | PNB-05569 - FON-10.02.B | AIXETES ACS | 10.02.B | APARELLS SANITARIS I AIXETERIA¦AIXETERIA¦AIXETES ACS | LEGIONEL·LA |  |  |  | ENS.PNB-05569.EP.P0. | 24 | AIXETES ACS P1 |  | 1 | [5 empty] | 2008-09-09 | [24 empty] | Polsador | [101 empty] | 608f7502-0381-4181-8e76-60073ed77d69 | ee8e7c1d-1e52-4ec1-8173-a31a49dec981
Lot 02 | PNB-05569 | PNB-05569 - FON-10.02.B | AIXETES ACS | 10.02.B | APARELLS SANITARIS I AIXETERIA¦AIXETERIA¦AIXETES ACS | LEGIONEL·LA |  |  |  | ENS.PNB-05569.EP.P1. | 7 | AIXETES ACS |  | 1 | [5 empty] | 2008-09-09 | [24 empty] | Polsador | [101 empty] | 608f7502-0381-4181-8e76-60073ed77d69 | 33ba7e72-6327-49f5-9564-22d2dffdaed0
Lot 02 | PNB-05569 | PNB-05569 - FON-10.02.C | AIXETES AFS | 10.02.C | APARELLS SANITARIS I AIXETERIA¦AIXETERIA¦AIXETES AFS | LEGIONEL·LA |  |  |  | ENS.PNB-05569.EP.P0. | 21 | AIXETES AFS P0 |  | 1 | [5 empty] | 2008-09-09 | [24 empty] | Polsador | [101 empty] | fce8f64b-edfb-4022-9fbe-d7f780595fa6 | 978d6a31-bf84-4093-a322-c2fcdd99023e
Lot 02 | PNB-05569 | PNB-05569 - FON-10.02.C | AIXETES AFS | 10.02.C | APARELLS SANITARIS I AIXETERIA¦AIXETERIA¦AIXETES AFS | LEGIONEL·LA |  |  |  | ENS.PNB-05569.EP.P1. | 23 | AIXETES AFS P1 |  | 1 | [5 empty] | 2008-09-09 | [24 empty] | Polsador | [101 empty] | fce8f64b-edfb-4022-9fbe-d7f780595fa6 | 10b6a1a2-e242-4859-82fa-d5a50db418de
Lot 02 | PNB-05569 | PNB-05569 - FON-10.02.C | AIXETES AFS | 10.02.C | APARELLS SANITARIS I AIXETERIA¦AIXETERIA¦AIXETES AFS | LEGIONEL·LA |  |  |  | ENS.PNB-05569.EP.P2. | 10 | AIXETES AFS P2 |  | 1 | [5 empty] | 2008-09-09 | [24 empty] | Polsador | [101 empty] | fce8f64b-edfb-4022-9fbe-d7f780595fa6 | 9b1d4a38-d0a0-4410-9ede-a6f9270d9203
Lot 02 | PNB-05569 | PNB-05569 - FON-10.02.C | AIXETES AFS | 10.02.C | APARELLS SANITARIS I AIXETERIA¦AIXETERIA¦AIXETES AFS | LEGIONEL·LA |  |  |  | ENS.PNB-05569.EP.P3. | 10 | AIXETES AFS P3 |  | 1 | [5 empty] | 2008-09-09 | [24 empty] | Polsador | [101 empty] | fce8f64b-edfb-4022-9fbe-d7f780595fa6 | e0294fa8-31b5-44c9-9465-f50045e2acbe
Lot 02 | PNB-05569 | PNB-05569 - FON-10.02.C | AIXETES AFS | 10.02.C | APARELLS SANITARIS I AIXETERIA¦AIXETERIA¦AIXETES AFS | LEGIONEL·LA |  |  |  | ENS.PNB-05569.EP.P4. | 5 | AIXETES AFS P4 |  | 1 | [5 empty] | 2008-09-09 | [24 empty] | Polsador | [101 empty] | fce8f64b-edfb-4022-9fbe-d7f780595fa6 | 76a9101f-7f85-42ba-89a3-b1a07e42d2bd
Lot 02 | PNB-05569 | PNB-05569 - FON-34.02 | INSTAL·LACIÓ ACS | 34.02 | INSTAL·LACIONS¦INSTAL·LACIÓ ACS | LEGIONEL·LA |  |  |  | ENS.PNB-05569. | 1 | INSTAL·LACIÓ ACS EDIFICI |  | 1 | [5 empty] | 2008-09-08 | [9 empty] | > 70 kW | [116 empty] | d111c91a-8164-4c6c-8004-cf66bfb82b4c | 1b1b6abd-6d51-4a53-9a9c-24ce09309955
Lot 02 | PNB-05569 | PNB-05569 - GAS-34.04 | INSTAL·LACIÓ GAS | 34.04 | INSTAL·LACIONS¦INSTAL·LACIÓ GAS | GAS COMBUSTIBLE |  |  |  | ENS.PNB-05569. | 1 | INSTAL·LACIÓ GAS | 114449385/08 | 1 | [5 empty] | 2008-09-08 | [126 empty] | ca3f9909-bf25-4888-b6f1-d3c4082c0a1b | 21b23334-cede-4bbf-96d5-c95a4b7edb1c
Lot 02 | PNB-05569 | PNB-05569 - JAR-27.10 | REG | 27.10 | JARDINERIA¦REG | JARDINERIA |  |  |  | ENS.PNB-05569.URB.Hort. | 1 | SISTEMA DE REG |  | 1 | [5 empty] | 2008-09-09 |  |  |  | SISTEMA DE REG | [122 empty] | aed67a01-b7fc-49c4-ad9b-00307b14eb4a | 6799b44d-3e8d-4ae9-8a2d-fdec732e6ca7
Lot 02 | PNB-05569 | PNB-05569 - PRO-11.01 | DETECTORS PCI | 11.01 | CONTRAINCENDIS¦DETECTORS | PROTECCIÓ CONTRA INCENDIS |  |  |  | ENS.PNB-05569.EP.P0. | 4 | DETECTORS P0 |  | 1 | [5 empty] | 2008-09-08 | [40 empty] | Òptic fums | [85 empty] | 54871505-fd2c-49fa-b403-a610b7f3c7ee | c4580bdb-cb2f-4529-b7cb-6a35aaca0eee
Lot 02 | PNB-05569 | PNB-05569 - PRO-11.01 | DETECTORS PCI | 11.01 | CONTRAINCENDIS¦DETECTORS | PROTECCIÓ CONTRA INCENDIS |  |  |  | ENS.PNB-05569.EP.P1. | 4 | DETECTORS P1 |  | 1 | [5 empty] | 2008-09-08 | [40 empty] | Òptic fums | [85 empty] | 54871505-fd2c-49fa-b403-a610b7f3c7ee | b23f3e41-d77c-4257-81bc-c24eb5149441
Lot 02 | PNB-05569 | PNB-05569 - PRO-11.01 | DETECTORS PCI | 11.01 | CONTRAINCENDIS¦DETECTORS | PROTECCIÓ CONTRA INCENDIS |  |  |  | ENS.PNB-05569.EP.P2. | 4 | DETECTORS P2 |  | 1 | [5 empty] | 2008-09-08 | [40 empty] | Òptic fums | [85 empty] | 54871505-fd2c-49fa-b403-a610b7f3c7ee | 4fcb1a3a-a5d9-4190-bf35-85198ec08ec8
Lot 02 | PNB-05569 | PNB-05569 - PRO-11.01 | DETECTORS PCI | 11.01 | CONTRAINCENDIS¦DETECTORS | PROTECCIÓ CONTRA INCENDIS |  |  |  | ENS.PNB-05569.EP.P3. | 4 | DETECTORS P3 |  | 1 | [5 empty] | 2008-09-08 | [40 empty] | Òptic fums | [85 empty] | 54871505-fd2c-49fa-b403-a610b7f3c7ee | 03d353b9-10cc-4cf1-a200-067952e03c02
Lot 02 | PNB-05569 | PNB-05569 - PRO-11.03 | PULSADORS D'ALARMA PCI | 11.03 | CONTRAINCENDIS¦PULSADORS D'ALARMA | PROTECCIÓ CONTRA INCENDIS |  |  |  | ENS.PNB-05569.EP.P0. | 8 | PULSADORS D'ALARMA P0 |  | 1 | [5 empty] | 2008-09-08 | [126 empty] | 828045e1-192b-4f6e-8dd1-f8e2fe2e4c4f | 6c9aff49-b482-4d4c-b561-d0bde09e1e04
Lot 02 | PNB-05569 | PNB-05569 - PRO-11.03 | PULSADORS D'ALARMA PCI | 11.03 | CONTRAINCENDIS¦PULSADORS D'ALARMA | PROTECCIÓ CONTRA INCENDIS |  |  |  | ENS.PNB-05569.EP.P1. | 3 | PULSADORS D'ALARMA P1 |  | 1 | [5 empty] | 2008-09-08 | [126 empty] | 828045e1-192b-4f6e-8dd1-f8e2fe2e4c4f | afe136ec-95f0-4658-9918-f09bb34c20ad
Lot 02 | PNB-05569 | PNB-05569 - PRO-11.03 | PULSADORS D'ALARMA PCI | 11.03 | CONTRAINCENDIS¦PULSADORS D'ALARMA | PROTECCIÓ CONTRA INCENDIS |  |  |  | ENS.PNB-05569.EP.P2. | 2 | PULSADORS D'ALARMA P2 |  | 1 | [5 empty] | 2008-09-08 | [126 empty] | 828045e1-192b-4f6e-8dd1-f8e2fe2e4c4f | 51fdb9fe-af0f-4835-8384-84e36c3ea0bc
Lot 02 | PNB-05569 | PNB-05569 - PRO-11.03 | PULSADORS D'ALARMA PCI | 11.03 | CONTRAINCENDIS¦PULSADORS D'ALARMA | PROTECCIÓ CONTRA INCENDIS |  |  |  | ENS.PNB-05569.EP.P3. | 2 | PULSADORS D'ALARMA P3 |  | 1 | [5 empty] | 2008-09-08 | [126 empty] | 828045e1-192b-4f6e-8dd1-f8e2fe2e4c4f | c3cc33b4-a8e7-46a4-9bd6-e592fc73fffb
Lot 02 | PNB-05569 | PNB-05569 - PRO-11.03 | PULSADORS D'ALARMA PCI | 11.03 | CONTRAINCENDIS¦PULSADORS D'ALARMA | PROTECCIÓ CONTRA INCENDIS |  |  |  | ENS.PNB-05569.EP.P4. | 1 | PULSADORS D'ALARMA P4 |  | 1 | [5 empty] | 2008-09-08 | [126 empty] | 828045e1-192b-4f6e-8dd1-f8e2fe2e4c4f | fc63d133-f0fa-4915-8b4e-bcf86fa9dc9d
Lot 02 | PNB-05569 | PNB-05569 - PRO-11.04 | SIRENES ALARMES PCI | 11.04 | CONTRAINCENDIS¦SIRENES ALARMES | PROTECCIÓ CONTRA INCENDIS |  |  |  | ENS.PNB-05569.EP.P0. | 8 | SIRENES ALARMES P0 |  | 1 | [5 empty] | 2008-09-08 | [126 empty] | 5c9ef4db-888d-4bd8-860f-308d7318eada | a7484177-cad3-4abd-8ac5-8820ee82664f
Lot 02 | PNB-05569 | PNB-05569 - PRO-11.04 | SIRENES ALARMES PCI | 11.04 | CONTRAINCENDIS¦SIRENES ALARMES | PROTECCIÓ CONTRA INCENDIS |  |  |  | ENS.PNB-05569.EP.P1. | 5 | SIRENES ALARMES P1 |  | 1 | [5 empty] | 2008-09-08 | [126 empty] | 5c9ef4db-888d-4bd8-860f-308d7318eada | 206e5c51-409b-489b-ac88-c189d0e314cd
Lot 02 | PNB-05569 | PNB-05569 - PRO-11.04 | SIRENES ALARMES PCI | 11.04 | CONTRAINCENDIS¦SIRENES ALARMES | PROTECCIÓ CONTRA INCENDIS |  |  |  | ENS.PNB-05569.EP.P2. | 5 | SIRENES ALARMES P2 |  | 1 | [5 empty] | 2008-09-08 | [126 empty] | 5c9ef4db-888d-4bd8-860f-308d7318eada | 1cf7a04f-67a3-4782-8e07-40595980501b
Lot 02 | PNB-05569 | PNB-05569 - PRO-11.04 | SIRENES ALARMES PCI | 11.04 | CONTRAINCENDIS¦SIRENES ALARMES | PROTECCIÓ CONTRA INCENDIS |  |  |  | ENS.PNB-05569.EP.P3. | 3 | SIRENES ALARMES P3 |  | 1 | [5 empty] | 2008-09-08 | [126 empty] | 5c9ef4db-888d-4bd8-860f-308d7318eada | eed15bed-d359-4957-a24f-1a979f95d75f
Lot 02 | PNB-05569 | PNB-05569 - PRO-11.04 | SIRENES ALARMES PCI | 11.04 | CONTRAINCENDIS¦SIRENES ALARMES | PROTECCIÓ CONTRA INCENDIS |  |  |  | ENS.PNB-05569.EP.P4. | 2 | SIRENES ALARMES P4 |  | 1 | [5 empty] | 2008-09-08 | [126 empty] | 5c9ef4db-888d-4bd8-860f-308d7318eada | 039b608b-fe0d-4343-b594-e8265d7fbae5
Lot 02 | PNB-05569 | PNB-05569 - PRO-11.05 | ELECTROIMANTS PCI | 11.05 | CONTRAINCENDIS¦ELECTROIMANTS | PROTECCIÓ CONTRA INCENDIS |  |  |  | ENS.PNB-05569.EP.P0. | 2 | ELECTROIMANTS P0 |  | 1 | [5 empty] | 2008-09-08 | [126 empty] | 0e56525f-1b26-477e-9ad4-6083449cdad6 | 0ee52ed3-4f34-4c72-9e44-abd55c2f97df
Lot 02 | PNB-05569 | PNB-05569 - PRO-11.05 | ELECTROIMANTS PCI | 11.05 | CONTRAINCENDIS¦ELECTROIMANTS | PROTECCIÓ CONTRA INCENDIS |  |  |  | ENS.PNB-05569.EP.P1. | 2 | ELECTROIMANTS P1 |  | 1 | [5 empty] | 2008-09-08 | [126 empty] | 0e56525f-1b26-477e-9ad4-6083449cdad6 | 97500973-5f59-4e7f-afb5-79bf9c270cf4
Lot 02 | PNB-05569 | PNB-05569 - PRO-11.05 | ELECTROIMANTS PCI | 11.05 | CONTRAINCENDIS¦ELECTROIMANTS | PROTECCIÓ CONTRA INCENDIS |  |  |  | ENS.PNB-05569.EP.P2. | 2 | ELECTROIMANTS P2 |  | 1 | [5 empty] | 2008-09-08 | [126 empty] | 0e56525f-1b26-477e-9ad4-6083449cdad6 | cbc63a7d-ea1b-428c-97bd-18cc3e3c5fb8
Lot 02 | PNB-05569 | PNB-05569 - PRO-11.05 | ELECTROIMANTS PCI | 11.05 | CONTRAINCENDIS¦ELECTROIMANTS | PROTECCIÓ CONTRA INCENDIS |  |  |  | ENS.PNB-05569.EP.P3. | 2 | ELECTROIMANTS P3 |  | 1 | [5 empty] | 2008-09-08 | [126 empty] | 0e56525f-1b26-477e-9ad4-6083449cdad6 | 8bbcc09a-b868-42e9-91e7-3df4ae6b7564
Lot 02 | PNB-05569 | PNB-05569 - PRO-11.05 | ELECTROIMANTS PCI | 11.05 | CONTRAINCENDIS¦ELECTROIMANTS | PROTECCIÓ CONTRA INCENDIS |  |  |  | ENS.PNB-05569.EP.P4. | 2 | ELECTROIMANTS P4 |  | 1 | [5 empty] | 2008-09-08 | [126 empty] | 0e56525f-1b26-477e-9ad4-6083449cdad6 | 384b2767-686b-49fb-aeae-1ef8ecb4f46d
Lot 02 | PNB-05569 | PNB-05569 - PRO-11.06 | CENTRALS DETECCIÓ PCI | 11.06 | CONTRAINCENDIS¦CENTRALS DETECCIÓ | PROTECCIÓ CONTRA INCENDIS |  |  |  | ENS.PNB-05569.EP.P0.Con. | 1 | CENTRALS DETECCIÓ |  | 1 |  | BOSCH | AVENAR 2000 | S/D |  | 2008-09-08 | [126 empty] | 22446dd5-a58c-4874-b2d0-f289588599cc | c6e15521-6e9c-4787-850f-8d99a195448e
Lot 02 | PNB-05569 | PNB-05569 - PRO-11.07 | BIE | 11.07 | CONTRAINCENDIS¦EQUIPS MÀNEGA | PROTECCIÓ CONTRA INCENDIS |  |  |  | ENS.PNB-05569.EP.P0.Pas1. | 1 | BIE 9 - P0 ASCENSOR | 131627 | 1 | [5 empty] | 2009-01-01 |  |  |  | descripción de materiales, medidas y puntos interesantes del equipo. | [122 empty] | e0f25872-ef03-445d-98f0-84a6a5232d39 | af1e0b42-796f-4504-b953-924dbd062baf
Lot 02 | PNB-05569 | PNB-05569 - PRO-11.07 | BIE | 11.07 | CONTRAINCENDIS¦EQUIPS MÀNEGA | PROTECCIÓ CONTRA INCENDIS |  |  |  | ENS.PNB-05569.EP.P0.Pol. | 1 | BIE 8 - GIMNÀS | 131632 | 1 | [5 empty] | 2009-01-01 |  |  |  | descripción de materiales, medidas y puntos interesantes del equipo. | [122 empty] | e0f25872-ef03-445d-98f0-84a6a5232d39 | f6eebdbf-ba96-4d2a-b5dc-384f60bec664
Lot 02 | PNB-05569 | PNB-05569 - PRO-11.07 | BIE | 11.07 | CONTRAINCENDIS¦EQUIPS MÀNEGA | PROTECCIÓ CONTRA INCENDIS |  |  |  | ENS.PNB-05569.EP.P1.Pas1. | 1 | BIE 10 - ESCALES SUD | 210326 | 1 | [5 empty] | 2009-01-01 |  |  |  | descripción de materiales, medidas y puntos interesantes del equipo. | [122 empty] | e0f25872-ef03-445d-98f0-84a6a5232d39 | b875337a-82ab-4084-aa0f-de89e87ffdaf
Lot 02 | PNB-05569 | PNB-05569 - PRO-11.07 | BIE | 11.07 | CONTRAINCENDIS¦EQUIPS MÀNEGA | PROTECCIÓ CONTRA INCENDIS |  |  |  | ENS.PNB-05569.EP.P1.Pas1. | 1 | BIE 11- ESCALES SUD | 210326 | 1 | [5 empty] | 2009-01-01 |  |  |  | descripción de materiales, medidas y puntos interesantes del equipo. | [122 empty] | e0f25872-ef03-445d-98f0-84a6a5232d39 | 1f3d9968-5eaf-46ed-b72a-a2a33bd6bc4b
Lot 02 | PNB-05569 | PNB-05569 - PRO-11.07 | BIE | 11.07 | CONTRAINCENDIS¦EQUIPS MÀNEGA | PROTECCIÓ CONTRA INCENDIS |  |  |  | ENS.PNB-05569.EP.P1.Pas3. | 1 | BIE 12 - PASSADÍS 3 OST | 131628 | 1 | [5 empty] | 2009-01-01 |  |  |  | descripción de materiales, medidas y puntos interesantes del equipo. | [122 empty] | e0f25872-ef03-445d-98f0-84a6a5232d39 | c8a1b7a8-bc6c-4d41-b3c4-d187dc17b27d
Lot 02 | PNB-05569 | PNB-05569 - PRO-11.07 | BIE | 11.07 | CONTRAINCENDIS¦EQUIPS MÀNEGA | PROTECCIÓ CONTRA INCENDIS |  |  |  | ENS.PNB-05569.EP.P1.Pas3. | 1 | BIE 13 - PASSADÍS 3 EST | 210323 | 1 | [5 empty] | 2009-01-01 |  |  |  | descripción de materiales, medidas y puntos interesantes del equipo. | [122 empty] | e0f25872-ef03-445d-98f0-84a6a5232d39 | 51e86cb8-79e8-4cb0-94fb-ad901629bc2a
Lot 02 | PNB-05569 | PNB-05569 - PRO-11.07 | BIE | 11.07 | CONTRAINCENDIS¦EQUIPS MÀNEGA | PROTECCIÓ CONTRA INCENDIS |  |  |  | ENS.PNB-05569.EP.P1.Pas4. | 1 | BIE 7 - P1 ASCENSOR | 131623 | 1 | [5 empty] | 2009-01-01 |  |  |  | descripción de materiales, medidas y puntos interesantes del equipo. | [122 empty] | e0f25872-ef03-445d-98f0-84a6a5232d39 | d42251a7-33a9-4aba-a145-cc391a5d0228
Lot 02 | PNB-05569 | PNB-05569 - PRO-11.07 | BIE | 11.07 | CONTRAINCENDIS¦EQUIPS MÀNEGA | PROTECCIÓ CONTRA INCENDIS |  |  |  | ENS.PNB-05569.EP.P2.Pas1. | 1 | BIE 5 - PASSADIS 1 ESCALES NORD OEST | 131626 | 1 | [5 empty] | 2009-01-01 |  |  |  | descripción de materiales, medidas y puntos interesantes del equipo. | [122 empty] | e0f25872-ef03-445d-98f0-84a6a5232d39 | bab9cebd-b2d0-4c28-927a-8c02a6a9f4be
Lot 02 | PNB-05569 | PNB-05569 - PRO-11.07 | BIE | 11.07 | CONTRAINCENDIS¦EQUIPS MÀNEGA | PROTECCIÓ CONTRA INCENDIS |  |  |  | ENS.PNB-05569.EP.P2.Pas2. | 1 | BIE 6 - PASSADIS 3 ESCALES NORD EST | 131633 | 1 | [5 empty] | 2009-01-01 |  |  |  | descripción de materiales, medidas y puntos interesantes del equipo. | [122 empty] | e0f25872-ef03-445d-98f0-84a6a5232d39 | 31ab36b6-51f6-4040-b482-ce7436ad2645
Lot 02 | PNB-05569 | PNB-05569 - PRO-11.07 | BIE | 11.07 | CONTRAINCENDIS¦EQUIPS MÀNEGA | PROTECCIÓ CONTRA INCENDIS |  |  |  | ENS.PNB-05569.EP.P3.Pas1. | 1 | BIE 4- PASSADIS ESCALES NORD EST | 131631 | 1 | [5 empty] | 2009-01-01 |  |  |  | descripción de materiales, medidas y puntos interesantes del equipo. | [122 empty] | e0f25872-ef03-445d-98f0-84a6a5232d39 | b602da42-f240-4a8f-99cf-49f229b7d325
Lot 02 | PNB-05569 | PNB-05569 - PRO-11.07 | BIE | 11.07 | CONTRAINCENDIS¦EQUIPS MÀNEGA | PROTECCIÓ CONTRA INCENDIS |  |  |  | ENS.PNB-05569.EP.P3.Pas2. | 1 | BIE 3- PASSADIS ESCALES NORD OEST | 131622 | 1 | [5 empty] | 2009-01-01 |  |  |  | descripción de materiales, medidas y puntos interesantes del equipo. | [122 empty] | e0f25872-ef03-445d-98f0-84a6a5232d39 | 06a9626c-e08b-4687-b31d-45ada8a8e7d2
Lot 02 | PNB-05569 | PNB-05569 - PRO-11.07 | BIE | 11.07 | CONTRAINCENDIS¦EQUIPS MÀNEGA | PROTECCIÓ CONTRA INCENDIS |  |  |  | ENS.PNB-05569.EP.P4.Pas. | 1 | BIE 2 - PASSADÍS DAVANT ESCALES EST | 131624 | 1 | [5 empty] | 2009-01-01 |  |  |  | descripción de materiales, medidas y puntos interesantes del equipo. | [122 empty] | e0f25872-ef03-445d-98f0-84a6a5232d39 | 726fd715-2539-44c1-9798-8f54c5d4328b
Lot 02 | PNB-05569 | PNB-05569 - PRO-11.07 | BIE | 11.07 | CONTRAINCENDIS¦EQUIPS MÀNEGA | PROTECCIÓ CONTRA INCENDIS |  |  |  | ENS.PNB-05569.EP.P4.Pol. | 1 | BIE 1 - AULA POLIVAENT | 1072 | 1 | [5 empty] | 2017-01-01 |  |  |  | descripción de materiales, medidas y puntos interesantes del equipo. | [122 empty] | e0f25872-ef03-445d-98f0-84a6a5232d39 | e93ef9e7-1867-42a6-8a38-a17111a368f8
Lot 02 | PNB-05569 | PNB-05569 - PRO-11.09 | EXTINTOR | 11.09 | CONTRAINCENDIS¦EXTINTOR | PROTECCIÓ CONTRA INCENDIS |  |  |  | ENS.PNB-05569.EP.P0.Con. | 1 | EXTINTOR 21 CONSERGERIA | 471 | 1 | [5 empty] | 2015-01-01 | [42 empty] | Anhídrid carbònic | 5 | [82 empty] | 5f566a2c-a75c-4611-94bf-9b6cdc6f64d3 | 6a00b59b-838c-4911-8a14-070d227665e2
Lot 02 | PNB-05569 | PNB-05569 - PRO-11.09 | EXTINTOR | 11.09 | CONTRAINCENDIS¦EXTINTOR | PROTECCIÓ CONTRA INCENDIS |  |  |  | ENS.PNB-05569.EP.P0.Con. | 1 | EXTINTOR 22 CONSERGERIA | 7328 | 1 | [5 empty] | 2015-01-01 | [42 empty] | Pols seca | 6 | [82 empty] | 5f566a2c-a75c-4611-94bf-9b6cdc6f64d3 | 1337fe21-22e3-4bf4-892b-0b1b9233b5e1
Lot 02 | PNB-05569 | PNB-05569 - PRO-11.09 | EXTINTOR | 11.09 | CONTRAINCENDIS¦EXTINTOR | PROTECCIÓ CONTRA INCENDIS |  |  |  | ENS.PNB-05569.EP.P0.Cui. | 1 | EXTINTOR 19 - CUINA | 7292 | 1 | [5 empty] | 2015-01-01 | [42 empty] | Pols seca | 6 | [82 empty] | 5f566a2c-a75c-4611-94bf-9b6cdc6f64d3 | 5de22f06-d852-481f-a3f2-c6e05d8e1c2f
Lot 02 | PNB-05569 | PNB-05569 - PRO-11.09 | EXTINTOR | 11.09 | CONTRAINCENDIS¦EXTINTOR | PROTECCIÓ CONTRA INCENDIS |  |  |  | ENS.PNB-05569.EP.P0.Cui. | 1 | EXTINTOR 19 - ENTRADAMENJADOR | 7283 | 1 | [5 empty] | 2015-01-01 | [42 empty] | Pols seca | 6 | [82 empty] | 5f566a2c-a75c-4611-94bf-9b6cdc6f64d3 | b1298272-2211-4072-a453-67f4ee327efc
Lot 02 | PNB-05569 | PNB-05569 - PRO-11.09 | EXTINTOR | 11.09 | CONTRAINCENDIS¦EXTINTOR | PROTECCIÓ CONTRA INCENDIS |  |  |  | ENS.PNB-05569.EP.P0.Cui. | 1 | EXTINTOR 20 -CUINA | 472 | 1 | [5 empty] | 2015-01-01 | [42 empty] | Anhídrid carbònic | 5 | [82 empty] | 5f566a2c-a75c-4611-94bf-9b6cdc6f64d3 | d875f74d-3047-41ea-8d35-e5e442691d03
Lot 02 | PNB-05569 | PNB-05569 - PRO-11.09 | EXTINTOR | 11.09 | CONTRAINCENDIS¦EXTINTOR | PROTECCIÓ CONTRA INCENDIS |  |  |  | ENS.PNB-05569.EP.P0.Ins. | 1 | EXTINTOR 23 SALA CALDERES | 3011967 | 1 | [5 empty] | 2015-01-01 | [42 empty] | Pols seca | 6 | [82 empty] | 5f566a2c-a75c-4611-94bf-9b6cdc6f64d3 | 92a3991a-2c0c-427e-938c-3fd952842c50
Lot 02 | PNB-05569 | PNB-05569 - PRO-11.09 | EXTINTOR | 11.09 | CONTRAINCENDIS¦EXTINTOR | PROTECCIÓ CONTRA INCENDIS |  |  |  | ENS.PNB-05569.EP.P0.Ins. | 1 | EXTINTOR 24 SALA CALDERES | 3011968 | 1 | [5 empty] | 2015-01-01 | [42 empty] | Pols seca | 6 | [82 empty] | 5f566a2c-a75c-4611-94bf-9b6cdc6f64d3 | 9213aea7-856f-4824-a6c2-b78e35350831
Lot 02 | PNB-05569 | PNB-05569 - PRO-11.09 | EXTINTOR | 11.09 | CONTRAINCENDIS¦EXTINTOR | PROTECCIÓ CONTRA INCENDIS |  |  |  | ENS.PNB-05569.EP.P0.Mtzm 2. | 1 | EXTINTOR 15 - MAGATZEM GIMNÀS | 7291 | 1 | [5 empty] | 2015-01-01 | [42 empty] | Pols seca | 6 | [82 empty] | 5f566a2c-a75c-4611-94bf-9b6cdc6f64d3 | 4d71f32f-46b0-417e-accc-578fb648efc9
Lot 02 | PNB-05569 | PNB-05569 - PRO-11.09 | EXTINTOR | 11.09 | CONTRAINCENDIS¦EXTINTOR | PROTECCIÓ CONTRA INCENDIS |  |  |  | ENS.PNB-05569.EP.P0.Pas1. | 1 | EXTINTOR 17- P0 ASCENSOR | 7294 | 1 | [5 empty] | 2015-01-01 | [42 empty] | Pols seca | 6 | [82 empty] | 5f566a2c-a75c-4611-94bf-9b6cdc6f64d3 | a5df7725-620f-4ce1-ad7d-f8f5781b1299
Lot 02 | PNB-05569 | PNB-05569 - PRO-11.09 | EXTINTOR | 11.09 | CONTRAINCENDIS¦EXTINTOR | PROTECCIÓ CONTRA INCENDIS |  |  |  | ENS.PNB-05569.EP.P0.Pas2. | 1 | EXTINTOR 13 - PASSADIS 2 EST | 3011961 | 1 | [5 empty] | 2015-01-01 | [42 empty] | Pols seca | 6 | [82 empty] | 5f566a2c-a75c-4611-94bf-9b6cdc6f64d3 | 2c97a0ba-21f6-4771-8397-89fb92828d4a
Lot 02 | PNB-05569 | PNB-05569 - PRO-11.09 | EXTINTOR | 11.09 | CONTRAINCENDIS¦EXTINTOR | PROTECCIÓ CONTRA INCENDIS |  |  |  | ENS.PNB-05569.EP.P0.Pas2. | 1 | EXTINTOR 14 - PASSADIS 2 OEST | 3011962 | 1 | [5 empty] | 2015-01-01 | [42 empty] | Pols seca | 6 | [82 empty] | 5f566a2c-a75c-4611-94bf-9b6cdc6f64d3 | 2980ccf4-8ead-46a2-a8b7-f7e83665ecf1
Lot 02 | PNB-05569 | PNB-05569 - PRO-11.09 | EXTINTOR | 11.09 | CONTRAINCENDIS¦EXTINTOR | PROTECCIÓ CONTRA INCENDIS |  |  |  | ENS.PNB-05569.EP.P0.Pas2. | 1 | EXTINTOR 16 - FINESTRA PAS 2 | 7288 | 1 | [5 empty] | 2015-01-01 | [42 empty] | Pols seca | 6 | [82 empty] | 5f566a2c-a75c-4611-94bf-9b6cdc6f64d3 | cd11748b-d6eb-4b77-91fc-ce631007081b
Lot 02 | PNB-05569 | PNB-05569 - PRO-11.09 | EXTINTOR | 11.09 | CONTRAINCENDIS¦EXTINTOR | PROTECCIÓ CONTRA INCENDIS |  |  |  | ENS.PNB-05569.EP.P0.Pas3. | 1 | EXTINTOR 18 - ESCALES NORD PAS 3 | 7293 | 1 | [5 empty] | 2015-01-01 | [42 empty] | Pols seca | 6 | [82 empty] | 5f566a2c-a75c-4611-94bf-9b6cdc6f64d3 | 9635892e-cf58-4423-bda1-b6a53f3dc228
Lot 02 | PNB-05569 | PNB-05569 - PRO-11.09 | EXTINTOR | 11.09 | CONTRAINCENDIS¦EXTINTOR | PROTECCIÓ CONTRA INCENDIS |  |  |  | ENS.PNB-05569.EP.P1.Pas1. | 1 | EXTINTOR 9 - ESCALES NORD OEST | 7265 | 1 | [5 empty] | 2015-01-01 | [42 empty] | Pols seca | 6 | [82 empty] | 5f566a2c-a75c-4611-94bf-9b6cdc6f64d3 | 912f8407-01c4-434b-afc9-056202e44e8c
Lot 02 | PNB-05569 | PNB-05569 - PRO-11.09 | EXTINTOR | 11.09 | CONTRAINCENDIS¦EXTINTOR | PROTECCIÓ CONTRA INCENDIS |  |  |  | ENS.PNB-05569.EP.P1.Pas2. | 1 | EXTINTOR 10 - ESCALES SUD OEST | 7329 | 1 | [5 empty] | 2015-01-01 | [42 empty] | Pols seca | 6 | [82 empty] | 5f566a2c-a75c-4611-94bf-9b6cdc6f64d3 | cdd648b4-4a8d-479e-9eca-aa682c2cf575
Lot 02 | PNB-05569 | PNB-05569 - PRO-11.09 | EXTINTOR | 11.09 | CONTRAINCENDIS¦EXTINTOR | PROTECCIÓ CONTRA INCENDIS |  |  |  | ENS.PNB-05569.EP.P1.Pas3. | 1 | EXTINTOR 11 - PASSADIS 2 OEST | 1912 | 1 | [5 empty] | 2015-01-01 | [42 empty] | Pols seca | 6 | [82 empty] | 5f566a2c-a75c-4611-94bf-9b6cdc6f64d3 | cfaab871-4fe9-43eb-8c84-8eee15749c9b
Lot 02 | PNB-05569 | PNB-05569 - PRO-11.09 | EXTINTOR | 11.09 | CONTRAINCENDIS¦EXTINTOR | PROTECCIÓ CONTRA INCENDIS |  |  |  | ENS.PNB-05569.EP.P1.Pas3. | 1 | EXTINTOR 12 PASSADIS 3 EST | 7320 | 1 | [5 empty] | 2015-01-01 | [42 empty] | Pols seca | 6 | [82 empty] | 5f566a2c-a75c-4611-94bf-9b6cdc6f64d3 | 7c45dfac-989f-42ea-a940-782686966bdd
Lot 02 | PNB-05569 | PNB-05569 - PRO-11.09 | EXTINTOR | 11.09 | CONTRAINCENDIS¦EXTINTOR | PROTECCIÓ CONTRA INCENDIS |  |  |  | ENS.PNB-05569.EP.P1.Pas4. | 1 | EXTINTOR 8 - PSSADIS CANTONADA NOIRD EST | 7324 | 1 | [5 empty] | 2015-01-01 | [42 empty] | Pols seca | 6 | [82 empty] | 5f566a2c-a75c-4611-94bf-9b6cdc6f64d3 | dc8fb9e4-dc87-4917-9a55-d1402b821541
Lot 02 | PNB-05569 | PNB-05569 - PRO-11.09 | EXTINTOR | 11.09 | CONTRAINCENDIS¦EXTINTOR | PROTECCIÓ CONTRA INCENDIS |  |  |  | ENS.PNB-05569.EP.P2.Pas1. | 1 | EXTINTOR 5 PASSADIS 5 ESCALES SUD EST | 25044 | 1 | [5 empty] | 2015-01-01 | [42 empty] | Pols seca | 6 | [82 empty] | 5f566a2c-a75c-4611-94bf-9b6cdc6f64d3 | cbb5d4c1-f6e4-4697-9c13-ba57cd09dfbd
Lot 02 | PNB-05569 | PNB-05569 - PRO-11.09 | EXTINTOR | 11.09 | CONTRAINCENDIS¦EXTINTOR | PROTECCIÓ CONTRA INCENDIS |  |  |  | ENS.PNB-05569.EP.P2.Pas2. | 1 | EXTINTOR 6 PASSADIS 2 EST | 7289 | 1 | [5 empty] | 2015-01-01 | [42 empty] | Pols seca | 6 | [82 empty] | 5f566a2c-a75c-4611-94bf-9b6cdc6f64d3 | c9fe6675-9699-4b0a-a830-f1b7c171c040
Lot 02 | PNB-05569 | PNB-05569 - PRO-11.09 | EXTINTOR | 11.09 | CONTRAINCENDIS¦EXTINTOR | PROTECCIÓ CONTRA INCENDIS |  |  |  | ENS.PNB-05569.EP.P2.Pas2. | 1 | EXTINTOR 7 - PASSADIS 2 NORD | 7269 | 1 | [5 empty] | 2015-01-01 | [42 empty] | Pols seca | 6 | [82 empty] | 5f566a2c-a75c-4611-94bf-9b6cdc6f64d3 | d05c3b07-ab8d-4a68-a192-59998b0140e3
Lot 02 | PNB-05569 | PNB-05569 - PRO-11.09 | EXTINTOR | 11.09 | CONTRAINCENDIS¦EXTINTOR | PROTECCIÓ CONTRA INCENDIS |  |  |  | ENS.PNB-05569.EP.P3.Pas1. | 1 | EXTINTOR 4- ESCALES NORD OEST | 7303 | 1 | [5 empty] | 2015-01-01 | [42 empty] | Pols seca | 6 | [82 empty] | 5f566a2c-a75c-4611-94bf-9b6cdc6f64d3 | 5d81a645-44cd-4f70-924f-1c7957d952b2
Lot 02 | PNB-05569 | PNB-05569 - PRO-11.09 | EXTINTOR | 11.09 | CONTRAINCENDIS¦EXTINTOR | PROTECCIÓ CONTRA INCENDIS |  |  |  | ENS.PNB-05569.EP.P3.Pas2. | 1 | EXTINTOR 3 - PASSADIS 2 EST | 3011971 | 1 | [5 empty] | 2015-01-01 | [42 empty] | Pols seca | 6 | [82 empty] | 5f566a2c-a75c-4611-94bf-9b6cdc6f64d3 | 6a01be56-d651-4da2-9360-515a52702a97
Lot 02 | PNB-05569 | PNB-05569 - PRO-11.09 | EXTINTOR | 11.09 | CONTRAINCENDIS¦EXTINTOR | PROTECCIÓ CONTRA INCENDIS |  |  |  | ENS.PNB-05569.EP.P4.Pas. | 1 | EXTINTOR 1 - AULA POLIVALENT | 11772 | 1 | [5 empty] | 2015-01-01 | [42 empty] | Pols seca | 6 | [82 empty] | 5f566a2c-a75c-4611-94bf-9b6cdc6f64d3 | fb551f0a-ec88-4c5d-96fe-8c6f154669f5
Lot 02 | PNB-05569 | PNB-05569 - PRO-11.09 | EXTINTOR | 11.09 | CONTRAINCENDIS¦EXTINTOR | PROTECCIÓ CONTRA INCENDIS |  |  |  | ENS.PNB-05569.EP.P4.Pas. | 1 | EXTINTOR 2- PASSADIS EST | 7282 | 1 | [5 empty] | 2015-01-01 | [42 empty] | Pols seca | 6 | [82 empty] | 5f566a2c-a75c-4611-94bf-9b6cdc6f64d3 | 239b7334-cc38-4fb6-a0c8-9eb67ed5f528
Lot 02 | PNB-05569 | PNB-05569 - PRO-11.10.C | SISTEMA EXTINCIÓ PER ESCUMA FÍSICA | 11.10.C | CONTRAINCENDIS¦EXTINCIÓ AUTOMÀTICA¦ESCUMA FÍSICA | PROTECCIÓ CONTRA INCENDIS |  |  |  | ENS.PNB-05569.EP.P0.Cui. | 1 | SISTEMA EXTINCIÓ CAMPANA CUINA |  | 1 | [5 empty] | 2015-01-01 |  |  |  | 4 RUIXADORS + SISTEMA BOTELLO ANSUL | [122 empty] | 174149da-1b69-4f9f-8268-ed3bded2fbd6 | 6be06de6-edbe-41f6-bb47-f1f5eeab2fc6
Lot 02 | PNB-05569 | PNB-05569 - PRO-34.05 | INSTAL·LACIÓ CONTRA INCENDIS | 34.05 | INSTAL·LACIONS¦INSTAL·LACIÓ CONTRA INCENDIS | PROTECCIÓ CONTRA INCENDIS |  |  |  | ENS.PNB-05569. | 1 | INSTAL·LACIO CONTRA INCENDIS EDIFICI | ICI-08-S001761 | 1 | [5 empty] | 2015-01-01 | [126 empty] | fc35fdf3-21f9-426d-ae64-ea1582d5c8b3 | 19a70b42-9000-473a-a4f3-ce5990cc7716
Lot 02 | PNB-05569 | PNB-05569 - SAN-09.01 | XARXA DE SANEJAMENT | 09.01 | SANEJAMENT¦XARXA DE SANEJAMENT | SANEJAMENT |  |  |  | ENS.PNB-05569. | 1 | XARXA DE SANEJAMENT FECALS |  | 1 | [5 empty] | 2008-09-09 |  |  |  | FECALS | [122 empty] | bfa01efa-f7f4-43ab-a14d-5e9fabe572a9 | 1d8a65a9-71ba-496c-9b4a-319ca17cf3ca
Lot 02 | PNB-05569 | PNB-05569 - SAN-09.01 | XARXA DE SANEJAMENT | 09.01 | SANEJAMENT¦XARXA DE SANEJAMENT | SANEJAMENT |  |  |  | ENS.PNB-05569. | 1 | XARXA DE SANEJAMENT PLUVIALS |  | 1 | [5 empty] | 2008-09-09 |  |  |  | PLUVIALS | [122 empty] | bfa01efa-f7f4-43ab-a14d-5e9fabe572a9 | 18b5c20f-12dd-4b01-b3c7-ad8514c4b578
Lot 02 | PNB-05569 | PNB-05569 - SAN-09.03 | REIXES I ACCESSORIS | 09.03 | SANEJAMENT¦REIXES I ACCESSORIS | SANEJAMENT |  |  |  | ENS.PNB-05569.EP.P0. | 6 | REIXES I ACCESSORIS P0 |  | 1 | [5 empty] | 2008-09-09 | [126 empty] | ec2943ce-6e89-4399-ab23-0223992e7ff6 | 384317db-aa6e-4c5a-9063-2f563af5fdc3
Lot 02 | PNB-05569 | PNB-05569 - SAN-09.03 | REIXES I ACCESSORIS | 09.03 | SANEJAMENT¦REIXES I ACCESSORIS | SANEJAMENT |  |  |  | ENS.PNB-05569.EP.P1. | 2 | REIXES I ACCESSORIS P1 |  | 1 | [5 empty] | 2008-09-09 | [126 empty] | ec2943ce-6e89-4399-ab23-0223992e7ff6 | 111ccdc1-8810-4037-90f3-33c455f778c8
Lot 02 | PNB-05569 | PNB-05569 - SAN-09.03 | REIXES I ACCESSORIS | 09.03 | SANEJAMENT¦REIXES I ACCESSORIS | SANEJAMENT |  |  |  | ENS.PNB-05569.EP.P2. | 2 | REIXES I ACCESSORIS P2 |  | 1 | [5 empty] | 2008-09-09 | [126 empty] | ec2943ce-6e89-4399-ab23-0223992e7ff6 | d4dea303-99ef-448d-b4c5-f50f993597b7
Lot 02 | PNB-05569 | PNB-05569 - SAN-09.03 | REIXES I ACCESSORIS | 09.03 | SANEJAMENT¦REIXES I ACCESSORIS | SANEJAMENT |  |  |  | ENS.PNB-05569.EP.P3. | 2 | REIXES I ACCESSORIS P3 |  | 1 | [5 empty] | 2008-09-09 | [126 empty] | ec2943ce-6e89-4399-ab23-0223992e7ff6 | e87f74a7-546c-42e3-9489-db6db58001cd
Lot 02 | PNB-05569 | PNB-05569 - SAN-09.03 | REIXES I ACCESSORIS | 09.03 | SANEJAMENT¦REIXES I ACCESSORIS | SANEJAMENT |  |  |  | ENS.PNB-05569.EP.P4. | 2 | REIXES I ACCESSORIS P4 |  | 1 | [5 empty] | 2008-09-09 | [126 empty] | ec2943ce-6e89-4399-ab23-0223992e7ff6 | d25fcb0e-11bb-41b2-883a-88ac34c558bf
Lot 02 | PNB-05569 | PNB-05569 - SAN-09.03 | REIXES I ACCESSORIS | 09.03 | SANEJAMENT¦REIXES I ACCESSORIS | SANEJAMENT |  |  |  | ENS.PNB-05569.URB. | 26 | REIXES I ACCESSORIS URBANITZACIO |  | 1 | [5 empty] | 2008-09-09 | [126 empty] | ec2943ce-6e89-4399-ab23-0223992e7ff6 | 2da20537-ca7a-4ac3-8c86-2953d781a4a8
Lot 02 | PNB-05569 | PNB-05569 - SEG-12.01.A | CONTACTES MAGNÈTICS | 12.01.A | SEGURETAT¦DETECTORS¦CONTACTES MAGNÈTICS | SEGURETAT |  |  |  | ENS.PNB-05569.EP.P0. | 2 | CONTACTES MAGNÈTICS SEGURETAT P0 |  | 1 | [5 empty] | 2015-01-01 | [46 empty] | 0 | [79 empty] | d9100acb-bade-4e66-884c-c1bb80a0bc61 | 84aed9be-51ca-4b98-9932-4ce8821fdb29
Lot 02 | PNB-05569 | PNB-05569 - SEG-12.01.A | CONTACTES MAGNÈTICS | 12.01.A | SEGURETAT¦DETECTORS¦CONTACTES MAGNÈTICS | SEGURETAT |  |  |  | ENS.PNB-05569.EP.P2. | 2 | CONTACTES MAGNÈTICS SEGURETAT P2 |  | 1 | [5 empty] | 2015-01-01 | [46 empty] | 0 | [79 empty] | d9100acb-bade-4e66-884c-c1bb80a0bc61 | 456b85d1-096c-49e4-acac-7ad664c68e0b
Lot 02 | PNB-05569 | PNB-05569 - SEG-12.01.B.B | DETECTOR DE PRESÈNCIA PER BIVOLUMÈTRICS | 12.01.B.B | SEGURETAT¦DETECTORS¦PRESÈNCIA¦BIVOLUMÈTRICS | SEGURETAT |  |  |  | ENS.PNB-05569.EP.P0. | 19 | DETECTOR DE PRESÈNCIA PER BIVOLUMÈTRICS P0 |  | 1 | [5 empty] | 2015-01-01 | [46 empty] | 0 | [79 empty] | 396d41a4-ca40-4d91-8a71-50e591b09445 | ff7b32b1-8d11-4b76-aa53-23bab0709e88
Lot 02 | PNB-05569 | PNB-05569 - SEG-12.01.B.B | DETECTOR DE PRESÈNCIA PER BIVOLUMÈTRICS | 12.01.B.B | SEGURETAT¦DETECTORS¦PRESÈNCIA¦BIVOLUMÈTRICS | SEGURETAT |  |  |  | ENS.PNB-05569.EP.P1. | 8 | DETECTOR DE PRESÈNCIA PER BIVOLUMÈTRICS P1 |  | 1 | [5 empty] | 2015-01-01 | [46 empty] | 0 | [79 empty] | 396d41a4-ca40-4d91-8a71-50e591b09445 | 1bdf3676-bd1a-4bdc-bc83-5c2e09247b09
Lot 02 | PNB-05569 | PNB-05569 - SEG-12.01.B.B | DETECTOR DE PRESÈNCIA PER BIVOLUMÈTRICS | 12.01.B.B | SEGURETAT¦DETECTORS¦PRESÈNCIA¦BIVOLUMÈTRICS | SEGURETAT |  |  |  | ENS.PNB-05569.EP.P2. | 3 | DETECTOR DE PRESÈNCIA PER BIVOLUMÈTRICS P2 |  | 1 | [5 empty] | 2015-01-01 | [46 empty] | 0 | [79 empty] | 396d41a4-ca40-4d91-8a71-50e591b09445 | 30f32a50-d913-492e-a46a-894b17e59948
Lot 02 | PNB-05569 | PNB-05569 - SEG-12.01.B.B | DETECTOR DE PRESÈNCIA PER BIVOLUMÈTRICS | 12.01.B.B | SEGURETAT¦DETECTORS¦PRESÈNCIA¦BIVOLUMÈTRICS | SEGURETAT |  |  |  | ENS.PNB-05569.EP.P3. | 1 | DETECTOR DE PRESÈNCIA PER BIVOLUMÈTRICS P3 |  | 1 | [5 empty] | 2015-01-01 | [46 empty] | 0 | [79 empty] | 396d41a4-ca40-4d91-8a71-50e591b09445 | d7b34495-574a-44b1-9ed8-b4d599e04250
Lot 02 | PNB-05569 | PNB-05569 - SEG-12.01.B.B | DETECTOR DE PRESÈNCIA PER BIVOLUMÈTRICS | 12.01.B.B | SEGURETAT¦DETECTORS¦PRESÈNCIA¦BIVOLUMÈTRICS | SEGURETAT |  |  |  | ENS.PNB-05569.EP.P4. | 2 | DETECTOR DE PRESÈNCIA PER BIVOLUMÈTRICS P4 |  | 1 | [5 empty] | 2015-01-01 | [46 empty] | 0 | [79 empty] | 396d41a4-ca40-4d91-8a71-50e591b09445 | 8b8e2c61-1ba1-4e27-a898-d29271040a47
Lot 02 | PNB-05569 | PNB-05569 - SEG-12.03 | CENTRALS DE DETECCIÓ I ALARMA | 12.03 | SEGURETAT¦CENTRALS DE DETECCIÓ I ALARMA | SEGURETAT |  |  |  | ENS.PNB-05569.EP.P0.AMPA. | 1 | TECLAT DE DETECCIÓ I ALARMA AMPA |  | 1 |  | HONEYWELL | MAXPRO INTRUSIÓN | S/D |  | 2008-09-09 | [46 empty] | 0 | [79 empty] | d63e14f5-4654-451e-b075-77c2e7a3b92b | d886703c-62b7-489a-a12f-2ef5a153fca3
Lot 02 | PNB-05569 | PNB-05569 - SEG-12.03 | CENTRALS DE DETECCIÓ I ALARMA | 12.03 | SEGURETAT¦CENTRALS DE DETECCIÓ I ALARMA | SEGURETAT |  |  |  | ENS.PNB-05569.EP.P0.Con. | 1 | CENTRAL DE DETECCIÓ I ALARMA CONSERGERIA |  | 1 |  | HONEYWELL | MAXPRO INTRUSIÓN | S/D |  | 2008-09-09 | [46 empty] | 0 | [79 empty] | d63e14f5-4654-451e-b075-77c2e7a3b92b | 3d112032-64e3-4de1-9272-3eeb358e73d1
Lot 02 | PNB-05569 | PNB-05569 - SEG-12.03 | CENTRALS DE DETECCIÓ I ALARMA | 12.03 | SEGURETAT¦CENTRALS DE DETECCIÓ I ALARMA | SEGURETAT |  |  |  | ENS.PNB-05569.EP.P0.Con. | 1 | TECLAT DE DETECCIÓ I ALARMA CONSERGERIA |  | 1 |  | HONEYWELL | MAXPRO INTRUSIÓN | S/D |  | 2008-09-09 | [46 empty] | 0 | [79 empty] | d63e14f5-4654-451e-b075-77c2e7a3b92b | 926aaa1a-1852-4eae-8e5f-a169bc589890
Lot 02 | PNB-05569 | PNB-05569 - SEG-12.03 | CENTRALS DE DETECCIÓ I ALARMA | 12.03 | SEGURETAT¦CENTRALS DE DETECCIÓ I ALARMA | SEGURETAT |  |  |  | ENS.PNB-05569.EP.P0.Cui. | 1 | TECLAT DE DETECCIÓ I ALARMA CUINA |  | 1 |  | HONEYWELL | MAXPRO INTRUSIÓN | S/D |  | 2008-09-09 | [46 empty] | 0 | [79 empty] | d63e14f5-4654-451e-b075-77c2e7a3b92b | 34c0fb3d-4cc2-4b43-9fa6-2e60b8652fc2
Lot 02 | PNB-05569 | PNB-05569 - SEG-12.05 | SIRENES | 12.05 | SEGURETAT¦SIRENES | SEGURETAT |  |  |  | ENS.PNB-05569.EP.P0. | 4 | SIRENES P0 |  | 1 | [5 empty] | 2008-09-09 | [46 empty] | 0 | [79 empty] | 4dc15d0c-ac1d-4cd2-9b2d-cae3ba27b0c7 | 9cbb1011-e75a-461f-b9db-f5350a913daf
Lot 02 | PNB-05569 | PNB-05569 - SEG-12.05 | SIRENES | 12.05 | SEGURETAT¦SIRENES | SEGURETAT |  |  |  | ENS.PNB-05569.EP.P1. | 1 | SIRENES P1 |  | 1 | [5 empty] | 2008-09-09 | [46 empty] | 0 | [79 empty] | 4dc15d0c-ac1d-4cd2-9b2d-cae3ba27b0c7 | 7b971467-de62-45f8-b75b-9c489f23bb03
Lot 02 | PNB-05569 | PNB-05569 - SEG-12.05 | SIRENES | 12.05 | SEGURETAT¦SIRENES | SEGURETAT |  |  |  | ENS.PNB-05569.EP.P2. | 1 | SIRENES P2 |  | 1 | [5 empty] | 2008-09-09 | [46 empty] | 0 | [79 empty] | 4dc15d0c-ac1d-4cd2-9b2d-cae3ba27b0c7 | 2f1ed9bc-f0e1-481b-aa16-85f5c1f141fc
Lot 02 | PNB-05569 | PNB-05569 - SEG-12.05 | SIRENES | 12.05 | SEGURETAT¦SIRENES | SEGURETAT |  |  |  | ENS.PNB-05569.EP.P3. | 1 | SIRENES P3 |  | 1 | [5 empty] | 2008-09-09 | [46 empty] | 0 | [79 empty] | 4dc15d0c-ac1d-4cd2-9b2d-cae3ba27b0c7 | ef566495-2fca-4761-8969-ddc9795b22ce
Lot 02 | PNB-05569 | PNB-05569 - SEG-12.05 | SIRENES | 12.05 | SEGURETAT¦SIRENES | SEGURETAT |  |  |  | ENS.PNB-05569.EP.P4. | 1 | SIRENES P4 |  | 1 | [5 empty] | 2008-09-09 | [46 empty] | 0 | [79 empty] | 4dc15d0c-ac1d-4cd2-9b2d-cae3ba27b0c7 | bd267987-b6fc-437d-b6de-5a9314faa1bf
Lot 02 | PNB-05569 | PNB-05569 - SIE-40.02 | CONCENTRADOR DE DADES | 40.02 | SISTEMA INFORMACIÓ ENERGÈTICA¦CONCENTRADOR DE DADES | SIE |  |  |  | ENS.PNB-05569. | 1 | CONCENTRADOR DE DADES |  | 1 |  | Satel | DL161 | [129 empty] | 0fd09f82-5222-44e7-8a35-1c69ca7fb28e | 490682ea-a6b7-4f42-9973-f69df18eac41
Lot 02 | PNB-05569 | PNB-05569 - SIE-40.04.01 | COMPTADOR ELÈCTRIC | 40.04.01 | SISTEMA INFORMACIÓ ENERGÈTICA¦ELEMENTS DE CAMP¦COMPTADOR ELÈCTRIC | SIE |  |  |  | ENS.PNB-05569.URB.Com. | 1 | COMPTADOR ELÈCTRIC COMPANYIA |  | 1 |  | CIRCUITOR | CIRWATT | 388745236 |  | 2007-01-01 | [27 empty] | Modbus |  |  |  |  | COMPTADORS | [93 empty] | d1ef8986-7dc5-4599-874b-5251addf5deb | eeb22c0e-7735-41cd-8b2f-ae469b4dd352
Lot 02 | PNB-05569 | PNB-05569 - SIE-40.04.02 | COMPTADOR GAS | 40.04.02 | SISTEMA INFORMACIÓ ENERGÈTICA¦ELEMENTS DE CAMP¦COMPTADOR GAS | SIE |  |  |  | ENS.PNB-05569.URB.Com. | 1 | COMPTADOR GAS COMPANYIA |  | 1 |  | ACTARIS | 625 | 62-08001354 |  | 2008-09-09 | [126 empty] | 2d3bd160-3561-487b-846a-861dcc9d3b6c | bac6380b-4f2d-431b-9989-a90c8eb6fc8f
Lot 02 | PNB-05569 | PNB-05569 - SIE-40.04.04 | COMPTADOR AIGUA | 40.04.04 | SISTEMA INFORMACIÓ ENERGÈTICA¦ELEMENTS DE CAMP¦COMPTADOR AIGUA | SIE |  |  |  | ENS.PNB-05569.EP.P0.Ins. | 1 | COMPTADOR AIGUA SALA CALDERES SOLAR |  | 1 |  | SONTEX | MTBR 414 | 07350280 |  | 2008-01-01 | [27 empty] | RF | [98 empty] | 4b733be4-3c01-4322-a81c-921d2cab4f98 | d78bc55b-bfeb-4e58-bf2e-714a44d4683c
Lot 02 | PNB-05569 | PNB-05569 - SIE-40.04.04 | COMPTADOR AIGUA | 40.04.04 | SISTEMA INFORMACIÓ ENERGÈTICA¦ELEMENTS DE CAMP¦COMPTADOR AIGUA | SIE |  |  |  | ENS.PNB-05569.EP.P0.Ins. | 1 | COMPTADOR AIGUA SALA CALDERES ACS |  | 1 |  | EBRO | VAL-GE | 9222 |  | 2008-01-01 | [27 empty] | Modbus | [98 empty] | 4b733be4-3c01-4322-a81c-921d2cab4f98 | 3344e8f2-26ad-41df-9084-bcc16c41d0fe
Lot 02 | PNB-05569 | PNB-05569 - SIE-40.04.04 | COMPTADOR AIGUA | 40.04.04 | SISTEMA INFORMACIÓ ENERGÈTICA¦ELEMENTS DE CAMP¦COMPTADOR AIGUA | SIE |  |  |  | ENS.PNB-05569.EP.P0.Ins. | 1 | COMPTADOR AIGUA SALA CALDERES CALEFACCIÓ |  | 1 |  | IBERCHNTA | S/D | S/D |  | 2008-01-01 | [27 empty] | Modbus | [98 empty] | 4b733be4-3c01-4322-a81c-921d2cab4f98 | 1473f7bf-91c8-4d23-8e65-5938975c17b2
Lot 02 | PNB-05569 | PNB-05569 - SIE-40.04.04 | COMPTADOR AIGUA | 40.04.04 | SISTEMA INFORMACIÓ ENERGÈTICA¦ELEMENTS DE CAMP¦COMPTADOR AIGUA | SIE |  |  |  | ENS.PNB-05569.URB.Com. | 1 | COMPTADOR AIGUA COMPANYIA |  | 1 |  | CONTAZARA | C7 2000-10 | 11009208 |  | 2008-01-01 | [27 empty] | Modbus | [98 empty] | 4b733be4-3c01-4322-a81c-921d2cab4f98 | d5f7253b-c284-4381-8371-0a5affb38c7d
Lot 02 | PNB-05569 | PNB-05569 - SIE-40.04.04 | COMPTADOR AIGUA | 40.04.04 | SISTEMA INFORMACIÓ ENERGÈTICA¦ELEMENTS DE CAMP¦COMPTADOR AIGUA | SIE |  |  |  | ENS.PNB-05569.URB.Com. | 1 | COMPTADOR AIGUA PCI COMPANYIA |  | 1 |  | CONTAZARA | C7 2000-10 | 11009208 |  | 2008-01-01 | [27 empty] | Modbus | [98 empty] | 4b733be4-3c01-4322-a81c-921d2cab4f98 | a430e0ac-fb50-4810-9540-3f727df8e685
Lot 02 | PNB-05569 | PNB-05569 - SIE-40.05 | INSTAL·LACIÓ SISTEMA INFORMACIÓ ENERGÈTICA | 40.05 | SISTEMA INFORMACIÓ ENERGÈTICA¦INSTAL·LACIÓ SISTEMA INFORMACIÓ ENERGÈTICA | SIE |  |  |  | ENS.PNB-05569. | 1 | SISTEMA INFORMACIO ENERGETICA |  | 1 | [5 empty] | 2008-09-09 | [126 empty] | d72cf3b7-34f3-4c84-b458-17aba60453a6 | cc551099-c1ee-4504-84f6-adc5f66905c2
Lot 02 | PNB-05569 | PNB-05569 - SIS-41.05 | INSTAL·LACIÓ SISTEMA DE CONTROL | 41.05 | SISTEMA DE CONTROL¦INSTAL·LACIÓ SISTEMA DE CONTROL | SISTEMA DE CONTROL |  |  |  | ENS.PNB-05569. | 1 | SISTEMA DE CONTROL CALEFACCIO EDIFICI |  | 1 | [5 empty] | 2008-09-09 | [47 empty] | Anual | [78 empty] | 52ffdbd2-09eb-43b9-9fbc-dfe77339ddad | 27863655-6eab-430b-9d15-5258e940e6b8
Lot 02 | PNB-05569 | PNB-05569 - SOL-26.02.A | SISTEMA DE PLAQUES SOLARS | 26.02 | SOLAR TÈRMICA¦INSTAL·LACIÓ TÈRMICA SOLAR | SOLAR |  |  |  | ENS.PNB-05569.EP.P2. | 1 | SISTEMA DE PLAQUES SOLARS |  | 1 | [5 empty] | 2008-09-09 |  |  |  | SISTEMA 12 CAPTADORS DE 16,8 KW | [64 empty] | 20 | 24 | [56 empty] | 7e3e71b4-3595-45cb-abc4-4d61db46d28c | 4f7f0725-fd7d-40af-bfeb-5083ec8c12c1
Lot 02 | PNB-05569 | PNB-05569 - SOL-26.03 | ACUMULADOR ACS SOLAR | 26.03 | SOLAR TÈRMICA¦ACUMULADOR ACS SOLAR TÈRMICA | LEGIONEL·LA |  |  |  | ENS.PNB-05569.EP.P0.Ins. |  | ACUMULADOR FORA DE SERVEI |  | 1 |  | FORA DE SERVEI | FORA DE SERVEI | FORA DE SERVEI |  | 2008-09-09 | [9 empty] | > 70 kW | [11 empty] | 1.5 | [104 empty] | ee18691f-0bba-413f-a3b3-241705228fb8 | 161419cd-4a51-42fa-bff9-c17e63babc8e
Lot 02 | PNB-05569 | PNB-05569 - SOL-26.05 | BOMBA ACS SOLAR | 26.05 | SOLAR TÈRMICA¦BOMBA ACS SOLAR | SOLAR |  |  |  | ENS.PNB-05569.EP.P0.Ins. | 1 | BOMBA ACS RETORN |  | 1 |  | ROCA | SB-10YA | 220725583 |  | 2008-09-09 | [9 empty] | > 70 kW | [34 empty] | Rotor humit | [81 empty] | b12844a1-5b8f-4e3e-916c-6f8d6b095a6a | 2cbc668e-1d41-48c3-b992-5aaac2b91d05
Lot 02 | PNB-05569 | PNB-05569 - SOL-26.05 | BOMBA ACS SOLAR | 26.05 | SOLAR TÈRMICA¦BOMBA ACS SOLAR | SOLAR |  |  |  | ENS.PNB-05569.EP.P0.Ins. | 1 | BOMBA ACS SOLAR |  | 1 |  | ROCA | SB-10YA | 220725583 |  | 2008-09-09 | [9 empty] | > 70 kW | [34 empty] | Rotor humit | [81 empty] | b12844a1-5b8f-4e3e-916c-6f8d6b095a6a | 7bf92179-5970-4b68-ad8d-f9668258d600
Lot 02 | PNB-05569 | PNB-05569 - SOL-26.06 | XARXA DE CANONADES I ACCESSORIS SOLAR | 26.06 | SOLAR TÈRMICA¦XARXA DE CANONADES I ACCESSORIS SOLAR TÉRMICA | SOLAR |  |  |  | ENS.PNB-05569. | 1 | SISTEMA XARXA CANONADES SOLAR |  | 1 | [5 empty] | 2008-09-09 | [126 empty] | 0a6d0240-306d-494c-b451-8f0133cda1a0 | d8059602-53d8-4293-8f01-0f73a985213c
Lot 02 | PNB-05569 | PNB-05569 - TRA-20.01.A | ASCENSORS ELÈCTRICS | 20.01.A | TRANSPORT¦ASCENSORS¦ELÈCTRICS | TRANSPORT |  |  |  | ENS.PNB-05569.EP.ASC. | 1 | ASCENSOR EDIFICI | RAE-80141367 | 1 |  | ORONA | M322 | S/D |  | 2008-09-09 | [48 empty] | 1 | 630 | 5 | [75 empty] | d21d201b-2560-4990-92ca-8a8a1f13d12c | 514a7dd4-d361-4489-ae48-8c98b67596ce
Lot 02 | PNB-05569 | PNB-05569 - VAR-10.03.E | BARRES DE SUPORT | 10.03.E | APARELLS SANITARIS I AIXETERIA¦ACCESSORIS¦BARRES DE SUPORT | VARIS |  |  |  | ENS.PNB-05569.EP.P0. | 1 | BARRES DE SUPORT P0 |  | 1 | [5 empty] | 2008-09-09 | [126 empty] | 986a83a4-edb8-4102-8db5-cc50afdb48bc | fe5ae4a6-cd50-4361-9196-7e830b3dbbb9
Lot 02 | PNB-05569 | PNB-05569 - VAR-10.03.E | BARRES DE SUPORT | 10.03.E | APARELLS SANITARIS I AIXETERIA¦ACCESSORIS¦BARRES DE SUPORT | VARIS |  |  |  | ENS.PNB-05569.EP.P1. | 1 | BARRES DE SUPORT P1 |  | 1 | [5 empty] | 2008-09-09 | [126 empty] | 986a83a4-edb8-4102-8db5-cc50afdb48bc | 44534e10-5870-4817-8eb8-d7deac9af2ae
Lot 02 | PNB-05569 | PNB-05569 - VAR-10.03.E | BARRES DE SUPORT | 10.03.E | APARELLS SANITARIS I AIXETERIA¦ACCESSORIS¦BARRES DE SUPORT | VARIS |  |  |  | ENS.PNB-05569.EP.P2. | 1 | BARRES DE SUPORT P2 |  | 1 | [5 empty] | 2008-09-09 | [126 empty] | 986a83a4-edb8-4102-8db5-cc50afdb48bc | 83ca7cee-88f0-4b3a-a50b-b4eae1636cc5
Lot 02 | PNB-05569 | PNB-05569 - VAR-10.03.E | BARRES DE SUPORT | 10.03.E | APARELLS SANITARIS I AIXETERIA¦ACCESSORIS¦BARRES DE SUPORT | VARIS |  |  |  | ENS.PNB-05569.EP.P3. | 1 | BARRES DE SUPORT P3 |  | 1 | [5 empty] | 2008-09-09 | [126 empty] | 986a83a4-edb8-4102-8db5-cc50afdb48bc | e4319dfd-e958-4450-946f-44af9775da24
Lot 02 | PNB-05569 | PNB-05569 - VAR-10.03.E | BARRES DE SUPORT | 10.03.E | APARELLS SANITARIS I AIXETERIA¦ACCESSORIS¦BARRES DE SUPORT | VARIS |  |  |  | ENS.PNB-05569.EP.P4. | 1 | BARRES DE SUPORT P4 |  | 1 | [5 empty] | 2008-09-09 | [126 empty] | 986a83a4-edb8-4102-8db5-cc50afdb48bc | 32ca3885-d449-404d-b9d7-0c6466b7a196
Lot 02 | PNB-05569 | PNB-05569 - VEN-02.02 | CAIXES VENTILACIÓ | 02.02 | ELEMENTS DE CLIMATITZACIÓ¦CAIXES VENTILACIÓ | VENTILACIÓ/EXTRACCIÓ |  |  |  | ENS.PNB-05569.EP.PC.Cob5. | 1 | CAIXA VENTILACIO CUINA |  | 1 |  | MUNDOFAN | BD-ERP | 28/28M6 |  | 2008-09-09 | [9 empty] | > 70 kW | 0 |  |  | 0 |  |  | 0 | 50 | [33 empty] | Transmissió per corretges | 0 | 0 | [72 empty] | ff6826dc-102e-4a89-9201-5a62c0221a3b | f54757d0-5a30-42a8-bb9c-c7bb0cea8c34
Lot 02 | PNB-05569 | PNB-05569 - VEN-02.16 | BOCA EXTRACCIÓ BANY | 02.16 | ELEMENTS DE CLIMATITZACIÓ¦BOCA EXTRACCIÓ BANY | VENTILACIÓ/EXTRACCIÓ |  |  |  | ENS.PNB-05569.EP.P0. | 1 | BOCA EXTRACCIÓ BANY P0 |  | 1 | [5 empty] | 2008-09-09 | [9 empty] | > 70 kW | [116 empty] | 8b5a5629-9383-4dcd-8021-d889055e335e | 27d94b44-8342-43b7-934f-dc825a1c1c5e
Lot 02 | PNB-05569 | PNB-05569 - VEN-02.16 | BOCA EXTRACCIÓ BANY | 02.16 | ELEMENTS DE CLIMATITZACIÓ¦BOCA EXTRACCIÓ BANY | VENTILACIÓ/EXTRACCIÓ |  |  |  | ENS.PNB-05569.EP.P1. | 1 | BOCA EXTRACCIÓ BANY P1 |  | 1 | [5 empty] | 2008-09-09 | [9 empty] | > 70 kW | [116 empty] | 8b5a5629-9383-4dcd-8021-d889055e335e | 9258db7c-abaa-45fd-b279-9ed572815200
Lot 02 | PNB-05569 | PNB-05569 - VEN-02.16 | BOCA EXTRACCIÓ BANY | 02.16 | ELEMENTS DE CLIMATITZACIÓ¦BOCA EXTRACCIÓ BANY | VENTILACIÓ/EXTRACCIÓ |  |  |  | ENS.PNB-05569.EP.P2. | 1 | BOCA EXTRACCIÓ BANY P2 |  | 1 | [5 empty] | 2008-09-09 | [9 empty] | > 70 kW | [116 empty] | 8b5a5629-9383-4dcd-8021-d889055e335e | 14c7d5e2-804e-4461-b9c8-6911383fe921
Lot 02 | PNB-05569 | PNB-05569 - VEN-02.16 | BOCA EXTRACCIÓ BANY | 02.16 | ELEMENTS DE CLIMATITZACIÓ¦BOCA EXTRACCIÓ BANY | VENTILACIÓ/EXTRACCIÓ |  |  |  | ENS.PNB-05569.EP.P3. | 1 | BOCA EXTRACCIÓ BANY P3 |  | 1 | [5 empty] | 2008-09-09 | [9 empty] | > 70 kW | [116 empty] | 8b5a5629-9383-4dcd-8021-d889055e335e | 56a43e66-4f8c-435c-925a-b4e46abbfe13
Lot 02 | PNB-05569 | PNB-05569 - VEN-02.16 | BOCA EXTRACCIÓ BANY | 02.16 | ELEMENTS DE CLIMATITZACIÓ¦BOCA EXTRACCIÓ BANY | VENTILACIÓ/EXTRACCIÓ |  |  |  | ENS.PNB-05569.EP.P4. | 1 | BOCA EXTRACCIÓ BANY P4 |  | 1 | [5 empty] | 2008-09-09 | [9 empty] | > 70 kW | [116 empty] | 8b5a5629-9383-4dcd-8021-d889055e335e | 8a9f04fb-1f9a-45ff-a17b-d3d304ef5385
Lot 02 | PNB-06288 | PNB-06288 - BAI-06.01.D | DETECTOR DE PRESÈNCIA IL·LUMINACIÓ | 41.04.22 | SISTEMA DE CONTROL¦ELEMENTS DE CAMP¦DETECTOR PRESÈNCIA | BAIXA TENSIÓ |  |  |  | ENS.PNB-06288.EP.P0. | 18 | DETECTOR DE PRESÈNCIA IL·LUMINACIÓ P0 |  | 1 | [5 empty] | 2012-03-27 | [126 empty] | 46f27948-c6ec-47cc-863a-8e50669f1b34 | 21819331-96a3-49b4-9926-bafca87ff519
Lot 02 | PNB-06288 | PNB-06288 - BAI-06.01.D | DETECTOR DE PRESÈNCIA IL·LUMINACIÓ | 41.04.22 | SISTEMA DE CONTROL¦ELEMENTS DE CAMP¦DETECTOR PRESÈNCIA | BAIXA TENSIÓ |  |  |  | ENS.PNB-06288.EP.P1. | 12 | DETECTOR DE PRESÈNCIA IL·LUMINACIÓ P1 |  | 1 | [5 empty] | 2012-03-27 | [126 empty] | 46f27948-c6ec-47cc-863a-8e50669f1b34 | 2a289ba4-8410-406f-b8d9-f61913980c71
Lot 02 | PNB-06288 | PNB-06288 - BAI-06.01.D | DETECTOR DE PRESÈNCIA IL·LUMINACIÓ | 41.04.22 | SISTEMA DE CONTROL¦ELEMENTS DE CAMP¦DETECTOR PRESÈNCIA | BAIXA TENSIÓ |  |  |  | ENS.PNB-06288.EP.P2. | 10 | DETECTOR DE PRESÈNCIA IL·LUMINACIÓ P2 |  | 1 | [5 empty] | 2012-03-27 | [126 empty] | 46f27948-c6ec-47cc-863a-8e50669f1b34 | 1550b070-15cf-42ce-84ac-97be4941e938
Lot 02 | PNB-06288 | PNB-06288 - BAI-06.01.D | DETECTOR DE PRESÈNCIA IL·LUMINACIÓ | 41.04.22 | SISTEMA DE CONTROL¦ELEMENTS DE CAMP¦DETECTOR PRESÈNCIA | BAIXA TENSIÓ |  |  |  | ENS.PNB-06288.EP.P3. | 10 | DETECTOR DE PRESÈNCIA IL·LUMINACIÓ P3 |  | 1 | [5 empty] | 2012-03-27 | [126 empty] | 46f27948-c6ec-47cc-863a-8e50669f1b34 | 03216455-6220-4a38-a6ba-8d685fb8d0e4
Lot 02 | PNB-06288 | PNB-06288 - BAI-06.01.D | DETECTOR DE PRESÈNCIA IL·LUMINACIÓ | 41.04.22 | SISTEMA DE CONTROL¦ELEMENTS DE CAMP¦DETECTOR PRESÈNCIA | BAIXA TENSIÓ |  |  |  | ENS.PNB-06288.EP.P4. | 10 | DETECTOR DE PRESÈNCIA IL·LUMINACIÓ P4 |  | 1 | [5 empty] | 2012-03-27 | [126 empty] | 46f27948-c6ec-47cc-863a-8e50669f1b34 | 61ef1c38-000e-4cbf-bafb-6f24fafce47d
Lot 02 | PNB-06288 | PNB-06288 - BAI-15.01.A | QUADRES GENERALS | 15.01.A | EQUIPS DE BAIXA TENSIÓ¦QUADRES ELÈCTRICS¦QUADRES GENERALS | BAIXA TENSIÓ |  |  |  | ENS.PNB-06288.EP.P0.Mtzm3. | 1 | QUADRES GENERALS |  | 1 | [5 empty] | 2012-03-27 | [126 empty] | 2faca954-48c8-4e09-a1df-eb74f0a72772 | c954cfb4-2df8-4175-a0f4-dae41ab71ee6
Lot 02 | PNB-06288 | PNB-06288 - BAI-15.01.B | SUBQUADRES | 15.01.B | EQUIPS DE BAIXA TENSIÓ¦QUADRES ELÈCTRICS¦SUBQUADRES | BAIXA TENSIÓ |  |  |  | ENS.PNB-06288.EP.ASC. | 1 | SUBQUADRES 11 - ASCENSOR |  | 1 | [5 empty] | 2012-03-27 | [5 empty] | Standard | [120 empty] | 542086dd-7f8b-428b-a025-a7ab9e620c67 | 222bf85f-4a14-4124-bfc1-4816460e9c86
Lot 02 | PNB-06288 | PNB-06288 - BAI-15.01.B | SUBQUADRES | 15.01.B | EQUIPS DE BAIXA TENSIÓ¦QUADRES ELÈCTRICS¦SUBQUADRES | BAIXA TENSIÓ |  |  |  | ENS.PNB-06288.EP.P0.Con. | 1 | SUBQUADRES 1- CONSERGERIA |  | 1 | [5 empty] | 2012-03-27 | [5 empty] | Standard | [120 empty] | 542086dd-7f8b-428b-a025-a7ab9e620c67 | a175563b-1c78-4c82-af8b-34ea316152fc
Lot 02 | PNB-06288 | PNB-06288 - BAI-15.01.B | SUBQUADRES | 15.01.B | EQUIPS DE BAIXA TENSIÓ¦QUADRES ELÈCTRICS¦SUBQUADRES | BAIXA TENSIÓ |  |  |  | ENS.PNB-06288.EP.P0.Cui. | 1 | SUBQUADRES 8 - CUINA |  | 1 | [5 empty] | 2012-03-27 | [5 empty] | Standard | [120 empty] | 542086dd-7f8b-428b-a025-a7ab9e620c67 | bcc32f02-b858-463a-941c-c14072f71b7d
Lot 02 | PNB-06288 | PNB-06288 - BAI-15.01.B | SUBQUADRES | 15.01.B | EQUIPS DE BAIXA TENSIÓ¦QUADRES ELÈCTRICS¦SUBQUADRES | BAIXA TENSIÓ |  |  |  | ENS.PNB-06288.EP.P0.Ins1 . | 1 | SUBQUADRES 10 - INS |  | 1 | [5 empty] | 2012-03-27 | [5 empty] | Standard | [120 empty] | 542086dd-7f8b-428b-a025-a7ab9e620c67 | a0f58382-4a96-4c01-b889-9553a88caa7f
Lot 02 | PNB-06288 | PNB-06288 - BAI-15.01.B | SUBQUADRES | 15.01.B | EQUIPS DE BAIXA TENSIÓ¦QUADRES ELÈCTRICS¦SUBQUADRES | BAIXA TENSIÓ |  |  |  | ENS.PNB-06288.EP.P0.Mtzm1. | 1 | SUBQUADRES 9 - MAGATZEM SAI |  | 1 | [5 empty] | 2012-03-27 | [5 empty] | Standard | [120 empty] | 542086dd-7f8b-428b-a025-a7ab9e620c67 | 11790b4d-676f-4608-bd1e-3e2c6e7aea62
Lot 02 | PNB-06288 | PNB-06288 - BAI-15.01.B | SUBQUADRES | 15.01.B | EQUIPS DE BAIXA TENSIÓ¦QUADRES ELÈCTRICS¦SUBQUADRES | BAIXA TENSIÓ |  |  |  | ENS.PNB-06288.EP.P1.Net. | 1 | SUBQUADRES 2 - P1 |  | 1 | [5 empty] | 2012-03-27 | [5 empty] | Standard | [120 empty] | 542086dd-7f8b-428b-a025-a7ab9e620c67 | df3b4483-1d2e-45f7-a6a2-8a734dd589fb
Lot 02 | PNB-06288 | PNB-06288 - BAI-15.01.B | SUBQUADRES | 15.01.B | EQUIPS DE BAIXA TENSIÓ¦QUADRES ELÈCTRICS¦SUBQUADRES | BAIXA TENSIÓ |  |  |  | ENS.PNB-06288.EP.P2.Info. | 1 | SUBQUADRES 12- P2 INFO |  | 1 | [5 empty] | 2012-03-27 | [5 empty] | Standard | [120 empty] | 542086dd-7f8b-428b-a025-a7ab9e620c67 | 27802300-dff6-49bc-84c4-b6a47c012a2b
Lot 02 | PNB-06288 | PNB-06288 - BAI-15.01.B | SUBQUADRES | 15.01.B | EQUIPS DE BAIXA TENSIÓ¦QUADRES ELÈCTRICS¦SUBQUADRES | BAIXA TENSIÓ |  |  |  | ENS.PNB-06288.EP.P2.Pas. | 1 | SUBQUADRES 3 - P2 |  | 1 | [5 empty] | 2012-03-27 | [5 empty] | Standard | [120 empty] | 542086dd-7f8b-428b-a025-a7ab9e620c67 | 2fce1ba7-b4c9-458e-887f-f00819ffd3be
Lot 02 | PNB-06288 | PNB-06288 - BAI-15.01.B | SUBQUADRES | 15.01.B | EQUIPS DE BAIXA TENSIÓ¦QUADRES ELÈCTRICS¦SUBQUADRES | BAIXA TENSIÓ |  |  |  | ENS.PNB-06288.EP.P3.Pas. | 1 | SUBQUADRES 4 - P3 |  | 1 | [5 empty] | 2012-03-27 | [5 empty] | Standard | [120 empty] | 542086dd-7f8b-428b-a025-a7ab9e620c67 | 4c9d4bb9-8179-471b-b111-f92e31ab2a32
Lot 02 | PNB-06288 | PNB-06288 - BAI-15.01.B | SUBQUADRES | 15.01.B | EQUIPS DE BAIXA TENSIÓ¦QUADRES ELÈCTRICS¦SUBQUADRES | BAIXA TENSIÓ |  |  |  | ENS.PNB-06288.EP.P4.Ins. | 1 | SUBQUADRES 5 COBERTA |  | 1 | [5 empty] | 2012-03-27 | [5 empty] | Standard | [120 empty] | 542086dd-7f8b-428b-a025-a7ab9e620c67 | 3f934d30-9ae0-472c-bde7-caf71d4f6799
Lot 02 | PNB-06288 | PNB-06288 - BAI-15.01.B | SUBQUADRES | 15.01.B | EQUIPS DE BAIXA TENSIÓ¦QUADRES ELÈCTRICS¦SUBQUADRES | BAIXA TENSIÓ |  |  |  | ENS.PNB-06288.EP.P4.Ins. | 1 | SUBQUADRES 6 - SALA CALDERA |  | 1 | [5 empty] | 2012-03-27 | [5 empty] | Standard | [120 empty] | 542086dd-7f8b-428b-a025-a7ab9e620c67 | 51825255-0830-4fad-9b15-5dd9c92d1282
Lot 02 | PNB-06288 | PNB-06288 - BAI-15.01.B | SUBQUADRES | 15.01.B | EQUIPS DE BAIXA TENSIÓ¦QUADRES ELÈCTRICS¦SUBQUADRES | BAIXA TENSIÓ |  |  |  | ENS.PNB-06288.EP.P4.Ins. | 1 | SUBQUADRES 7- SOLAR |  | 1 | [5 empty] | 2012-03-27 | [5 empty] | Standard | [120 empty] | 542086dd-7f8b-428b-a025-a7ab9e620c67 | 83ffb25b-e958-4252-bd20-3fa1bbd27a58
Lot 02 | PNB-06288 | PNB-06288 - BAI-15.02.B | BATERIES DE CONDENSADORS ESTÀTICS | 15.02.B | EQUIPS DE BAIXA TENSIÓ¦BATERIES DE CONDENSADORS¦ESTÀTICS | BAIXA TENSIÓ |  |  |  | ENS.PNB-06288.EP.P0.Mtzm3. | 1 | BATERIA CONDENSADORS EDIFICI |  | 1 |  | AENER | SERIE 200 | 818077 |  | 2012-03-27 | [6 empty] | 90 | [119 empty] | 2aff8e71-f17c-446f-b998-6c0e59f4a759 | 2a75ba94-b1cf-4250-9e9f-024917a6a2d5
Lot 02 | PNB-06288 | PNB-06288 - BAI-15.03 | SISTEMES ALIMENTACIÓ ININTERRUMPIDA | 15.03 | EQUIPS DE BAIXA TENSIÓ¦SISTEMES ALIMENTACIÓ ININTERRUMPIDA | BAIXA TENSIÓ |  |  |  | ENS.PNB-06288.EP.P0.Mtzm3. | 1 | SAI |  | 1 |  | SOCOMEC | SC50 | S/D |  | 2012-03-27 | [7 empty] | 50 | [118 empty] | 672d1306-cf19-4a4a-bf82-6798370d1e92 | 1073db3d-3133-4d13-8360-5c4ae1a085b0
Lot 02 | PNB-06288 | PNB-06288 - BAI-15.05.A | ENDOLLS | 15.05.A | EQUIPS DE BAIXA TENSIÓ¦ENDOLLS I MECANISMES¦ENDOLLS | BAIXA TENSIÓ |  |  |  | ENS.PNB-06288.EP. | 385 | ENDOLLS EDIFICI |  | 1 | [5 empty] | 2012-03-27 |  |  |  | VARIS | [122 empty] | cf7e8d55-fe54-4c19-827d-bdae7f849cc7 | 94278f42-1c4c-4b00-a066-daa6e8d302f4
Lot 02 | PNB-06288 | PNB-06288 - BAI-15.05.B | MECANISMES | 15.05.B | EQUIPS DE BAIXA TENSIÓ¦ENDOLLS I MECANISMES¦MECANISMES | BAIXA TENSIÓ |  |  |  | ENS.PNB-06288.EP. | 139 | MECANISMES ELECTRICS EDIFICI |  | 1 | [5 empty] | 2012-03-27 |  |  |  | VARIS | [122 empty] | 95429d2c-b615-4e60-a978-792f9d0ea354 | 6cd05534-d796-42a9-a2d3-509c823fc0e2
Lot 02 | PNB-06288 | PNB-06288 - BAI-15.06 | XARXA DE TERRES | 15.06 | EQUIPS DE BAIXA TENSIÓ¦XARXA DE TERRES | BAIXA TENSIÓ |  |  |  | ENS.PNB-06288. | 1 | XARXA DE TERRES |  | 1 | [5 empty] | 2012-03-27 | [126 empty] | 41ccb310-160d-4229-bf86-93578a3305da | 00dc3d3b-0998-48ce-adad-0fa68bcd2469
Lot 02 | PNB-06288 | PNB-06288 - BAI-16.01 | LLUMINÀRIES | 16.01 | IL·LUMINACIÓ¦LLUMINÀRIES | BAIXA TENSIÓ |  |  |  | ENS.PNB-06288.EP.P0. | 121 | LLUMINÀRIES P0 |  | 1 | [5 empty] | 2012-03-27 |  |  |  | DOWNLIGHT FLUORESCENT/FOCUS 250W | [122 empty] | 30fcd437-9636-40ae-9db1-3b6ac511c771 | c90e1680-c2da-4435-a8ec-a42a94579073
Lot 02 | PNB-06288 | PNB-06288 - BAI-16.01 | LLUMINÀRIES | 16.01 | IL·LUMINACIÓ¦LLUMINÀRIES | BAIXA TENSIÓ |  |  |  | ENS.PNB-06288.EP.P1. | 143 | LLUMINÀRIES P1 |  | 1 | [5 empty] | 2012-03-27 |  |  |  | LED, LLUM FLOURESCENT 1X 58W PANTALLA | [122 empty] | 30fcd437-9636-40ae-9db1-3b6ac511c771 | 9252038c-db6a-4b58-869f-706f05ac5058
Lot 02 | PNB-06288 | PNB-06288 - BAI-16.01 | LLUMINÀRIES | 16.01 | IL·LUMINACIÓ¦LLUMINÀRIES | BAIXA TENSIÓ |  |  |  | ENS.PNB-06288.EP.P2. | 172 | LLUMINÀRIES P2 |  | 1 | [5 empty] | 2012-03-27 |  |  |  | LED, LLUM FLOURESCENT 1X 58W PANTALLA | [122 empty] | 30fcd437-9636-40ae-9db1-3b6ac511c771 | fd1b10a0-d5ff-4351-aaa9-709e4ddb78ef
Lot 02 | PNB-06288 | PNB-06288 - BAI-16.01 | LLUMINÀRIES | 16.01 | IL·LUMINACIÓ¦LLUMINÀRIES | BAIXA TENSIÓ |  |  |  | ENS.PNB-06288.EP.P3. | 160 | LLUMINÀRIES P3 |  | 1 | [5 empty] | 2012-03-27 |  |  |  | LED, LLUM FLOURESCENT 1X 58W PANTALLA | [122 empty] | 30fcd437-9636-40ae-9db1-3b6ac511c771 | a64908f9-419c-431a-b0b2-fc2d6014987a
Lot 02 | PNB-06288 | PNB-06288 - BAI-16.01 | LLUMINÀRIES | 16.01 | IL·LUMINACIÓ¦LLUMINÀRIES | BAIXA TENSIÓ |  |  |  | ENS.PNB-06288.EP.P4. | 27 | LLUMINÀRIES P4 |  | 1 | [5 empty] | 2012-03-27 |  |  |  | TUB FLUORESCENT 1X58 PANTALLA | [122 empty] | 30fcd437-9636-40ae-9db1-3b6ac511c771 | fc5d74de-c883-42d6-a8e1-0f15fd591b86
Lot 02 | PNB-06288 | PNB-06288 - BAI-16.02 | EMERGÈNCIA I SENYALITZACIÓ | 16.02 | IL·LUMINACIÓ¦EMERGÈNCIA I SENYALITZACIÓ | BAIXA TENSIÓ |  |  |  | ENS.PNB-06288.EP.P0. | 32 | EMERGÈNCIA I SENYALITZACIÓ P0 |  | 1 | [5 empty] | 2012-03-27 |  |  |  | SAGELUX SP300 | [122 empty] | b7ceafd8-47c1-478e-be5d-9385bf1111c5 | 5f9c2dbe-3f84-4c37-85b7-af859b5a6ab8
Lot 02 | PNB-06288 | PNB-06288 - BAI-16.02 | EMERGÈNCIA I SENYALITZACIÓ | 16.02 | IL·LUMINACIÓ¦EMERGÈNCIA I SENYALITZACIÓ | BAIXA TENSIÓ |  |  |  | ENS.PNB-06288.EP.P1. | 27 | EMERGÈNCIA I SENYALITZACIÓ P1 |  | 1 | [5 empty] | 2012-03-27 |  |  |  | SAGELUX SP300 | [122 empty] | b7ceafd8-47c1-478e-be5d-9385bf1111c5 | 751ccef0-4f40-4fa7-bad6-0cead6254897
Lot 02 | PNB-06288 | PNB-06288 - BAI-16.02 | EMERGÈNCIA I SENYALITZACIÓ | 16.02 | IL·LUMINACIÓ¦EMERGÈNCIA I SENYALITZACIÓ | BAIXA TENSIÓ |  |  |  | ENS.PNB-06288.EP.P2. | 23 | EMERGÈNCIA I SENYALITZACIÓ P2 |  | 1 | [5 empty] | 2012-03-27 |  |  |  | SAGELUX SP300 | [122 empty] | b7ceafd8-47c1-478e-be5d-9385bf1111c5 | f88d3e0e-4d70-43fa-b70d-9c7cf5f827be
Lot 02 | PNB-06288 | PNB-06288 - BAI-16.02 | EMERGÈNCIA I SENYALITZACIÓ | 16.02 | IL·LUMINACIÓ¦EMERGÈNCIA I SENYALITZACIÓ | BAIXA TENSIÓ |  |  |  | ENS.PNB-06288.EP.P3. | 26 | EMERGÈNCIA I SENYALITZACIÓ P3 |  | 1 | [5 empty] | 2012-03-27 |  |  |  | SAGELUX SP300 | [122 empty] | b7ceafd8-47c1-478e-be5d-9385bf1111c5 | 784f9e60-5383-47a4-ac21-794f3c056f26
Lot 02 | PNB-06288 | PNB-06288 - BAI-16.02 | EMERGÈNCIA I SENYALITZACIÓ | 16.02 | IL·LUMINACIÓ¦EMERGÈNCIA I SENYALITZACIÓ | BAIXA TENSIÓ |  |  |  | ENS.PNB-06288.EP.P4. | 6 | EMERGÈNCIA I SENYALITZACIÓ P4 |  | 1 | [5 empty] | 2012-03-27 |  |  |  | SAGELUX SP300 | [122 empty] | b7ceafd8-47c1-478e-be5d-9385bf1111c5 | 221f8d77-9779-4791-8a29-3f3df0bb4276
Lot 02 | PNB-06288 | PNB-06288 - BAI-16.03 | LUMINÀRIES EXTERIORS | 16.03 | IL·LUMINACIÓ¦LUMINÀRIES EXTERIORS | BAIXA TENSIÓ |  |  |  | ENS.PNB-06288. | 32 | LUMINÀRIES EXTERIORS |  | 1 | [5 empty] | 2012-03-27 |  |  |  | HALOGENURS 400W | [122 empty] | b614b641-4d96-45fc-a1d4-78fd64cc840b | 1e3c3eff-0bf4-4720-bbee-ba8d1c1d5626
Lot 02 | PNB-06288 | PNB-06288 - BAI-19 | PARALLAMPS | 19 | PARALLAMPS | BAIXA TENSIÓ |  |  |  | ENS.PNB-06288.EP.PC. | 1 | PARALLAMPS EDIFICI |  | 1 | [5 empty] | 2012-03-27 | [126 empty] | d0b72c1b-2902-47d7-9b36-08a93194d1af | a5357528-590d-41dc-9cd0-c3a7ecf7104a
Lot 02 | PNB-06288 | PNB-06288 - BAI-34.10 | INSTAL·LACIÓ BAIXA TENSIÓ | 34.10 | INSTAL·LACIONS¦INSTAL·LACIÓ BAIXA TENSIÓ | BAIXA TENSIÓ |  |  |  | ENS.PNB-06288. | 1 | INSTAL.LACIÓ BT | BT-990740756-L | 1 | [5 empty] | 2012-03-27 | [126 empty] | ab46d7ba-a718-409f-91f9-bee8c536326e | d7c38645-ce2b-490e-b55f-6cf25e5330c1
Lot 02 | PNB-06288 | PNB-06288 - CLI-01.03 | CALDERES | 01.03 | GENERADORS D'ENERGIA¦CALDERES | CLIMATITZACIÓ |  |  |  | ENS.PNB-06288.EP.P4.Ins. | 1 | CALDERA 1 |  | 1 |  | FERROLI | GN2 N13 | 1038L40156 |  | 2012-02-07 | [9 empty] | > 70 kW | 0 |  | 234 | 0 |  |  | 0 | 0 |  |  |  | 0 | [36 empty] | Atmosfèrica | Gas | 0 | 0 | [64 empty] | 97dfd0bd-cac5-4d33-856f-f3b1b5da20f8 | 5d4d15d2-d821-46aa-b043-adba0f8e35d6
Lot 02 | PNB-06288 | PNB-06288 - CLI-01.03 | CALDERES | 01.03 | GENERADORS D'ENERGIA¦CALDERES | CLIMATITZACIÓ |  |  |  | ENS.PNB-06288.EP.P4.Ins. | 1 | CALDERA 2 |  | 1 |  | FERROLI | GN2 N11 | 1038L40027 |  | 2012-02-07 | [9 empty] | > 70 kW | 0 |  | 198 | 0 |  |  | 0 | 0 |  |  |  | 0 | [36 empty] | Atmosfèrica | Gas | 0 | 0 | [64 empty] | 97dfd0bd-cac5-4d33-856f-f3b1b5da20f8 | 83ae4f0f-20a7-46f2-85c1-d9a6467e219f
Lot 02 | PNB-06288 | PNB-06288 - CLI-02.11 | AEROTERMOS | 02.11 | ELEMENTS DE CLIMATITZACIÓ¦AEROTERMOS | CLIMATITZACIÓ |  |  |  | ENS.PNB-06288.EP.P0.Pol. | 1 | AEROTERMOS GIMNAS 1 |  | 1 |  | AIRLAN | S/D | S/D |  | 2012-02-07 | [9 empty] | > 70 kW | [116 empty] | 9e6e51f1-1d7b-45b2-9e45-354f7fb572eb | af7a34ec-3654-4762-8178-41ab356f2066
Lot 02 | PNB-06288 | PNB-06288 - CLI-02.11 | AEROTERMOS | 02.11 | ELEMENTS DE CLIMATITZACIÓ¦AEROTERMOS | CLIMATITZACIÓ |  |  |  | ENS.PNB-06288.EP.P0.Pol. | 1 | AEROTERMOS GIMNAS 2 |  | 1 |  | AIRLAN | S/D | S/D |  | 2012-02-07 | [9 empty] | > 70 kW | [116 empty] | 9e6e51f1-1d7b-45b2-9e45-354f7fb572eb | 2d80df3b-cba2-40bd-910b-082eef6aa0a7
Lot 02 | PNB-06288 | PNB-06288 - CLI-02.11 | AEROTERMOS | 02.11 | ELEMENTS DE CLIMATITZACIÓ¦AEROTERMOS | CLIMATITZACIÓ |  |  |  | ENS.PNB-06288.EP.P0.Pol. | 1 | AEROTERMOS GIMNAS 3 |  | 1 |  | AIRLAN | S/D | S/D |  | 2012-02-07 | [9 empty] | > 70 kW | [116 empty] | 9e6e51f1-1d7b-45b2-9e45-354f7fb572eb | 29940a94-e9c8-40ad-96f4-43f37250634b
Lot 02 | PNB-06288 | PNB-06288 - CLI-02.13 | RADIADORS D'AIGUA | 02.13 | ELEMENTS DE CLIMATITZACIÓ¦RADIADORS D'AIGUA | CLIMATITZACIÓ |  |  |  | ENS.PNB-06288.EP.P0. | 588 | RADIADORS D'AIGUA P0 |  | 1 | [5 empty] | 2012-02-07 | [9 empty] | > 70 kW | [116 empty] | f5a3428d-22d4-4c54-bd57-7682af40f919 | f04550f9-6af4-40db-ba32-9e729e13688d
Lot 02 | PNB-06288 | PNB-06288 - CLI-02.13 | RADIADORS D'AIGUA | 02.13 | ELEMENTS DE CLIMATITZACIÓ¦RADIADORS D'AIGUA | CLIMATITZACIÓ |  |  |  | ENS.PNB-06288.EP.P1. | 462 | RADIADORS D'AIGUA P1 |  | 1 | [5 empty] | 2012-02-07 | [9 empty] | > 70 kW | [116 empty] | f5a3428d-22d4-4c54-bd57-7682af40f919 | 4b099b95-4ea7-4d32-a4bc-1e0143106101
Lot 02 | PNB-06288 | PNB-06288 - CLI-02.13 | RADIADORS D'AIGUA | 02.13 | ELEMENTS DE CLIMATITZACIÓ¦RADIADORS D'AIGUA | CLIMATITZACIÓ |  |  |  | ENS.PNB-06288.EP.P2. | 630 | RADIADORS D'AIGUA P2 |  | 1 | [5 empty] | 2012-02-07 | [9 empty] | > 70 kW | [116 empty] | f5a3428d-22d4-4c54-bd57-7682af40f919 | b2130147-8d93-430b-addf-f11bfc1a38ac
Lot 02 | PNB-06288 | PNB-06288 - CLI-02.13 | RADIADORS D'AIGUA | 02.13 | ELEMENTS DE CLIMATITZACIÓ¦RADIADORS D'AIGUA | CLIMATITZACIÓ |  |  |  | ENS.PNB-06288.EP.P3. | 672 | RADIADORS D'AIGUA P3 |  | 1 | [5 empty] | 2012-02-07 | [9 empty] | > 70 kW | [116 empty] | f5a3428d-22d4-4c54-bd57-7682af40f919 | d122c1c7-a9f0-485b-96de-d0253dbe3e8c
Lot 02 | PNB-06288 | PNB-06288 - CLI-03.02 | BOMBES CIRCULACIÓ ACS I CLIMA | 03.02 | BOMBES I GRUPS DE PRESSIÓ¦BOMBES CIRCULACIÓ ACS I CLIMA | CLIMATITZACIÓ |  |  |  | ENS.PNB-06288.EP.P4.Ins. | 1 | BOMBA 1 CALEFACCIÓ MENJADOR |  | 1 |  | GRUNDFOS | TPD 32-100 | 70006 |  | 2012-02-07 | [9 empty] | > 70 kW | [34 empty] | Rotor sec | [81 empty] | 3434db7e-6137-404f-84e3-ea98cdce0645 | 7b3e237e-90d6-40d0-8dbe-315cdd0240dd
Lot 02 | PNB-06288 | PNB-06288 - CLI-03.02 | BOMBES CIRCULACIÓ ACS I CLIMA | 03.02 | BOMBES I GRUPS DE PRESSIÓ¦BOMBES CIRCULACIÓ ACS I CLIMA | CLIMATITZACIÓ |  |  |  | ENS.PNB-06288.EP.P4.Ins. | 1 | BOMBA 1 CALEFACCIÓ NOREST |  | 1 |  | GRUNDFOS | TDP 50-110 | 70002 |  | 2012-02-07 | [9 empty] | > 70 kW | [34 empty] | Rotor sec | [81 empty] | 3434db7e-6137-404f-84e3-ea98cdce0645 | f23074bf-7bf0-452e-af0f-5a67accd3f0b
Lot 02 | PNB-06288 | PNB-06288 - CLI-03.02 | BOMBES CIRCULACIÓ ACS I CLIMA | 03.02 | BOMBES I GRUPS DE PRESSIÓ¦BOMBES CIRCULACIÓ ACS I CLIMA | CLIMATITZACIÓ |  |  |  | ENS.PNB-06288.EP.P4.Ins. | 1 | BOMBA 1 CALEFACCIÓ VESTUARIS |  | 1 |  | GRUNDFOS | MG71A4 | 80009 |  | 2012-02-07 | [9 empty] | > 70 kW | [34 empty] | Rotor sec | [81 empty] | 3434db7e-6137-404f-84e3-ea98cdce0645 | a4c8fc6f-fa76-45b9-93af-5e5921df3e79
Lot 02 | PNB-06288 | PNB-06288 - CLI-03.02 | BOMBES CIRCULACIÓ ACS I CLIMA | 03.02 | BOMBES I GRUPS DE PRESSIÓ¦BOMBES CIRCULACIÓ ACS I CLIMA | CLIMATITZACIÓ |  |  |  | ENS.PNB-06288.EP.P4.Ins. | 1 | BOMBA 1 CIRCUIT PRIMARI RETORN CALDERA 1 |  | 1 |  | GRUNDFOS | TPD 32-150 | 5544 |  | 2012-02-07 | [9 empty] | > 70 kW | [34 empty] | Rotor sec | [81 empty] | 3434db7e-6137-404f-84e3-ea98cdce0645 | 7eb0df98-bd22-415b-8085-d07cec00027c
Lot 02 | PNB-06288 | PNB-06288 - CLI-03.02 | BOMBES CIRCULACIÓ ACS I CLIMA | 03.02 | BOMBES I GRUPS DE PRESSIÓ¦BOMBES CIRCULACIÓ ACS I CLIMA | CLIMATITZACIÓ |  |  |  | ENS.PNB-06288.EP.P4.Ins. | 1 | BOMBA 1 CIRCUIT PRIMARI RETORN CALDERA 2 |  | 1 |  | GRUNDFOS | TPD 65-60 | 40014 |  | 2012-02-07 | [9 empty] | > 70 kW | [34 empty] | Rotor sec | [81 empty] | 3434db7e-6137-404f-84e3-ea98cdce0645 | e4105a0b-d32f-43f7-b1bf-10f8bedf0867
Lot 02 | PNB-06288 | PNB-06288 - CLI-03.02 | BOMBES CIRCULACIÓ ACS I CLIMA | 03.02 | BOMBES I GRUPS DE PRESSIÓ¦BOMBES CIRCULACIÓ ACS I CLIMA | CLIMATITZACIÓ |  |  |  | ENS.PNB-06288.EP.P4.Ins. | 1 | BOMBA 1 IMPULSIÓ ACS |  | 1 |  | GRUNDFOS | TPD 32-100 | 70007 |  | 2012-02-07 | [9 empty] | > 70 kW | [34 empty] | Rotor humit | [81 empty] | 3434db7e-6137-404f-84e3-ea98cdce0645 | 2ef72793-77fe-4a02-b339-7ae0ddc34eb2
Lot 02 | PNB-06288 | PNB-06288 - CLI-03.02 | BOMBES CIRCULACIÓ ACS I CLIMA | 03.02 | BOMBES I GRUPS DE PRESSIÓ¦BOMBES CIRCULACIÓ ACS I CLIMA | CLIMATITZACIÓ |  |  |  | ENS.PNB-06288.EP.P4.Ins. | 1 | BOMBA 2 CALEFACCIÓ MENJADOR |  | 1 |  | GRUNDFOS | TPD 32-100 | 70019 |  | 2012-02-07 | [9 empty] | > 70 kW | [34 empty] | Rotor sec | [81 empty] | 3434db7e-6137-404f-84e3-ea98cdce0645 | 8847a7ad-8549-4685-9ded-567e4050e14c
Lot 02 | PNB-06288 | PNB-06288 - CLI-03.02 | BOMBES CIRCULACIÓ ACS I CLIMA | 03.02 | BOMBES I GRUPS DE PRESSIÓ¦BOMBES CIRCULACIÓ ACS I CLIMA | CLIMATITZACIÓ |  |  |  | ENS.PNB-06288.EP.P4.Ins. | 1 | BOMBA 2 CALEFACCIÓ NOREST |  | 1 |  | GRUNDFOS | TDP 50-110 | 70024 |  | 2012-02-07 | [9 empty] | > 70 kW | [34 empty] | Rotor sec | [81 empty] | 3434db7e-6137-404f-84e3-ea98cdce0645 | 83609be9-ffba-4f3d-88fb-71373e73bca6
Lot 02 | PNB-06288 | PNB-06288 - CLI-03.02 | BOMBES CIRCULACIÓ ACS I CLIMA | 03.02 | BOMBES I GRUPS DE PRESSIÓ¦BOMBES CIRCULACIÓ ACS I CLIMA | CLIMATITZACIÓ |  |  |  | ENS.PNB-06288.EP.P4.Ins. | 1 | BOMBA 2 CALEFACCIÓ SUREST L9 |  | 1 |  | GRUNDFOS | TDP 50-110 | 20015 |  | 2012-02-07 | [9 empty] | > 70 kW | [34 empty] | Rotor sec | [81 empty] | 3434db7e-6137-404f-84e3-ea98cdce0645 | 5f9947ad-5276-4aeb-9cd5-eea92ea84291
Lot 02 | PNB-06288 | PNB-06288 - CLI-03.02 | BOMBES CIRCULACIÓ ACS I CLIMA | 03.02 | BOMBES I GRUPS DE PRESSIÓ¦BOMBES CIRCULACIÓ ACS I CLIMA | CLIMATITZACIÓ |  |  |  | ENS.PNB-06288.EP.P4.Ins. | 1 | BOMBA 2 CIRCUIT PRIMARI RETORN CALDERA 1 |  | 1 |  | GRUNDFOS | TPD 32-150 | 5568 |  | 2012-02-07 | [9 empty] | > 70 kW | [34 empty] | Rotor sec | [81 empty] | 3434db7e-6137-404f-84e3-ea98cdce0645 | dd06a01e-11eb-4cd3-a669-c2dd21a82a00
Lot 02 | PNB-06288 | PNB-06288 - CLI-03.02 | BOMBES CIRCULACIÓ ACS I CLIMA | 03.02 | BOMBES I GRUPS DE PRESSIÓ¦BOMBES CIRCULACIÓ ACS I CLIMA | CLIMATITZACIÓ |  |  |  | ENS.PNB-06288.EP.P4.Ins. | 1 | BOMBA 2 CIRCUIT PRIMARI RETORN CALDERA 2 |  | 1 |  | GRUNDFOS | TPD 65-60 | 40029 |  | 2012-02-07 | [9 empty] | > 70 kW | [34 empty] | Rotor sec | [81 empty] | 3434db7e-6137-404f-84e3-ea98cdce0645 | 0e4839c9-2f88-4c82-a7ee-e7a62dd5b453
Lot 02 | PNB-06288 | PNB-06288 - CLI-03.02 | BOMBES CIRCULACIÓ ACS I CLIMA | 03.02 | BOMBES I GRUPS DE PRESSIÓ¦BOMBES CIRCULACIÓ ACS I CLIMA | CLIMATITZACIÓ |  |  |  | ENS.PNB-06288.EP.P4.Ins. | 1 | BOMBA 2 IMPULSIÓ ACS |  | 1 |  | GRUNDFOS | TPD 32-100 | 70002 |  | 2012-02-07 | [9 empty] | > 70 kW | [34 empty] | Rotor humit | [81 empty] | 3434db7e-6137-404f-84e3-ea98cdce0645 | 0f9bd43f-0280-478e-951f-dcabb96b04c5
Lot 02 | PNB-06288 | PNB-06288 - CLI-03.02 | BOMBES CIRCULACIÓ ACS I CLIMA | 03.02 | BOMBES I GRUPS DE PRESSIÓ¦BOMBES CIRCULACIÓ ACS I CLIMA | CLIMATITZACIÓ |  |  |  | ENS.PNB-06288.EP.P4.Ins. | 1 | BOMBA 2CALEFACCIÓ VESTUARIS |  | 1 |  | GRUNDFOS | MG71A4 | 80031 |  | 2012-02-07 | [9 empty] | > 70 kW | [34 empty] | Rotor sec | [81 empty] | 3434db7e-6137-404f-84e3-ea98cdce0645 | e243a853-1217-4b9a-bdab-9d1384928177
Lot 02 | PNB-06288 | PNB-06288 - CLI-03.02 | BOMBES CIRCULACIÓ ACS I CLIMA | 03.02 | BOMBES I GRUPS DE PRESSIÓ¦BOMBES CIRCULACIÓ ACS I CLIMA | CLIMATITZACIÓ |  |  |  | ENS.PNB-06288.EP.P4.Ins. | 1 | BOMBA CALEFACCIÓ SUREST L9 |  | 1 |  | GRUNDFOS | TDP 50-110 | 20020 |  | 2012-02-07 | [9 empty] | > 70 kW | [34 empty] | Rotor sec | [81 empty] | 3434db7e-6137-404f-84e3-ea98cdce0645 | c4524ac1-4bf9-424b-ba08-10ee40bb7b6a
Lot 02 | PNB-06288 | PNB-06288 - CLI-03.02 | BOMBES CIRCULACIÓ ACS I CLIMA | 03.02 | BOMBES I GRUPS DE PRESSIÓ¦BOMBES CIRCULACIÓ ACS I CLIMA | CLIMATITZACIÓ |  |  |  | ENS.PNB-06288.EP.P4.Ins. | 1 | BOMBA RETORN ACS |  | 1 |  | GRUNDFOS | MAGNA 1D | - |  | 2012-02-07 | [9 empty] | > 70 kW | [34 empty] | Rotor humit | [81 empty] | 3434db7e-6137-404f-84e3-ea98cdce0645 | 902caad4-6c20-4aed-b511-e879c856adf6
Lot 02 | PNB-06288 | PNB-06288 - CLI-33 | QUALITAT AMBIENTAL EN INTERIORS | 33 | QUALITAT AMBIENTAL EN INTERIORS | CLIMATITZACIÓ |  |  |  | ENS.PNB-06288. | 1 | SISTEMA QUALITAT AMBIENTAL EDIFICI |  | 1 | [5 empty] | 2012-02-07 | [9 empty] | > 70 kW | [116 empty] | cbad922a-6676-4e5a-8d78-d0f5cb90d775 | d97d323b-1b93-46bc-96e1-035aa8a03090
Lot 02 | PNB-06288 | PNB-06288 - CLI-34.01 | INSTAL·LACIÓ CLIMATITZACIÓ | 34.01 | INSTAL·LACIONS¦INSTAL·LACIÓ CLIMATITZACIÓ | CLIMATITZACIÓ |  |  |  | ENS.PNB-06288. | 1 | INSTAL·LACIO CLIMATITZACIO | ITE-990124712-T | 1 | [5 empty] | 2012-02-07 | [9 empty] | > 70 kW | [10 empty] | Calor | [105 empty] | b979fd6f-3d2e-4c84-816e-af6454169608 | 62e17835-0e5b-429b-a603-d329f381410f
Lot 02 | PNB-06288 | PNB-06288 - COM-17.01.B | ALTAVEUS | 17.01.B | EQUIPS COMUNICACIONS¦MEGAFONIA¦ALTAVEUS | COMUNICACIONS |  |  |  | ENS.PNB-06288.EP.P0. | 6 | ALTAVEUS P0 |  | 1 | [5 empty] | 2012-03-27 |  |  |  | STEREO | [122 empty] | 6f98c7a3-3098-4eed-9c3c-538aba5339b6 | bc31ab16-88c0-4403-a67a-c3d338b2bbeb
Lot 02 | PNB-06288 | PNB-06288 - COM-17.01.B | ALTAVEUS | 17.01.B | EQUIPS COMUNICACIONS¦MEGAFONIA¦ALTAVEUS | COMUNICACIONS |  |  |  | ENS.PNB-06288.EP.P1. | 3 | ALTAVEUS P1 |  | 1 | [5 empty] | 2012-03-27 |  |  |  | STEREO | [122 empty] | 6f98c7a3-3098-4eed-9c3c-538aba5339b6 | 6528ab89-b98f-4032-89c6-eefd8ba9c791
Lot 02 | PNB-06288 | PNB-06288 - COM-17.01.B | ALTAVEUS | 17.01.B | EQUIPS COMUNICACIONS¦MEGAFONIA¦ALTAVEUS | COMUNICACIONS |  |  |  | ENS.PNB-06288.EP.P2. | 3 | ALTAVEUS P2 |  | 1 | [5 empty] | 2012-03-27 |  |  |  | STEREO | [122 empty] | 6f98c7a3-3098-4eed-9c3c-538aba5339b6 | 9edbb3cf-279d-4e79-86b6-dab45f24a6bf
Lot 02 | PNB-06288 | PNB-06288 - COM-17.01.B | ALTAVEUS | 17.01.B | EQUIPS COMUNICACIONS¦MEGAFONIA¦ALTAVEUS | COMUNICACIONS |  |  |  | ENS.PNB-06288.EP.P3. | 2 | ALTAVEUS P3 |  | 1 | [5 empty] | 2012-03-27 |  |  |  | STEREO | [122 empty] | 6f98c7a3-3098-4eed-9c3c-538aba5339b6 | 1fb79298-b8f0-48d3-9ee5-e4a6fd32032f
Lot 02 | PNB-06288 | PNB-06288 - COM-17.01.B | ALTAVEUS | 17.01.B | EQUIPS COMUNICACIONS¦MEGAFONIA¦ALTAVEUS | COMUNICACIONS |  |  |  | ENS.PNB-06288.EP.P4. | 4 | ALTAVEUS P4 |  | 1 | [5 empty] | 2012-03-27 |  |  |  | STEREO | [122 empty] | 6f98c7a3-3098-4eed-9c3c-538aba5339b6 | 2f416c79-2efe-40ed-b985-8127f77ebfe7
Lot 02 | PNB-06288 | PNB-06288 - COM-17.01.C | RACKS MEGAFONIA | 17.01.C | EQUIPS COMUNICACIONS¦MEGAFONIA¦RACKS | COMUNICACIONS |  |  |  | ENS.PNB-06288.EP.P0.Mtzm1. | 1 | RACKS P0 1 |  | 1 | [5 empty] | 2012-03-27 | [126 empty] | c30b5ff9-9960-40fb-8d76-73da79ebf0bc | 8f04990a-814e-4ae3-99fd-6d8c0df3d689
Lot 02 | PNB-06288 | PNB-06288 - COM-17.01.C | RACKS MEGAFONIA | 17.01.C | EQUIPS COMUNICACIONS¦MEGAFONIA¦RACKS | COMUNICACIONS |  |  |  | ENS.PNB-06288.EP.P0.Mtzm1. | 1 | RACKS P0 2 |  | 1 | [5 empty] | 2012-03-27 | [126 empty] | c30b5ff9-9960-40fb-8d76-73da79ebf0bc | ab057783-6f6e-4510-aa8a-4811a7f74434
Lot 02 | PNB-06288 | PNB-06288 - COM-17.02.A | CENTRALETA DE TELEFONIA | 17.02.A | EQUIPS COMUNICACIONS¦TELEFONIA¦CENTRALETA | COMUNICACIONS |  |  |  | ENS.PNB-06288.EP.P0.Mtzm1. | 1 | CENTRALETA TELEFONIA |  | 1 |  | CONCATEL | S/D |  |  | 2012-03-27 | [126 empty] | 5710ab57-d005-462c-a8f8-ed0e0ce9165b | 90748c4c-7e73-4267-bf0c-f7334d474b9c
Lot 02 | PNB-06288 | PNB-06288 - COM-17.05.A | ANTENA | 17.05.A | EQUIPS COMUNICACIONS¦TELEVISIÓ-FM¦ANTENA | COMUNICACIONS |  |  |  | ENS.PNB-06288.EP.PC.Cob1. | 1 | ANTENA TV |  | 1 | [5 empty] | 2012-03-27 | [126 empty] | 04bd2d85-6858-4f50-a27d-aeab58272902 | 6d6348fb-d7f4-44ae-87db-d33f3bf0f90f
Lot 02 | PNB-06288 | PNB-06288 - COM-17.05.E | PRESA TV / FM | 17.05.E | EQUIPS COMUNICACIONS¦TELEVISIÓ-FM¦PRESA TV / FM | COMUNICACIONS |  |  |  | ENS.PNB-06288.EP.P0. | 1 | PRESA TV / FM P0 |  | 1 | [5 empty] | 2012-03-27 | [126 empty] | 09a82629-e7d5-497d-8d95-b4bed72ad618 | 2d0994c8-c284-4ec6-93c1-5e8633699bea
Lot 02 | PNB-06288 | PNB-06288 - COM-17.05.E | PRESA TV / FM | 17.05.E | EQUIPS COMUNICACIONS¦TELEVISIÓ-FM¦PRESA TV / FM | COMUNICACIONS |  |  |  | ENS.PNB-06288.EP.P1. | 1 | PRESA TV / FM P1 |  | 1 | [5 empty] | 2012-03-27 | [126 empty] | 09a82629-e7d5-497d-8d95-b4bed72ad618 | 88b0859e-01c8-4d64-a9f6-bfb9546bca56
Lot 02 | PNB-06288 | PNB-06288 - COM-17.05.E | PRESA TV / FM | 17.05.E | EQUIPS COMUNICACIONS¦TELEVISIÓ-FM¦PRESA TV / FM | COMUNICACIONS |  |  |  | ENS.PNB-06288.EP.P2. | 3 | PRESA TV / FM P2 |  | 1 | [5 empty] | 2012-03-27 | [126 empty] | 09a82629-e7d5-497d-8d95-b4bed72ad618 | 65be82b5-f5f5-4924-a81c-1429af6fb266
Lot 02 | PNB-06288 | PNB-06288 - COM-17.05.E | PRESA TV / FM | 17.05.E | EQUIPS COMUNICACIONS¦TELEVISIÓ-FM¦PRESA TV / FM | COMUNICACIONS |  |  |  | ENS.PNB-06288.EP.P3. | 1 | PRESA TV / FM P3 |  | 1 | [5 empty] | 2012-03-27 | [126 empty] | 09a82629-e7d5-497d-8d95-b4bed72ad618 | f9601e85-573c-45f2-9532-ea475ef1a573
Lot 02 | PNB-06288 | PNB-06288 - COM-17.07 | PORTERS I AVISOS | 17.07 | EQUIPS COMUNICACIONS¦PORTERS I AVISOS | COMUNICACIONS |  |  |  | ENS.PNB-06288.EP.P0.Con. | 1 | PORTERS I AVISOS CONSERGERIA |  | 1 | [5 empty] | 2012-03-27 | [126 empty] | d3d10bb0-d16a-4181-9a8b-0dcc87b16c76 | 04b19f9e-22a4-49ab-8acb-799ee3fea817
Lot 02 | PNB-06288 | PNB-06288 - COM-17.07 | PORTERS I AVISOS | 17.07 | EQUIPS COMUNICACIONS¦PORTERS I AVISOS | COMUNICACIONS |  |  |  | ENS.PNB-06288.EP.P0.Cui. | 1 | PORTERS I AVISOS CUINA |  | 1 | [5 empty] | 2012-03-27 | [126 empty] | d3d10bb0-d16a-4181-9a8b-0dcc87b16c76 | c62c6ca9-48c8-47d7-b13b-a5588b997d20
Lot 02 | PNB-06288 | PNB-06288 - COM-17.07 | PORTERS I AVISOS | 17.07 | EQUIPS COMUNICACIONS¦PORTERS I AVISOS | COMUNICACIONS |  |  |  | ENS.PNB-06288.URB.Ext. | 1 | PORTERS I AVISOS exterior |  | 1 | [5 empty] | 2012-03-27 | [126 empty] | d3d10bb0-d16a-4181-9a8b-0dcc87b16c76 | cc7d3714-0768-44a1-99f6-ed7bec2e4611
Lot 02 | PNB-06288 | PNB-06288 - COM-17.09.A | RACK VEU I DADES | 17.09.A | EQUIPS COMUNICACIONS¦VEU I DADES¦RACK | COMUNICACIONS |  |  |  | ENS.PNB-06288.EP.P0.Con. | 1 | RACK VEU I DADES PRINCIPAL |  | 1 | [5 empty] | 2012-03-27 | [126 empty] | 53fae7cc-da74-40b5-99e1-e3779ceab7a4 | af34e5e9-d22e-492d-80fa-309203565d66
Lot 02 | PNB-06288 | PNB-06288 - COM-17.09.A | RACK VEU I DADES | 17.09.A | EQUIPS COMUNICACIONS¦VEU I DADES¦RACK | COMUNICACIONS |  |  |  | ENS.PNB-06288.EP.P2.Info. | 1 | RACK VEU I DADES SECUNDARI AULA INFORMATICA |  | 1 | [5 empty] | 2012-03-27 | [126 empty] | 53fae7cc-da74-40b5-99e1-e3779ceab7a4 | ee6c6838-e6a4-4f79-a0cf-7c10053eefda
Lot 02 | PNB-06288 | PNB-06288 - COM-17.09.B | PRESES VEU I DADES | 17.09.B | EQUIPS COMUNICACIONS¦VEU I DADES¦ PRESES | COMUNICACIONS |  |  |  | ENS.PNB-06288.EP.P0. | 24 | PRESES P0 |  | 1 | [5 empty] | 2012-03-27 | [126 empty] | c765a702-4fec-44ef-8332-cd7d4f476df2 | a7526eee-09dc-4e5e-b965-685afe67325d
Lot 02 | PNB-06288 | PNB-06288 - COM-17.09.B | PRESES VEU I DADES | 17.09.B | EQUIPS COMUNICACIONS¦VEU I DADES¦ PRESES | COMUNICACIONS |  |  |  | ENS.PNB-06288.EP.P1. | 21 | PRESES P1 |  | 1 | [5 empty] | 2012-03-27 | [126 empty] | c765a702-4fec-44ef-8332-cd7d4f476df2 | 68099fa1-c856-4e34-98a8-3056ae66dcc2
Lot 02 | PNB-06288 | PNB-06288 - COM-17.09.B | PRESES VEU I DADES | 17.09.B | EQUIPS COMUNICACIONS¦VEU I DADES¦ PRESES | COMUNICACIONS |  |  |  | ENS.PNB-06288.EP.P2. | 70 | PRESES P2 |  | 1 | [5 empty] | 2012-03-27 | [126 empty] | c765a702-4fec-44ef-8332-cd7d4f476df2 | 01df70ad-fe14-423e-89b5-3f2177ef0883
Lot 02 | PNB-06288 | PNB-06288 - COM-17.09.B | PRESES VEU I DADES | 17.09.B | EQUIPS COMUNICACIONS¦VEU I DADES¦ PRESES | COMUNICACIONS |  |  |  | ENS.PNB-06288.EP.P3. | 50 | PRESES P3 |  | 1 | [5 empty] | 2012-03-27 | [126 empty] | c765a702-4fec-44ef-8332-cd7d4f476df2 | a457beec-42b9-42a6-937f-f397519c5def
Lot 02 | PNB-06288 | PNB-06288 - COM-17.09.B | PRESES VEU I DADES | 17.09.B | EQUIPS COMUNICACIONS¦VEU I DADES¦ PRESES | COMUNICACIONS |  |  |  | ENS.PNB-06288.EP.P4. | 1 | PRESES P4 |  | 1 | [5 empty] | 2012-03-27 | [126 empty] | c765a702-4fec-44ef-8332-cd7d4f476df2 | 594cf23e-6c37-4fa1-ab5c-07c64d351294
Lot 02 | PNB-06288 | PNB-06288 - FON-04.02 | DIPÒSIT EXPANSIÓ | 04.02 | FLUIDS I GASOS¦DIPÒSIT EXPANSIÓ | FONTANERIA |  |  |  | ENS.PNB-06288.EP.P4.Ins. | 1 | DIPÒSIT EXPANSIÓ 1 - RETORN CALDERA CIRCUIT PRIMARI |  | 1 |  | IBAIONDO | 80 CMF | 433213 |  | 2012-02-07 | [9 empty] | > 70 kW | [11 empty] | 0.08 | 0 | [103 empty] | 70496dee-9b0e-4991-9bb0-21774296b5f1 | b2e0bba6-68aa-4362-988a-fe89c33059ba
Lot 02 | PNB-06288 | PNB-06288 - FON-04.02 | DIPÒSIT EXPANSIÓ | 04.02 | FLUIDS I GASOS¦DIPÒSIT EXPANSIÓ | FONTANERIA |  |  |  | ENS.PNB-06288.EP.P4.Ins. | 1 | DIPÒSIT EXPANSIÓ 2 - RETORN CALDERA CIRCUIT PRIMARI |  | 1 |  | IBAIONDO | 80 CMF | 433214 |  | 2012-02-07 | [9 empty] | > 70 kW | [11 empty] | 0.08 | 0 | [103 empty] | 70496dee-9b0e-4991-9bb0-21774296b5f1 | a6b928dc-a14d-48a3-96a8-e7e3149736c3
Lot 02 | PNB-06288 | PNB-06288 - FON-04.02 | DIPÒSIT EXPANSIÓ | 04.02 | FLUIDS I GASOS¦DIPÒSIT EXPANSIÓ | FONTANERIA |  |  |  | ENS.PNB-06288.EP.P4.Ins. | 1 | DIPÒSIT EXPANSIÓ 3 - CALEFACCIÓ |  | 1 |  | IBAIONDO | 250 CMF | 434972 |  | 2012-02-07 | [9 empty] | > 70 kW | [11 empty] | 0.25 | 0 | [103 empty] | 70496dee-9b0e-4991-9bb0-21774296b5f1 | 835e4050-8536-457a-9e93-5a803d2f2d1c
Lot 02 | PNB-06288 | PNB-06288 - FON-04.02 | DIPÒSIT EXPANSIÓ | 04.02 | FLUIDS I GASOS¦DIPÒSIT EXPANSIÓ | FONTANERIA |  |  |  | ENS.PNB-06288.EP.P4.Ins. | 1 | DIPÒSIT EXPANSIÓ 4 - SOLAR |  | 1 |  | IBAIONDO | 50 CMF | 435011 |  | 2012-02-07 | [9 empty] | > 70 kW | [11 empty] | 0.05 | 0 | [103 empty] | 70496dee-9b0e-4991-9bb0-21774296b5f1 | ad3a3281-3d33-4cb1-be29-66ce3f2e6aa1
Lot 02 | PNB-06288 | PNB-06288 - FON-04.02 | DIPÒSIT EXPANSIÓ | 04.02 | FLUIDS I GASOS¦DIPÒSIT EXPANSIÓ | FONTANERIA |  |  |  | ENS.PNB-06288.EP.P4.Ins. | 1 | DIPÒSIT EXPANSIÓ 5 - ACS |  | 1 |  | IBAIONDO | 50 CMR | 50000430036 |  | 2012-02-07 | [9 empty] | > 70 kW | [11 empty] | 0.05 | 0 | [103 empty] | 70496dee-9b0e-4991-9bb0-21774296b5f1 | 98701f0f-216b-4887-b0f2-766d00460f1a
Lot 02 | PNB-06288 | PNB-06288 - FON-04.02 | DIPÒSIT EXPANSIÓ | 04.02 | FLUIDS I GASOS¦DIPÒSIT EXPANSIÓ | FONTANERIA |  |  |  | ENS.PNB-06288.EP.P4.Ins. | 1 | DIPÒSIT EXPANSIÓ 6 - RETORN SOLAR |  | 1 |  | IBAIONDO | 35 SMR-P | 431877 |  | 2012-02-07 | [9 empty] | > 70 kW | [11 empty] | 0.035 | 0 | [103 empty] | 70496dee-9b0e-4991-9bb0-21774296b5f1 | 65ecd67b-9874-4d56-b69b-5be57271067b
Lot 02 | PNB-06288 | PNB-06288 - FON-04.05 | DIPÒSIT ACUMULADOR ACS | 04.05 | FLUIDS I GASOS¦DIPÒSIT ACUMULADOR ACS | LEGIONEL·LA |  |  |  | ENS.PNB-06288.EP.P0.Ins1 . | 1 | DIPÒSIT ACUMULADOR ACS |  | 1 |  | SUICALSA | ASF1U750 | 5751065 |  | 2012-02-07 | [9 empty] | > 70 kW | [11 empty] | 0.75 | [104 empty] | 25a75c37-751a-4af6-89d4-e3ba501423f6 | b669051d-d205-4741-a196-ff8a586ebf0d
Lot 02 | PNB-06288 | PNB-06288 - FON-04.20 | FILTRE DE PARTÍCULES D’AFCH | 04.20 | FLUIDS I GASOS¦FILTRE DE PARTÍCULES D’AFCH | FONTANERIA |  |  |  | ENS.PNB-06288.URB.Com. | 1 | INSTAL·LACIO FILTRE PARTICULES EDIFICI |  | 1 | [5 empty] | 2017-05-18 | [126 empty] | c0f530be-89d4-45d5-ab95-f325dddfb36d | 79994398-a2f9-4a15-b8ca-fb6e8d8a9a89
Lot 02 | PNB-06288 | PNB-06288 - FON-10.01.A | AIGÜERES | 10.01.A | APARELLS SANITARIS I AIXETERIA¦APARELLS SANITARIS¦AIGÜERES | FONTANERIA |  |  |  | ENS.PNB-06288.EP.P0. | 4 | AIGÜERES P0 |  | 1 | [5 empty] | 2012-02-07 | [126 empty] | 824b6722-05cb-497c-be68-00307066b968 | 85cf52fd-65b6-4536-9142-617bcd3f782d
Lot 02 | PNB-06288 | PNB-06288 - FON-10.01.A | AIGÜERES | 10.01.A | APARELLS SANITARIS I AIXETERIA¦APARELLS SANITARIS¦AIGÜERES | FONTANERIA |  |  |  | ENS.PNB-06288.EP.P1. | 3 | AIGÜERES P1 |  | 1 | [5 empty] | 2012-02-07 | [126 empty] | 824b6722-05cb-497c-be68-00307066b968 | b1232956-531d-4c7f-8bb5-ea26dc05b7ce
Lot 02 | PNB-06288 | PNB-06288 - FON-10.01.A | AIGÜERES | 10.01.A | APARELLS SANITARIS I AIXETERIA¦APARELLS SANITARIS¦AIGÜERES | FONTANERIA |  |  |  | ENS.PNB-06288.EP.P3. | 1 | AIGÜERES P2 |  | 1 | [5 empty] | 2012-02-07 | [126 empty] | 824b6722-05cb-497c-be68-00307066b968 | 871bab80-c271-4f22-86fb-6c8f9223891f
Lot 02 | PNB-06288 | PNB-06288 - FON-10.01.B | PLATS DE DUTXA | 10.01.B | APARELLS SANITARIS I AIXETERIA¦APARELLS SANITARIS¦PLATS DE DUTXA | FONTANERIA |  |  |  | ENS.PNB-06288.EP.P0. | 2 | PLATS DE DUTXA P0 |  | 1 | [5 empty] | 2012-02-07 | [126 empty] | 9fd95cb7-ed17-47b2-8f32-1aa4d4efacc3 | 00f007e7-b968-44a9-a4ba-a360759790bf
Lot 02 | PNB-06288 | PNB-06288 - FON-10.01.D | INODOR | 10.01.D | APARELLS SANITARIS I AIXETERIA¦APARELLS SANITARIS¦INODOR | FONTANERIA |  |  |  | ENS.PNB-06288.EP.P0. | 9 | INODOR P0 |  | 1 | [5 empty] | 2012-02-07 | [23 empty] | Descàrrega | [102 empty] | d96e2b09-b1ff-4297-9b43-6b769a5deb95 | 05030c69-b185-4f3f-8acd-2a0a7508d8f7
Lot 02 | PNB-06288 | PNB-06288 - FON-10.01.D | INODOR | 10.01.D | APARELLS SANITARIS I AIXETERIA¦APARELLS SANITARIS¦INODOR | FONTANERIA |  |  |  | ENS.PNB-06288.EP.P1. | 10 | INODOR P1 |  | 1 | [5 empty] | 2012-02-07 | [23 empty] | Descàrrega | [102 empty] | d96e2b09-b1ff-4297-9b43-6b769a5deb95 | 1736b759-12cd-43c3-8e21-951ad79ace2a
Lot 02 | PNB-06288 | PNB-06288 - FON-10.01.D | INODOR | 10.01.D | APARELLS SANITARIS I AIXETERIA¦APARELLS SANITARIS¦INODOR | FONTANERIA |  |  |  | ENS.PNB-06288.EP.P2. | 7 | INODOR P2 |  | 1 | [5 empty] | 2012-02-07 | [23 empty] | Descàrrega | [102 empty] | d96e2b09-b1ff-4297-9b43-6b769a5deb95 | 581dfc91-5799-4107-ba20-4f08b39c9959
Lot 02 | PNB-06288 | PNB-06288 - FON-10.01.D | INODOR | 10.01.D | APARELLS SANITARIS I AIXETERIA¦APARELLS SANITARIS¦INODOR | FONTANERIA |  |  |  | ENS.PNB-06288.EP.P3. | 7 | INODOR P3 |  | 1 | [5 empty] | 2012-02-07 | [23 empty] | Descàrrega | [102 empty] | d96e2b09-b1ff-4297-9b43-6b769a5deb95 | 31a9c6bb-9f47-4c94-95eb-bb5626bb36dc
Lot 02 | PNB-06288 | PNB-06288 - FON-10.01.D | INODOR | 10.01.D | APARELLS SANITARIS I AIXETERIA¦APARELLS SANITARIS¦INODOR | FONTANERIA |  |  |  | ENS.PNB-06288.EP.P4. | 7 | INODOR P4 |  | 1 | [5 empty] | 2012-02-07 | [23 empty] | Descàrrega | [102 empty] | d96e2b09-b1ff-4297-9b43-6b769a5deb95 | f49a6265-cef6-4b9b-910a-bdbc0ec71256
Lot 02 | PNB-06288 | PNB-06288 - FON-10.01.E | ABOCADOR | 10.01.E | APARELLS SANITARIS I AIXETERIA¦APARELLS SANITARIS¦ABOCADOR | FONTANERIA |  |  |  | ENS.PNB-06288.EP.P0. | 1 | ABOCADOR P0 |  | 1 | [5 empty] | 2012-02-07 | [126 empty] | 0ceaf4fc-cec0-4250-a6a9-1dadc132415a | 150f1b3b-7289-452a-a99e-193e1ee6941a
Lot 02 | PNB-06288 | PNB-06288 - FON-10.01.E | ABOCADOR | 10.01.E | APARELLS SANITARIS I AIXETERIA¦APARELLS SANITARIS¦ABOCADOR | FONTANERIA |  |  |  | ENS.PNB-06288.EP.P1. | 1 | ABOCADOR P1 |  | 1 | [5 empty] | 2012-02-07 | [126 empty] | 0ceaf4fc-cec0-4250-a6a9-1dadc132415a | f9300641-d73c-4b57-b529-906e3ae9342c
Lot 02 | PNB-06288 | PNB-06288 - FON-10.01.E | ABOCADOR | 10.01.E | APARELLS SANITARIS I AIXETERIA¦APARELLS SANITARIS¦ABOCADOR | FONTANERIA |  |  |  | ENS.PNB-06288.EP.P2. | 1 | ABOCADOR P2 |  | 1 | [5 empty] | 2012-02-07 | [126 empty] | 0ceaf4fc-cec0-4250-a6a9-1dadc132415a | 35893128-d72d-472d-9885-5d98b0197c39
Lot 02 | PNB-06288 | PNB-06288 - FON-10.01.E | ABOCADOR | 10.01.E | APARELLS SANITARIS I AIXETERIA¦APARELLS SANITARIS¦ABOCADOR | FONTANERIA |  |  |  | ENS.PNB-06288.EP.P3. | 1 | ABOCADOR P3 |  | 1 | [5 empty] | 2012-02-07 | [126 empty] | 0ceaf4fc-cec0-4250-a6a9-1dadc132415a | c8da8eff-4e83-4676-a3c5-2521ec6ba756
Lot 02 | PNB-06288 | PNB-06288 - FON-10.01.F | LAVABOS | 10.01.F | APARELLS SANITARIS I AIXETERIA¦APARELLS SANITARIS¦LAVABOS | FONTANERIA |  |  |  | ENS.PNB-06288.EP.P0. | 14 | LAVABOS P0 |  | 1 | [5 empty] | 2012-02-07 | [126 empty] | 09d58baa-dbcc-4c6b-b4a9-47441d461e9d | 0fd40c3f-4f33-470f-bac0-157316e91c4f
Lot 02 | PNB-06288 | PNB-06288 - FON-10.01.F | LAVABOS | 10.01.F | APARELLS SANITARIS I AIXETERIA¦APARELLS SANITARIS¦LAVABOS | FONTANERIA |  |  |  | ENS.PNB-06288.EP.P1. | 8 | LAVABOS P1 |  | 1 | [5 empty] | 2012-02-07 | [126 empty] | 09d58baa-dbcc-4c6b-b4a9-47441d461e9d | b6973c50-c386-478b-8316-3bc6fa47217e
Lot 02 | PNB-06288 | PNB-06288 - FON-10.01.F | LAVABOS | 10.01.F | APARELLS SANITARIS I AIXETERIA¦APARELLS SANITARIS¦LAVABOS | FONTANERIA |  |  |  | ENS.PNB-06288.EP.P2. | 11 | LAVABOS P2 |  | 1 | [5 empty] | 2012-02-07 | [126 empty] | 09d58baa-dbcc-4c6b-b4a9-47441d461e9d | 17c75c3f-70d0-4fe1-8325-fe2b902e8ceb
Lot 02 | PNB-06288 | PNB-06288 - FON-10.01.F | LAVABOS | 10.01.F | APARELLS SANITARIS I AIXETERIA¦APARELLS SANITARIS¦LAVABOS | FONTANERIA |  |  |  | ENS.PNB-06288.EP.P3. | 12 | LAVABOS P3 |  | 1 | [5 empty] | 2012-02-07 | [126 empty] | 09d58baa-dbcc-4c6b-b4a9-47441d461e9d | af82e8a3-89d7-4178-8c12-0a823b36d6d4
Lot 02 | PNB-06288 | PNB-06288 - FON-10.01.F | LAVABOS | 10.01.F | APARELLS SANITARIS I AIXETERIA¦APARELLS SANITARIS¦LAVABOS | FONTANERIA |  |  |  | ENS.PNB-06288.EP.P4. | 5 | LAVABOS P4 |  | 1 | [5 empty] | 2012-02-07 | [126 empty] | 09d58baa-dbcc-4c6b-b4a9-47441d461e9d | 20e029ee-e46e-4d73-973b-11612be904a5
Lot 02 | PNB-06288 | PNB-06288 - FON-10.02.B | AIXETES ACS | 10.02.B | APARELLS SANITARIS I AIXETERIA¦AIXETERIA¦AIXETES ACS | LEGIONEL·LA |  |  |  | ENS.PNB-06288.EP.P0. | 19 | AIXETES ACS P0 |  | 1 | [5 empty] | 2012-02-07 | [24 empty] | Polsador | [101 empty] | 31bab532-f927-4377-91ad-7e5b44457ed9 | 389a615b-2786-4241-98ae-9811fa97994c
Lot 02 | PNB-06288 | PNB-06288 - FON-10.02.B | AIXETES ACS | 10.02.B | APARELLS SANITARIS I AIXETERIA¦AIXETERIA¦AIXETES ACS | LEGIONEL·LA |  |  |  | ENS.PNB-06288.EP.P1. | 7 | AIXETES ACS P1 |  | 1 | [5 empty] | 2012-02-07 | [24 empty] | Polsador | [101 empty] | 31bab532-f927-4377-91ad-7e5b44457ed9 | 1d1f4cc2-ec53-4a4d-bf48-c50d1c9e4d5b
Lot 02 | PNB-06288 | PNB-06288 - FON-10.02.C | AIXETES AFS | 10.02.C | APARELLS SANITARIS I AIXETERIA¦AIXETERIA¦AIXETES AFS | LEGIONEL·LA |  |  |  | ENS.PNB-06288.EP.P0. | 14 | AIXETES AFS P0 |  | 1 | [5 empty] | 2012-02-07 | [24 empty] | Polsador | [101 empty] | 69718b53-750d-405d-82a1-2c1265077beb | c2f30697-2f83-4067-ae33-508d184a73f0
Lot 02 | PNB-06288 | PNB-06288 - FON-10.02.C | AIXETES AFS | 10.02.C | APARELLS SANITARIS I AIXETERIA¦AIXETERIA¦AIXETES AFS | LEGIONEL·LA |  |  |  | ENS.PNB-06288.EP.P1. | 13 | AIXETES AFS P1 |  | 1 | [5 empty] | 2012-02-07 | [24 empty] | Polsador | [101 empty] | 69718b53-750d-405d-82a1-2c1265077beb | 8b7cb64d-4691-4df1-bc89-4036c1c09a63
Lot 02 | PNB-06288 | PNB-06288 - FON-10.02.C | AIXETES AFS | 10.02.C | APARELLS SANITARIS I AIXETERIA¦AIXETERIA¦AIXETES AFS | LEGIONEL·LA |  |  |  | ENS.PNB-06288.EP.P2. | 12 | AIXETES AFS P2 |  | 1 | [5 empty] | 2012-02-07 | [24 empty] | Polsador | [101 empty] | 69718b53-750d-405d-82a1-2c1265077beb | aadf3b80-c4e8-4f59-acc0-4214fafbac19
Lot 02 | PNB-06288 | PNB-06288 - FON-10.02.C | AIXETES AFS | 10.02.C | APARELLS SANITARIS I AIXETERIA¦AIXETERIA¦AIXETES AFS | LEGIONEL·LA |  |  |  | ENS.PNB-06288.EP.P3. | 14 | AIXETES AFS P3 |  | 1 | [5 empty] | 2012-02-07 | [24 empty] | Polsador | [101 empty] | 69718b53-750d-405d-82a1-2c1265077beb | d99f5dc8-2c58-44b9-ac45-4947215382e5
Lot 02 | PNB-06288 | PNB-06288 - FON-10.02.C | AIXETES AFS | 10.02.C | APARELLS SANITARIS I AIXETERIA¦AIXETERIA¦AIXETES AFS | LEGIONEL·LA |  |  |  | ENS.PNB-06288.EP.P4. | 5 | AIXETES AFS P4 |  | 1 | [5 empty] | 2012-02-07 | [24 empty] | Polsador | [101 empty] | 69718b53-750d-405d-82a1-2c1265077beb | 35118d30-a428-48e7-920c-ef8cbf9979ad
Lot 02 | PNB-06288 | PNB-06288 - FON-34.02 | INSTAL·LACIÓ ACS | 34.02 | INSTAL·LACIONS¦INSTAL·LACIÓ ACS | LEGIONEL·LA |  |  |  | ENS.PNB-06288. | 1 | INSTAL·LACIÓ ACS EDIFICI |  | 1 | [5 empty] | 2012-02-07 | [9 empty] | > 70 kW | [116 empty] | eff9ae98-19d4-493c-990b-c8e53a776299 | bbb967b8-b28e-4d4a-9092-dd542f425dda
Lot 02 | PNB-06288 | PNB-06288 - GAS-06.04.A | GAS | 41.07.A | SISTEMA DE CONTROL¦CENTRALS DE DETECCIÓ¦GAS | GAS COMBUSTIBLE |  |  |  | ENS.PNB-06288.EP.P0.Cui. | 1 | DETECCIÓ GAS CUINA |  | 1 | [5 empty] | 2012-03-27 | [126 empty] | 8895ab7a-d8c8-4ab5-836f-b2334dfd44d8 | 679b1cf6-e723-415b-bb52-fa0586a72065
Lot 02 | PNB-06288 | PNB-06288 - GAS-06.04.A | GAS | 41.07.A | SISTEMA DE CONTROL¦CENTRALS DE DETECCIÓ¦GAS | GAS COMBUSTIBLE |  |  |  | ENS.PNB-06288.EP.P4.Ins. | 1 | DETECCIÓ GAS CALDERES |  | 1 | [5 empty] | 2012-03-27 | [126 empty] | 8895ab7a-d8c8-4ab5-836f-b2334dfd44d8 | 980d8f3e-0ac2-42f8-b497-71759cb83a27
Lot 02 | PNB-06288 | PNB-06288 - GAS-34.04 | INSTAL·LACIÓ GAS | 34.04 | INSTAL·LACIONS¦INSTAL·LACIÓ GAS | GAS COMBUSTIBLE |  |  |  | ENS.PNB-06288. | 1 | INSTAL·LACIÓ GAS EDIFICI | 990908687-V | 1 | [5 empty] | 2012-03-27 | [126 empty] | 7c4453f8-6e9b-4a7e-98e7-967766441d21 | 3aac0242-f71b-4cce-838c-51114cc32a3b
Lot 02 | PNB-06288 | PNB-06288 - PRO-11.01 | DETECTORS PCI | 11.01 | CONTRAINCENDIS¦DETECTORS | PROTECCIÓ CONTRA INCENDIS |  |  |  | ENS.PNB-06288.EP.P0. | 2 | DETECTORS P0 |  | 1 | [5 empty] | 2012-02-07 | [40 empty] | Òptic fums | [85 empty] | 519ce213-a5c1-4f79-98fa-9d779d0c5044 | a4725265-ce3b-48a8-8cab-67221e2d3fdd
Lot 02 | PNB-06288 | PNB-06288 - PRO-11.01 | DETECTORS PCI | 11.01 | CONTRAINCENDIS¦DETECTORS | PROTECCIÓ CONTRA INCENDIS |  |  |  | ENS.PNB-06288.EP.P1. | 2 | DETECTORS P1 |  | 1 | [5 empty] | 2012-02-07 | [40 empty] | Òptic fums | [85 empty] | 519ce213-a5c1-4f79-98fa-9d779d0c5044 | 7737838b-4da7-4dee-ad9d-01762d454363
Lot 02 | PNB-06288 | PNB-06288 - PRO-11.01 | DETECTORS PCI | 11.01 | CONTRAINCENDIS¦DETECTORS | PROTECCIÓ CONTRA INCENDIS |  |  |  | ENS.PNB-06288.EP.P2. | 2 | DETECTORS P2 |  | 1 | [5 empty] | 2012-02-07 | [40 empty] | Òptic fums | [85 empty] | 519ce213-a5c1-4f79-98fa-9d779d0c5044 | a5079293-b10d-4516-99d2-198e444cc939
Lot 02 | PNB-06288 | PNB-06288 - PRO-11.01 | DETECTORS PCI | 11.01 | CONTRAINCENDIS¦DETECTORS | PROTECCIÓ CONTRA INCENDIS |  |  |  | ENS.PNB-06288.EP.P3. | 1 | DETECTORS P3 |  | 1 | [5 empty] | 2012-02-07 | [40 empty] | Òptic fums | [85 empty] | 519ce213-a5c1-4f79-98fa-9d779d0c5044 | c7fc063a-eede-438a-8a6e-bf979cda026a
Lot 02 | PNB-06288 | PNB-06288 - PRO-11.01 | DETECTORS PCI | 11.01 | CONTRAINCENDIS¦DETECTORS | PROTECCIÓ CONTRA INCENDIS |  |  |  | ENS.PNB-06288.EP.P4. | 1 | DETECTORS P4 |  | 1 | [5 empty] | 2012-02-07 | [40 empty] | Òptic fums | [85 empty] | 519ce213-a5c1-4f79-98fa-9d779d0c5044 | e29dbfa9-dac7-4317-b470-59e6fc3f48f1
Lot 02 | PNB-06288 | PNB-06288 - PRO-11.03 | PULSADORS D'ALARMA PCI | 11.03 | CONTRAINCENDIS¦PULSADORS D'ALARMA | PROTECCIÓ CONTRA INCENDIS |  |  |  | ENS.PNB-06288.EP.P0. | 3 | PULSADORS D'ALARMA P0 |  | 1 | [5 empty] | 2012-02-07 | [126 empty] | 53a6ff74-67fa-4a11-8c32-ec418ecd2417 | 79f3d334-2796-4249-abf7-e79b4d635f21
Lot 02 | PNB-06288 | PNB-06288 - PRO-11.03 | PULSADORS D'ALARMA PCI | 11.03 | CONTRAINCENDIS¦PULSADORS D'ALARMA | PROTECCIÓ CONTRA INCENDIS |  |  |  | ENS.PNB-06288.EP.P1. | 2 | PULSADORS D'ALARMA P1 |  | 1 | [5 empty] | 2012-02-07 | [126 empty] | 53a6ff74-67fa-4a11-8c32-ec418ecd2417 | 31c8890d-fa76-4242-9777-6ec6d057701a
Lot 02 | PNB-06288 | PNB-06288 - PRO-11.03 | PULSADORS D'ALARMA PCI | 11.03 | CONTRAINCENDIS¦PULSADORS D'ALARMA | PROTECCIÓ CONTRA INCENDIS |  |  |  | ENS.PNB-06288.EP.P2. | 2 | PULSADORS D'ALARMA P2 |  | 1 | [5 empty] | 2012-02-07 | [126 empty] | 53a6ff74-67fa-4a11-8c32-ec418ecd2417 | 20a38990-88a7-420b-b904-aac9ea68a2bf
Lot 02 | PNB-06288 | PNB-06288 - PRO-11.03 | PULSADORS D'ALARMA PCI | 11.03 | CONTRAINCENDIS¦PULSADORS D'ALARMA | PROTECCIÓ CONTRA INCENDIS |  |  |  | ENS.PNB-06288.EP.P3. | 2 | PULSADORS D'ALARMA P3 |  | 1 | [5 empty] | 2012-02-07 | [126 empty] | 53a6ff74-67fa-4a11-8c32-ec418ecd2417 | 501b9a9e-0738-4b0f-b5c5-f27486c14452
Lot 02 | PNB-06288 | PNB-06288 - PRO-11.03 | PULSADORS D'ALARMA PCI | 11.03 | CONTRAINCENDIS¦PULSADORS D'ALARMA | PROTECCIÓ CONTRA INCENDIS |  |  |  | ENS.PNB-06288.EP.P4. | 2 | PULSADORS D'ALARMA P4 |  | 1 | [5 empty] | 2012-02-07 | [126 empty] | 53a6ff74-67fa-4a11-8c32-ec418ecd2417 | effbbbdf-b979-4d7c-814d-83a8097208ad
Lot 02 | PNB-06288 | PNB-06288 - PRO-11.04 | SIRENES ALARMES PCI | 11.04 | CONTRAINCENDIS¦SIRENES ALARMES | PROTECCIÓ CONTRA INCENDIS |  |  |  | ENS.PNB-06288.EP.P0. | 4 | SIRENES ALARMES P0 |  | 1 | [5 empty] | 2012-02-07 | [126 empty] | 281b643a-32cb-4907-9f0f-b255f7d26378 | 208d1d4a-fa04-4a00-96f3-cff7e2283893
Lot 02 | PNB-06288 | PNB-06288 - PRO-11.04 | SIRENES ALARMES PCI | 11.04 | CONTRAINCENDIS¦SIRENES ALARMES | PROTECCIÓ CONTRA INCENDIS |  |  |  | ENS.PNB-06288.EP.P1. | 2 | SIRENES ALARMES P1 |  | 1 | [5 empty] | 2012-02-07 | [126 empty] | 281b643a-32cb-4907-9f0f-b255f7d26378 | 0c057178-1d18-49ce-a02f-0ba8bd93cb19
Lot 02 | PNB-06288 | PNB-06288 - PRO-11.04 | SIRENES ALARMES PCI | 11.04 | CONTRAINCENDIS¦SIRENES ALARMES | PROTECCIÓ CONTRA INCENDIS |  |  |  | ENS.PNB-06288.EP.P2. | 2 | SIRENES ALARMES P2 |  | 1 | [5 empty] | 2012-02-07 | [126 empty] | 281b643a-32cb-4907-9f0f-b255f7d26378 | cc6c9d2d-0fc8-4f01-957a-e95dd925f157
Lot 02 | PNB-06288 | PNB-06288 - PRO-11.04 | SIRENES ALARMES PCI | 11.04 | CONTRAINCENDIS¦SIRENES ALARMES | PROTECCIÓ CONTRA INCENDIS |  |  |  | ENS.PNB-06288.EP.P3. | 2 | SIRENES ALARMES P3 |  | 1 | [5 empty] | 2012-02-07 | [126 empty] | 281b643a-32cb-4907-9f0f-b255f7d26378 | 68da06d4-1769-4b49-b144-2e4f8b41e0bd
Lot 02 | PNB-06288 | PNB-06288 - PRO-11.04 | SIRENES ALARMES PCI | 11.04 | CONTRAINCENDIS¦SIRENES ALARMES | PROTECCIÓ CONTRA INCENDIS |  |  |  | ENS.PNB-06288.EP.P4. | 3 | SIRENES ALARMES P4 |  | 1 | [5 empty] | 2012-02-07 | [126 empty] | 281b643a-32cb-4907-9f0f-b255f7d26378 | 434c397d-662c-42c4-a7de-20dcad139cf0
Lot 02 | PNB-06288 | PNB-06288 - PRO-11.05 | ELECTROIMANTS PCI | 11.05 | CONTRAINCENDIS¦ELECTROIMANTS | PROTECCIÓ CONTRA INCENDIS |  |  |  | ENS.PNB-06288.EP.P0. | 4 | ELECTROIMANS P0 |  | 1 | [5 empty] | 2012-02-07 | [126 empty] | c677483f-6bb6-4c51-8dd9-d8b1736f2e8a | 44e677bd-3604-4342-ba47-c25c54958114
Lot 02 | PNB-06288 | PNB-06288 - PRO-11.05 | ELECTROIMANTS PCI | 11.05 | CONTRAINCENDIS¦ELECTROIMANTS | PROTECCIÓ CONTRA INCENDIS |  |  |  | ENS.PNB-06288.EP.P1. | 4 | ELECTROIMANS P1 |  | 1 | [5 empty] | 2012-02-07 | [126 empty] | c677483f-6bb6-4c51-8dd9-d8b1736f2e8a | f1b0cd8e-1741-48d7-b2ef-5919357698dd
Lot 02 | PNB-06288 | PNB-06288 - PRO-11.05 | ELECTROIMANTS PCI | 11.05 | CONTRAINCENDIS¦ELECTROIMANTS | PROTECCIÓ CONTRA INCENDIS |  |  |  | ENS.PNB-06288.EP.P2. | 4 | ELECTROIMANS P2 |  | 1 | [5 empty] | 2012-02-07 | [126 empty] | c677483f-6bb6-4c51-8dd9-d8b1736f2e8a | 65cf5eda-c8a3-4814-b8d7-cc8f7f6c384c
Lot 02 | PNB-06288 | PNB-06288 - PRO-11.05 | ELECTROIMANTS PCI | 11.05 | CONTRAINCENDIS¦ELECTROIMANTS | PROTECCIÓ CONTRA INCENDIS |  |  |  | ENS.PNB-06288.EP.P3. | 4 | ELECTROIMANS P3 |  | 1 | [5 empty] | 2012-02-07 | [126 empty] | c677483f-6bb6-4c51-8dd9-d8b1736f2e8a | 9c2e8a6d-91fb-450b-98d6-931b16210776
Lot 02 | PNB-06288 | PNB-06288 - PRO-11.06 | CENTRALS DETECCIÓ PCI | 11.06 | CONTRAINCENDIS¦CENTRALS DETECCIÓ | PROTECCIÓ CONTRA INCENDIS |  |  |  | ENS.PNB-06288.EP.P0.Con. | 1 | CENTRALS DE DETECCIÓ PCI |  | 1 |  | ASC | CFA 4800 | S/D |  | 2012-02-07 | [126 empty] | bc2cc9ea-2a00-47b3-ab20-18cea7147530 | 7d6857b0-f546-4092-8083-6636fb33f776
Lot 02 | PNB-06288 | PNB-06288 - PRO-11.07 | BIE | 11.07 | CONTRAINCENDIS¦EQUIPS MÀNEGA | PROTECCIÓ CONTRA INCENDIS |  |  |  | ENS.PNB-06288.EP.P0.Cui. | 1 | EQUIPS MÀNEGA 10- EXT CUINA | 439126 | 1 | [5 empty] | 2012-02-07 |  |  |  | descripción de materiales, medidas y puntos interesantes del equipo. | [122 empty] | ee46238f-3039-4055-9868-dc5a3f6134bc | 9b1680b3-cfb4-4672-a596-f91f0ec5a6a9
Lot 02 | PNB-06288 | PNB-06288 - PRO-11.07 | BIE | 11.07 | CONTRAINCENDIS¦EQUIPS MÀNEGA | PROTECCIÓ CONTRA INCENDIS |  |  |  | ENS.PNB-06288.EP.P0.Ves. | 1 | EQUIPS MÀNEGA 1 - ENTRADA PRINCIPAL | 440179 | 1 | [5 empty] | 2012-02-07 |  |  |  | descripción de materiales, medidas y puntos interesantes del equipo. | [122 empty] | ee46238f-3039-4055-9868-dc5a3f6134bc | cce39003-6cc4-40e2-b3f3-b09bcf915890
Lot 02 | PNB-06288 | PNB-06288 - PRO-11.07 | BIE | 11.07 | CONTRAINCENDIS¦EQUIPS MÀNEGA | PROTECCIÓ CONTRA INCENDIS |  |  |  | ENS.PNB-06288.EP.P1.Pas. | 1 | EQUIPS MÀNEGA 2- FINAL PASSADIS ESC EMERGE | 398494 | 1 | [5 empty] | 2012-02-07 |  |  |  | descripción de materiales, medidas y puntos interesantes del equipo. | [122 empty] | ee46238f-3039-4055-9868-dc5a3f6134bc | 28f1456d-6663-4dcf-8fe4-c642eb8aa61d
Lot 02 | PNB-06288 | PNB-06288 - PRO-11.07 | BIE | 11.07 | CONTRAINCENDIS¦EQUIPS MÀNEGA | PROTECCIÓ CONTRA INCENDIS |  |  |  | ENS.PNB-06288.EP.P1.Pas. | 1 | EQUIPS MÀNEGA 3 - P1 DAVANT ASCENSOR | 398491 | 1 | [5 empty] | 2012-02-07 |  |  |  | descripción de materiales, medidas y puntos interesantes del equipo. | [122 empty] | ee46238f-3039-4055-9868-dc5a3f6134bc | 0ed8c9d5-b989-4c87-b192-accc73625634
Lot 02 | PNB-06288 | PNB-06288 - PRO-11.07 | BIE | 11.07 | CONTRAINCENDIS¦EQUIPS MÀNEGA | PROTECCIÓ CONTRA INCENDIS |  |  |  | ENS.PNB-06288.EP.P2.Pas. | 1 | EQUIPS MÀNEGA 4 - P2 FINAL PASSADIS | 439121 | 1 | [5 empty] | 2012-02-07 |  |  |  | descripción de materiales, medidas y puntos interesantes del equipo. | [122 empty] | ee46238f-3039-4055-9868-dc5a3f6134bc | c8fa9d69-19f8-4962-acaf-125baac27862
Lot 02 | PNB-06288 | PNB-06288 - PRO-11.07 | BIE | 11.07 | CONTRAINCENDIS¦EQUIPS MÀNEGA | PROTECCIÓ CONTRA INCENDIS |  |  |  | ENS.PNB-06288.EP.P2.Pas. | 1 | EQUIPS MÀNEGA 5- P2 DAVANT ASCENSOR | 439122 | 1 | [5 empty] | 2012-02-07 |  |  |  | descripción de materiales, medidas y puntos interesantes del equipo. | [122 empty] | ee46238f-3039-4055-9868-dc5a3f6134bc | 9b2892fd-ac1c-4c41-8f38-33469bde3617
Lot 02 | PNB-06288 | PNB-06288 - PRO-11.07 | BIE | 11.07 | CONTRAINCENDIS¦EQUIPS MÀNEGA | PROTECCIÓ CONTRA INCENDIS |  |  |  | ENS.PNB-06288.EP.P3.Pas. | 1 | EQUIPS MÀNEGA 6 - FINAL PASSADIS | 432123 | 1 | [5 empty] | 2012-02-07 |  |  |  | descripción de materiales, medidas y puntos interesantes del equipo. | [122 empty] | ee46238f-3039-4055-9868-dc5a3f6134bc | af0ab013-dc5d-4642-8b2d-783c4c6bba05
Lot 02 | PNB-06288 | PNB-06288 - PRO-11.07 | BIE | 11.07 | CONTRAINCENDIS¦EQUIPS MÀNEGA | PROTECCIÓ CONTRA INCENDIS |  |  |  | ENS.PNB-06288.EP.P3.Pas. | 1 | EQUIPS MÀNEGA 7- P3 DAVANT ASCENSOR | 439120 | 1 | [5 empty] | 2012-02-07 |  |  |  | descripción de materiales, medidas y puntos interesantes del equipo. | [122 empty] | ee46238f-3039-4055-9868-dc5a3f6134bc | 7d028ea0-ee3d-4106-8800-9518bfc6be99
Lot 02 | PNB-06288 | PNB-06288 - PRO-11.07 | BIE | 11.07 | CONTRAINCENDIS¦EQUIPS MÀNEGA | PROTECCIÓ CONTRA INCENDIS |  |  |  | ENS.PNB-06288.EP.P4.Pis. | 1 | EQUIPS MÀNEGA 8 - FONS PISTA | 124 | 1 | [5 empty] | 2012-02-07 |  |  |  | descripción de materiales, medidas y puntos interesantes del equipo. | [122 empty] | ee46238f-3039-4055-9868-dc5a3f6134bc | a65df3c3-d362-493b-bf0a-8f8c572cf385
Lot 02 | PNB-06288 | PNB-06288 - PRO-11.07 | BIE | 11.07 | CONTRAINCENDIS¦EQUIPS MÀNEGA | PROTECCIÓ CONTRA INCENDIS |  |  |  | ENS.PNB-06288.EP.P4.Pis. | 1 | EQUIPS MÀNEGA 9 - PISTA | 125 | 1 | [5 empty] | 2012-02-07 |  |  |  | descripción de materiales, medidas y puntos interesantes del equipo. | [122 empty] | ee46238f-3039-4055-9868-dc5a3f6134bc | b06d1c96-29be-44d0-b3b6-9b4a331b8dc1
Lot 02 | PNB-06288 | PNB-06288 - PRO-11.09 | EXTINTOR | 11.09 | CONTRAINCENDIS¦EXTINTOR | PROTECCIÓ CONTRA INCENDIS |  |  |  | ENS.PNB-06288.EP.P0.Con. | 1 | EXTINTOR 3 - CONSERGERIA | 409956 | 1 | [5 empty] | 2012-01-01 | [42 empty] | Anhídrid carbònic | 5 | [82 empty] | 8bee6c8a-94fc-451e-8504-d753a5b3ee51 | 52f7355d-b007-465b-a4fb-3e2b374ac972
Lot 02 | PNB-06288 | PNB-06288 - PRO-11.09 | EXTINTOR | 11.09 | CONTRAINCENDIS¦EXTINTOR | PROTECCIÓ CONTRA INCENDIS |  |  |  | ENS.PNB-06288.EP.P0.Cui. | 1 | EXTINTOR 24 - ENTRADA CUINA | 409952 | 1 | [5 empty] | 2012-01-01 | [42 empty] | Anhídrid carbònic | 5 | [82 empty] | 8bee6c8a-94fc-451e-8504-d753a5b3ee51 | 18ca9187-7dfe-4070-839e-684ff58276d6
Lot 02 | PNB-06288 | PNB-06288 - PRO-11.09 | EXTINTOR | 11.09 | CONTRAINCENDIS¦EXTINTOR | PROTECCIÓ CONTRA INCENDIS |  |  |  | ENS.PNB-06288.EP.P0.Cui. | 1 | EXTINTOR 25 - CUINA DRETA | 7685 | 1 | [5 empty] | 2012-01-01 | [42 empty] | Pols seca | 6 | [82 empty] | 8bee6c8a-94fc-451e-8504-d753a5b3ee51 | 774533f3-966a-4ea7-86ec-3dd22b012907
Lot 02 | PNB-06288 | PNB-06288 - PRO-11.09 | EXTINTOR | 11.09 | CONTRAINCENDIS¦EXTINTOR | PROTECCIÓ CONTRA INCENDIS |  |  |  | ENS.PNB-06288.EP.P0.Mtzm1. | 1 | EXTINTOR 6 -PB MAGATZEM | 7683 | 1 | [5 empty] | 2012-01-01 | [42 empty] | Anhídrid carbònic | 5 | [82 empty] | 8bee6c8a-94fc-451e-8504-d753a5b3ee51 | 80fb87fd-c76e-4483-b5bb-d91ee4bee54d
Lot 02 | PNB-06288 | PNB-06288 - PRO-11.09 | EXTINTOR | 11.09 | CONTRAINCENDIS¦EXTINTOR | PROTECCIÓ CONTRA INCENDIS |  |  |  | ENS.PNB-06288.EP.P0.Pol. | 1 | EXTINTOR 4 - ESQUERRA GIMNÀS | 2217795 | 1 | [5 empty] | 2006-01-01 | [42 empty] | Pols seca | 6 | [82 empty] | 8bee6c8a-94fc-451e-8504-d753a5b3ee51 | caceaeae-c5e0-4470-b6ad-e712ae56f6f4
Lot 02 | PNB-06288 | PNB-06288 - PRO-11.09 | EXTINTOR | 11.09 | CONTRAINCENDIS¦EXTINTOR | PROTECCIÓ CONTRA INCENDIS |  |  |  | ENS.PNB-06288.EP.P0.Pol. | 1 | EXTINTOR 5- DRETA GIMMNÀS | 7611 | 1 | [5 empty] | 2012-01-01 | [42 empty] | Pols seca | 6 | [82 empty] | 8bee6c8a-94fc-451e-8504-d753a5b3ee51 | 789e3ad8-9e58-4f68-b1e0-799e7cfb4d46
Lot 02 | PNB-06288 | PNB-06288 - PRO-11.09 | EXTINTOR | 11.09 | CONTRAINCENDIS¦EXTINTOR | PROTECCIÓ CONTRA INCENDIS |  |  |  | ENS.PNB-06288.EP.P0.Ves. | 1 | EXTINTOR 1 - VESTIBUL | 7615 | 1 | [5 empty] | 2012-01-01 | [42 empty] | Pols seca | 6 | [82 empty] | 8bee6c8a-94fc-451e-8504-d753a5b3ee51 | 16994353-05aa-4f57-83d4-700275c8c725
Lot 02 | PNB-06288 | PNB-06288 - PRO-11.09 | EXTINTOR | 11.09 | CONTRAINCENDIS¦EXTINTOR | PROTECCIÓ CONTRA INCENDIS |  |  |  | ENS.PNB-06288.EP.P0.Ves. | 1 | EXTINTOR 2 - ENTRADA PRINCIPAL | 7011 | 1 | [5 empty] | 2012-01-01 | [42 empty] | Pols seca | 6 | [82 empty] | 8bee6c8a-94fc-451e-8504-d753a5b3ee51 | 0f40dda2-ed7f-4823-b59c-4e371ffe749e
Lot 02 | PNB-06288 | PNB-06288 - PRO-11.09 | EXTINTOR | 11.09 | CONTRAINCENDIS¦EXTINTOR | PROTECCIÓ CONTRA INCENDIS |  |  |  | ENS.PNB-06288.EP.P0.Ves. | 1 | EXTINTOR 7- EXTERIOR CUINA | 7682 | 1 | [5 empty] | 2012-01-01 | [42 empty] | Pols seca | 6 | [82 empty] | 8bee6c8a-94fc-451e-8504-d753a5b3ee51 | da0c89b1-a4a2-46e7-b4c8-2faf6ad9a955
Lot 02 | PNB-06288 | PNB-06288 - PRO-11.09 | EXTINTOR | 11.09 | CONTRAINCENDIS¦EXTINTOR | PROTECCIÓ CONTRA INCENDIS |  |  |  | ENS.PNB-06288.EP.P1.Net. | 1 | EXTINTOR 10- SUBQUADRE | 478 | 1 | [5 empty] | 2015-01-01 | [42 empty] | Anhídrid carbònic | 5 | [82 empty] | 8bee6c8a-94fc-451e-8504-d753a5b3ee51 | 1126890c-17bf-4c1c-9958-0f858b58a4d7
Lot 02 | PNB-06288 | PNB-06288 - PRO-11.09 | EXTINTOR | 11.09 | CONTRAINCENDIS¦EXTINTOR | PROTECCIÓ CONTRA INCENDIS |  |  |  | ENS.PNB-06288.EP.P1.Pas. | 1 | EXTINTOR 11- P1 DAVANT ASCENSOR | 7671 | 1 | [5 empty] | 2012-01-01 | [42 empty] | Pols seca | 6 | [82 empty] | 8bee6c8a-94fc-451e-8504-d753a5b3ee51 | 6891e1f0-b15e-4440-b17f-afabfca7d82b
Lot 02 | PNB-06288 | PNB-06288 - PRO-11.09 | EXTINTOR | 11.09 | CONTRAINCENDIS¦EXTINTOR | PROTECCIÓ CONTRA INCENDIS |  |  |  | ENS.PNB-06288.EP.P1.Pas. | 1 | EXTINTOR 8- FINAL PASSADIS ESC EMERG | 7690 | 1 | [5 empty] | 2012-01-01 | [42 empty] | Pols seca | 6 | [82 empty] | 8bee6c8a-94fc-451e-8504-d753a5b3ee51 | 2647a5c7-e1fe-42a5-b6e9-b85dd31bf5b9
Lot 02 | PNB-06288 | PNB-06288 - PRO-11.09 | EXTINTOR | 11.09 | CONTRAINCENDIS¦EXTINTOR | PROTECCIÓ CONTRA INCENDIS |  |  |  | ENS.PNB-06288.EP.P1.Pas. | 1 | EXTINTOR 9 - CENTRE PASSADIS | 7684 | 1 | [5 empty] | 2012-01-01 | [42 empty] | Pols seca | 6 | [82 empty] | 8bee6c8a-94fc-451e-8504-d753a5b3ee51 | 21e9ac5a-a497-409f-be17-f0700edbca02
Lot 02 | PNB-06288 | PNB-06288 - PRO-11.09 | EXTINTOR | 11.09 | CONTRAINCENDIS¦EXTINTOR | PROTECCIÓ CONTRA INCENDIS |  |  |  | ENS.PNB-06288.EP.P1.Psic. | 1 | EXTINTOR 12 . PSICOMOTRICITAT | 7689 | 1 | [5 empty] | 2012-01-01 | [42 empty] | Pols seca | 6 | [82 empty] | 8bee6c8a-94fc-451e-8504-d753a5b3ee51 | bcbd1893-b8b0-4720-ad80-5456a404c77e
Lot 02 | PNB-06288 | PNB-06288 - PRO-11.09 | EXTINTOR | 11.09 | CONTRAINCENDIS¦EXTINTOR | PROTECCIÓ CONTRA INCENDIS |  |  |  | ENS.PNB-06288.EP.P2.Biblio. | 1 | EXTINTOR 14- SALA POLIVALENT | 7005 | 1 | [5 empty] | 2012-01-01 | [42 empty] | Pols seca | 6 | [82 empty] | 8bee6c8a-94fc-451e-8504-d753a5b3ee51 | 5bb6b8f0-e555-4860-a277-384dcfe0ff06
Lot 02 | PNB-06288 | PNB-06288 - PRO-11.09 | EXTINTOR | 11.09 | CONTRAINCENDIS¦EXTINTOR | PROTECCIÓ CONTRA INCENDIS |  |  |  | ENS.PNB-06288.EP.P2.Pas. | 1 | EXTINTOR 13 P2 DAVANT ASCENSOR | 7687 | 1 | [5 empty] | 2012-01-01 | [42 empty] | Pols seca | 6 | [82 empty] | 8bee6c8a-94fc-451e-8504-d753a5b3ee51 | 5447bdaf-939d-45c0-b284-ee4c7025d851
Lot 02 | PNB-06288 | PNB-06288 - PRO-11.09 | EXTINTOR | 11.09 | CONTRAINCENDIS¦EXTINTOR | PROTECCIÓ CONTRA INCENDIS |  |  |  | ENS.PNB-06288.EP.P2.Pas. | 1 | EXTINTOR 15 - DARRERA ASCENSOR | 409954 | 1 | [5 empty] | 2012-01-01 | [42 empty] | Anhídrid carbònic | 5 | [82 empty] | 8bee6c8a-94fc-451e-8504-d753a5b3ee51 | ce23e395-f487-4073-83d5-39a5599b46ab
Lot 02 | PNB-06288 | PNB-06288 - PRO-11.09 | EXTINTOR | 11.09 | CONTRAINCENDIS¦EXTINTOR | PROTECCIÓ CONTRA INCENDIS |  |  |  | ENS.PNB-06288.EP.P2.Pas. | 1 | EXTINTOR 16- P2 FINAL PASSADIS | 7683 | 1 | [5 empty] | 2012-01-01 | [42 empty] | Pols seca | 6 | [82 empty] | 8bee6c8a-94fc-451e-8504-d753a5b3ee51 | 88277450-c869-418f-8579-0a0776390966
Lot 02 | PNB-06288 | PNB-06288 - PRO-11.09 | EXTINTOR | 11.09 | CONTRAINCENDIS¦EXTINTOR | PROTECCIÓ CONTRA INCENDIS |  |  |  | ENS.PNB-06288.EP.P3.Pas. | 1 | EXTINTOR 17 -P3 FINAL PASSADIS | 7693 | 1 | [5 empty] | 2012-01-01 | [42 empty] | Pols seca | 6 | [82 empty] | 8bee6c8a-94fc-451e-8504-d753a5b3ee51 | bf60d7d1-104e-4a84-bf46-ba50d5b43fad
Lot 02 | PNB-06288 | PNB-06288 - PRO-11.09 | EXTINTOR | 11.09 | CONTRAINCENDIS¦EXTINTOR | PROTECCIÓ CONTRA INCENDIS |  |  |  | ENS.PNB-06288.EP.P3.Pas. | 1 | EXTINTOR 18 PASSADIS DARRERA ASCENSOR | 413389 | 1 | [5 empty] | 2012-01-01 | [42 empty] | Anhídrid carbònic | 5 | [82 empty] | 8bee6c8a-94fc-451e-8504-d753a5b3ee51 | 36427f62-f713-48b7-a8eb-0c57d3910682
Lot 02 | PNB-06288 | PNB-06288 - PRO-11.09 | EXTINTOR | 11.09 | CONTRAINCENDIS¦EXTINTOR | PROTECCIÓ CONTRA INCENDIS |  |  |  | ENS.PNB-06288.EP.P3.Pas. | 1 | EXTINTOR 19 - PASSADIS 3 ASCENSOR | 7692 | 1 | [5 empty] | 2012-01-01 | [42 empty] | Pols seca | 6 | [82 empty] | 8bee6c8a-94fc-451e-8504-d753a5b3ee51 | 4891412e-fd0b-4ee2-8e4f-3a8571744b0a
Lot 02 | PNB-06288 | PNB-06288 - PRO-11.09 | EXTINTOR | 11.09 | CONTRAINCENDIS¦EXTINTOR | PROTECCIÓ CONTRA INCENDIS |  |  |  | ENS.PNB-06288.EP.P3.Prof. | 1 | EXTINTOR 20 - PASSADIS 3 PROF | 7688 | 1 | [5 empty] | 2012-01-01 | [42 empty] | Pols seca | 6 | [82 empty] | 8bee6c8a-94fc-451e-8504-d753a5b3ee51 | 44f8c25e-6a83-4a09-9a91-4dafdeef0728
Lot 02 | PNB-06288 | PNB-06288 - PRO-11.09 | EXTINTOR | 11.09 | CONTRAINCENDIS¦EXTINTOR | PROTECCIÓ CONTRA INCENDIS |  |  |  | ENS.PNB-06288.EP.P4.Pis. | 1 | EXTINTOR 21 - SALA CALDERAS | 7686 | 1 | [5 empty] | 2012-01-01 | [42 empty] | Pols seca | 6 | [82 empty] | 8bee6c8a-94fc-451e-8504-d753a5b3ee51 | 1662c19c-f51a-4d36-a6ca-957070b1e921
Lot 02 | PNB-06288 | PNB-06288 - PRO-11.09 | EXTINTOR | 11.09 | CONTRAINCENDIS¦EXTINTOR | PROTECCIÓ CONTRA INCENDIS |  |  |  | ENS.PNB-06288.EP.P4.Pis. | 1 | EXTINTOR 22 - FONS PISTSA | 7697 | 1 | [5 empty] | 2012-01-01 | [42 empty] | Anhídrid carbònic | 5 | [82 empty] | 8bee6c8a-94fc-451e-8504-d753a5b3ee51 | 9b1e0338-63a4-4bea-bb87-6a571bb71fb7
Lot 02 | PNB-06288 | PNB-06288 - PRO-11.09 | EXTINTOR | 11.09 | CONTRAINCENDIS¦EXTINTOR | PROTECCIÓ CONTRA INCENDIS |  |  |  | ENS.PNB-06288.EP.P4.Pis. |  | EXTINTOR 22 -FORA SALA CALDERAS | 409953 | 1 | [5 empty] | 2012-01-01 | [42 empty] | Anhídrid carbònic | 5 | [82 empty] | 8bee6c8a-94fc-451e-8504-d753a5b3ee51 | 677dcf1d-ef1d-434b-b117-34cfca865294
Lot 02 | PNB-06288 | PNB-06288 - PRO-11.09 | EXTINTOR | 11.09 | CONTRAINCENDIS¦EXTINTOR | PROTECCIÓ CONTRA INCENDIS |  |  |  | ENS.PNB-06288.EP.P4.Pis. | 1 | EXTINTOR 23 - PISTA | 7698 | 1 | [5 empty] | 2012-01-01 | [42 empty] | Pols seca | 6 | [82 empty] | 8bee6c8a-94fc-451e-8504-d753a5b3ee51 | c7816e42-f731-4d4b-8b47-2e4882308374
Lot 02 | PNB-06288 | PNB-06288 - PRO-11.10.C | SISTEMA EXTINCIÓ PER ESCUMA FÍSICA | 11.10.C | CONTRAINCENDIS¦EXTINCIÓ AUTOMÀTICA¦ESCUMA FÍSICA | PROTECCIÓ CONTRA INCENDIS |  |  |  | ENS.PNB-06288.EP.P0.Cui. | 1 | SISTEMA EXTINCIO CAMPANA CUINA |  | 1 | [5 empty] | 2012-02-07 |  |  |  | SISTEMA 6 ROCIADORS I BOTELLONS | [122 empty] | 7fdaa2e1-eb66-4cbf-9425-88d0df77e9b7 | be23a0f7-559e-470f-a291-da1f9d3394f2
Lot 02 | PNB-06288 | PNB-06288 - PRO-34.05 | INSTAL·LACIÓ CONTRA INCENDIS | 34.05 | INSTAL·LACIONS¦INSTAL·LACIÓ CONTRA INCENDIS | PROTECCIÓ CONTRA INCENDIS |  |  |  | ENS.PNB-06288. | 1 | INSTAL·LACIO CONTRA INCENDIS EDIFICI | ICI-08-S001750 | 1 | [5 empty] | 2012-02-07 | [126 empty] | b8c76036-8abb-43e5-a85d-5c2042388b87 | 13779ef7-6338-439f-a486-b24b28126f16
Lot 02 | PNB-06288 | PNB-06288 - SAN-09.01 | XARXA DE SANEJAMENT | 09.01 | SANEJAMENT¦XARXA DE SANEJAMENT | SANEJAMENT |  |  |  | ENS.PNB-06288. | 1 | XARXA DE SANEJAMENT FECALS |  | 1 | [5 empty] | 2012-03-27 |  |  |  | FECALS | [122 empty] | 00a3beae-9234-4d28-ab02-67b95dc6d5c5 | ef0a7153-d56c-4f70-bd94-9afd81729940
Lot 02 | PNB-06288 | PNB-06288 - SAN-09.01 | XARXA DE SANEJAMENT | 09.01 | SANEJAMENT¦XARXA DE SANEJAMENT | SANEJAMENT |  |  |  | ENS.PNB-06288. | 1 | XARXA DE SANEJAMENT PLUVIALS |  | 1 | [5 empty] | 2012-03-27 |  |  |  | PLUVIALS | [122 empty] | 00a3beae-9234-4d28-ab02-67b95dc6d5c5 | 0eba320d-e8bb-4148-a7e6-06798a20ad7d
Lot 02 | PNB-06288 | PNB-06288 - SAN-09.03 | REIXES I ACCESSORIS | 09.03 | SANEJAMENT¦REIXES I ACCESSORIS | SANEJAMENT |  |  |  | ENS.PNB-06288.EP.P0. | 7 | REIXES I ACCESSORIS P0 |  | 1 | [5 empty] | 2012-03-27 | [126 empty] | c8a6b82a-19d3-4eb7-9401-1e50a188bec1 | 53cee8a9-9d7e-4f43-bc06-83c70dba231e
Lot 02 | PNB-06288 | PNB-06288 - SAN-09.03 | REIXES I ACCESSORIS | 09.03 | SANEJAMENT¦REIXES I ACCESSORIS | SANEJAMENT |  |  |  | ENS.PNB-06288.EP.P1. | 5 | REIXES I ACCESSORIS P1 |  | 1 | [5 empty] | 2012-03-27 | [126 empty] | c8a6b82a-19d3-4eb7-9401-1e50a188bec1 | 928cd0f9-a688-4c1b-8371-4e675887a980
Lot 02 | PNB-06288 | PNB-06288 - SAN-09.03 | REIXES I ACCESSORIS | 09.03 | SANEJAMENT¦REIXES I ACCESSORIS | SANEJAMENT |  |  |  | ENS.PNB-06288.EP.P2. | 4 | REIXES I ACCESSORIS P2 |  | 1 | [5 empty] | 2012-03-27 | [126 empty] | c8a6b82a-19d3-4eb7-9401-1e50a188bec1 | 94bb2ea3-c97d-43a5-a059-0f0dd47d0730
Lot 02 | PNB-06288 | PNB-06288 - SAN-09.03 | REIXES I ACCESSORIS | 09.03 | SANEJAMENT¦REIXES I ACCESSORIS | SANEJAMENT |  |  |  | ENS.PNB-06288.EP.P3. | 4 | REIXES I ACCESSORIS P3 |  | 1 | [5 empty] | 2012-03-27 | [126 empty] | c8a6b82a-19d3-4eb7-9401-1e50a188bec1 | 6049100b-eb10-41ae-a1d3-1fccb8cb4e55
Lot 02 | PNB-06288 | PNB-06288 - SAN-09.03 | REIXES I ACCESSORIS | 09.03 | SANEJAMENT¦REIXES I ACCESSORIS | SANEJAMENT |  |  |  | ENS.PNB-06288.EP.P4. | 8 | REIXES I ACCESSORIS P4 |  | 1 | [5 empty] | 2012-03-27 | [126 empty] | c8a6b82a-19d3-4eb7-9401-1e50a188bec1 | cf34c561-d2a4-44fc-a1e7-c6e90667e06a
Lot 02 | PNB-06288 | PNB-06288 - SAN-09.03 | REIXES I ACCESSORIS | 09.03 | SANEJAMENT¦REIXES I ACCESSORIS | SANEJAMENT |  |  |  | ENS.PNB-06288.URB. | 28 | REIXES I ACCESSORIS URBANITZACIO |  | 1 | [5 empty] | 2012-03-27 | [126 empty] | c8a6b82a-19d3-4eb7-9401-1e50a188bec1 | 4658f3ad-7b04-447d-b14e-74489764e4b0
Lot 02 | PNB-06288 | PNB-06288 - SEG-12.01.A | CONTACTES MAGNÈTICS | 12.01.A | SEGURETAT¦DETECTORS¦CONTACTES MAGNÈTICS | SEGURETAT |  |  |  | ENS.PNB-06288.EP.P0. | 3 | CONTACTES MAGNÈTICS P0 |  | 1 | [5 empty] | 2012-02-07 | [46 empty] | 0 | [79 empty] | 75d67d27-df4a-481f-92ff-cdaf07e4de79 | 03cb200c-9e6c-4884-ba28-76eac8a9f295
Lot 02 | PNB-06288 | PNB-06288 - SEG-12.01.A | CONTACTES MAGNÈTICS | 12.01.A | SEGURETAT¦DETECTORS¦CONTACTES MAGNÈTICS | SEGURETAT |  |  |  | ENS.PNB-06288.EP.P4. | 3 | CONTACTES MAGNÈTICS P4 |  | 1 | [5 empty] | 2012-02-07 | [46 empty] | 0 | [79 empty] | 75d67d27-df4a-481f-92ff-cdaf07e4de79 | ae2639ba-3903-4d7c-921e-cdda3978d151
Lot 02 | PNB-06288 | PNB-06288 - SEG-12.01.B.B | DETECTOR DE PRESÈNCIA PER BIVOLUMÈTRICS | 12.01.B.B | SEGURETAT¦DETECTORS¦PRESÈNCIA¦BIVOLUMÈTRICS | SEGURETAT |  |  |  | ENS.PNB-06288.EP.P0. | 10 | BIVOLUMÈTRICS P0 |  | 1 | [5 empty] | 2012-02-07 | [46 empty] | 0 | [79 empty] | cc44a39e-ded1-4173-a30c-df1682b4c368 | aadc2c3d-f433-450e-a0d9-694757a01ed0
Lot 02 | PNB-06288 | PNB-06288 - SEG-12.01.B.B | DETECTOR DE PRESÈNCIA PER BIVOLUMÈTRICS | 12.01.B.B | SEGURETAT¦DETECTORS¦PRESÈNCIA¦BIVOLUMÈTRICS | SEGURETAT |  |  |  | ENS.PNB-06288.EP.P4. | 2 | BIVOLUMÈTRICS P4 |  | 1 | [5 empty] | 2012-02-07 | [46 empty] | 0 | [79 empty] | cc44a39e-ded1-4173-a30c-df1682b4c368 | 84c9d655-d193-4f5e-944f-e2622987cf67
Lot 02 | PNB-06288 | PNB-06288 - SEG-12.03 | CENTRALS DE DETECCIÓ I ALARMA | 12.03 | SEGURETAT¦CENTRALS DE DETECCIÓ I ALARMA | SEGURETAT |  |  |  | ENS.PNB-06288.EP.P0.AMPA. | 1 | TECLAT DE DETECCIÓ I ALARMA AMPA |  | 1 |  | NETWORK | NX-8U2 | S/D |  | 2012-02-07 | [46 empty] | 0 | [79 empty] | aab77338-58d3-4d54-a251-076997f4b134 | 1c770536-95c0-4ecf-88fb-6b7aa524b82b
Lot 02 | PNB-06288 | PNB-06288 - SEG-12.03 | CENTRALS DE DETECCIÓ I ALARMA | 12.03 | SEGURETAT¦CENTRALS DE DETECCIÓ I ALARMA | SEGURETAT |  |  |  | ENS.PNB-06288.EP.P0.Con. | 1 | CENTRALS DE DETECCIÓ I ALARMA CONSERGERIA |  | 1 |  | NETWORK | NX-8U2 | S/D |  | 2012-02-07 | [46 empty] | 0 | [79 empty] | aab77338-58d3-4d54-a251-076997f4b134 | a44a3231-dfa1-44d1-b726-8afe1635408b
Lot 02 | PNB-06288 | PNB-06288 - SEG-12.03 | CENTRALS DE DETECCIÓ I ALARMA | 12.03 | SEGURETAT¦CENTRALS DE DETECCIÓ I ALARMA | SEGURETAT |  |  |  | ENS.PNB-06288.EP.P0.Con. | 1 | TECLAT DE DETECCIÓ I ALARMA CONSERGERIA |  | 1 |  | NETWORK | NX-8U2 | S/D |  | 2012-02-07 | [46 empty] | 0 | [79 empty] | aab77338-58d3-4d54-a251-076997f4b134 | 83756669-6cf6-4e64-82de-c66b59ba957e
Lot 02 | PNB-06288 | PNB-06288 - SEG-12.03 | CENTRALS DE DETECCIÓ I ALARMA | 12.03 | SEGURETAT¦CENTRALS DE DETECCIÓ I ALARMA | SEGURETAT |  |  |  | ENS.PNB-06288.EP.P0.Cui. | 1 | TECLAT DE DETECCIÓ I ALARMA CUINA |  | 1 |  | NETWORK | NX-8U2 | S/D |  | 2012-02-07 | [46 empty] | 0 | [79 empty] | aab77338-58d3-4d54-a251-076997f4b134 | 422a0f64-2b93-4339-be2f-efd7f779c934
Lot 02 | PNB-06288 | PNB-06288 - SEG-12.05 | SIRENES | 12.05 | SEGURETAT¦SIRENES | SEGURETAT |  |  |  | ENS.PNB-06288.EP.P0. | 2 | SIRENES SEGURETAT P0 |  | 1 | [5 empty] | 2012-02-07 | [46 empty] | 0 | [79 empty] | d5bc597b-9ed6-4f95-9312-a8119f79bb1e | 3097b159-1297-4651-9591-6034440d52b8
Lot 02 | PNB-06288 | PNB-06288 - SEG-12.05 | SIRENES | 12.05 | SEGURETAT¦SIRENES | SEGURETAT |  |  |  | ENS.PNB-06288.EP.P1. | 1 | SIRENES SEGURETAT P1 |  | 1 | [5 empty] | 2012-02-07 | [46 empty] | 0 | [79 empty] | d5bc597b-9ed6-4f95-9312-a8119f79bb1e | 4632b735-b089-4cb5-8075-00e59d291e0c
Lot 02 | PNB-06288 | PNB-06288 - SEG-12.05 | SIRENES | 12.05 | SEGURETAT¦SIRENES | SEGURETAT |  |  |  | ENS.PNB-06288.EP.P2. | 1 | SIRENES SEGURETAT P2 |  | 1 | [5 empty] | 2012-02-07 | [46 empty] | 0 | [79 empty] | d5bc597b-9ed6-4f95-9312-a8119f79bb1e | eaa3d9a7-a8d8-457d-87c6-d45dbd6b56ab
Lot 02 | PNB-06288 | PNB-06288 - SEG-12.05 | SIRENES | 12.05 | SEGURETAT¦SIRENES | SEGURETAT |  |  |  | ENS.PNB-06288.EP.P3. | 1 | SIRENES SEGURETAT P3 |  | 1 | [5 empty] | 2012-02-07 | [46 empty] | 0 | [79 empty] | d5bc597b-9ed6-4f95-9312-a8119f79bb1e | 938441b3-f2a9-432a-885e-8a83d1afc0c6
Lot 02 | PNB-06288 | PNB-06288 - SEG-12.05 | SIRENES | 12.05 | SEGURETAT¦SIRENES | SEGURETAT |  |  |  | ENS.PNB-06288.EP.P4. | 1 | SIRENES SEGURETAT P4 |  | 1 | [5 empty] | 2012-02-07 | [46 empty] | 0 | [79 empty] | d5bc597b-9ed6-4f95-9312-a8119f79bb1e | 7fa52a29-d290-4cee-857b-1fb463197801
Lot 02 | PNB-06288 | PNB-06288 - SIE-40.02 | CONCENTRADOR DE DADES | 40.02 | SISTEMA INFORMACIÓ ENERGÈTICA¦CONCENTRADOR DE DADES | SIE |  |  |  | ENS.PNB-06288. | 1 | CONCENTRADOR DE DADES |  | 1 |  | Satel | DL161 | [129 empty] | 47bfa00d-d49b-478b-8919-9a18d83ebd32 | a1473901-0f11-4153-a121-af549fd45597
Lot 02 | PNB-06288 | PNB-06288 - SIE-40.04.01 | COMPTADOR ELÈCTRIC | 40.04.01 | SISTEMA INFORMACIÓ ENERGÈTICA¦ELEMENTS DE CAMP¦COMPTADOR ELÈCTRIC | SIE |  |  |  | ENS.PNB-06288.URB.Com. | 1 | COMPTADOR ELÈCTRIC COMPANYIA |  | 1 |  | ACTARIS | SL 7000 | 083544150 |  | 2012-03-27 | [27 empty] | Bus propietari |  |  |  |  | EXTERIOR | [93 empty] | 5e88982a-3522-4022-8ff5-35cd1f8e2981 | 28091a13-8cc3-40e3-bcf8-82f4eecac460
Lot 02 | PNB-06288 | PNB-06288 - SIE-40.04.02 | COMPTADOR GAS | 40.04.02 | SISTEMA INFORMACIÓ ENERGÈTICA¦ELEMENTS DE CAMP¦COMPTADOR GAS | SIE |  |  |  | ENS.PNB-06288.URB.Com. | 1 | COMPTADOR GAS COMPANYIA |  | 1 |  | ITRON | S/D | S/D |  | 2012-03-27 | [126 empty] | 750bca8d-11fe-4f43-a163-5a8e3a513cd2 | fac3bf4d-156a-4da4-8831-ccd18aeff029
Lot 02 | PNB-06288 | PNB-06288 - SIE-40.04.04 | COMPTADOR AIGUA | 40.04.04 | SISTEMA INFORMACIÓ ENERGÈTICA¦ELEMENTS DE CAMP¦COMPTADOR AIGUA | SIE |  |  |  | ENS.PNB-06288.EP.P4.Ins. | 1 | COMPTADOR AIGUA CIRCUIT SOLAR |  | 1 |  | SENSUS | UN3.5AN | S/D |  | 2012-03-27 | [27 empty] | Bus propietari | [98 empty] | 5e338c47-a873-42d1-b5f1-2a3244c79aea | 94339e9f-7af4-40da-bf14-3b33d40d6a8f
Lot 02 | PNB-06288 | PNB-06288 - SIE-40.04.04 | COMPTADOR AIGUA | 40.04.04 | SISTEMA INFORMACIÓ ENERGÈTICA¦ELEMENTS DE CAMP¦COMPTADOR AIGUA | SIE |  |  |  | ENS.PNB-06288.EP.P4.Ins. | 1 | COMPTADOR AIGUA SALA CALDERES |  | 1 |  | ZENNER | 1S6 | 09366207 |  | 2012-03-27 | [27 empty] | Bus propietari | [98 empty] | 5e338c47-a873-42d1-b5f1-2a3244c79aea | 22908572-4034-47e6-b880-a2ae71e067fc
Lot 02 | PNB-06288 | PNB-06288 - SIE-40.04.04 | COMPTADOR AIGUA | 40.04.04 | SISTEMA INFORMACIÓ ENERGÈTICA¦ELEMENTS DE CAMP¦COMPTADOR AIGUA | SIE |  |  |  | ENS.PNB-06288.URB.Com. | 1 | COMPTADOR AIGUA COMPANYIA |  | 1 |  | CONTAZARA | C7-2000 | S/D |  | 2012-03-27 | [27 empty] | Bus propietari | [98 empty] | 5e338c47-a873-42d1-b5f1-2a3244c79aea | 380a2fa9-33aa-461d-912e-9eaf4b77748a
Lot 02 | PNB-06288 | PNB-06288 - SIE-40.04.04 | COMPTADOR AIGUA | 40.04.04 | SISTEMA INFORMACIÓ ENERGÈTICA¦ELEMENTS DE CAMP¦COMPTADOR AIGUA | SIE |  |  |  | ENS.PNB-06288.URB.Com. | 1 | COMPTADOR AIGUA PCI |  | 1 |  | CONTAZARA | S/D | S/D |  | 2012-03-27 | [27 empty] | Bus propietari | [98 empty] | 5e338c47-a873-42d1-b5f1-2a3244c79aea | 7d8a5297-5c29-4791-ad4a-8542a92dfad7
Lot 02 | PNB-06288 | PNB-06288 - SIE-40.05 | INSTAL·LACIÓ SISTEMA INFORMACIÓ ENERGÈTICA | 40.05 | SISTEMA INFORMACIÓ ENERGÈTICA¦INSTAL·LACIÓ SISTEMA INFORMACIÓ ENERGÈTICA | SIE |  |  |  | ENS.PNB-06288. | 1 | SISTEMA INFORMACIO ENERGETICA |  | 1 | [5 empty] | 2012-03-27 | [126 empty] | ee2c8d6a-6566-487a-8d48-b4ba22b904ed | 3d866f8a-6269-46d3-a50c-fb51d4981f28
Lot 02 | PNB-06288 | PNB-06288 - SIS-41.05 | INSTAL·LACIÓ SISTEMA DE CONTROL | 41.05 | SISTEMA DE CONTROL¦INSTAL·LACIÓ SISTEMA DE CONTROL | SISTEMA DE CONTROL |  |  |  | ENS.PNB-06288. | 1 | SISTEMA DE CONTROL CALEFACCIO EDIFICI |  | 1 | [5 empty] | 2012-03-27 | [47 empty] | Anual | [78 empty] | aa8228a6-f33d-4966-9b8d-d71054fc31ff | 771b43a2-95d0-490c-bb67-8368c3986da8
Lot 02 | PNB-06288 | PNB-06288 - SOL-26.02.A | SISTEMA DE PLAQUES SOLARS | 26.02 | SOLAR TÈRMICA¦INSTAL·LACIÓ TÈRMICA SOLAR | SOLAR |  |  |  | ENS.PNB-06288.EP.P4. | 1 | PLAQUES SOLARS EDIFICI |  | 1 | [5 empty] | 2012-02-07 |  |  |  | 12 PLAQUES 30 M2 | [64 empty] | 20 | 30 | [56 empty] | 3ce75c9a-6499-400e-a7b9-c4201f02893a | ef1b77a6-e758-435b-b092-4d43f21d7714
Lot 02 | PNB-06288 | PNB-06288 - SOL-26.03 | ACUMULADOR ACS SOLAR | 26.03 | SOLAR TÈRMICA¦ACUMULADOR ACS SOLAR TÈRMICA | LEGIONEL·LA |  |  |  | ENS.PNB-06288.EP.P0.Ins1 . | 1 | ACUMULADOR ACS SOLAR 1 |  | 1 |  | SUICALSA | ASF1V1500 | 51501058 |  | 2012-02-07 | [9 empty] | > 70 kW | [11 empty] | 1.5 | [104 empty] | ffe99a4b-bcbd-4f68-9e48-31b032f35f9c | 2de5c963-8847-46f2-a200-09d55174ea5b
Lot 02 | PNB-06288 | PNB-06288 - SOL-26.05 | BOMBA ACS SOLAR | 26.05 | SOLAR TÈRMICA¦BOMBA ACS SOLAR | SOLAR |  |  |  | ENS.PNB-06288.EP.P4.Ins. | 1 | BOMBA 1 RETORN SOLAR |  | 1 |  | GRUNDFOS | TPD 65-60 | 50008 |  | 2012-02-07 | [9 empty] | < 70 kW | [34 empty] | Rotor humit | [81 empty] | 9ca6129d-fc6d-4b04-9089-76ba60035c8b | be1d8838-a3dc-4433-b96a-08fcfd46d512
Lot 02 | PNB-06288 | PNB-06288 - SOL-26.05 | BOMBA ACS SOLAR | 26.05 | SOLAR TÈRMICA¦BOMBA ACS SOLAR | SOLAR |  |  |  | ENS.PNB-06288.EP.P4.Ins. | 1 | BOMBA 2 RETORN SOLAR |  | 1 |  | GRUNDFOS | TPD 65-60 | 50017 |  | 2012-02-07 | [9 empty] | < 70 kW | [34 empty] | Rotor humit | [81 empty] | 9ca6129d-fc6d-4b04-9089-76ba60035c8b | 713b2ff5-0fae-45c9-a201-e047c346a065
Lot 02 | PNB-06288 | PNB-06288 - SOL-26.05 | BOMBA ACS SOLAR | 26.05 | SOLAR TÈRMICA¦BOMBA ACS SOLAR | SOLAR |  |  |  | ENS.PNB-06288.EP.P4.Ins. | 1 | BOMBA EMPLENAT SOLAR |  | 1 |  | CITY PUMPS | MS07M | S/D |  | 2012-02-07 | [9 empty] | < 70 kW | [34 empty] | Rotor humit | [81 empty] | 9ca6129d-fc6d-4b04-9089-76ba60035c8b | 6080902a-2a67-4348-8fb2-e76773047d05
Lot 02 | PNB-06288 | PNB-06288 - SOL-26.06 | XARXA DE CANONADES I ACCESSORIS SOLAR | 26.06 | SOLAR TÈRMICA¦XARXA DE CANONADES I ACCESSORIS SOLAR TÉRMICA | SOLAR |  |  |  | ENS.PNB-06288. | 1 | SISTEMA PRODUCCIO SOLAR EDIFICI |  | 1 | [5 empty] | 2012-02-07 | [126 empty] | 17492189-7699-4d02-ad72-5c1781a89fe9 | 6d1360cf-2349-4e2a-9048-f8f82feb1654
Lot 02 | PNB-06288 | PNB-06288 - TRA-20.01.A | ASCENSORS ELÈCTRICS | 20.01.A | TRANSPORT¦ASCENSORS¦ELÈCTRICS | TRANSPORT |  |  |  | ENS.PNB-06288.EP.ASC. | 1 | ASCENSOR EDIFICI | RAE-990007317-H | 1 |  | ORONA | M34SIN SALA | CAB712968 | [50 empty] | 1 | 630 | 5 | [75 empty] | e49d6e5d-5e13-4dd9-bb40-6544c6b49a25 | 90cc8b83-ef3d-46e6-980c-16143251d75f
Lot 02 | PNB-06288 | PNB-06288 - VAR-10.03.E | BARRES DE SUPORT | 10.03.E | APARELLS SANITARIS I AIXETERIA¦ACCESSORIS¦BARRES DE SUPORT | VARIS |  |  |  | ENS.PNB-06288.EP.P0. | 1 | BARRES DE SUPORT P0 |  | 1 | [5 empty] | 2012-03-27 | [126 empty] | dc8e4728-508c-40e6-b06f-b93f1232b068 | d324cc07-6341-4c46-b2bc-0397e45f19f2
Lot 02 | PNB-06288 | PNB-06288 - VAR-10.03.E | BARRES DE SUPORT | 10.03.E | APARELLS SANITARIS I AIXETERIA¦ACCESSORIS¦BARRES DE SUPORT | VARIS |  |  |  | ENS.PNB-06288.EP.P1. | 1 | BARRES DE SUPORT P1 |  | 1 | [5 empty] | 2012-03-27 | [126 empty] | dc8e4728-508c-40e6-b06f-b93f1232b068 | 34f91ff6-ef81-4148-b419-ff5651c572c9
Lot 02 | PNB-06288 | PNB-06288 - VAR-10.03.E | BARRES DE SUPORT | 10.03.E | APARELLS SANITARIS I AIXETERIA¦ACCESSORIS¦BARRES DE SUPORT | VARIS |  |  |  | ENS.PNB-06288.EP.P2. | 1 | BARRES DE SUPORT P2 |  | 1 | [5 empty] | 2012-03-27 | [126 empty] | dc8e4728-508c-40e6-b06f-b93f1232b068 | 55752822-8c92-4d6e-be7e-672f6d4c32f1
Lot 02 | PNB-06288 | PNB-06288 - VAR-10.03.E | BARRES DE SUPORT | 10.03.E | APARELLS SANITARIS I AIXETERIA¦ACCESSORIS¦BARRES DE SUPORT | VARIS |  |  |  | ENS.PNB-06288.EP.P3. | 1 | BARRES DE SUPORT P3 |  | 1 | [5 empty] | 2012-03-27 | [126 empty] | dc8e4728-508c-40e6-b06f-b93f1232b068 | bfe15079-2f98-4de9-a0c6-6c13c4c60da6
Lot 02 | PNB-06288 | PNB-06288 - VAR-10.03.E | BARRES DE SUPORT | 10.03.E | APARELLS SANITARIS I AIXETERIA¦ACCESSORIS¦BARRES DE SUPORT | VARIS |  |  |  | ENS.PNB-06288.EP.P4. | 1 | BARRES DE SUPORT P4 |  | 1 | [5 empty] | 2012-03-27 | [126 empty] | dc8e4728-508c-40e6-b06f-b93f1232b068 | 92b445a3-154f-4efb-9e9a-75c6876ca4d0
Lot 02 | PNB-06288 | PNB-06288 - VEN-02.02 | CAIXES VENTILACIÓ | 02.02 | ELEMENTS DE CLIMATITZACIÓ¦CAIXES VENTILACIÓ | VENTILACIÓ/EXTRACCIÓ |  |  |  | ENS.PNB-06288.EP.P4.Ins. | 1 | CAIXES VENTILACIÓ SALA CALDERES |  | 1 |  | MUNDOFAN | BD ERP 19/19 | 616697 |  | 2012-02-07 | [9 empty] | > 70 kW | 0 |  |  | 0 |  |  | 0 | 50 | [33 empty] | Accionament directe | 0 | 0 | [72 empty] | fdbb3882-e0e8-445a-8f89-e34e9c4f6a14 | ea20ec50-5970-4baa-b7f2-212bfc40a04a
Lot 02 | PNB-06288 | PNB-06288 - VEN-02.02 | CAIXES VENTILACIÓ | 02.02 | ELEMENTS DE CLIMATITZACIÓ¦CAIXES VENTILACIÓ | VENTILACIÓ/EXTRACCIÓ |  |  |  | ENS.PNB-06288.EP.PC.Cob2. | 1 | CAIXES VENTILACIÓ CUINA |  | 1 |  | MUNDOCLIMA | S/D | S/D |  | 2012-02-07 | [9 empty] | > 70 kW | 0 |  |  | 0 |  |  | 0 | 50 | [33 empty] | Accionament directe | 0 | 0 | [72 empty] | fdbb3882-e0e8-445a-8f89-e34e9c4f6a14 | 7b937007-1606-41b3-bf70-bec991cc46e5
Lot 02 | PNB-06288 | PNB-06288 - VEN-02.16 | BOCA EXTRACCIÓ BANY | 02.16 | ELEMENTS DE CLIMATITZACIÓ¦BOCA EXTRACCIÓ BANY | VENTILACIÓ/EXTRACCIÓ |  |  |  | ENS.PNB-06288.EP.P0. | 5 | BOCA EXTRACCIÓ BANY P0 |  | 1 | [15 empty] | > 70 kW | [116 empty] | 7a86c1ac-7f03-4a73-bd38-a722198ddb58 | 38a0641d-966e-4537-8236-d62fa20880e9
Lot 02 | PNB-06288 | PNB-06288 - VEN-02.16 | BOCA EXTRACCIÓ BANY | 02.16 | ELEMENTS DE CLIMATITZACIÓ¦BOCA EXTRACCIÓ BANY | VENTILACIÓ/EXTRACCIÓ |  |  |  | ENS.PNB-06288.EP.P1. | 3 | BOCA EXTRACCIÓ BANY P1 |  | 1 | [5 empty] | 2012-02-07 | [9 empty] | > 70 kW | [116 empty] | 7a86c1ac-7f03-4a73-bd38-a722198ddb58 | 95abb710-bb7f-48a8-9dcb-ea472bd3d059
Lot 02 | PNB-06288 | PNB-06288 - VEN-02.16 | BOCA EXTRACCIÓ BANY | 02.16 | ELEMENTS DE CLIMATITZACIÓ¦BOCA EXTRACCIÓ BANY | VENTILACIÓ/EXTRACCIÓ |  |  |  | ENS.PNB-06288.EP.P2. | 3 | BOCA EXTRACCIÓ BANY P2 |  | 1 | [5 empty] | 2012-02-07 | [9 empty] | > 70 kW | [116 empty] | 7a86c1ac-7f03-4a73-bd38-a722198ddb58 | 10a8f613-a0ae-4d61-907b-ea01106ba070
Lot 02 | PNB-06288 | PNB-06288 - VEN-02.16 | BOCA EXTRACCIÓ BANY | 02.16 | ELEMENTS DE CLIMATITZACIÓ¦BOCA EXTRACCIÓ BANY | VENTILACIÓ/EXTRACCIÓ |  |  |  | ENS.PNB-06288.EP.P3. | 3 | BOCA EXTRACCIÓ BANY P3 |  | 1 | [5 empty] | 2012-02-07 | [9 empty] | > 70 kW | [116 empty] | 7a86c1ac-7f03-4a73-bd38-a722198ddb58 | 0a20b806-510a-41db-af5f-3b02d6ae9556
Lot 02 | PNB-06288 | PNB-06288 - VEN-02.16 | BOCA EXTRACCIÓ BANY | 02.16 | ELEMENTS DE CLIMATITZACIÓ¦BOCA EXTRACCIÓ BANY | VENTILACIÓ/EXTRACCIÓ |  |  |  | ENS.PNB-06288.EP.P4. | 2 | BOCA EXTRACCIÓ BANY P4 |  | 1 | [5 empty] | 2012-02-07 | [9 empty] | > 70 kW | [116 empty] | 7a86c1ac-7f03-4a73-bd38-a722198ddb58 | fe8869e9-583f-4fa7-bbdb-769d0bc46f86
Lot 02 | PNB-06495 | PNB-06495 - BAI-06.01.D | DETECTOR DE PRESÈNCIA IL·LUMINACIÓ | 41.04.22 | SISTEMA DE CONTROL¦ELEMENTS DE CAMP¦DETECTOR PRESÈNCIA | BAIXA TENSIÓ |  |  |  | ENS.PNB-06495.EP.P0. | 10 | DETECTORS PRESÈNCIA IL.LUMINACIÓ - PLANTA 0 |  | 1 | [5 empty] | 2006-01-01 | [126 empty] | 2c8c3cbc-2ca9-46d0-b360-8e75087b353a | e47673cb-7839-4615-9b53-1ee79ed173ad
Lot 02 | PNB-06495 | PNB-06495 - BAI-06.01.D | DETECTOR DE PRESÈNCIA IL·LUMINACIÓ | 41.04.22 | SISTEMA DE CONTROL¦ELEMENTS DE CAMP¦DETECTOR PRESÈNCIA | BAIXA TENSIÓ |  |  |  | ENS.PNB-06495.EP.P1. | 2 | DETECTORS PRESÈNCIA IL.LUMINACIÓ - PLANTA 1 |  | 1 | [5 empty] | 2006-01-01 | [126 empty] | 2c8c3cbc-2ca9-46d0-b360-8e75087b353a | 10f29991-e9ed-4d9a-be5a-6a0a37bd0710
Lot 02 | PNB-06495 | PNB-06495 - BAI-06.01.D | DETECTOR DE PRESÈNCIA IL·LUMINACIÓ | 41.04.22 | SISTEMA DE CONTROL¦ELEMENTS DE CAMP¦DETECTOR PRESÈNCIA | BAIXA TENSIÓ |  |  |  | ENS.PNB-06495.EP.P2. | 2 | DETECTORS PRESÈNCIA IL.LUMINACIÓ - PLANTA 2 |  | 1 | [5 empty] | 2006-01-01 | [126 empty] | 2c8c3cbc-2ca9-46d0-b360-8e75087b353a | 22e3b983-a9cb-445f-b3ed-61352f5f61e3
Lot 02 | PNB-06495 | PNB-06495 - BAI-15.01.A | QUADRES GENERALS | 15.01.A | EQUIPS DE BAIXA TENSIÓ¦QUADRES ELÈCTRICS¦QUADRES GENERALS | BAIXA TENSIÓ |  |  |  | ENS.PNB-06495.EP.P0.SR. | 1 | QUADRE GENERAL SALA RACK PLANTA 0 |  | 1 | [5 empty] | 2006-01-01 | [126 empty] | c0851dde-4946-4889-981d-5250734018cc | ff174af2-87c9-4cb4-9c1b-1e95e99074db
Lot 02 | PNB-06495 | PNB-06495 - BAI-15.01.B | SUBQUADRES | 15.01.B | EQUIPS DE BAIXA TENSIÓ¦QUADRES ELÈCTRICS¦SUBQUADRES | BAIXA TENSIÓ |  |  |  | ENS.PNB-06495.EP.P0.Cui. | 1 | SUBQUADRE CUINA PLANTA 0 |  | 1 | [5 empty] | 2006-01-01 | [5 empty] | Standard | [120 empty] | 955b3bb3-0ea9-48d4-ae36-c24b07225d9c | d26b2548-79a4-4ebd-9d59-17e2755fca08
Lot 02 | PNB-06495 | PNB-06495 - BAI-15.01.B | SUBQUADRES | 15.01.B | EQUIPS DE BAIXA TENSIÓ¦QUADRES ELÈCTRICS¦SUBQUADRES | BAIXA TENSIÓ |  |  |  | ENS.PNB-06495.EP.P0.Inst. | 1 | SUBQUADRE CLIMA INSTAL·LACIÓ CALDERES PLANTA 0 |  | 1 | [5 empty] | 2006-01-01 | [5 empty] | Standard | [120 empty] | 955b3bb3-0ea9-48d4-ae36-c24b07225d9c | 37278dba-8bca-4536-9d4e-2ec73649f76f
Lot 02 | PNB-06495 | PNB-06495 - BAI-15.01.B | SUBQUADRES | 15.01.B | EQUIPS DE BAIXA TENSIÓ¦QUADRES ELÈCTRICS¦SUBQUADRES | BAIXA TENSIÓ |  |  |  | ENS.PNB-06495.EP.P0.Pol. | 1 | SUBQUADRE GIMNÀS PLANTA 0 |  | 1 | [5 empty] | 2006-01-01 | [5 empty] | Standard | [120 empty] | 955b3bb3-0ea9-48d4-ae36-c24b07225d9c | b7dfa27f-a58e-497f-b62f-8b36b8356d5e
Lot 02 | PNB-06495 | PNB-06495 - BAI-15.01.B | SUBQUADRES | 15.01.B | EQUIPS DE BAIXA TENSIÓ¦QUADRES ELÈCTRICS¦SUBQUADRES | BAIXA TENSIÓ |  |  |  | ENS.PNB-06495.EP.P0.SR. | 1 | SUBQUADRE SAI SALA RACK PLANTA 0 |  | 1 | [5 empty] | 2006-01-01 | [5 empty] | Standard | [120 empty] | 955b3bb3-0ea9-48d4-ae36-c24b07225d9c | 3902edb7-1e15-4032-ae2e-db19f084c168
Lot 02 | PNB-06495 | PNB-06495 - BAI-15.01.B | SUBQUADRES | 15.01.B | EQUIPS DE BAIXA TENSIÓ¦QUADRES ELÈCTRICS¦SUBQUADRES | BAIXA TENSIÓ |  |  |  | ENS.PNB-06495.EP.P1.Mtzm1. | 1 | SUBQUADRE MAGATZEM PLANTA 1 |  | 1 | [5 empty] | 2006-01-01 | [5 empty] | Standard | [120 empty] | 955b3bb3-0ea9-48d4-ae36-c24b07225d9c | 673b3d04-6401-47d3-b3a0-eb0b957fc7e0
Lot 02 | PNB-06495 | PNB-06495 - BAI-15.01.B | SUBQUADRES | 15.01.B | EQUIPS DE BAIXA TENSIÓ¦QUADRES ELÈCTRICS¦SUBQUADRES | BAIXA TENSIÓ |  |  |  | ENS.PNB-06495.EP.P2.Info. | 1 | SUBQUADRE INFORMATICA PLANTA 2 |  | 1 | [5 empty] | 2006-01-01 | [5 empty] | Standard | [120 empty] | 955b3bb3-0ea9-48d4-ae36-c24b07225d9c | 99018462-580d-40cc-a957-59a94039ea9e
Lot 02 | PNB-06495 | PNB-06495 - BAI-15.01.B | SUBQUADRES | 15.01.B | EQUIPS DE BAIXA TENSIÓ¦QUADRES ELÈCTRICS¦SUBQUADRES | BAIXA TENSIÓ |  |  |  | ENS.PNB-06495.EP.P2.Mtzm1. | 1 | SUBQUADRE MAGATZEM PLANTA 2 |  | 1 | [5 empty] | 2006-01-01 | [5 empty] | Standard | [120 empty] | 955b3bb3-0ea9-48d4-ae36-c24b07225d9c | f4f2ec12-2dd0-4f01-b944-b4f617daeece
Lot 02 | PNB-06495 | PNB-06495 - BAI-15.02.A | BATERIES DE CONDENSADORS DINÀMICS | 15.02.A | EQUIPS DE BAIXA TENSIÓ¦BATERIES DE CONDENSADORS¦DINÀMICS | BAIXA TENSIÓ |  |  |  | ENS.PNB-06495.EP.P0.SR. | 1 | BATERIA DE CONDENSADORS SALA RACK PLANTA 0 |  | 1 |  | COMAR | 63E | 080357 |  | 2005-01-01 | [6 empty] | 25 | [119 empty] | 4be28a6d-56d0-4c15-b8b0-882363552540 | 8554f7f4-4906-4d7c-98f4-456db99401f6
Lot 02 | PNB-06495 | PNB-06495 - BAI-15.05.A | ENDOLLS | 15.05.A | EQUIPS DE BAIXA TENSIÓ¦ENDOLLS I MECANISMES¦ENDOLLS | BAIXA TENSIÓ |  |  |  | ENS.PNB-06495. | 227 | ENDOLLS EDIFICI |  | 1 | [5 empty] | 2006-01-01 |  |  |  | SIMON SERIE 75 | [122 empty] | f118255f-eb51-459d-b48f-ae90662a75a0 | b3cac5e5-44cc-4326-8a1b-01c8abb32365
Lot 02 | PNB-06495 | PNB-06495 - BAI-15.05.B | MECANISMES | 15.05.B | EQUIPS DE BAIXA TENSIÓ¦ENDOLLS I MECANISMES¦MECANISMES | BAIXA TENSIÓ |  |  |  | ENS.PNB-06495. | 110 | MECANISMES EDIFICI |  | 1 | [5 empty] | 2006-01-01 |  |  |  | SIMON SERIE 75 | [122 empty] | 85624996-2506-4ea0-825d-a02d21ad0f07 | dd905f45-ec9c-4539-989d-f6a80abaabab
Lot 02 | PNB-06495 | PNB-06495 - BAI-15.06 | XARXA DE TERRES | 15.06 | EQUIPS DE BAIXA TENSIÓ¦XARXA DE TERRES | BAIXA TENSIÓ |  |  |  | ENS.PNB-06495. | 1 | XARXA DE TERRES EDIFICI |  | 1 | [5 empty] | 2006-01-01 |  |  |  | S/N | [122 empty] | 3647ca25-a42d-4a05-abff-a7876c22dbd0 | d0759d64-3353-43b1-bf5e-a121b4d277a0
Lot 02 | PNB-06495 | PNB-06495 - BAI-16.01 | LLUMINÀRIES | 16.01 | IL·LUMINACIÓ¦LLUMINÀRIES | BAIXA TENSIÓ |  |  |  | ENS.PNB-06495.EP.P0. | 237 | LLUMINÀRIES - PLANTA 0 |  | 1 | [5 empty] | 2006-01-01 |  |  |  | SEAE MOD. RGA 158 HF-ES 230V | [122 empty] | d5382211-f9c2-40aa-b738-b1076ca37276 | 52370e63-d10e-4ddc-bee6-bd280b658317
Lot 02 | PNB-06495 | PNB-06495 - BAI-16.01 | LLUMINÀRIES | 16.01 | IL·LUMINACIÓ¦LLUMINÀRIES | BAIXA TENSIÓ |  |  |  | ENS.PNB-06495.EP.P1. | 118 | LLUMINÀRIES - PLANTA 1 |  | 1 | [5 empty] | 2006-01-01 |  |  |  | SEAE MOD. RGA 158 HF-ES 230V | [122 empty] | d5382211-f9c2-40aa-b738-b1076ca37276 | d567a3b5-ea8e-4bef-92a4-ba6735dd3c1b
Lot 02 | PNB-06495 | PNB-06495 - BAI-16.01 | LLUMINÀRIES | 16.01 | IL·LUMINACIÓ¦LLUMINÀRIES | BAIXA TENSIÓ |  |  |  | ENS.PNB-06495.EP.P2. | 98 | LLUMINÀRIES - PLANTA 2 |  | 1 | [5 empty] | 2006-01-01 |  |  |  | SEAE MOD. RGA 158 HF-ES 230V | [122 empty] | d5382211-f9c2-40aa-b738-b1076ca37276 | f8d096a5-8513-4c49-b974-0101c0427c93
Lot 02 | PNB-06495 | PNB-06495 - BAI-16.02 | EMERGÈNCIA I SENYALITZACIÓ | 16.02 | IL·LUMINACIÓ¦EMERGÈNCIA I SENYALITZACIÓ | BAIXA TENSIÓ |  |  |  | ENS.PNB-06495.EP.P0. | 65 | EMERGÈNCIES PLANTA 0 |  | 1 | [5 empty] | 2006-01-01 |  |  |  | SAGELUX MOD.EV03300-300LM LED | [122 empty] | ae977e7b-14b0-408c-b92e-b7649b6b9800 | 68d80622-7803-4b13-83f0-a586a9a0dec8
Lot 02 | PNB-06495 | PNB-06495 - BAI-16.02 | EMERGÈNCIA I SENYALITZACIÓ | 16.02 | IL·LUMINACIÓ¦EMERGÈNCIA I SENYALITZACIÓ | BAIXA TENSIÓ |  |  |  | ENS.PNB-06495.EP.P1. | 39 | EMERGÈNCIES PLANTA 1 |  | 1 | [5 empty] | 2006-01-01 |  |  |  | SAGELUX MOD.EV03300-300LM LED | [122 empty] | ae977e7b-14b0-408c-b92e-b7649b6b9800 | 8dd1ca8c-1775-4048-b306-a865943e86f2
Lot 02 | PNB-06495 | PNB-06495 - BAI-16.02 | EMERGÈNCIA I SENYALITZACIÓ | 16.02 | IL·LUMINACIÓ¦EMERGÈNCIA I SENYALITZACIÓ | BAIXA TENSIÓ |  |  |  | ENS.PNB-06495.EP.P2. | 50 | EMERGÈNCIES PLANTA 2 |  | 1 | [5 empty] | 2006-01-01 |  |  |  | SAGELUX MOD.EV03300-300LM LED | [122 empty] | ae977e7b-14b0-408c-b92e-b7649b6b9800 | 0608e384-d81a-4e12-9531-547202930e35
Lot 02 | PNB-06495 | PNB-06495 - BAI-16.03 | LUMINÀRIES EXTERIORS | 16.03 | IL·LUMINACIÓ¦LUMINÀRIES EXTERIORS | BAIXA TENSIÓ |  |  |  | ENS.PNB-06495. | 31 | LLUMINÀRIES EXTERIORS EDIFICI |  | 1 | [5 empty] | 2006-01-01 |  |  |  | FAEBER MOD. EUROPA 1X58 DISANO MOD. ATTACO RX7S 150W | [122 empty] | fa2fb680-0017-4064-9929-0e9ac0274f0b | f7f6523b-f3a5-4b84-bae2-407f1f8bbb76
Lot 02 | PNB-06495 | PNB-06495 - BAI-19 | PARALLAMPS | 19 | PARALLAMPS | BAIXA TENSIÓ |  |  |  | ENS.PNB-06495.EP.PC. | 1 | PARALLAMPS COBERTA |  | 1 | [5 empty] | 2006-01-01 | [126 empty] | 0b3e370f-1d93-46f2-bfe8-11ea719823aa | e4fc32e7-0231-4e6f-a41c-aa665fd7e357
Lot 02 | PNB-06495 | PNB-06495 - BAI-34.10 | INSTAL·LACIÓ BAIXA TENSIÓ | 34.10 | INSTAL·LACIONS¦INSTAL·LACIÓ BAIXA TENSIÓ | BAIXA TENSIÓ |  |  |  | ENS.PNB-06495. | 1 | INTAL.LACIÓ BAIXA TENSIÓ EDIFICI | BT-08-646334 | 1 | [5 empty] | 2006-01-01 | [126 empty] | 9dea304d-4a7d-4158-9557-adc178bf42fa | 11d8851d-bc9d-4f61-929f-c95d148f8502
Lot 02 | PNB-06495 | PNB-06495 - CLI-01.03 | CALDERES | 01.03 | GENERADORS D'ENERGIA¦CALDERES | CLIMATITZACIÓ |  |  |  | ENS.PNB-06495.EP.P0.Inst. | 1 | CALDERA ACS BAXIROCA INSTAL·LACIÓ CALDERES PLANTA 0 |  | 1 |  | BAXIROCA | NEOBIT PLUS 24 | 7248062800211 |  | 2006-01-01 | [9 empty] | > 70 kW | 0 |  | 25.8 | 0 |  |  | 0 | 0 |  |  |  | 0 | [36 empty] | Mural | Gas | 0 | 0 | [64 empty] | e7379bc4-eab6-4584-b6e3-af78d5c99632 | 208eb63b-2936-4855-89bf-146832a1877b
Lot 02 | PNB-06495 | PNB-06495 - CLI-01.03 | CALDERES | 01.03 | GENERADORS D'ENERGIA¦CALDERES | CLIMATITZACIÓ |  |  |  | ENS.PNB-06495.EP.P0.Inst. | 1 | CALDERA CLIMA VIESMAN INSTAL·LACIÓ CALDERES PLANTA 0 |  | 1 |  | VIESMANN | VITOPLEX 200 | 7248062800211 |  | 2006-01-01 | [9 empty] | > 70 kW | 0 |  | 293 | 0 |  |  | 0 | 0 |  |  |  | 0 | [36 empty] | Atmosfèrica | Gas | 0 | 0 | [64 empty] | e7379bc4-eab6-4584-b6e3-af78d5c99632 | 0c8d83be-5400-40f6-8e6a-776f1a86b579
Lot 02 | PNB-06495 | PNB-06495 - CLI-02.11 | AEROTERMOS | 02.11 | ELEMENTS DE CLIMATITZACIÓ¦AEROTERMOS | CLIMATITZACIÓ |  |  |  | ENS.PNB-06495.EP.P0.Pol. | 1 | AEROTERME 1 SALA POLIVALENT PLANTA 0 |  | 1 |  | ROCA | UL-216 G | 130044076 |  | 2008-01-01 | [9 empty] | > 70 kW | [116 empty] | 6d4f1f1e-592e-4b7c-b1e2-f1e8f98eef69 | b9a1551f-d733-4a34-9e78-097040737c9d
Lot 02 | PNB-06495 | PNB-06495 - CLI-02.11 | AEROTERMOS | 02.11 | ELEMENTS DE CLIMATITZACIÓ¦AEROTERMOS | CLIMATITZACIÓ |  |  |  | ENS.PNB-06495.EP.P0.Pol. | 1 | AEROTERME 2 SALA POLIVALENT PLANTA 0 |  | 1 |  | ROCA | UL-216 G | 130044077 |  | 2008-01-01 | [9 empty] | > 70 kW | [116 empty] | 6d4f1f1e-592e-4b7c-b1e2-f1e8f98eef69 | 87a47ee1-4b8f-4905-8d15-78b803644688
Lot 02 | PNB-06495 | PNB-06495 - CLI-02.11 | AEROTERMOS | 02.11 | ELEMENTS DE CLIMATITZACIÓ¦AEROTERMOS | CLIMATITZACIÓ |  |  |  | ENS.PNB-06495.EP.P0.Pol. | 1 | AEROTERME 3 SALA POLIVALENT PLANTA 0 |  | 1 |  | ROCA | UL-216 G | 130044078 |  | 2008-01-01 | [9 empty] | > 70 kW | [116 empty] | 6d4f1f1e-592e-4b7c-b1e2-f1e8f98eef69 | fb8a401f-4ebb-4a02-b600-5ece2ae1d3a4
Lot 02 | PNB-06495 | PNB-06495 - CLI-02.11 | AEROTERMOS | 02.11 | ELEMENTS DE CLIMATITZACIÓ¦AEROTERMOS | CLIMATITZACIÓ |  |  |  | ENS.PNB-06495.EP.P0.Pol. | 1 | AEROTERME 4 SALA POLIVALENT PLANTA 0 |  | 1 |  | ROCA | UL-216 G | 130044075 |  | 2008-01-01 | [9 empty] | > 70 kW | [116 empty] | 6d4f1f1e-592e-4b7c-b1e2-f1e8f98eef69 | 66de74e2-384c-4dde-8b9b-9d97bd65c214
Lot 02 | PNB-06495 | PNB-06495 - CLI-02.13 | RADIADORS D'AIGUA | 02.13 | ELEMENTS DE CLIMATITZACIÓ¦RADIADORS D'AIGUA | CLIMATITZACIÓ |  |  |  | ENS.PNB-06495.EP.P0. | 51 | RADIADORS D'AIGUA PLANTA 0 |  | 1 | [5 empty] | 2006-01-01 | [9 empty] | > 70 kW | [116 empty] | d50025de-2a4b-4bf5-b68d-aac0e4c1bb46 | b5d120e0-ca16-4bda-9162-135741498c1e
Lot 02 | PNB-06495 | PNB-06495 - CLI-02.13 | RADIADORS D'AIGUA | 02.13 | ELEMENTS DE CLIMATITZACIÓ¦RADIADORS D'AIGUA | CLIMATITZACIÓ |  |  |  | ENS.PNB-06495.EP.P1. | 32 | RADIADORS D'AIGUA PLANTA 1 |  | 1 | [5 empty] | 2006-01-01 | [9 empty] | > 70 kW | [116 empty] | d50025de-2a4b-4bf5-b68d-aac0e4c1bb46 | f1daac71-af55-4f7c-bd7e-e7931c8846bf
Lot 02 | PNB-06495 | PNB-06495 - CLI-02.13 | RADIADORS D'AIGUA | 02.13 | ELEMENTS DE CLIMATITZACIÓ¦RADIADORS D'AIGUA | CLIMATITZACIÓ |  |  |  | ENS.PNB-06495.EP.P2. | 25 | RADIADORS D'AIGUA PLANTA 2 |  | 1 | [5 empty] | 2006-01-01 | [9 empty] | > 70 kW | [116 empty] | d50025de-2a4b-4bf5-b68d-aac0e4c1bb46 | 7845d9bc-31c3-45ac-928b-cf3f13f57bbd
Lot 02 | PNB-06495 | PNB-06495 - CLI-03.02 | BOMBES CIRCULACIÓ ACS I CLIMA | 03.02 | BOMBES I GRUPS DE PRESSIÓ¦BOMBES CIRCULACIÓ ACS I CLIMA | CLIMATITZACIÓ |  |  |  | ENS.PNB-06495.EP.P0.Inst. | 1 | BOMBA CIRCULACIÓ ACS I CLIMA 1 - ZONA OEST INSTAL·LACIÓ CALDERES PLANTA 0 |  | 1 |  | ROCA | PC1065/RU3342 | 227117142 |  | 2006-01-01 | [9 empty] | > 70 kW | [34 empty] | Rotor sec | [81 empty] | 589d3ef6-7e91-4fa5-aefb-38cf67e605c1 | 409fe68d-c1f7-43e0-843a-bf88be36cf2f
Lot 02 | PNB-06495 | PNB-06495 - CLI-03.02 | BOMBES CIRCULACIÓ ACS I CLIMA | 03.02 | BOMBES I GRUPS DE PRESSIÓ¦BOMBES CIRCULACIÓ ACS I CLIMA | CLIMATITZACIÓ |  |  |  | ENS.PNB-06495.EP.P0.Inst. | 1 | BOMBA CIRCULACIÓ ACS I CLIMA 10 - IMPULSIÓ ACS INSTAL·LACIÓ CALDERES PLANTA 0 |  | 1 |  | ROCA | SB-10YA | 220114410 |  | 2006-01-01 | [9 empty] | > 70 kW | [34 empty] | Rotor humit | [81 empty] | 589d3ef6-7e91-4fa5-aefb-38cf67e605c1 | 9ff1ecb5-900e-4f8f-a7e9-967540c5442a
Lot 02 | PNB-06495 | PNB-06495 - CLI-03.02 | BOMBES CIRCULACIÓ ACS I CLIMA | 03.02 | BOMBES I GRUPS DE PRESSIÓ¦BOMBES CIRCULACIÓ ACS I CLIMA | CLIMATITZACIÓ |  |  |  | ENS.PNB-06495.EP.P0.Inst. | 1 | BOMBA CIRCULACIÓ ACS I CLIMA 11 - RETORN ACS INSTAL·LACIÓ CALDERES PLANTA 0 |  | 1 |  | GRUNDFOS | UPS-25-60N | 96913085 |  | 2006-01-01 | [9 empty] | > 70 kW | [34 empty] | Rotor humit | [81 empty] | 589d3ef6-7e91-4fa5-aefb-38cf67e605c1 | 77346b8d-1be4-47ec-8768-88845500891c
Lot 02 | PNB-06495 | PNB-06495 - CLI-03.02 | BOMBES CIRCULACIÓ ACS I CLIMA | 03.02 | BOMBES I GRUPS DE PRESSIÓ¦BOMBES CIRCULACIÓ ACS I CLIMA | CLIMATITZACIÓ |  |  |  | ENS.PNB-06495.EP.P0.Inst. | 1 | BOMBA CIRCULACIÓ ACS I CLIMA 2 - ZONA OEST INSTAL·LACIÓ CALDERES PLANTA 0 |  | 1 |  | ROCA | PC1065/RU3342 | 227117152 |  | 2006-01-01 | [9 empty] | > 70 kW | [34 empty] | Rotor sec | [81 empty] | 589d3ef6-7e91-4fa5-aefb-38cf67e605c1 | 353109ea-100c-441c-a6d1-d8ae672e6dad
Lot 02 | PNB-06495 | PNB-06495 - CLI-03.02 | BOMBES CIRCULACIÓ ACS I CLIMA | 03.02 | BOMBES I GRUPS DE PRESSIÓ¦BOMBES CIRCULACIÓ ACS I CLIMA | CLIMATITZACIÓ |  |  |  | ENS.PNB-06495.EP.P0.Inst. | 1 | BOMBA CIRCULACIÓ ACS I CLIMA 3 - ZONA NORD INSTAL·LACIÓ CALDERES PLANTA 0 |  | 1 |  | ROCA | PC1065/RU3342 | 227117729 |  | 2006-01-01 | [9 empty] | > 70 kW | [34 empty] | Rotor sec | [81 empty] | 589d3ef6-7e91-4fa5-aefb-38cf67e605c1 | a7bff4d7-8fc2-4c1b-81e6-c9b1de91f40d
Lot 02 | PNB-06495 | PNB-06495 - CLI-03.02 | BOMBES CIRCULACIÓ ACS I CLIMA | 03.02 | BOMBES I GRUPS DE PRESSIÓ¦BOMBES CIRCULACIÓ ACS I CLIMA | CLIMATITZACIÓ |  |  |  | ENS.PNB-06495.EP.P0.Inst. | 1 | BOMBA CIRCULACIÓ ACS I CLIMA 4 - ZONA NORD INSTAL·LACIÓ CALDERES PLANTA 0 |  | 1 |  | BAXI | QUANTUN ECO | 4774121 |  | 2006-01-01 | [9 empty] | > 70 kW | [34 empty] | Rotor sec | [81 empty] | 589d3ef6-7e91-4fa5-aefb-38cf67e605c1 | 84e65cbf-ec82-4584-aafd-d8f99208091f
Lot 02 | PNB-06495 | PNB-06495 - CLI-03.02 | BOMBES CIRCULACIÓ ACS I CLIMA | 03.02 | BOMBES I GRUPS DE PRESSIÓ¦BOMBES CIRCULACIÓ ACS I CLIMA | CLIMATITZACIÓ |  |  |  | ENS.PNB-06495.EP.P0.Inst. | 1 | BOMBA CIRCULACIÓ ACS I CLIMA 5 - VESTUARI GYM INSTAL·LACIÓ CALDERES PLANTA 0 |  | 1 |  | ROCA | PC1065/RU3342 | 227117146 |  | 2006-01-01 | [9 empty] | > 70 kW | [34 empty] | Rotor sec | [81 empty] | 589d3ef6-7e91-4fa5-aefb-38cf67e605c1 | fd031ff5-b61f-4bea-a303-f57e10a49408
Lot 02 | PNB-06495 | PNB-06495 - CLI-03.02 | BOMBES CIRCULACIÓ ACS I CLIMA | 03.02 | BOMBES I GRUPS DE PRESSIÓ¦BOMBES CIRCULACIÓ ACS I CLIMA | CLIMATITZACIÓ |  |  |  | ENS.PNB-06495.EP.P0.Inst. | 1 | BOMBA CIRCULACIÓ ACS I CLIMA 6 - VESTUARI GYM INSTAL·LACIÓ CALDERES PLANTA 0 |  | 1 |  | ROCA | PC1065/RU3342 | 227118456 |  | 2006-01-01 | [9 empty] | > 70 kW | [34 empty] | Rotor sec | [81 empty] | 589d3ef6-7e91-4fa5-aefb-38cf67e605c1 | 15d352fd-5d2f-4421-93a9-1e33597c33a6
Lot 02 | PNB-06495 | PNB-06495 - CLI-03.02 | BOMBES CIRCULACIÓ ACS I CLIMA | 03.02 | BOMBES I GRUPS DE PRESSIÓ¦BOMBES CIRCULACIÓ ACS I CLIMA | CLIMATITZACIÓ |  |  |  | ENS.PNB-06495.EP.P0.Inst. | 1 | BOMBA CIRCULACIÓ ACS I CLIMA 7 - ZONA EST INSTAL·LACIÓ CALDERES PLANTA 0 |  | 1 |  | ROCA | MC65 | 227097433 |  | 2006-01-01 | [9 empty] | > 70 kW | [34 empty] | Rotor sec | [81 empty] | 589d3ef6-7e91-4fa5-aefb-38cf67e605c1 | 28bd17e1-44be-4115-ba98-f3b933d618dc
Lot 02 | PNB-06495 | PNB-06495 - CLI-03.02 | BOMBES CIRCULACIÓ ACS I CLIMA | 03.02 | BOMBES I GRUPS DE PRESSIÓ¦BOMBES CIRCULACIÓ ACS I CLIMA | CLIMATITZACIÓ |  |  |  | ENS.PNB-06495.EP.P0.Inst. | 1 | BOMBA CIRCULACIÓ ACS I CLIMA 8 - ZONA EST INSTAL·LACIÓ CALDERES PLANTA 0 |  | 1 |  | ROCA | MC65 | 227115572 |  | 2006-01-01 | [9 empty] | > 70 kW | [34 empty] | Rotor sec | [81 empty] | 589d3ef6-7e91-4fa5-aefb-38cf67e605c1 | ef3da71b-f4ca-44aa-b2da-8119f80d69a1
Lot 02 | PNB-06495 | PNB-06495 - CLI-03.02 | BOMBES CIRCULACIÓ ACS I CLIMA | 03.02 | BOMBES I GRUPS DE PRESSIÓ¦BOMBES CIRCULACIÓ ACS I CLIMA | CLIMATITZACIÓ |  |  |  | ENS.PNB-06495.EP.P0.Inst. | 1 | BOMBA CIRCULACIÓ ACS I CLIMA 9 - RETORN INSTAL·LACIÓ CALDERES PLANTA 0 |  | 1 |  | ROCA | SC65 | 227116451 |  | 2006-01-01 | [9 empty] | > 70 kW | [34 empty] | Rotor sec | [81 empty] | 589d3ef6-7e91-4fa5-aefb-38cf67e605c1 | b6be6842-e285-440e-9159-520c3aa0a9a3
Lot 02 | PNB-06495 | PNB-06495 - CLI-33 | QUALITAT AMBIENTAL EN INTERIORS | 33 | QUALITAT AMBIENTAL EN INTERIORS | CLIMATITZACIÓ |  |  |  | ENS.PNB-06495. | 1 | QUALITAT AMBIENTAL EDIFICI |  | 1 | [5 empty] | 2007-01-01 | [9 empty] | > 70 kW | [116 empty] | 9379878f-c92c-4ece-b653-6b99659b5a1c | 0b82f7f1-e1de-40e1-809d-c88c4528d34a
Lot 02 | PNB-06495 | PNB-06495 - CLI-34.01 | INSTAL·LACIÓ CLIMATITZACIÓ | 34.01 | INSTAL·LACIONS¦INSTAL·LACIÓ CLIMATITZACIÓ | CLIMATITZACIÓ |  |  |  | ENS.PNB-06495. | 1 | INSTAL.LACIÓ CLIMATITZACIÓ EDIFICI | RITE-08-079728 001 | 1 | [5 empty] | 2006-01-01 | [9 empty] | > 70 kW | [10 empty] | Calor | [105 empty] | ba0a7b96-1a47-4e15-8396-c3d2bf54827a | 4c2e55bb-f72f-454e-afbc-208328f025ee
Lot 02 | PNB-06495 | PNB-06495 - COM-17.01.B | ALTAVEUS | 17.01.B | EQUIPS COMUNICACIONS¦MEGAFONIA¦ALTAVEUS | COMUNICACIONS |  |  |  | ENS.PNB-06495.EP.P0. | 23 | ALTAVEUS PLANTA 0 |  | 1 | [5 empty] | 2006-01-01 |  |  |  | BOSCH MOD. LBC 3974/11 REF: F.01U.004.659 | [122 empty] | 6b4f80b2-15f0-4807-92cd-6f2d70bd447e | e55327d3-830d-41a8-a43a-78d5fe85881b
Lot 02 | PNB-06495 | PNB-06495 - COM-17.01.B | ALTAVEUS | 17.01.B | EQUIPS COMUNICACIONS¦MEGAFONIA¦ALTAVEUS | COMUNICACIONS |  |  |  | ENS.PNB-06495.EP.P1. | 3 | ALTAVEUS PLANTA 1 |  | 1 | [5 empty] | 2006-01-01 |  |  |  | BOSCH MOD. LBC 3974/11 REF: F.01U.004.659 | [122 empty] | 6b4f80b2-15f0-4807-92cd-6f2d70bd447e | 16a387c5-c0b9-429e-ae8f-277be78710bd
Lot 02 | PNB-06495 | PNB-06495 - COM-17.01.B | ALTAVEUS | 17.01.B | EQUIPS COMUNICACIONS¦MEGAFONIA¦ALTAVEUS | COMUNICACIONS |  |  |  | ENS.PNB-06495.EP.P2. | 3 | ALTAVEUS PLANTA 2 |  | 1 | [5 empty] | 2006-01-01 |  |  |  | BOSCH MOD. LBC 3974/11 REF: F.01U.004.659 | [122 empty] | 6b4f80b2-15f0-4807-92cd-6f2d70bd447e | 607c8756-a2ea-4b0f-a567-4ca040dc92a9
Lot 02 | PNB-06495 | PNB-06495 - COM-17.01.C | RACKS MEGAFONIA | 17.01.C | EQUIPS COMUNICACIONS¦MEGAFONIA¦RACKS | COMUNICACIONS |  |  |  | ENS.PNB-06495.EP.P0.Sect. | 1 | RACK MEGAFONIA SECRETARIA PLANTA 0 |  | 1 | [5 empty] | 2006-01-01 | [126 empty] | aa7bc693-c4ea-40e1-9d31-64fcf2b53d20 | 44c49acf-23be-4cbd-a4b6-df81b7e32677
Lot 02 | PNB-06495 | PNB-06495 - COM-17.05.A | ANTENA | 17.05.A | EQUIPS COMUNICACIONS¦TELEVISIÓ-FM¦ANTENA | COMUNICACIONS |  |  |  | ENS.PNB-06495.EP.PC.Cob3. | 1 | ANTENA EDIFICI COBERTA |  | 1 | [5 empty] | 2006-01-01 | [126 empty] | 3f00a854-12fc-47e4-b39d-1997acae9c44 | 0cb9ded0-e197-4416-ac67-140cedc1a902
Lot 02 | PNB-06495 | PNB-06495 - COM-17.05.B | TV | 17.05.B | EQUIPS COMUNICACIONS¦TELEVISIÓ-FM¦TV | COMUNICACIONS |  |  |  | ENS.PNB-06495.EP.P0. | 2 | TV PLANTA 0 |  | 1 | [5 empty] | 2006-01-01 | [126 empty] | f7aa5b2a-3a61-46e7-8c5d-98fa112dbd38 | f76cd110-86b5-466b-88d2-45b389210a47
Lot 02 | PNB-06495 | PNB-06495 - COM-17.05.B | TV | 17.05.B | EQUIPS COMUNICACIONS¦TELEVISIÓ-FM¦TV | COMUNICACIONS |  |  |  | ENS.PNB-06495.EP.P1. | 2 | TV PLANTA 1 |  | 1 | [5 empty] | 2006-01-01 | [126 empty] | f7aa5b2a-3a61-46e7-8c5d-98fa112dbd38 | f84053dc-74f7-4bcd-9ec8-13942c5c9485
Lot 02 | PNB-06495 | PNB-06495 - COM-17.05.E | PRESA TV / FM | 17.05.E | EQUIPS COMUNICACIONS¦TELEVISIÓ-FM¦PRESA TV / FM | COMUNICACIONS |  |  |  | ENS.PNB-06495.EP.P0. | 4 | PRESES TV / FM PLANTA 0 |  | 1 | [5 empty] | 2006-01-01 | [126 empty] | 4dfea009-e459-4045-9b37-34772eba1490 | 477053b1-1ffc-4345-beaa-e5d4554590c5
Lot 02 | PNB-06495 | PNB-06495 - COM-17.05.E | PRESA TV / FM | 17.05.E | EQUIPS COMUNICACIONS¦TELEVISIÓ-FM¦PRESA TV / FM | COMUNICACIONS |  |  |  | ENS.PNB-06495.EP.P1. | 3 | PRESES TV / FM PLANTA 1 |  | 1 | [5 empty] | 2006-01-01 | [126 empty] | 4dfea009-e459-4045-9b37-34772eba1490 | b1aee2a4-e23d-4390-bebc-f1f5bb54133c
Lot 02 | PNB-06495 | PNB-06495 - COM-17.05.E | PRESA TV / FM | 17.05.E | EQUIPS COMUNICACIONS¦TELEVISIÓ-FM¦PRESA TV / FM | COMUNICACIONS |  |  |  | ENS.PNB-06495.EP.P2. | 2 | PRESES TV / FM PLANTA 2 |  | 1 | [5 empty] | 2006-01-01 | [126 empty] | 4dfea009-e459-4045-9b37-34772eba1490 | 90bae2cc-6d70-4d63-8905-79a3d0c714e3
Lot 02 | PNB-06495 | PNB-06495 - COM-17.07 | PORTERS I AVISOS | 17.07 | EQUIPS COMUNICACIONS¦PORTERS I AVISOS | COMUNICACIONS |  |  |  | ENS.PNB-06495.EP.P0.Con. | 1 | PORTER I AVISOS CONSERGERIA PLANTA 0 |  | 1 | [5 empty] | 2006-01-01 | [126 empty] | 81dcf938-acd8-4ffc-806e-4518440a9398 | 6a88d97b-177c-44b6-828f-d2c53a38971c
Lot 02 | PNB-06495 | PNB-06495 - COM-17.09.A | RACK VEU I DADES | 17.09.A | EQUIPS COMUNICACIONS¦VEU I DADES¦RACK | COMUNICACIONS |  |  |  | ENS.PNB-06495.EP.P0.SR. | 1 | RACK VEU I DADES SALA RACK PLANTA 0 |  | 1 | [5 empty] | 2006-01-01 | [126 empty] | e9548302-dbc2-4bf0-aafc-3a1feb2e4217 | 56703050-c303-4e1b-a39e-9baa24b1132a
Lot 02 | PNB-06495 | PNB-06495 - COM-17.09.A | RACK VEU I DADES | 17.09.A | EQUIPS COMUNICACIONS¦VEU I DADES¦RACK | COMUNICACIONS |  |  |  | ENS.PNB-06495.EP.P2.Info. | 1 | RACK VEU I DADES AULA INFORMATICA PLANTA 2 |  | 1 | [5 empty] | 2006-01-01 | [126 empty] | e9548302-dbc2-4bf0-aafc-3a1feb2e4217 | 46563535-fea8-44cd-9f7f-0ca527456974
Lot 02 | PNB-06495 | PNB-06495 - COM-17.09.B | PRESES VEU I DADES | 17.09.B | EQUIPS COMUNICACIONS¦VEU I DADES¦ PRESES | COMUNICACIONS |  |  |  | ENS.PNB-06495.EP.P0. | 26 | PRESES VEU I DADES PLANTA 0 |  | 1 | [5 empty] | 2006-01-01 | [126 empty] | b9569218-6845-4bc5-b4a6-8992e2cb06db | e476bc69-e5af-40f2-a065-5df543bac8fe
Lot 02 | PNB-06495 | PNB-06495 - COM-17.09.B | PRESES VEU I DADES | 17.09.B | EQUIPS COMUNICACIONS¦VEU I DADES¦ PRESES | COMUNICACIONS |  |  |  | ENS.PNB-06495.EP.P1. | 60 | PRESES VEU I DADES PLANTA 1 |  | 1 | [5 empty] | 2006-01-01 | [126 empty] | b9569218-6845-4bc5-b4a6-8992e2cb06db | c82716d4-23e9-4884-89a0-15436f670421
Lot 02 | PNB-06495 | PNB-06495 - COM-17.09.B | PRESES VEU I DADES | 17.09.B | EQUIPS COMUNICACIONS¦VEU I DADES¦ PRESES | COMUNICACIONS |  |  |  | ENS.PNB-06495.EP.P2. | 84 | PRESES VEU I DADES PLANTA 2 |  | 1 | [5 empty] | 2006-01-01 | [126 empty] | b9569218-6845-4bc5-b4a6-8992e2cb06db | fbfda3ca-d469-4ad2-95b8-18abcc1bd046
Lot 02 | PNB-06495 | PNB-06495 - FON-04.02 | DIPÒSIT EXPANSIÓ | 04.02 | FLUIDS I GASOS¦DIPÒSIT EXPANSIÓ | FONTANERIA |  |  |  | ENS.PNB-06495.EP.P0.Inst. | 1 | DIPÒSIT EXPANSIÓ - CIRCUIT ACS INSTAL·LACIÓ CALDERES PLANTA 0 |  | 1 |  | WAFT | SERESNOR | 1510608 |  | 2007-01-01 | [9 empty] | > 70 kW | [11 empty] | 0.15 | 0 | [103 empty] | 6bf0d0b3-3af5-47dc-b4af-17d4ce4d8bd4 | 4888b5cf-3aaa-4e3d-9416-28b85b28901f
Lot 02 | PNB-06495 | PNB-06495 - FON-04.02 | DIPÒSIT EXPANSIÓ | 04.02 | FLUIDS I GASOS¦DIPÒSIT EXPANSIÓ | FONTANERIA |  |  |  | ENS.PNB-06495.EP.P0.Inst. | 1 | DIPÒSIT EXPANSIÓ - CIRCUIT CLIMA INSTAL·LACIÓ CALDERES PLANTA 0 |  | 1 |  | IBAIONDO | 200 AMR M/F | 4136570080 |  | 2007-01-01 | [9 empty] | > 70 kW | [11 empty] | 0.2 | 0 | [103 empty] | 6bf0d0b3-3af5-47dc-b4af-17d4ce4d8bd4 | a051605c-a1df-46df-991d-b457378224b7
Lot 02 | PNB-06495 | PNB-06495 - FON-04.02 | DIPÒSIT EXPANSIÓ | 04.02 | FLUIDS I GASOS¦DIPÒSIT EXPANSIÓ | FONTANERIA |  |  |  | ENS.PNB-06495.EP.P0.Inst. | 1 | DIPÒSIT EXPANSIÓ - CIRCUIT SOLAR |  | 1 |  | WAFT | SERESNOR | 1510608 |  | 2007-01-01 | [9 empty] | > 70 kW | [11 empty] | 0.15 | 0 | [103 empty] | 6bf0d0b3-3af5-47dc-b4af-17d4ce4d8bd4 | d13b593b-1693-448f-96e6-40e7c45719bd
Lot 02 | PNB-06495 | PNB-06495 - FON-04.05 | DIPÒSIT ACUMULADOR ACS | 04.05 | FLUIDS I GASOS¦DIPÒSIT ACUMULADOR ACS | LEGIONEL·LA |  |  |  | ENS.PNB-06495.EP.P0.Inst. | 1 | ACUMULADOR ACS 1 SICC INSTAL·LACIÓ CALDERES PLANTA 0 |  | 1 |  | SICC | 109-EVPXE | 0802061014 |  | 2006-01-01 | [9 empty] | > 70 kW | [11 empty] | 0.5 | [104 empty] | 056de575-de77-4f25-9de5-694bbba32244 | 1844cf5e-e85b-45b1-9c98-241168acdc7f
Lot 02 | PNB-06495 | PNB-06495 - FON-04.20 | FILTRE DE PARTÍCULES D’AFCH | 04.20 | FLUIDS I GASOS¦FILTRE DE PARTÍCULES D’AFCH | FONTANERIA |  |  |  | ENS.PNB-06495.URB.SQ. | 1 | FILTRE DE PARTÍCULES D'AFCH - LEGIONELA (TA 06 601) |  | 1 | [5 empty] | 2019-01-01 | [126 empty] | ab32e209-d8e2-4372-9e75-b2e2e3b0699b | 2435ce69-23cc-46f8-b34e-9794b0e4612f
Lot 02 | PNB-06495 | PNB-06495 - FON-10.01.A | AIGÜERES | 10.01.A | APARELLS SANITARIS I AIXETERIA¦APARELLS SANITARIS¦AIGÜERES | FONTANERIA |  |  |  | ENS.PNB-06495.EP.P0. | 3 | AIGÜERES - PIQUES CUINA PLANTA 0 |  | 1 | [5 empty] | 2006-01-01 | [126 empty] | d76ebc53-0957-46c1-bc37-1a17f7251c6f | 5f036e4e-4fb7-4154-b4e9-85a9f68e4465
Lot 02 | PNB-06495 | PNB-06495 - FON-10.01.D | INODOR | 10.01.D | APARELLS SANITARIS I AIXETERIA¦APARELLS SANITARIS¦INODOR | FONTANERIA |  |  |  | ENS.PNB-06495.EP.P0. | 23 | INODORS - PLANTA 0 |  | 1 | [5 empty] | 2006-01-01 | [23 empty] | Motxilla | [102 empty] | e0d767c3-d916-4db4-8044-e73650eecb3e | eb19d0d5-15ec-4e2b-b2ef-3fd4f1866a52
Lot 02 | PNB-06495 | PNB-06495 - FON-10.01.D | INODOR | 10.01.D | APARELLS SANITARIS I AIXETERIA¦APARELLS SANITARIS¦INODOR | FONTANERIA |  |  |  | ENS.PNB-06495.EP.P1. | 7 | INODORS - PLANTA 1 |  | 1 | [5 empty] | 2006-01-01 | [23 empty] | Motxilla | [102 empty] | e0d767c3-d916-4db4-8044-e73650eecb3e | cda93f99-d7c7-4a3f-8dd1-c6fb68ad5a3b
Lot 02 | PNB-06495 | PNB-06495 - FON-10.01.D | INODOR | 10.01.D | APARELLS SANITARIS I AIXETERIA¦APARELLS SANITARIS¦INODOR | FONTANERIA |  |  |  | ENS.PNB-06495.EP.P2. | 7 | INODORS - PLANTA 2 |  | 1 | [5 empty] | 2006-01-01 | [23 empty] | Motxilla | [102 empty] | e0d767c3-d916-4db4-8044-e73650eecb3e | 040bd4a9-e588-4c16-8c34-d615437ead8d
Lot 02 | PNB-06495 | PNB-06495 - FON-10.01.E | ABOCADOR | 10.01.E | APARELLS SANITARIS I AIXETERIA¦APARELLS SANITARIS¦ABOCADOR | FONTANERIA |  |  |  | ENS.PNB-06495.EP.P0. | 1 | ABOCADOR - PLANTA 0 |  | 1 | [5 empty] | 2006-01-01 | [126 empty] | c5082710-58e2-4929-beca-ade0d1f73534 | aa27bb56-7271-4077-99d0-4e8bb0786898
Lot 02 | PNB-06495 | PNB-06495 - FON-10.01.E | ABOCADOR | 10.01.E | APARELLS SANITARIS I AIXETERIA¦APARELLS SANITARIS¦ABOCADOR | FONTANERIA |  |  |  | ENS.PNB-06495.EP.P1. | 1 | ABOCADOR - PLANTA 1 |  | 1 | [5 empty] | 2006-01-01 | [126 empty] | c5082710-58e2-4929-beca-ade0d1f73534 | 01582715-9368-4a83-9e85-986df835ea61
Lot 02 | PNB-06495 | PNB-06495 - FON-10.01.E | ABOCADOR | 10.01.E | APARELLS SANITARIS I AIXETERIA¦APARELLS SANITARIS¦ABOCADOR | FONTANERIA |  |  |  | ENS.PNB-06495.EP.P2. | 1 | ABOCADOR - PLANTA 2 |  | 1 | [5 empty] | 2006-01-01 | [126 empty] | c5082710-58e2-4929-beca-ade0d1f73534 | 70fff93d-4dbb-471d-8014-c313ca04b892
Lot 02 | PNB-06495 | PNB-06495 - FON-10.01.F | LAVABOS | 10.01.F | APARELLS SANITARIS I AIXETERIA¦APARELLS SANITARIS¦LAVABOS | FONTANERIA |  |  |  | ENS.PNB-06495.EP.P0. | 24 | LAVABOS - PLANTA 0 |  | 1 | [5 empty] | 2006-01-01 | [126 empty] | 7dd7b474-f5ef-4a3d-8098-221fac155f89 | 0cbcd311-3722-43a3-8c05-ab6157758f4a
Lot 02 | PNB-06495 | PNB-06495 - FON-10.01.F | LAVABOS | 10.01.F | APARELLS SANITARIS I AIXETERIA¦APARELLS SANITARIS¦LAVABOS | FONTANERIA |  |  |  | ENS.PNB-06495.EP.P1. | 14 | LAVABOS - PLANTA 1 |  | 1 | [5 empty] | 2006-01-01 | [126 empty] | 7dd7b474-f5ef-4a3d-8098-221fac155f89 | a6ebc4f5-c8c5-4073-abde-052dd405e501
Lot 02 | PNB-06495 | PNB-06495 - FON-10.01.F | LAVABOS | 10.01.F | APARELLS SANITARIS I AIXETERIA¦APARELLS SANITARIS¦LAVABOS | FONTANERIA |  |  |  | ENS.PNB-06495.EP.P2. | 11 | LAVABOS - PLANTA 2 |  | 1 | [5 empty] | 2006-01-01 | [126 empty] | 7dd7b474-f5ef-4a3d-8098-221fac155f89 | b9b48d2f-be98-4fa0-8a38-0334aea81dbb
Lot 02 | PNB-06495 | PNB-06495 - FON-10.02.B | AIXETES ACS | 10.02.B | APARELLS SANITARIS I AIXETERIA¦AIXETERIA¦AIXETES ACS | LEGIONEL·LA |  |  |  | ENS.PNB-06495.EP.P0. | 7 | AIXETES ACS - PLANTA 0 |  | 1 | [5 empty] | 2006-01-01 | [24 empty] | Polsador | [101 empty] | 0b6e101b-348d-4458-88d7-4814cf281945 | fcb8a972-97a1-4462-ac96-513d64ae666e
Lot 02 | PNB-06495 | PNB-06495 - FON-10.02.C | AIXETES AFS | 10.02.C | APARELLS SANITARIS I AIXETERIA¦AIXETERIA¦AIXETES AFS | LEGIONEL·LA |  |  |  | ENS.PNB-06495.EP.P0. | 37 | AIXETES AFS - PLANTA 0 |  | 1 | [5 empty] | 2006-01-01 | [24 empty] | Polsador | [101 empty] | 682447dd-9eb3-452e-8553-ce456eedc5b2 | 25a1209c-ec19-48b4-aad4-217aec4d4bec
Lot 02 | PNB-06495 | PNB-06495 - FON-10.02.C | AIXETES AFS | 10.02.C | APARELLS SANITARIS I AIXETERIA¦AIXETERIA¦AIXETES AFS | LEGIONEL·LA |  |  |  | ENS.PNB-06495.EP.P1. | 15 | AIXETES AFS - PLANTA 1 |  | 1 | [5 empty] | 2006-01-01 | [24 empty] | Polsador | [101 empty] | 682447dd-9eb3-452e-8553-ce456eedc5b2 | cab2006e-987c-48a6-9a56-7e06ee7179b2
Lot 02 | PNB-06495 | PNB-06495 - FON-10.02.C | AIXETES AFS | 10.02.C | APARELLS SANITARIS I AIXETERIA¦AIXETERIA¦AIXETES AFS | LEGIONEL·LA |  |  |  | ENS.PNB-06495.EP.P2. | 12 | AIXETES AFS - PLANTA 2 |  | 1 | [5 empty] | 2006-01-01 | [24 empty] | Polsador | [101 empty] | 682447dd-9eb3-452e-8553-ce456eedc5b2 | fa87bc54-79fc-408c-be6b-009f4aba8a69
Lot 02 | PNB-06495 | PNB-06495 - FON-34.02 | INSTAL·LACIÓ ACS | 34.02 | INSTAL·LACIONS¦INSTAL·LACIÓ ACS | LEGIONEL·LA |  |  |  | ENS.PNB-06495. | 1 | INSTAL.LACIO ACS EDIFICI |  | 1 | [5 empty] | 2006-01-01 | [9 empty] | > 70 kW | [116 empty] | 27d9062c-e6be-43c2-8ed2-0c2d16e9ae3c | b2930c4c-6698-4514-abc7-aed79fa829c6
Lot 02 | PNB-06495 | PNB-06495 - GAS-06.04.A | GAS | 41.07.A | SISTEMA DE CONTROL¦CENTRALS DE DETECCIÓ¦GAS | GAS COMBUSTIBLE |  |  |  | ENS.PNB-06495.EP.P0.Inst. | 1 | CENTRAL DE GAS PLANTA 0 |  | 1 | [5 empty] | 2006-01-01 | [126 empty] | 602af702-1f83-4423-b420-a8cdd46542d0 | 3d4a8767-ed27-461c-848b-df83876d1ee5
Lot 02 | PNB-06495 | PNB-06495 - GAS-34.04 | INSTAL·LACIÓ GAS | 34.04 | INSTAL·LACIONS¦INSTAL·LACIÓ GAS | GAS COMBUSTIBLE |  |  |  | ENS.PNB-06495. | 1 | INSTAL.LACIÓ DE GAS EDIFICI | 1012544/08 | 1 | [5 empty] | 2006-01-01 | [126 empty] | 26bfbfed-ca0c-4475-8195-30a42331c268 | 5ba56acd-1eb6-410e-bd1e-692f986686c4
Lot 02 | PNB-06495 | PNB-06495 - OBR-25.10 | SISTEMES DE PROTECCIÓ CONTRA CAIGUDES (LINIA DE VIDA) | 25.10 | ELEMENTS CONSTRUCTIUS¦SISTEMES DE PROTECCIÓ CONTRA CAIGUDES INDIVIDUALS | OBRA CIVIL |  |  |  | ENS.PNB-06495.EP.PC.Cob5. | 1 | LINIA DE VIDA- TRAM 1 |  | 1 |  | SOMAIN SECURITE | S/N |  |  | 2006-06-01 |  |  |  | 15M | [122 empty] | ec45add1-755b-4623-85d2-13f4e6421e20 | 8b1f411b-3573-483f-bc51-11abe9941f4b
Lot 02 | PNB-06495 | PNB-06495 - PRO-11.01 | DETECTORS PCI | 11.01 | CONTRAINCENDIS¦DETECTORS | PROTECCIÓ CONTRA INCENDIS |  |  |  | ENS.PNB-06495.EP.P0. | 2 | DETECTORS - PLANTA 0 | ICI-08-S001757 | 1 | [5 empty] | 2006-01-01 | [40 empty] | Òptic fums | [85 empty] | aa0cf52d-3300-4805-8a3f-9e3dda25244d | 3c561408-3778-4a86-88d8-25e233ba7ccc
Lot 02 | PNB-06495 | PNB-06495 - PRO-11.01 | DETECTORS PCI | 11.01 | CONTRAINCENDIS¦DETECTORS | PROTECCIÓ CONTRA INCENDIS |  |  |  | ENS.PNB-06495.EP.P1. | 1 | DETECTORS - PLANTA 1 |  | 1 | [5 empty] | 2006-01-01 | [40 empty] | Òptic fums | [85 empty] | aa0cf52d-3300-4805-8a3f-9e3dda25244d | 2d66ce8b-ade6-4c67-95fb-8df6df5323cd
Lot 02 | PNB-06495 | PNB-06495 - PRO-11.01 | DETECTORS PCI | 11.01 | CONTRAINCENDIS¦DETECTORS | PROTECCIÓ CONTRA INCENDIS |  |  |  | ENS.PNB-06495.EP.P2. | 2 | DETECTORS - PLANTA 2 |  | 1 | [5 empty] | 2006-01-01 | [40 empty] | Òptic fums | [85 empty] | aa0cf52d-3300-4805-8a3f-9e3dda25244d | a5ce18df-c893-406d-8839-b3fb3159b694
Lot 02 | PNB-06495 | PNB-06495 - PRO-11.03 | PULSADORS D'ALARMA PCI | 11.03 | CONTRAINCENDIS¦PULSADORS D'ALARMA | PROTECCIÓ CONTRA INCENDIS |  |  |  | ENS.PNB-06495.EP.P0. | 7 | PULSADORS D'ALARMA - PLANTA 0 |  | 1 | [5 empty] | 2006-01-01 | [126 empty] | ea104445-163c-4d07-831e-49177f0288bf | 8efad240-2b1b-4af4-be9e-31c0c4152e81
Lot 02 | PNB-06495 | PNB-06495 - PRO-11.03 | PULSADORS D'ALARMA PCI | 11.03 | CONTRAINCENDIS¦PULSADORS D'ALARMA | PROTECCIÓ CONTRA INCENDIS |  |  |  | ENS.PNB-06495.EP.P1. | 2 | PULSADORS D'ALARMA - PLANTA 1 |  | 1 | [5 empty] | 2006-01-01 | [126 empty] | ea104445-163c-4d07-831e-49177f0288bf | b14c4768-47a6-4617-9c47-f7221bf56103
Lot 02 | PNB-06495 | PNB-06495 - PRO-11.03 | PULSADORS D'ALARMA PCI | 11.03 | CONTRAINCENDIS¦PULSADORS D'ALARMA | PROTECCIÓ CONTRA INCENDIS |  |  |  | ENS.PNB-06495.EP.P2. | 2 | PULSADORS D'ALARMA - PLANTA 2 |  | 1 | [5 empty] | 2006-01-01 | [126 empty] | ea104445-163c-4d07-831e-49177f0288bf | 2845242d-2655-4a2e-bb4b-b17a11c20769
Lot 02 | PNB-06495 | PNB-06495 - PRO-11.04 | SIRENES ALARMES PCI | 11.04 | CONTRAINCENDIS¦SIRENES ALARMES | PROTECCIÓ CONTRA INCENDIS |  |  |  | ENS.PNB-06495.EP.P0. | 7 | SIRENES ALARMES - PLANTA 0 |  | 1 | [5 empty] | 2006-01-01 | [126 empty] | d804724f-a53b-4935-9d98-d093290784d4 | 8162d1b1-12c4-4540-ae1f-66995af99c0b
Lot 02 | PNB-06495 | PNB-06495 - PRO-11.04 | SIRENES ALARMES PCI | 11.04 | CONTRAINCENDIS¦SIRENES ALARMES | PROTECCIÓ CONTRA INCENDIS |  |  |  | ENS.PNB-06495.EP.P1. | 3 | SIRENES ALARMES - PLANTA 1 |  | 1 | [5 empty] | 2006-01-01 | [126 empty] | d804724f-a53b-4935-9d98-d093290784d4 | ac39d82f-8b8a-4a93-a3e1-7cad09d3d05d
Lot 02 | PNB-06495 | PNB-06495 - PRO-11.04 | SIRENES ALARMES PCI | 11.04 | CONTRAINCENDIS¦SIRENES ALARMES | PROTECCIÓ CONTRA INCENDIS |  |  |  | ENS.PNB-06495.EP.P2. | 2 | SIRENES ALARMES - PLANTA 2 |  | 1 | [5 empty] | 2006-01-01 | [126 empty] | d804724f-a53b-4935-9d98-d093290784d4 | 497a1439-6556-457e-8b39-066d3b2123ba
Lot 02 | PNB-06495 | PNB-06495 - PRO-11.05 | ELECTROIMANTS PCI | 11.05 | CONTRAINCENDIS¦ELECTROIMANTS | PROTECCIÓ CONTRA INCENDIS |  |  |  | ENS.PNB-06495.EP.P0. | 2 | ELECTROIMANTS - PLANTA 0 |  | 1 | [5 empty] | 2006-01-01 | [126 empty] | 14ceabe3-c2af-43fa-bba6-542aeba52d23 | d7682bb2-43fb-40d0-ad56-9b09f646e948
Lot 02 | PNB-06495 | PNB-06495 - PRO-11.05 | ELECTROIMANTS PCI | 11.05 | CONTRAINCENDIS¦ELECTROIMANTS | PROTECCIÓ CONTRA INCENDIS |  |  |  | ENS.PNB-06495.EP.P1. | 2 | ELECTROIMANTS - PLANTA 1 |  | 1 | [5 empty] | 2006-01-01 | [126 empty] | 14ceabe3-c2af-43fa-bba6-542aeba52d23 | 48a1d4cc-d40b-400e-a406-2c6cae19429d
Lot 02 | PNB-06495 | PNB-06495 - PRO-11.05 | ELECTROIMANTS PCI | 11.05 | CONTRAINCENDIS¦ELECTROIMANTS | PROTECCIÓ CONTRA INCENDIS |  |  |  | ENS.PNB-06495.EP.P2. | 2 | ELECTROIMANTS - PLANTA 2 |  | 1 | [5 empty] | 2006-01-01 | [126 empty] | 14ceabe3-c2af-43fa-bba6-542aeba52d23 | b6054fe8-5d3a-4f4c-9701-c03148c2d932
Lot 02 | PNB-06495 | PNB-06495 - PRO-11.06 | CENTRALS DETECCIÓ PCI | 11.06 | CONTRAINCENDIS¦CENTRALS DETECCIÓ | PROTECCIÓ CONTRA INCENDIS |  |  |  | ENS.PNB-06495.EP.P0.Sect. | 1 | CENTRAL DETECCIÓ - 5 ZONES PLANTA 0 |  | 1 |  | HONEYWELL | NFS 2-8 | 140088723 |  | 2006-01-01 | [126 empty] | 8bd8f0c6-a1f7-41d3-afb9-00edbcd8fea4 | 656c05bd-07fb-4563-ac5d-9117fdf26a30
Lot 02 | PNB-06495 | PNB-06495 - PRO-11.07 | BIE | 11.07 | CONTRAINCENDIS¦EQUIPS MÀNEGA | PROTECCIÓ CONTRA INCENDIS |  |  |  | ENS.PNB-06495.EP.P0.Cui. | 1 | BIE 5 - MENJADOR PLANTA 0 | 8519 | 1 | [5 empty] | 2006-01-01 |  |  |  | descripción de materiales, medidas y puntos interesantes del equipo. | [122 empty] | cee8d381-862f-4e59-9d57-d16c3ae9060a | cfea21fb-f8db-46fa-b1d2-f7fc957275fe
Lot 02 | PNB-06495 | PNB-06495 - PRO-11.07 | BIE | 11.07 | CONTRAINCENDIS¦EQUIPS MÀNEGA | PROTECCIÓ CONTRA INCENDIS |  |  |  | ENS.PNB-06495.EP.P0.Pas1. | 1 | BIE 4 - PASSADIS MENJADOR PLANTA 0 | 8527 | 1 | [5 empty] | 2006-01-01 |  |  |  | descripción de materiales, medidas y puntos interesantes del equipo. | [122 empty] | cee8d381-862f-4e59-9d57-d16c3ae9060a | a1ddfa14-d415-4da7-a37e-85b917f6d5a4
Lot 02 | PNB-06495 | PNB-06495 - PRO-11.07 | BIE | 11.07 | CONTRAINCENDIS¦EQUIPS MÀNEGA | PROTECCIÓ CONTRA INCENDIS |  |  |  | ENS.PNB-06495.EP.P0.Pas2. | 1 | BIE 1 - JTO. SORTIDA EMERG. PLANTA 0 | 8521 | 1 | [5 empty] | 2006-01-01 |  |  |  | descripción de materiales, medidas y puntos interesantes del equipo. | [122 empty] | cee8d381-862f-4e59-9d57-d16c3ae9060a | 134f710b-e973-4dbc-9f7b-4f1e7aaba753
Lot 02 | PNB-06495 | PNB-06495 - PRO-11.07 | BIE | 11.07 | CONTRAINCENDIS¦EQUIPS MÀNEGA | PROTECCIÓ CONTRA INCENDIS |  |  |  | ENS.PNB-06495.EP.P0.Pas2. | 1 | BIE 2 - FRONT MAGATZEM MAT. PLANTA 0 | 8529 | 1 | [5 empty] | 2006-01-01 |  |  |  | descripción de materiales, medidas y puntos interesantes del equipo. | [122 empty] | cee8d381-862f-4e59-9d57-d16c3ae9060a | 8e7e0311-5f68-4337-bd3c-439cf4070f30
Lot 02 | PNB-06495 | PNB-06495 - PRO-11.07 | BIE | 11.07 | CONTRAINCENDIS¦EQUIPS MÀNEGA | PROTECCIÓ CONTRA INCENDIS |  |  |  | ENS.PNB-06495.EP.P0.Pol. | 1 | BIE 6 - GIMNÀS PLANTA 0 | 8525 | 1 | [5 empty] | 2006-01-01 |  |  |  | descripción de materiales, medidas y puntos interesantes del equipo. | [122 empty] | cee8d381-862f-4e59-9d57-d16c3ae9060a | 21234d3b-13d4-4264-a857-f09bae5b21ef
Lot 02 | PNB-06495 | PNB-06495 - PRO-11.07 | BIE | 11.07 | CONTRAINCENDIS¦EQUIPS MÀNEGA | PROTECCIÓ CONTRA INCENDIS |  |  |  | ENS.PNB-06495.EP.P0.Ves. | 1 | BIE 3 - VESTIBUL PLANTA 0 | 8316 | 1 | [5 empty] | 2006-01-01 |  |  |  | descripción de materiales, medidas y puntos interesantes del equipo. | [122 empty] | cee8d381-862f-4e59-9d57-d16c3ae9060a | a2cfdf14-0abc-4059-bad5-c9c000ea9e9d
Lot 02 | PNB-06495 | PNB-06495 - PRO-11.07 | BIE | 11.07 | CONTRAINCENDIS¦EQUIPS MÀNEGA | PROTECCIÓ CONTRA INCENDIS |  |  |  | ENS.PNB-06495.EP.P1.Pas. | 1 | BIE 7 - FRONT ASCENSOR PLANTA 1 | 8520 | 1 | [5 empty] | 2006-01-01 |  |  |  | descripción de materiales, medidas y puntos interesantes del equipo. | [122 empty] | cee8d381-862f-4e59-9d57-d16c3ae9060a | 7899bc57-8fc0-4538-89ac-3bbe12b96a88
Lot 02 | PNB-06495 | PNB-06495 - PRO-11.07 | BIE | 11.07 | CONTRAINCENDIS¦EQUIPS MÀNEGA | PROTECCIÓ CONTRA INCENDIS |  |  |  | ENS.PNB-06495.EP.P1.Pas. | 1 | BIE 8 - FINAL PASSADIS PLANTA 1 | 8318 | 1 | [5 empty] | 2006-01-01 |  |  |  | descripción de materiales, medidas y puntos interesantes del equipo. | [122 empty] | cee8d381-862f-4e59-9d57-d16c3ae9060a | bab0fc91-2a29-44c3-902a-32de86e8eec6
Lot 02 | PNB-06495 | PNB-06495 - PRO-11.07 | BIE | 11.07 | CONTRAINCENDIS¦EQUIPS MÀNEGA | PROTECCIÓ CONTRA INCENDIS |  |  |  | ENS.PNB-06495.EP.P2.Pas. | 1 | BIE 10 - FINAL PASSADIS PLANTA 2 | 8522 | 1 | [5 empty] | 2006-01-01 |  |  |  | descripción de materiales, medidas y puntos interesantes del equipo. | [122 empty] | cee8d381-862f-4e59-9d57-d16c3ae9060a | 340d773b-4c8e-4d85-aa39-d21098fe2345
Lot 02 | PNB-06495 | PNB-06495 - PRO-11.07 | BIE | 11.07 | CONTRAINCENDIS¦EQUIPS MÀNEGA | PROTECCIÓ CONTRA INCENDIS |  |  |  | ENS.PNB-06495.EP.P2.Pas. | 1 | BIE 9 - FRONT ASCENSOR PLANTA 2 | 8526 | 1 | [5 empty] | 2006-01-01 |  |  |  | descripción de materiales, medidas y puntos interesantes del equipo. | [122 empty] | cee8d381-862f-4e59-9d57-d16c3ae9060a | 01e30c01-1240-4c1f-8c95-d0c77241a782
Lot 02 | PNB-06495 | PNB-06495 - PRO-11.08 | EXTINTOR | 11.09 | CONTRAINCENDIS¦EXTINTOR | PROTECCIÓ CONTRA INCENDIS |  |  |  | ENS.PNB-06495.EP.P0.Pas2. | 1 | EXTINTOR 1 - PASSADIS INFANTIL PLANTA 0 ESQUERRA | 4317725 | 1 | [5 empty] | 2014-01-01 | [43 empty] | 0 | [82 empty] | 30fb1b65-80cd-49f3-8992-99a4698b35c6 | c71e9730-8e47-4a0a-80be-5693bce5f50f
Lot 02 | PNB-06495 | PNB-06495 - PRO-11.09 | EXTINTOR | 11.09 | CONTRAINCENDIS¦EXTINTOR | PROTECCIÓ CONTRA INCENDIS |  |  |  | ENS.PNB-06495.EP.P0.AMPA. | 1 | EXTINTOR 16 AULA AMPA PLANTA 0 | 11943 | 1 | [5 empty] | 2015-01-01 | [42 empty] | Pols seca | 6 | [82 empty] | 133d0453-64e0-4846-975d-052b902627f5 | b77977ec-396d-4ddd-8a2e-5d513ed703a2
Lot 02 | PNB-06495 | PNB-06495 - PRO-11.09 | EXTINTOR | 11.09 | CONTRAINCENDIS¦EXTINTOR | PROTECCIÓ CONTRA INCENDIS |  |  |  | ENS.PNB-06495.EP.P0.Bibl. | 1 | EXTINTOR 8 BIBLIOTECA PLANTA 0 | 4317735 | 1 | [5 empty] | 2014-01-01 | [42 empty] | Anhídrid carbònic | 5 | [82 empty] | 133d0453-64e0-4846-975d-052b902627f5 | ad6830e5-8192-4abe-a2ef-7d9c80c84a13
Lot 02 | PNB-06495 | PNB-06495 - PRO-11.09 | EXTINTOR | 11.09 | CONTRAINCENDIS¦EXTINTOR | PROTECCIÓ CONTRA INCENDIS |  |  |  | ENS.PNB-06495.EP.P0.Cui. | 1 | EXTINTOR 11 CUINA PLANTA 0 FONS | 10074579 | 1 | [5 empty] | 2014-01-01 | [42 empty] | Pols seca | 6 | [82 empty] | 133d0453-64e0-4846-975d-052b902627f5 | 27f835ed-af2f-489b-a885-fe6d12ed410f
Lot 02 | PNB-06495 | PNB-06495 - PRO-11.09 | EXTINTOR | 11.09 | CONTRAINCENDIS¦EXTINTOR | PROTECCIÓ CONTRA INCENDIS |  |  |  | ENS.PNB-06495.EP.P0.Cui. | 1 | EXTINTOR 12 CUINA PLANTA 0 | 4321129 | 1 | [5 empty] | 2014-01-01 | [42 empty] | Anhídrid carbònic | 5 | [82 empty] | 133d0453-64e0-4846-975d-052b902627f5 | 0f490066-40c5-47cd-9474-69ce42ebc266
Lot 02 | PNB-06495 | PNB-06495 - PRO-11.09 | EXTINTOR | 11.09 | CONTRAINCENDIS¦EXTINTOR | PROTECCIÓ CONTRA INCENDIS |  |  |  | ENS.PNB-06495.EP.P0.Inst. | 1 | EXTINTOR 4 INSTAL·LACIÓ CALDERES PLANTA 0 | 10074595 | 1 | [5 empty] | 2014-01-01 | [42 empty] | Pols seca | 6 | [82 empty] | 133d0453-64e0-4846-975d-052b902627f5 | cd549355-40dd-42a0-b149-4f2e2a7b9f72
Lot 02 | PNB-06495 | PNB-06495 - PRO-11.09 | EXTINTOR | 11.09 | CONTRAINCENDIS¦EXTINTOR | PROTECCIÓ CONTRA INCENDIS |  |  |  | ENS.PNB-06495.EP.P0.Menj. | 1 | EXTINTOR 10 MENJADOR PLANTA 0 DRETA | 4318744 | 1 | [5 empty] | 2014-01-01 | [42 empty] | Pols seca | 6 | [82 empty] | 133d0453-64e0-4846-975d-052b902627f5 | 7ebdcbec-1b25-4d13-b966-f0f0787cbffc
Lot 02 | PNB-06495 | PNB-06495 - PRO-11.09 | EXTINTOR | 11.09 | CONTRAINCENDIS¦EXTINTOR | PROTECCIÓ CONTRA INCENDIS |  |  |  | ENS.PNB-06495.EP.P0.Menj. | 1 | EXTINTOR 9 MENJADOR PLANTA 0 ESQUERRA | 4321121 | 1 | [5 empty] | 2014-01-01 | [42 empty] | Pols seca | 6 | [82 empty] | 133d0453-64e0-4846-975d-052b902627f5 | 23d9b894-e67e-405f-934d-045a34301bbe
Lot 02 | PNB-06495 | PNB-06495 - PRO-11.09 | EXTINTOR | 11.09 | CONTRAINCENDIS¦EXTINTOR | PROTECCIÓ CONTRA INCENDIS |  |  |  | ENS.PNB-06495.EP.P0.Pas1. | 1 | EXTINTOR 15 PASSADIS MENJADOR PLANTA 0 | 4321114 | 1 | [5 empty] | 2014-01-01 | [42 empty] | Pols seca | 6 | [82 empty] | 133d0453-64e0-4846-975d-052b902627f5 | 05e1ba4b-88c8-44f4-9af3-0cc6109f220c
Lot 02 | PNB-06495 | PNB-06495 - PRO-11.09 | EXTINTOR | 11.09 | CONTRAINCENDIS¦EXTINTOR | PROTECCIÓ CONTRA INCENDIS |  |  |  | ENS.PNB-06495.EP.P0.Pas2. | 1 | EXTINTOR 2 - PASSADIS INFANTIL PLANTA 0 DRETA | 4317739 | 1 | [5 empty] | 2014-01-01 | [42 empty] | Pols seca | 6 | [82 empty] | 133d0453-64e0-4846-975d-052b902627f5 | eaaf1a8d-ae5d-42c2-9f33-3ad9d760a41b
Lot 02 | PNB-06495 | PNB-06495 - PRO-11.09 | EXTINTOR | 11.09 | CONTRAINCENDIS¦EXTINTOR | PROTECCIÓ CONTRA INCENDIS |  |  |  | ENS.PNB-06495.EP.P0.Pas3. | 1 | EXTINTOR 3 - PASSADIS TUTORIA INFANTIL PLANTA 0 | 4317726 | 1 | [5 empty] | 2014-01-01 | [42 empty] | Pols seca | 6 | [82 empty] | 133d0453-64e0-4846-975d-052b902627f5 | 10b3b8e2-7fbe-4fc4-acfe-3c84c5f85747
Lot 02 | PNB-06495 | PNB-06495 - PRO-11.09 | EXTINTOR | 11.09 | CONTRAINCENDIS¦EXTINTOR | PROTECCIÓ CONTRA INCENDIS |  |  |  | ENS.PNB-06495.EP.P0.Pol. | 1 | EXTINTOR 13 SALA POLIVALENT PLANTA 0 | 4321117 | 1 | [5 empty] | 2014-01-01 | [42 empty] | Pols seca | 6 | [82 empty] | 133d0453-64e0-4846-975d-052b902627f5 | 1f761a77-1468-49a1-8999-19ed45a27c9b
Lot 02 | PNB-06495 | PNB-06495 - PRO-11.09 | EXTINTOR | 11.09 | CONTRAINCENDIS¦EXTINTOR | PROTECCIÓ CONTRA INCENDIS |  |  |  | ENS.PNB-06495.EP.P0.Pol. | 1 | EXTINTOR 14 PLANTA 0 ASCENSOR | 4317748 | 1 | [5 empty] | 2014-01-01 | [42 empty] | Pols seca | 6 | [82 empty] | 133d0453-64e0-4846-975d-052b902627f5 | 4c3028ce-52c4-462c-ab7a-240955ce42f9
Lot 02 | PNB-06495 | PNB-06495 - PRO-11.09 | EXTINTOR | 11.09 | CONTRAINCENDIS¦EXTINTOR | PROTECCIÓ CONTRA INCENDIS |  |  |  | ENS.PNB-06495.EP.P0.Sect. | 1 | EXTINTOR 5 SECRETARIA - QUADRE ELECTRIC | 1101026 | 1 | [5 empty] | 2015-01-01 | [42 empty] | Anhídrid carbònic | 2 | [82 empty] | 133d0453-64e0-4846-975d-052b902627f5 | 7427eefd-919a-485c-b4b7-185d79625ea3
Lot 02 | PNB-06495 | PNB-06495 - PRO-11.09 | EXTINTOR | 11.09 | CONTRAINCENDIS¦EXTINTOR | PROTECCIÓ CONTRA INCENDIS |  |  |  | ENS.PNB-06495.EP.P0.SR. | 1 | EXTINTOR 6 SALA RACK PLANTA 0 | 11841 | 1 | [5 empty] | 2015-01-01 | [42 empty] | Anhídrid carbònic | 5 | [82 empty] | 133d0453-64e0-4846-975d-052b902627f5 | a1aff92a-d42f-478c-9231-dbb33b2a7f2c
Lot 02 | PNB-06495 | PNB-06495 - PRO-11.09 | EXTINTOR | 11.09 | CONTRAINCENDIS¦EXTINTOR | PROTECCIÓ CONTRA INCENDIS |  |  |  | ENS.PNB-06495.EP.P0.SR. | 1 | EXTINTOR 7 SALA RACK PLANTA 0 | 1100465 | 1 | [5 empty] | 2015-01-01 | [42 empty] | Pols seca | 6 | [82 empty] | 133d0453-64e0-4846-975d-052b902627f5 | fec18995-9701-4659-a5ac-f66f6f7ab3b3
Lot 02 | PNB-06495 | PNB-06495 - PRO-11.09 | EXTINTOR | 11.09 | CONTRAINCENDIS¦EXTINTOR | PROTECCIÓ CONTRA INCENDIS |  |  |  | ENS.PNB-06495.EP.P1.Pas. | 1 | EXTINTOR 17 PASSADIS PLANTA 1 OEST | 4319099 | 1 | [5 empty] | 2014-01-01 | [42 empty] | Pols seca | 6 | [82 empty] | 133d0453-64e0-4846-975d-052b902627f5 | 3cebe273-4cda-4cf5-a874-c62ab19d8554
Lot 02 | PNB-06495 | PNB-06495 - PRO-11.09 | EXTINTOR | 11.09 | CONTRAINCENDIS¦EXTINTOR | PROTECCIÓ CONTRA INCENDIS |  |  |  | ENS.PNB-06495.EP.P1.Pas. | 1 | EXTINTOR 18 PASSADIS PRIMARIA 3 PLANTA 1 | 11837 | 1 | [5 empty] | 2015-01-01 | [42 empty] | Pols seca | 6 | [82 empty] | 133d0453-64e0-4846-975d-052b902627f5 | 9689f6fa-1cc0-436a-b090-6b4c96db9836
Lot 02 | PNB-06495 | PNB-06495 - PRO-11.09 | EXTINTOR | 11.09 | CONTRAINCENDIS¦EXTINTOR | PROTECCIÓ CONTRA INCENDIS |  |  |  | ENS.PNB-06495.EP.P1.Pas. | 1 | EXTINTOR 19 PASSADIS PRIMARIA 3 PLANTA 1 | 4317724 | 1 | [5 empty] | 2014-01-01 | [42 empty] | Pols seca | 6 | [82 empty] | 133d0453-64e0-4846-975d-052b902627f5 | 74c7d7b4-65fa-473f-8e89-47f7652b4d5c
Lot 02 | PNB-06495 | PNB-06495 - PRO-11.09 | EXTINTOR | 11.09 | CONTRAINCENDIS¦EXTINTOR | PROTECCIÓ CONTRA INCENDIS |  |  |  | ENS.PNB-06495.EP.P1.Pas. | 1 | EXTINTOR 20 PASSADIS PRIMARIA 5 PLANTA 1 | 4317727 | 1 | [5 empty] | 2014-01-01 | [42 empty] | Pols seca | 6 | [82 empty] | 133d0453-64e0-4846-975d-052b902627f5 | 586e75ce-9942-4cb0-ba59-c174262590ef
Lot 02 | PNB-06495 | PNB-06495 - PRO-11.09 | EXTINTOR | 11.09 | CONTRAINCENDIS¦EXTINTOR | PROTECCIÓ CONTRA INCENDIS |  |  |  | ENS.PNB-06495.EP.P1.Pas. | 1 | EXTINTOR 21 PASSADIS ESCALES EST PLANTA 1 | 4319037 | 1 | [5 empty] | 2014-01-01 | [42 empty] | Pols seca | 6 | [82 empty] | 133d0453-64e0-4846-975d-052b902627f5 | ddb6dde9-5256-4d47-bb6f-817772783b2e
Lot 02 | PNB-06495 | PNB-06495 - PRO-11.09 | EXTINTOR | 11.09 | CONTRAINCENDIS¦EXTINTOR | PROTECCIÓ CONTRA INCENDIS |  |  |  | ENS.PNB-06495.EP.P2.Pas. | 1 | EXTINTOR 22 PASSADIS PLANTA 2 ESCALES OEST | 4321221 | 1 | [5 empty] | 2014-01-01 | [42 empty] | Pols seca | 6 | [82 empty] | 133d0453-64e0-4846-975d-052b902627f5 | 673f89c6-d0a2-40c9-b63f-b0e2a1c0e47f
Lot 02 | PNB-06495 | PNB-06495 - PRO-11.09 | EXTINTOR | 11.09 | CONTRAINCENDIS¦EXTINTOR | PROTECCIÓ CONTRA INCENDIS |  |  |  | ENS.PNB-06495.EP.P2.Pas. | 1 | EXTINTOR 23 PASSADIS PLANTA 2 INFO | 4317722 | 1 | [5 empty] | 2014-01-01 | [42 empty] | Pols seca | 6 | [82 empty] | 133d0453-64e0-4846-975d-052b902627f5 | 7ccd5c4a-cdd7-488a-afca-6e429c314fcb
Lot 02 | PNB-06495 | PNB-06495 - PRO-11.09 | EXTINTOR | 11.09 | CONTRAINCENDIS¦EXTINTOR | PROTECCIÓ CONTRA INCENDIS |  |  |  | ENS.PNB-06495.EP.P2.Pas. | 1 | EXTINTOR 24 PASSADIS PLANTA 2 PRIMARIA 5 | 4321122 | 1 | [5 empty] | 2014-01-01 | [42 empty] | Pols seca | 6 | [82 empty] | 133d0453-64e0-4846-975d-052b902627f5 | 5610c43f-e50c-42f9-9ce2-07d681ad7b64
Lot 02 | PNB-06495 | PNB-06495 - PRO-11.09 | EXTINTOR | 11.09 | CONTRAINCENDIS¦EXTINTOR | PROTECCIÓ CONTRA INCENDIS |  |  |  | ENS.PNB-06495.EP.P2.Pas. | 1 | EXTINTOR 25 PASSADIS PLANTA 2 ESCALES EST | 4321111 | 1 | [5 empty] | 2014-01-01 | [42 empty] | Pols seca | 6 | [82 empty] | 133d0453-64e0-4846-975d-052b902627f5 | c977b317-1670-4913-b2c8-aeec77be4fe2
Lot 02 | PNB-06495 | PNB-06495 - PRO-11.10.C | SISTEMA EXTINCIÓ PER ESCUMA FÍSICA | 11.10.C | CONTRAINCENDIS¦EXTINCIÓ AUTOMÀTICA¦ESCUMA FÍSICA | PROTECCIÓ CONTRA INCENDIS |  |  |  | ENS.PNB-06495.EP.P0.Cui. | 1 | SISTEMA EXTINCIÓ PER ESCUMA FÍSICA CUINA PLANTA 0 |  | 1 | [5 empty] | 2006-01-01 |  |  |  | SAFETY FIRST SERIE:002321 | [122 empty] | b81eec27-e977-4c03-ad7b-27decbd9d594 | cd70166f-e19f-4a99-9186-f837e0afd417
Lot 02 | PNB-06495 | PNB-06495 - PRO-34.05 | INSTAL·LACIÓ CONTRA INCENDIS | 34.05 | INSTAL·LACIONS¦INSTAL·LACIÓ CONTRA INCENDIS | PROTECCIÓ CONTRA INCENDIS |  |  |  | ENS.PNB-06495. | 1 | INSTAL.LACIÓ CONTRAINCENDIS EDIFICI | ICI-08-S001757 | 1 | [132 empty] | 57a9ebd5-47b5-4066-8afe-bfaeb4b0dad6 | 8e22b4b0-99bf-4176-abd8-51d8c079c605
Lot 02 | PNB-06495 | PNB-06495 - SAN-09.01 | XARXA DE SANEJAMENT | 09.01 | SANEJAMENT¦XARXA DE SANEJAMENT | SANEJAMENT |  |  |  | ENS.PNB-06495. | 1 | XARXA DE SANEJAMENT FECALS EDIFICI |  | 1 | [5 empty] | 2006-01-01 |  |  |  | FECALS | [122 empty] | 2c80056d-741c-4203-8500-90be4280ed53 | 9e7c5972-a31f-4d94-953c-aac3cd3416e8
Lot 02 | PNB-06495 | PNB-06495 - SAN-09.01 | XARXA DE SANEJAMENT | 09.01 | SANEJAMENT¦XARXA DE SANEJAMENT | SANEJAMENT |  |  |  | ENS.PNB-06495. | 1 | XARXA DE SANEJAMENT PLUVIALS EDIFICI |  | 1 | [5 empty] | 2006-01-01 |  |  |  | PLUVIALS | [122 empty] | 2c80056d-741c-4203-8500-90be4280ed53 | cdbe171b-ca6d-43f1-9fae-d221dee077c2
Lot 02 | PNB-06495 | PNB-06495 - SAN-09.03 | REIXES I ACCESSORIS | 09.03 | SANEJAMENT¦REIXES I ACCESSORIS | SANEJAMENT |  |  |  | ENS.PNB-06495.EP.P0. | 16 | REIXES I ACCESSORIS PLANTA 0 |  | 1 | [5 empty] | 2006-01-01 | [126 empty] | 8283d5dc-3863-4260-a20a-cd87be1a18fd | 74796950-74ac-48d0-9b6d-68b757dd9ce1
Lot 02 | PNB-06495 | PNB-06495 - SAN-09.03 | REIXES I ACCESSORIS | 09.03 | SANEJAMENT¦REIXES I ACCESSORIS | SANEJAMENT |  |  |  | ENS.PNB-06495.EP.P1. | 7 | REIXES I ACCESSORIS PLANTA 1 |  | 1 | [5 empty] | 2006-01-01 | [126 empty] | 8283d5dc-3863-4260-a20a-cd87be1a18fd | cb7b7208-0403-4d88-bad8-658b52dc28e9
Lot 02 | PNB-06495 | PNB-06495 - SAN-09.03 | REIXES I ACCESSORIS | 09.03 | SANEJAMENT¦REIXES I ACCESSORIS | SANEJAMENT |  |  |  | ENS.PNB-06495.EP.P2. | 6 | REIXES I ACCESSORIS PLANTA 2 |  | 1 | [5 empty] | 2006-01-01 | [126 empty] | 8283d5dc-3863-4260-a20a-cd87be1a18fd | 1f550599-bee7-42e6-b544-f1af77332503
Lot 02 | PNB-06495 | PNB-06495 - SAN-09.03 | REIXES I ACCESSORIS | 09.03 | SANEJAMENT¦REIXES I ACCESSORIS | SANEJAMENT |  |  |  | ENS.PNB-06495.URB. | 37 | REIXES I ACCESSORIS URBANITZACIO |  | 1 | [5 empty] | 2006-01-01 | [126 empty] | 8283d5dc-3863-4260-a20a-cd87be1a18fd | c138afbb-a219-4626-a2c9-48b69391b2e0
Lot 02 | PNB-06495 | PNB-06495 - SEG-12.01.B.B | DETECTOR DE PRESÈNCIA PER BIVOLUMÈTRICS | 12.01.B.B | SEGURETAT¦DETECTORS¦PRESÈNCIA¦BIVOLUMÈTRICS | SEGURETAT |  |  |  | ENS.PNB-06495.EP.P0. | 23 | DETECTORS DE PRESÈNCIA PER BIVOLUMÈTRICS PLANTA 0 |  | 1 | [5 empty] | 2006-01-01 | [46 empty] | 0 | [79 empty] | 6057831b-9611-4e8d-9534-8c574d72a44b | fd2619aa-7c8e-4397-bbcf-ae0c0f8cb176
Lot 02 | PNB-06495 | PNB-06495 - SEG-12.01.B.B | DETECTOR DE PRESÈNCIA PER BIVOLUMÈTRICS | 12.01.B.B | SEGURETAT¦DETECTORS¦PRESÈNCIA¦BIVOLUMÈTRICS | SEGURETAT |  |  |  | ENS.PNB-06495.EP.P1. | 4 | DETECTORS DE PRESÈNCIA PER BIVOLUMÈTRICS PLANTA 1 |  | 1 | [5 empty] | 2006-01-01 | [46 empty] | 0 | [79 empty] | 6057831b-9611-4e8d-9534-8c574d72a44b | 0efe5fda-4f2b-4387-85e2-d606d846f552
Lot 02 | PNB-06495 | PNB-06495 - SEG-12.01.B.B | DETECTOR DE PRESÈNCIA PER BIVOLUMÈTRICS | 12.01.B.B | SEGURETAT¦DETECTORS¦PRESÈNCIA¦BIVOLUMÈTRICS | SEGURETAT |  |  |  | ENS.PNB-06495.EP.P2. | 5 | DETECTORS DE PRESÈNCIA PER BIVOLUMÈTRICS PLANTA 2 |  | 1 | [5 empty] | 2006-01-01 | [46 empty] | 0 | [79 empty] | 6057831b-9611-4e8d-9534-8c574d72a44b | 9a1bf931-400d-4620-a839-cc4f2fe89d6e
Lot 02 | PNB-06495 | PNB-06495 - SEG-12.03 | CENTRALS DE DETECCIÓ I ALARMA | 12.03 | SEGURETAT¦CENTRALS DE DETECCIÓ I ALARMA | SEGURETAT |  |  |  | ENS.PNB-06495.EP.P0.AMPA. | 1 | TECLAT DE DETECCIÓ I ALARMA AMPA PLANTA 0 |  | 1 |  | INTERLOGIX NETWORK | S/D | S/D |  | 2006-01-01 | [46 empty] | 0 | [79 empty] | e7fa3c89-911d-4791-a921-d09541e273a5 | 399db6f7-35c6-4610-9d14-55c708d91540
Lot 02 | PNB-06495 | PNB-06495 - SEG-12.03 | CENTRALS DE DETECCIÓ I ALARMA | 12.03 | SEGURETAT¦CENTRALS DE DETECCIÓ I ALARMA | SEGURETAT |  |  |  | ENS.PNB-06495.EP.P0.Cui. | 1 | TECLAT DE DETECCIÓ I ALARMA CUINA PLANTA 0 |  | 1 |  | INTERLOGIX NETWORK | S/D | S/D |  | 2006-01-01 | [46 empty] | 0 | [79 empty] | e7fa3c89-911d-4791-a921-d09541e273a5 | 35e2ec31-3c9e-41af-a1f8-1ae03411b773
Lot 02 | PNB-06495 | PNB-06495 - SEG-12.03 | CENTRALS DE DETECCIÓ I ALARMA | 12.03 | SEGURETAT¦CENTRALS DE DETECCIÓ I ALARMA | SEGURETAT |  |  |  | ENS.PNB-06495.EP.P0.Pol. | 1 | TECLAT DE DETECCIÓ I ALARMA GIMNAS PLANTA 0 |  | 1 |  | INTERLOGIX NETWORK | S/D | S/D |  | 2006-01-01 | [46 empty] | 0 | [79 empty] | e7fa3c89-911d-4791-a921-d09541e273a5 | 8eb22f12-6824-4664-bda2-18503c97c64a
Lot 02 | PNB-06495 | PNB-06495 - SEG-12.03 | CENTRALS DE DETECCIÓ I ALARMA | 12.03 | SEGURETAT¦CENTRALS DE DETECCIÓ I ALARMA | SEGURETAT |  |  |  | ENS.PNB-06495.EP.P0.Sect. | 1 | CENTRALS DE DETECCIÓ I ALARMA SECRETARIA PLANTA 0 |  | 1 |  | INTERLOGIX NETWORK | NFS 2Z | NX-148E-RF-MX |  | 2006-01-01 | [46 empty] | 0 | [79 empty] | e7fa3c89-911d-4791-a921-d09541e273a5 | bf9c7d2b-ba83-4353-8708-d02fc9835785
Lot 02 | PNB-06495 | PNB-06495 - SEG-12.03 | CENTRALS DE DETECCIÓ I ALARMA | 12.03 | SEGURETAT¦CENTRALS DE DETECCIÓ I ALARMA | SEGURETAT |  |  |  | ENS.PNB-06495.EP.P0.Sect. | 1 | TECLAT DE DETECCIÓ I ALARMA SECRETARIA PLANTA 0 |  | 1 |  | INTERLOGIX NETWORK | S/D | S/D |  | 2006-01-01 | [46 empty] | 0 | [79 empty] | e7fa3c89-911d-4791-a921-d09541e273a5 | cee9978e-e54b-4f64-99aa-34b3879cc4a3
Lot 02 | PNB-06495 | PNB-06495 - SEG-12.05 | SIRENES | 12.05 | SEGURETAT¦SIRENES | SEGURETAT |  |  |  | ENS.PNB-06495.EP.P0. | 2 | SIRENES PLANTA 0 |  | 1 | [5 empty] | 2006-01-01 | [46 empty] | 0 | [79 empty] | a025a360-3e0b-4910-8599-74367228970c | 6744a945-3b4f-4515-825a-aaf5f09c295f
Lot 02 | PNB-06495 | PNB-06495 - SEG-12.05 | SIRENES | 12.05 | SEGURETAT¦SIRENES | SEGURETAT |  |  |  | ENS.PNB-06495.EP.P1. | 1 | SIRENES PLANTA 1 |  | 1 | [5 empty] | 2006-01-01 | [46 empty] | 0 | [79 empty] | a025a360-3e0b-4910-8599-74367228970c | 227e07dd-503c-47b8-8414-a06f47246695
Lot 02 | PNB-06495 | PNB-06495 - SEG-12.05 | SIRENES | 12.05 | SEGURETAT¦SIRENES | SEGURETAT |  |  |  | ENS.PNB-06495.EP.P2. | 1 | SIRENES PLANTA 2 |  | 1 | [5 empty] | 2006-01-01 | [46 empty] | 0 | [79 empty] | a025a360-3e0b-4910-8599-74367228970c | a9b4e5b5-636d-4f34-8ca6-e7731479bf96
Lot 02 | PNB-06495 | PNB-06495 - SIE-40.02 | CONCENTRADOR DE DADES | 40.02 | SISTEMA INFORMACIÓ ENERGÈTICA¦CONCENTRADOR DE DADES | SIE |  |  |  | ENS.PNB-06495. | 1 | CONCENTRADOR DE DADES |  | 1 |  | Circutor | Line-EDS-Cloud | [129 empty] | c1bb9b2f-d1fa-4ca8-8ff4-d8dfacaea986 | 4bdeb3aa-886c-4bc7-9903-93cf8bf646f9
Lot 02 | PNB-06495 | PNB-06495 - SIE-40.04.01 | COMPTADOR ELÈCTRIC | 40.04.01 | SISTEMA INFORMACIÓ ENERGÈTICA¦ELEMENTS DE CAMP¦COMPTADOR ELÈCTRIC | SIE |  |  |  | ENS.PNB-06495.EP.P0.SR. | 1 | COMPTADOR ELÉCTRIC COMPANYIA |  | 1 |  | ZIV | ZIVS4 | 50470-3 |  | 2006-01-01 | [27 empty] | Modbus |  |  |  |  | SALA rack | [93 empty] | 0e5dc6db-ff71-4d9a-89c5-a3d83f96dffb | 53c5e53d-86aa-4e93-a3cb-83a3be1717c9
Lot 02 | PNB-06495 | PNB-06495 - SIE-40.04.02 | COMPTADOR GAS | 40.04.02 | SISTEMA INFORMACIÓ ENERGÈTICA¦ELEMENTS DE CAMP¦COMPTADOR GAS | SIE |  |  |  | ENS.PNB-06495.URB.SQ. | 1 | COMPTADOR DE GAS DE COMPANYIA ARMARI COMPTADORS EXTERIOR |  | 1 |  | Elster | BK-G40 | S/D |  | 2006-01-01 | [126 empty] | d97c5336-7b83-4ecb-b9ae-83147bf4eaa2 | b44b702b-7574-42bd-bbf7-d9c2e4e34d38
Lot 02 | PNB-06495 | PNB-06495 - SIE-40.04.04 | COMPTADOR AIGUA | 40.04.04 | SISTEMA INFORMACIÓ ENERGÈTICA¦ELEMENTS DE CAMP¦COMPTADOR AIGUA | SIE |  |  |  | ENS.PNB-06495.EP.P0.Inst. | 1 | COMPTADOR D'AIGUA SIE SALA CALDERES PLANTA 0 |  | 1 |  | CONTHIDRA | WMAP EVO | S/D |  | 2021-07-11 | [27 empty] | M-BUS | [98 empty] | dc798988-5b91-4864-ab37-973c47eca768 | f22a0d07-a3fe-425e-be48-1a7cd207a00b
Lot 02 | PNB-06495 | PNB-06495 - SIE-40.04.04 | COMPTADOR AIGUA | 40.04.04 | SISTEMA INFORMACIÓ ENERGÈTICA¦ELEMENTS DE CAMP¦COMPTADOR AIGUA | SIE |  |  |  | ENS.PNB-06495.EP.P0.Inst. | 1 | CONTADOR DE EMPLENAT CIRCUIT ACS |  | 1 |  | HECTARIS | UNICO2 | 08231095 |  | 2021-06-01 | [27 empty] | Bus propietari | [98 empty] | dc798988-5b91-4864-ab37-973c47eca768 | 85b12eb0-5a39-4c14-814e-1f3bbd0f63df
Lot 02 | PNB-06495 | PNB-06495 - SIE-40.04.04 | COMPTADOR AIGUA | 40.04.04 | SISTEMA INFORMACIÓ ENERGÈTICA¦ELEMENTS DE CAMP¦COMPTADOR AIGUA | SIE |  |  |  | ENS.PNB-06495.EP.P0.SR. | 1 | COMPTADOR D'AIGUA COMPANYIA |  | 1 |  | CONTZAXARA | CZ20000-10M | 11009503 |  | 2006-01-01 | [27 empty] | M-BUS | [98 empty] | dc798988-5b91-4864-ab37-973c47eca768 | d5f28ba3-a29e-4f2a-b0d1-9a73ca767ff8
Lot 02 | PNB-06495 | PNB-06495 - SIE-40.05 | INSTAL·LACIÓ SISTEMA INFORMACIÓ ENERGÈTICA | 40.05 | SISTEMA INFORMACIÓ ENERGÈTICA¦INSTAL·LACIÓ SISTEMA INFORMACIÓ ENERGÈTICA | SIE |  |  |  | ENS.PNB-06495. | 1 | SISTEMA INFORMACIO ENERGETICA |  | 1 | [5 empty] | 2021-07-01 | [126 empty] | 503d69cc-0070-498b-b0b8-4c9067cab0d9 | 75a252f9-8538-4343-b9b1-05c395ba4500
Lot 02 | PNB-06495 | PNB-06495 - SIS-41.05 | INSTAL·LACIÓ SISTEMA DE CONTROL | 41.05 | SISTEMA DE CONTROL¦INSTAL·LACIÓ SISTEMA DE CONTROL | SISTEMA DE CONTROL |  |  |  | ENS.PNB-06495. | 1 | SISTEMA DE CONTROL CALEFACCIO I ACS EDIFICI |  | 1 | [5 empty] | 2021-05-01 | [47 empty] | Anual | [78 empty] | 6e6a83e0-77e3-4549-b813-0f984375f57f | fbab82e3-897a-46fc-b684-2e89c0213b48
Lot 02 | PNB-06495 | PNB-06495 - SOL-26.02.B | SISTEMA SOLAR TUBS DE BUIT | 26.02 | SOLAR TÈRMICA¦INSTAL·LACIÓ TÈRMICA SOLAR | SOLAR |  |  |  | ENS.PNB-06495.EP.PC. | 1 | SISTEMA SOLAR TUBS DE BUIT COBERTA |  | 1 | [5 empty] | 2006-01-01 |  |  |  | CONVENCIONAL | [64 empty] | 20 | 0 | [56 empty] | 0449cb11-ce08-4ca6-afb3-30fbe32f2305 | fd9f5646-2b26-462b-8464-a576214b46ae
Lot 02 | PNB-06495 | PNB-06495 - SOL-26.03 | ACUMULADOR ACS SOLAR | 26.03 | SOLAR TÈRMICA¦ACUMULADOR ACS SOLAR TÈRMICA | LEGIONEL·LA |  |  |  | ENS.PNB-06495.EP.P0.Inst. | 1 | ACUMULADOR ACS SOLAR 1 |  | 1 |  | VIESSMAN | VITOCELL 100V | 7196169800484108 |  | 2006-01-01 | [9 empty] | > 70 kW | [11 empty] | 1 | [104 empty] | 9e77d057-cb55-4ebe-a422-73de05316a36 | ce234a16-259a-4832-869d-7c2a1925febb
Lot 02 | PNB-06495 | PNB-06495 - SOL-26.03 | ACUMULADOR ACS SOLAR | 26.03 | SOLAR TÈRMICA¦ACUMULADOR ACS SOLAR TÈRMICA | LEGIONEL·LA |  |  |  | ENS.PNB-06495.EP.P0.Inst. | 1 | ACUMULADOR ACS SOLAR 2 |  | 1 |  | VIESSMAN | VITOCELL 100V | 7196169800597105 |  | 2006-01-01 | [9 empty] | > 70 kW | [11 empty] | 1 | [104 empty] | 9e77d057-cb55-4ebe-a422-73de05316a36 | 4f6bfa75-dd8a-44ad-b627-cb745e3e9bd5
Lot 02 | PNB-06495 | PNB-06495 - SOL-26.05 | BOMBA ACS SOLAR | 26.05 | SOLAR TÈRMICA¦BOMBA ACS SOLAR | SOLAR |  |  |  | ENS.PNB-06495.EP.P0.Inst. | 1 | BOMBA ACS SOLAR |  | 1 |  | ROCA | SB-50XA CLASE F | S/D |  | 2006-01-01 | [9 empty] | < 70 kW | [34 empty] | Rotor humit | [81 empty] | 6a3096ba-52f8-4ac3-aa9c-34a847406890 | 7606b2f9-e261-4211-b3ea-28a15b9e49c2
Lot 02 | PNB-06495 | PNB-06495 - SOL-26.06 | XARXA DE CANONADES I ACCESSORIS SOLAR | 26.06 | SOLAR TÈRMICA¦XARXA DE CANONADES I ACCESSORIS SOLAR TÉRMICA | SOLAR |  |  |  | ENS.PNB-06495. | 1 | XARXA DE CANONADES I ACCESSORIS |  | 1 | [132 empty] | 56849ce7-ecba-4144-9fa0-ac77acde1c4d | 5ab7d16e-f90c-4ae2-a205-00c997cef178
Lot 02 | PNB-06495 | PNB-06495 - TRA-20.01.A | ASCENSORS ELÈCTRICS | 20.01.A | TRANSPORT¦ASCENSORS¦ELÈCTRICS | TRANSPORT |  |  |  | ENS.PNB-06495.EP.ASC. | 1 | INSTAL·LACIÓ ASCENSOR RAE- 1-080139630 | RAE- 1-080139630 | 1 |  | ENINTER | EURO21 E82AA3 | 11706 |  | 2006-01-01 | [48 empty] | 0.63 | 600 | 3 | [75 empty] | 3e1dd0fb-e33c-41ed-a34c-0c8f39a44489 | a7915726-7545-4e3d-b67d-3804fa1513de
Lot 02 | PNB-06495 | PNB-06495 - VAR-10.03.E | BARRES DE SUPORT | 10.03.E | APARELLS SANITARIS I AIXETERIA¦ACCESSORIS¦BARRES DE SUPORT | VARIS |  |  |  | ENS.PNB-06495.EP.P0. | 2 | BARRES DE SUPORT PLANTA 0 |  | 1 | [5 empty] | 2006-01-01 | [126 empty] | 9aadd1a3-d242-4bcb-beb3-a2aa5e67d030 | 165a4d84-c645-4c89-b92b-5c85f7a3f371
Lot 02 | PNB-06495 | PNB-06495 - VAR-10.03.E | BARRES DE SUPORT | 10.03.E | APARELLS SANITARIS I AIXETERIA¦ACCESSORIS¦BARRES DE SUPORT | VARIS |  |  |  | ENS.PNB-06495.EP.P1. | 1 | BARRES DE SUPORT PLANTA 1 |  | 1 | [5 empty] | 2006-01-01 | [126 empty] | 9aadd1a3-d242-4bcb-beb3-a2aa5e67d030 | 17f9fac5-9ce9-4253-afcc-b2cca63f9a9d
Lot 02 | PNB-06495 | PNB-06495 - VAR-10.03.E | BARRES DE SUPORT | 10.03.E | APARELLS SANITARIS I AIXETERIA¦ACCESSORIS¦BARRES DE SUPORT | VARIS |  |  |  | ENS.PNB-06495.EP.P2. | 1 | BARRES DE SUPORT PLANTA 2 |  | 1 | [5 empty] | 2006-01-01 | [126 empty] | 9aadd1a3-d242-4bcb-beb3-a2aa5e67d030 | b414e363-ce17-48d6-87ce-fad67713cf4b
Lot 02 | PNB-06495 | PNB-06495 - VEN-02.02 | CAIXES VENTILACIÓ | 02.02 | ELEMENTS DE CLIMATITZACIÓ¦CAIXES VENTILACIÓ | VENTILACIÓ/EXTRACCIÓ |  |  |  | ENS.PNB-06495.EP.P0.Inst. | 1 | CAIXA VENTILACIÓ INSTAL·LACIÓ CALDERES PLANTA 0 |  | 1 |  | MUNDO FAN | BD-ERP 19/19 M4 | 1,5CV-0,12KW 230V |  | 2016-01-01 | [9 empty] | > 70 kW | 0 |  |  | 0 |  |  | 0 | 50 | [33 empty] | Transmissió per corretges | 0 | 0 | [72 empty] | 4205ce3d-1c04-4915-b5b0-d206c1f27cbf | 70b8b895-1e92-4d8f-822c-72fa6a1d129c
Lot 02 | PNB-06495 | PNB-06495 - VEN-02.16 | BOCA EXTRACCIÓ BANY | 02.16 | ELEMENTS DE CLIMATITZACIÓ¦BOCA EXTRACCIÓ BANY | VENTILACIÓ/EXTRACCIÓ |  |  |  | ENS.PNB-06495.EP.P0. | 10 | BOQUES ESTRACCIÓ BANYS PLANTA 0 |  | 1 | [5 empty] | 2006-01-01 | [9 empty] | > 70 kW | [116 empty] | 35dd3596-b735-429d-920e-e00b9b09c262 | cf53469a-c5e5-40bf-bded-f7e275fd60dc
Lot 02 | PNB-06506 | PNB-06506 - BAI-06.01.D | DETECTOR DE PRESÈNCIA IL·LUMINACIÓ | 41.04.22 | SISTEMA DE CONTROL¦ELEMENTS DE CAMP¦DETECTOR PRESÈNCIA | BAIXA TENSIÓ |  |  |  | ENS.PNB-06506.EG.P0. | 2 | DETECTORS DE PRESÈNCIA IL.LUMINACIÓ - EDIFICI GIMNÀS |  | 1 | [5 empty] | 2008-09-05 | [126 empty] | 431eaf7a-9bb4-490a-b1c3-dca47526339f | 2b6782a0-f82f-471e-b5a4-e4074b67d41c
Lot 02 | PNB-06506 | PNB-06506 - BAI-06.01.D | DETECTOR DE PRESÈNCIA IL·LUMINACIÓ | 41.04.22 | SISTEMA DE CONTROL¦ELEMENTS DE CAMP¦DETECTOR PRESÈNCIA | BAIXA TENSIÓ |  |  |  | ENS.PNB-06506.EP.P0. | 15 | DETECTORS DE PRESÈNCIA IL.LUMINACIÓ P0 - EDIFICI PRINCIPAL |  | 1 | [5 empty] | 2008-09-05 | [126 empty] | 431eaf7a-9bb4-490a-b1c3-dca47526339f | b58fa572-b98e-4333-9abd-db281a6e011a
Lot 02 | PNB-06506 | PNB-06506 - BAI-06.01.D | DETECTOR DE PRESÈNCIA IL·LUMINACIÓ | 41.04.22 | SISTEMA DE CONTROL¦ELEMENTS DE CAMP¦DETECTOR PRESÈNCIA | BAIXA TENSIÓ |  |  |  | ENS.PNB-06506.EP.P1. | 3 | DETECTORS DE PRESÈNCIA IL.LUMINACIÓ P1 - EDIFICI PRINCIPAL |  | 1 | [5 empty] | 2008-09-05 | [126 empty] | 431eaf7a-9bb4-490a-b1c3-dca47526339f | 7e33ac1c-4fbd-4fb1-b893-6daaf3fe3173
Lot 02 | PNB-06506 | PNB-06506 - BAI-06.01.D | DETECTOR DE PRESÈNCIA IL·LUMINACIÓ | 41.04.22 | SISTEMA DE CONTROL¦ELEMENTS DE CAMP¦DETECTOR PRESÈNCIA | BAIXA TENSIÓ |  |  |  | ENS.PNB-06506.EP.P2. | 3 | DETECTORS DE PRESÈNCIA IL.LUMINACIÓ P2 - EDIFICI PRINCIPAL |  | 1 | [5 empty] | 2008-09-05 | [126 empty] | 431eaf7a-9bb4-490a-b1c3-dca47526339f | 1a914e30-c165-492f-acbf-68552faefa13
Lot 02 | PNB-06506 | PNB-06506 - BAI-06.01.D | DETECTOR DE PRESÈNCIA IL·LUMINACIÓ | 41.04.22 | SISTEMA DE CONTROL¦ELEMENTS DE CAMP¦DETECTOR PRESÈNCIA | BAIXA TENSIÓ |  |  |  | ENS.PNB-06506.EP.PS. | 2 | DETECTORS DE PRESÈNCIA IL.LUMINACIÓ PS - EDIFICI PRINCIPAL |  | 1 | [5 empty] | 2008-09-05 | [126 empty] | 431eaf7a-9bb4-490a-b1c3-dca47526339f | 5666b4c3-d736-4217-a7ad-70f0386bfa5e
Lot 02 | PNB-06506 | PNB-06506 - BAI-15.01.A | QUADRES GENERALS | 15.01.A | EQUIPS DE BAIXA TENSIÓ¦QUADRES ELÈCTRICS¦QUADRES GENERALS | BAIXA TENSIÓ |  |  |  | ENS.PNB-06506.EP.P0.Con. | 1 | QUADRE GENERAL |  | 1 | [5 empty] | 2008-09-05 | [126 empty] | e21ef79c-d1ab-4d39-b9dd-f0ef752eb11a | d29c80ca-cf8d-4510-99a6-3f995e5e7132
Lot 02 | PNB-06506 | PNB-06506 - BAI-15.01.B | SUBQUADRES | 15.01.B | EQUIPS DE BAIXA TENSIÓ¦QUADRES ELÈCTRICS¦SUBQUADRES | BAIXA TENSIÓ |  |  |  | ENS.PNB-06506.EG.P0.Inst. | 1 | SUBQUADRE GIMNÀS |  | 1 | [5 empty] | 2008-09-05 | [5 empty] | Standard | [120 empty] | 58d487b3-49be-451c-ac98-b88cd4186ddb | 089272e4-cf5b-4f5a-86b3-a355d23a71b7
Lot 02 | PNB-06506 | PNB-06506 - BAI-15.01.B | SUBQUADRES | 15.01.B | EQUIPS DE BAIXA TENSIÓ¦QUADRES ELÈCTRICS¦SUBQUADRES | BAIXA TENSIÓ |  |  |  | ENS.PNB-06506.EG.P0.Inst. | 1 | SUBQUADRE VESTUARIS |  | 1 | [5 empty] | 2008-09-05 | [5 empty] | Standard | [120 empty] | 58d487b3-49be-451c-ac98-b88cd4186ddb | 925afb68-4edc-4a6a-90fb-c03bfd053a01
Lot 02 | PNB-06506 | PNB-06506 - BAI-15.01.B | SUBQUADRES | 15.01.B | EQUIPS DE BAIXA TENSIÓ¦QUADRES ELÈCTRICS¦SUBQUADRES | BAIXA TENSIÓ |  |  |  | ENS.PNB-06506.EP.ASC. | 1 | SUBQUADRE ASCENSOR |  | 1 | [5 empty] | 2008-09-05 | [5 empty] | Standard | [120 empty] | 58d487b3-49be-451c-ac98-b88cd4186ddb | 7dbe2428-6b5c-4f9c-916b-9bd1ab837dfb
Lot 02 | PNB-06506 | PNB-06506 - BAI-15.01.B | SUBQUADRES | 15.01.B | EQUIPS DE BAIXA TENSIÓ¦QUADRES ELÈCTRICS¦SUBQUADRES | BAIXA TENSIÓ |  |  |  | ENS.PNB-06506.EP.P0.Con. | 1 | SUBQUADRE SAI |  | 1 | [5 empty] | 2008-09-05 | [5 empty] | Standard | [120 empty] | 58d487b3-49be-451c-ac98-b88cd4186ddb | bc49f6f5-ea0c-49f4-bdcb-a3bd719080a3
Lot 02 | PNB-06506 | PNB-06506 - BAI-15.01.B | SUBQUADRES | 15.01.B | EQUIPS DE BAIXA TENSIÓ¦QUADRES ELÈCTRICS¦SUBQUADRES | BAIXA TENSIÓ |  |  |  | ENS.PNB-06506.EP.P0.Cui. | 1 | SUBQUADRE CUINA |  | 1 | [5 empty] | 2008-09-05 | [5 empty] | Standard | [120 empty] | 58d487b3-49be-451c-ac98-b88cd4186ddb | 41831bbb-bece-41fb-a9a4-b2ec09335f9f
Lot 02 | PNB-06506 | PNB-06506 - BAI-15.01.B | SUBQUADRES | 15.01.B | EQUIPS DE BAIXA TENSIÓ¦QUADRES ELÈCTRICS¦SUBQUADRES | BAIXA TENSIÓ |  |  |  | ENS.PNB-06506.EP.P0.Inst1. | 1 | SUBQUADRE PLANTA BAIXA |  | 1 | [5 empty] | 2008-09-05 | [5 empty] | Standard | [120 empty] | 58d487b3-49be-451c-ac98-b88cd4186ddb | 0c9789e7-3f15-4365-bcae-1884964f77d0
Lot 02 | PNB-06506 | PNB-06506 - BAI-15.01.B | SUBQUADRES | 15.01.B | EQUIPS DE BAIXA TENSIÓ¦QUADRES ELÈCTRICS¦SUBQUADRES | BAIXA TENSIÓ |  |  |  | ENS.PNB-06506.EP.P1.Info. | 1 | SUBQUADRE INFORMÀTICA |  | 1 | [5 empty] | 2008-09-05 | [5 empty] | Standard | [120 empty] | 58d487b3-49be-451c-ac98-b88cd4186ddb | f7b37c6b-05c0-4b4f-8c78-b6410e5e3939
Lot 02 | PNB-06506 | PNB-06506 - BAI-15.01.B | SUBQUADRES | 15.01.B | EQUIPS DE BAIXA TENSIÓ¦QUADRES ELÈCTRICS¦SUBQUADRES | BAIXA TENSIÓ |  |  |  | ENS.PNB-06506.EP.P1.Ins. | 1 | SUBQUADRE PLANTA 1 |  | 1 | [5 empty] | 2008-09-05 | [5 empty] | Standard | [120 empty] | 58d487b3-49be-451c-ac98-b88cd4186ddb | 409ca80e-1323-4280-ad6a-e3cd638b82e2
Lot 02 | PNB-06506 | PNB-06506 - BAI-15.01.B | SUBQUADRES | 15.01.B | EQUIPS DE BAIXA TENSIÓ¦QUADRES ELÈCTRICS¦SUBQUADRES | BAIXA TENSIÓ |  |  |  | ENS.PNB-06506.EP.P2.Ins. | 1 | SUBQUADRE PLANTA 2 |  | 1 | [5 empty] | 2008-09-05 | [5 empty] | Standard | [120 empty] | 58d487b3-49be-451c-ac98-b88cd4186ddb | c6bf68d6-ca89-4349-8ac7-5fd399e4c8f0
Lot 02 | PNB-06506 | PNB-06506 - BAI-15.01.B | SUBQUADRES | 15.01.B | EQUIPS DE BAIXA TENSIÓ¦QUADRES ELÈCTRICS¦SUBQUADRES | BAIXA TENSIÓ |  |  |  | ENS.PNB-06506.EP.PC.Mtzm1. | 1 | SUBQUADRE PLANTA COBERTA |  | 1 | [5 empty] | 2008-09-05 | [5 empty] | Standard | [120 empty] | 58d487b3-49be-451c-ac98-b88cd4186ddb | fbd59300-cc17-4712-8851-faef3b881e3e
Lot 02 | PNB-06506 | PNB-06506 - BAI-15.01.B | SUBQUADRES | 15.01.B | EQUIPS DE BAIXA TENSIÓ¦QUADRES ELÈCTRICS¦SUBQUADRES | BAIXA TENSIÓ |  |  |  | ENS.PNB-06506.EP.PS.Inst1. | 1 | SUBQUADRE INSTAL.LACIONS |  | 1 | [5 empty] | 2008-09-05 | [5 empty] | Standard | [120 empty] | 58d487b3-49be-451c-ac98-b88cd4186ddb | d5624aab-5d7d-4e07-81c8-4e2ae9fb8d6f
Lot 02 | PNB-06506 | PNB-06506 - BAI-15.02.B | BATERIES DE CONDENSADORS ESTÀTICS | 15.02.B | EQUIPS DE BAIXA TENSIÓ¦BATERIES DE CONDENSADORS¦ESTÀTICS | BAIXA TENSIÓ |  |  |  | ENS.PNB-06506.EP.P0.Inst1. | 1 | BATERIA DE CONDENSADORS ESTÀTICS |  | 1 |  | CISAR | CRKS | 28077705 |  | 2008-09-05 | [6 empty] | 35 | [119 empty] | 86744464-e034-4001-a97e-36b6d16f10c8 | d5ac9ead-7693-4076-b7d1-8d5bf4f01f50
Lot 02 | PNB-06506 | PNB-06506 - BAI-15.04 | VARIADORS DE FREQÜÈNCIA | 15.04 | EQUIPS DE BAIXA TENSIÓ¦VARIADORS DE FREQÜÈNCIA | BAIXA TENSIÓ |  |  |  | ENS.PNB-06506.EP.P0.Cui. | 1 | VARIADOR DE FREQÜÈNCIA |  | 1 |  | TOSHIBA | VF-515 | S/D |  | 2008-09-05 | [126 empty] | 7a7b074d-0e77-4b56-95cf-bf669688a7dc | 31037c3e-681b-4fae-81ee-af4c9f7db168
Lot 02 | PNB-06506 | PNB-06506 - BAI-15.05.A | ENDOLLS | 15.05.A | EQUIPS DE BAIXA TENSIÓ¦ENDOLLS I MECANISMES¦ENDOLLS | BAIXA TENSIÓ |  |  |  | ENS.PNB-06506. | 415 | ENDOLLS EDIFICI PRINCIPAL |  | 1 | [5 empty] | 2008-09-05 |  |  |  | EN CAIXES SUPERFICIALS/ VARIS MODELS | [122 empty] | be9daa1e-d75f-49c3-a62c-35df6eaf3bbc | db07a318-358a-4605-a75f-0af4190400fa
Lot 02 | PNB-06506 | PNB-06506 - BAI-15.05.A | ENDOLLS | 15.05.A | EQUIPS DE BAIXA TENSIÓ¦ENDOLLS I MECANISMES¦ENDOLLS | BAIXA TENSIÓ |  |  |  | ENS.PNB-06506. | 34 | ENDOLLS GIMNAS |  | 1 | [5 empty] | 2008-09-05 |  |  |  | EN CAIXES SUPERFICIALS/ VARIS MODELS | [122 empty] | be9daa1e-d75f-49c3-a62c-35df6eaf3bbc | 5ad6f724-31c9-4156-83c3-00083304c9b8
Lot 02 | PNB-06506 | PNB-06506 - BAI-15.05.B | MECANISMES | 15.05.B | EQUIPS DE BAIXA TENSIÓ¦ENDOLLS I MECANISMES¦MECANISMES | BAIXA TENSIÓ |  |  |  | ENS.PNB-06506. | 101 | MECANISMES EDIFICI PRINCIPAL |  | 1 | [5 empty] | 2008-09-05 |  |  |  | EN CAIXES SUPERFICIALS/ VARIS MODELS | [122 empty] | 1b41cd75-4956-4d8b-a0c3-63712a34fac1 | d202fd33-30b5-4644-962f-e87ea8837d9c
Lot 02 | PNB-06506 | PNB-06506 - BAI-15.05.B | MECANISMES | 15.05.B | EQUIPS DE BAIXA TENSIÓ¦ENDOLLS I MECANISMES¦MECANISMES | BAIXA TENSIÓ |  |  |  | ENS.PNB-06506. | 21 | MECANISMES GIMNAS |  | 1 | [5 empty] | 2008-09-05 |  |  |  | EN CAIXES SUPERFICIALS/ VARIS MODELS | [122 empty] | 1b41cd75-4956-4d8b-a0c3-63712a34fac1 | ee70dc7a-700b-4053-a7bc-9800df8b4d34
Lot 02 | PNB-06506 | PNB-06506 - BAI-15.06 | XARXA DE TERRES | 15.06 | EQUIPS DE BAIXA TENSIÓ¦XARXA DE TERRES | BAIXA TENSIÓ |  |  |  | ENS.PNB-06506. | 1 | XARXA DE TERRES |  | 1 | [5 empty] | 2008-09-05 |  |  |  | EN CAIXES SUPERFICIALS/ VARIS MODELS | [122 empty] | ad284928-0ed9-46b5-b66b-de81190e565b | d99eef96-b97a-4f6b-9a74-67fef4aeeafb
Lot 02 | PNB-06506 | PNB-06506 - BAI-16.01 | LLUMINÀRIES | 16.01 | IL·LUMINACIÓ¦LLUMINÀRIES | BAIXA TENSIÓ |  |  |  | ENS.PNB-06506.EG.P0. | 36 | LLUMINÀRIES EDIFICI GIMNÀS |  | 1 | [5 empty] | 2008-09-05 |  |  |  | HALOGENURO 250 ACAMPANAT | [122 empty] | 9166d63c-7e5b-4dd5-be34-f50ee817b5c6 | 658c3dc2-4028-4b98-865e-68e8f2c1e25a
Lot 02 | PNB-06506 | PNB-06506 - BAI-16.01 | LLUMINÀRIES | 16.01 | IL·LUMINACIÓ¦LLUMINÀRIES | BAIXA TENSIÓ |  |  |  | ENS.PNB-06506.EP.P0. | 349 | LLUMINÀRIES P0 - EDIFICI PRINCIPAL |  | 1 | [5 empty] | 2008-09-05 |  |  |  | IMPLEC TUBO 58 | [122 empty] | 9166d63c-7e5b-4dd5-be34-f50ee817b5c6 | b1c746d0-f202-46ca-83b1-c3221842537c
Lot 02 | PNB-06506 | PNB-06506 - BAI-16.01 | LLUMINÀRIES | 16.01 | IL·LUMINACIÓ¦LLUMINÀRIES | BAIXA TENSIÓ |  |  |  | ENS.PNB-06506.EP.P1. | 149 | LLUMINÀRIES P1 - EDIFICI PRINCIPAL |  | 1 | [5 empty] | 2008-09-05 |  |  |  | IMPLEC TUBO 58 | [122 empty] | 9166d63c-7e5b-4dd5-be34-f50ee817b5c6 | ccd6c60d-8911-470c-920f-e853e10c7403
Lot 02 | PNB-06506 | PNB-06506 - BAI-16.01 | LLUMINÀRIES | 16.01 | IL·LUMINACIÓ¦LLUMINÀRIES | BAIXA TENSIÓ |  |  |  | ENS.PNB-06506.EP.P2. | 138 | LLUMINÀRIES P2 - EDIFICI PRINCIPAL |  | 1 | [5 empty] | 2008-09-05 |  |  |  | IMPLEC TUBO 58 | [122 empty] | 9166d63c-7e5b-4dd5-be34-f50ee817b5c6 | 641a3411-6c0e-4c01-90c2-ee792b1c9b8d
Lot 02 | PNB-06506 | PNB-06506 - BAI-16.01 | LLUMINÀRIES | 16.01 | IL·LUMINACIÓ¦LLUMINÀRIES | BAIXA TENSIÓ |  |  |  | ENS.PNB-06506.EP.PC. | 12 | LLUMINÀRIES PC - EDIFICI PRINCIPAL |  | 1 | [5 empty] | 2008-09-05 |  |  |  | 250 HLOGENURS | [122 empty] | 9166d63c-7e5b-4dd5-be34-f50ee817b5c6 | 1de5f764-f82b-4038-bd55-8d594099122a
Lot 02 | PNB-06506 | PNB-06506 - BAI-16.01 | LLUMINÀRIES | 16.01 | IL·LUMINACIÓ¦LLUMINÀRIES | BAIXA TENSIÓ |  |  |  | ENS.PNB-06506.EP.PS. | 28 | LLUMINÀRIES PS - EDIFICI PRINCIPAL |  | 1 | [5 empty] | 2008-09-05 |  |  |  | IMPLEC TUBO 58 | [122 empty] | 9166d63c-7e5b-4dd5-be34-f50ee817b5c6 | b640bee3-9eb0-4bb0-98bc-64ba33d13a0a
Lot 02 | PNB-06506 | PNB-06506 - BAI-16.02 | EMERGÈNCIA I SENYALITZACIÓ | 16.02 | IL·LUMINACIÓ¦EMERGÈNCIA I SENYALITZACIÓ | BAIXA TENSIÓ |  |  |  | ENS.PNB-06506.EG.P0. | 10 | EMERGÈNCIES I SENYALITZACIÓNS GIMNÀS |  | 1 | [5 empty] | 2008-09-05 |  |  |  | DAISALUX HYDRA 350ML | [122 empty] | 013a9f72-2a82-4880-b17b-d145f2bd5f8d | d82399d2-5ae8-4a78-9532-6b718ee20e76
Lot 02 | PNB-06506 | PNB-06506 - BAI-16.02 | EMERGÈNCIA I SENYALITZACIÓ | 16.02 | IL·LUMINACIÓ¦EMERGÈNCIA I SENYALITZACIÓ | BAIXA TENSIÓ |  |  |  | ENS.PNB-06506.EP.P0. | 59 | EMERGÈNCIES I SENYALITZACIÓNS P0 - EDIFICI PRINCIPAL |  | 1 | [5 empty] | 2008-09-05 |  |  |  | DAISALUX HYDRA 350ML | [122 empty] | 013a9f72-2a82-4880-b17b-d145f2bd5f8d | 0406727a-3383-4a59-8bbb-0ac0354eb4bf
Lot 02 | PNB-06506 | PNB-06506 - BAI-16.02 | EMERGÈNCIA I SENYALITZACIÓ | 16.02 | IL·LUMINACIÓ¦EMERGÈNCIA I SENYALITZACIÓ | BAIXA TENSIÓ |  |  |  | ENS.PNB-06506.EP.P1. | 28 | EMERGÈNCIES I SENYALITZACIÓNS P1 - EDIFICI PRINCIPAL |  | 1 | [5 empty] | 2008-09-05 |  |  |  | DAISALUX HYDRA 350ML | [122 empty] | 013a9f72-2a82-4880-b17b-d145f2bd5f8d | 9949c8f1-be25-4432-bcf4-12f9b7e9f628
Lot 02 | PNB-06506 | PNB-06506 - BAI-16.02 | EMERGÈNCIA I SENYALITZACIÓ | 16.02 | IL·LUMINACIÓ¦EMERGÈNCIA I SENYALITZACIÓ | BAIXA TENSIÓ |  |  |  | ENS.PNB-06506.EP.P2. | 23 | EMERGÈNCIES I SENYALITZACIÓNS P2 - EDIFICI PRINCIPAL |  | 1 | [5 empty] | 2008-09-05 |  |  |  | DAISALUX HYDRA 350ML | [122 empty] | 013a9f72-2a82-4880-b17b-d145f2bd5f8d | 241a7601-641f-40ac-a112-e1e0c7d71447
Lot 02 | PNB-06506 | PNB-06506 - BAI-16.02 | EMERGÈNCIA I SENYALITZACIÓ | 16.02 | IL·LUMINACIÓ¦EMERGÈNCIA I SENYALITZACIÓ | BAIXA TENSIÓ |  |  |  | ENS.PNB-06506.EP.PC. | 13 | EMERGÈNCIES I SENYALITZACIÓNS PC - EDIFICI PRINCIPAL |  | 1 | [5 empty] | 2008-09-05 |  |  |  | DAISALUX HYDRA 350ML | [122 empty] | 013a9f72-2a82-4880-b17b-d145f2bd5f8d | 13941ea3-b877-4161-b059-91321764367c
Lot 02 | PNB-06506 | PNB-06506 - BAI-16.02 | EMERGÈNCIA I SENYALITZACIÓ | 16.02 | IL·LUMINACIÓ¦EMERGÈNCIA I SENYALITZACIÓ | BAIXA TENSIÓ |  |  |  | ENS.PNB-06506.EP.PS. | 11 | EMERGÈNCIES I SENYALITZACIÓNS PS - EDIFICI PRINCIPAL |  | 1 | [5 empty] | 2008-09-05 |  |  |  | DAISALUX HYDRA 350ML | [122 empty] | 013a9f72-2a82-4880-b17b-d145f2bd5f8d | c7a043be-82bc-4ddf-8026-a14e5ec90238
Lot 02 | PNB-06506 | PNB-06506 - BAI-16.03 | LUMINÀRIES EXTERIORS | 16.03 | IL·LUMINACIÓ¦LUMINÀRIES EXTERIORS | BAIXA TENSIÓ |  |  |  | ENS.PNB-06506. | 20 | LLUMINÀRIES EXTERIORS |  | 1 | [5 empty] | 2008-09-05 |  |  |  | IMPLEC TUBO 58 | [122 empty] | 4e001a5a-8ec3-41ef-b310-0dd3302b38a5 | ac965e30-38b0-4e2a-9d6a-93d01daa3a68
Lot 02 | PNB-06506 | PNB-06506 - BAI-19 | PARALLAMPS | 19 | PARALLAMPS | BAIXA TENSIÓ |  |  |  | ENS.PNB-06506.EP.PC.Cob1. | 1 | PARALLAMPS |  | 1 | [5 empty] | 2008-09-05 | [126 empty] | 9ec39540-8ea4-44ed-94e2-7fc598100477 | d2c0cf32-751e-492d-b370-3609dbe9b943
Lot 02 | PNB-06506 | PNB-06506 - BAI-34.10 | INSTAL·LACIÓ BAIXA TENSIÓ | 34.10 | INSTAL·LACIONS¦INSTAL·LACIÓ BAIXA TENSIÓ | BAIXA TENSIÓ |  |  |  | ENS.PNB-06506. | 1 | INSTAL.LACIÓ BAIXA TENSIÓ | 646503/08 | 1 | [5 empty] | 2008-09-05 | [126 empty] | 2f57146c-bea2-4991-9609-7046b9205369 | 4f8ad75e-5fa7-4b6c-ad4d-dc6cd339c276
Lot 02 | PNB-06506 | PNB-06506 - CLI-02.11 | AEROTERMOS | 02.11 | ELEMENTS DE CLIMATITZACIÓ¦AEROTERMOS | CLIMATITZACIÓ |  |  |  | ENS.PNB-06506.EG.P0.Pol. | 1 | AEROTERMO 1 - GIMNAS |  | 1 |  | ROCA | UL-212 | 197701001 |  | 2008-08-27 | [9 empty] | > 70 kW | [116 empty] | 8747ab3f-3133-46d0-8ae8-222ec4ab8556 | c687e09b-e2a6-4504-ba5f-21e213cadb24
Lot 02 | PNB-06506 | PNB-06506 - CLI-02.11 | AEROTERMOS | 02.11 | ELEMENTS DE CLIMATITZACIÓ¦AEROTERMOS | CLIMATITZACIÓ |  |  |  | ENS.PNB-06506.EG.P0.Pol. | 1 | AEROTERMO 2 - GIMNAS |  | 1 |  | ROCA | UL-212 | 197701001 |  | 2008-08-27 | [9 empty] | > 70 kW | [116 empty] | 8747ab3f-3133-46d0-8ae8-222ec4ab8556 | d14f4ae1-3728-4c3b-8ac5-5fcfc8c3d2a9
Lot 02 | PNB-06506 | PNB-06506 - CLI-02.13 | RADIADORS D'AIGUA | 02.13 | ELEMENTS DE CLIMATITZACIÓ¦RADIADORS D'AIGUA | CLIMATITZACIÓ |  |  |  | ENS.PNB-06506.EG.P0. | 78 | RADIADORS D'AIGUA PLANTA 0 EDIFICI GIMNAS |  | 1 | [5 empty] | 2008-08-27 | [9 empty] | > 70 kW | [116 empty] | f6707a38-8218-41c1-861b-60045e83cb59 | 85916b1a-d7db-4cc4-9928-4abbecf6ef42
Lot 02 | PNB-06506 | PNB-06506 - CLI-02.13 | RADIADORS D'AIGUA | 02.13 | ELEMENTS DE CLIMATITZACIÓ¦RADIADORS D'AIGUA | CLIMATITZACIÓ |  |  |  | ENS.PNB-06506.EP.P0. | 506 | RADIADORS D'AIGUA PLANTA 0 EDIFICI PRINCIPAL |  | 1 | [5 empty] | 2008-08-27 | [9 empty] | > 70 kW | [116 empty] | f6707a38-8218-41c1-861b-60045e83cb59 | eb134149-0723-43dc-85c9-cee42af4a7e8 | Número total d'unitats
Lot 02 | PNB-06506 | PNB-06506 - CLI-02.13 | RADIADORS D'AIGUA | 02.13 | ELEMENTS DE CLIMATITZACIÓ¦RADIADORS D'AIGUA | CLIMATITZACIÓ |  |  |  | ENS.PNB-06506.EP.P1. | 268 | RADIADORS D'AIGUA PLANTA 1 EDIFICI PRINCIPAL |  | 1 | [5 empty] | 2008-08-27 | [9 empty] | > 70 kW | [116 empty] | f6707a38-8218-41c1-861b-60045e83cb59 | c04dddb6-16c1-4079-a9c8-e36a4bb0604c | Número total d'unitats
Lot 02 | PNB-06506 | PNB-06506 - CLI-02.13 | RADIADORS D'AIGUA | 02.13 | ELEMENTS DE CLIMATITZACIÓ¦RADIADORS D'AIGUA | CLIMATITZACIÓ |  |  |  | ENS.PNB-06506.EP.P2. | 272 | RADIADORS D'AIGUA PLANTA 2 EDIFICI PRINCIPAL |  | 1 | [5 empty] | 2008-08-27 | [9 empty] | > 70 kW | [116 empty] | f6707a38-8218-41c1-861b-60045e83cb59 | fc8be3b8-404d-4945-a167-d82180228e07 | Número total d'unitats
Lot 02 | PNB-06506 | PNB-06506 - CLI-03.02 | BOMBES CIRCULACIÓ ACS I CLIMA | 03.02 | BOMBES I GRUPS DE PRESSIÓ¦BOMBES CIRCULACIÓ ACS I CLIMA | CLIMATITZACIÓ |  |  |  | ENS.PNB-06506.EP.PS.Inst1. | 1 | BOMBA 1 CIRCUIT PRIMARI CALE- SORTIDA INTERCANVIADOR |  | 1 |  | ROCA | SC-65 | 227115551 |  | 2008-08-27 | [9 empty] | > 70 kW | [34 empty] | Rotor sec | [81 empty] | 1ecd8ec0-ce27-4e99-92c1-2d5af241e07d | a1a93776-30bf-4d5b-b3e3-5bf6402d8b0e
Lot 02 | PNB-06506 | PNB-06506 - CLI-03.02 | BOMBES CIRCULACIÓ ACS I CLIMA | 03.02 | BOMBES I GRUPS DE PRESSIÓ¦BOMBES CIRCULACIÓ ACS I CLIMA | CLIMATITZACIÓ |  |  |  | ENS.PNB-06506.EP.PS.Inst1. | 1 | BOMBA 10 RECICRCULACIÓ ACS |  | 1 |  | ROCA | PC-1045 | 227123192 |  | 2008-08-27 | [9 empty] | > 70 kW | [34 empty] | Rotor humit | [81 empty] | 1ecd8ec0-ce27-4e99-92c1-2d5af241e07d | 0317019c-c501-422f-97e2-04720eddee59
Lot 02 | PNB-06506 | PNB-06506 - CLI-03.02 | BOMBES CIRCULACIÓ ACS I CLIMA | 03.02 | BOMBES I GRUPS DE PRESSIÓ¦BOMBES CIRCULACIÓ ACS I CLIMA | CLIMATITZACIÓ |  |  |  | ENS.PNB-06506.EP.PS.Inst1. | 1 | BOMBA 2 CIRCULACIÓ CLIMA- SUDOEST PB |  | 1 |  | ROCA | SC-50 | 227114859 |  | 2008-08-27 | [9 empty] | > 70 kW | [34 empty] | Rotor sec | [81 empty] | 1ecd8ec0-ce27-4e99-92c1-2d5af241e07d | 365c5ef0-4832-4f08-854f-757d9c11eb9c
Lot 02 | PNB-06506 | PNB-06506 - CLI-03.02 | BOMBES CIRCULACIÓ ACS I CLIMA | 03.02 | BOMBES I GRUPS DE PRESSIÓ¦BOMBES CIRCULACIÓ ACS I CLIMA | CLIMATITZACIÓ |  |  |  | ENS.PNB-06506.EP.PS.Inst1. | 1 | BOMBA 3 CIRCULACIÓ CLIMA - CIRCUIT 2 - SUDOEST P1 I P2 |  | 1 |  | GRUNDFOS | MAGNA 1 SU-120 | 10007185 |  | 2008-08-27 | [9 empty] | > 70 kW | [34 empty] | Rotor sec | [81 empty] | 1ecd8ec0-ce27-4e99-92c1-2d5af241e07d | 304f7a5d-14ad-4ffe-a8a5-26d9bc52e136
Lot 02 | PNB-06506 | PNB-06506 - CLI-03.02 | BOMBES CIRCULACIÓ ACS I CLIMA | 03.02 | BOMBES I GRUPS DE PRESSIÓ¦BOMBES CIRCULACIÓ ACS I CLIMA | CLIMATITZACIÓ |  |  |  | ENS.PNB-06506.EP.PS.Inst1. | 1 | BOMBA 4 CALEFACCCIÓ - CIRCUIT 4 - NORDEST PB |  | 1 |  | ROCA | SC-50 | 227114855 |  | 2008-08-27 | [9 empty] | > 70 kW | [34 empty] | Rotor sec | [81 empty] | 1ecd8ec0-ce27-4e99-92c1-2d5af241e07d | 902f0472-a5f0-42bf-8623-11ed7fb570ff
Lot 02 | PNB-06506 | PNB-06506 - CLI-03.02 | BOMBES CIRCULACIÓ ACS I CLIMA | 03.02 | BOMBES I GRUPS DE PRESSIÓ¦BOMBES CIRCULACIÓ ACS I CLIMA | CLIMATITZACIÓ |  |  |  | ENS.PNB-06506.EP.PS.Inst1. | 1 | BOMBA 5 IMPULSIÓ CALEFACCIÓ CIRCUIT - NODEST P1/P2 |  | 1 |  | ROCA | SC-50 | 227114862 |  | 2008-08-27 | [9 empty] | > 70 kW | [34 empty] | Rotor sec | [81 empty] | 1ecd8ec0-ce27-4e99-92c1-2d5af241e07d | 34e3517a-1fc5-4ad0-808a-d158b8b5738a
Lot 02 | PNB-06506 | PNB-06506 - CLI-03.02 | BOMBES CIRCULACIÓ ACS I CLIMA | 03.02 | BOMBES I GRUPS DE PRESSIÓ¦BOMBES CIRCULACIÓ ACS I CLIMA | CLIMATITZACIÓ |  |  |  | ENS.PNB-06506.EP.PS.Inst1. | 1 | BOMBA 6 IMPULSIÓ CALEFACCIÓ CIRCUIT INFANTIL |  | 1 |  | ROCA | SC-50 | 227114860 |  | 2008-08-27 | [9 empty] | > 70 kW | [34 empty] | Rotor sec | [81 empty] | 1ecd8ec0-ce27-4e99-92c1-2d5af241e07d | fc931bc1-a8c9-4f9b-ad4e-8ce083a9eab7
Lot 02 | PNB-06506 | PNB-06506 - CLI-03.02 | BOMBES CIRCULACIÓ ACS I CLIMA | 03.02 | BOMBES I GRUPS DE PRESSIÓ¦BOMBES CIRCULACIÓ ACS I CLIMA | CLIMATITZACIÓ |  |  |  | ENS.PNB-06506.EP.PS.Inst1. | 1 | BOMBA 7 IMPULSIO CIRCUIT VESTUARIS |  | 1 |  | ROCA | MAGNA 1 SU-120 | 227114866 |  | 2008-08-27 | [9 empty] | > 70 kW | [34 empty] | Rotor sec | [81 empty] | 1ecd8ec0-ce27-4e99-92c1-2d5af241e07d | 0931321a-aebe-4363-8933-2097f3e53941
Lot 02 | PNB-06506 | PNB-06506 - CLI-03.02 | BOMBES CIRCULACIÓ ACS I CLIMA | 03.02 | BOMBES I GRUPS DE PRESSIÓ¦BOMBES CIRCULACIÓ ACS I CLIMA | CLIMATITZACIÓ |  |  |  | ENS.PNB-06506.EP.PS.Inst1. | 1 | BOMBA 8 IMPULSIÓ CIRCUIT GIMNÀS |  | 1 |  | ROCA | SC-50 | 227114858 |  | 2008-08-27 | [9 empty] | > 70 kW | [34 empty] | Rotor sec | [81 empty] | 1ecd8ec0-ce27-4e99-92c1-2d5af241e07d | ccb0ee83-76c5-47de-9472-0989369a30e1
Lot 02 | PNB-06506 | PNB-06506 - CLI-03.02 | BOMBES CIRCULACIÓ ACS I CLIMA | 03.02 | BOMBES I GRUPS DE PRESSIÓ¦BOMBES CIRCULACIÓ ACS I CLIMA | CLIMATITZACIÓ |  |  |  | ENS.PNB-06506.EP.PS.Inst1. | 1 | BOMBA 9 CIRCULACIÓ ACS - PRIMARI ACS |  | 1 |  | ROCA | MC-50 | 227114836 |  | 2008-08-27 | [9 empty] | > 70 kW | [34 empty] | Rotor humit | [81 empty] | 1ecd8ec0-ce27-4e99-92c1-2d5af241e07d | 0e13653f-18ca-4ac8-8131-d88dcecf1178
Lot 02 | PNB-06506 | PNB-06506 - CLI-33 | QUALITAT AMBIENTAL EN INTERIORS | 33 | QUALITAT AMBIENTAL EN INTERIORS | CLIMATITZACIÓ |  |  |  | ENS.PNB-06506. | 1 | QUALITAT AMBIENTAL EN INTERIORS |  | 1 | [5 empty] | 2008-08-27 | [9 empty] | > 70 kW | [116 empty] | 8ce78c64-ee8b-4ab6-8e52-65c45f1ff8de | 2ea6fae6-feed-440b-939d-dbff55113fa9
Lot 02 | PNB-06506 | PNB-06506 - CLI-34.01 | INSTAL·LACIÓ CLIMATITZACIÓ | 34.01 | INSTAL·LACIONS¦INSTAL·LACIÓ CLIMATITZACIÓ | CLIMATITZACIÓ |  |  |  | ENS.PNB-06506. | 1 | INSTAL.LACIÓ CLIMATITZACIÓ | 08-79718 | 1 | [5 empty] | 2008-08-27 | [9 empty] | > 70 kW | [10 empty] | Calor | [105 empty] | 7c8c7000-7ec9-453e-a000-25a97ccb54e2 | e85483ad-2dad-4b75-89ca-472813820e53
Lot 02 | PNB-06506 | PNB-06506 - COM-17.01.B | ALTAVEUS | 17.01.B | EQUIPS COMUNICACIONS¦MEGAFONIA¦ALTAVEUS | COMUNICACIONS |  |  |  | ENS.PNB-06506.EG.P0. | 6 | ALTAVEUS GIMNÀS |  | 1 | [5 empty] | 2008-01-01 |  |  |  | EGI | [122 empty] | 85091222-d757-4627-8e97-3c502b11b221 | f43c2190-48e3-4a16-9319-e35f79b3cf2a
Lot 02 | PNB-06506 | PNB-06506 - COM-17.01.B | ALTAVEUS | 17.01.B | EQUIPS COMUNICACIONS¦MEGAFONIA¦ALTAVEUS | COMUNICACIONS |  |  |  | ENS.PNB-06506.EP.P0. | 16 | ALTAVEUS P0 - EDIFICI PRINCIPAL |  | 1 | [5 empty] | 2008-01-01 |  |  |  | EGI | [122 empty] | 85091222-d757-4627-8e97-3c502b11b221 | 57a4245b-49b8-40ae-af70-55a23144edea
Lot 02 | PNB-06506 | PNB-06506 - COM-17.01.B | ALTAVEUS | 17.01.B | EQUIPS COMUNICACIONS¦MEGAFONIA¦ALTAVEUS | COMUNICACIONS |  |  |  | ENS.PNB-06506.EP.P1. | 3 | ALTAVEUS P1 - EDIFICI PRINCIPAL |  | 1 | [5 empty] | 2008-01-01 |  |  |  | EGI | [122 empty] | 85091222-d757-4627-8e97-3c502b11b221 | 4533f325-649e-4a10-93be-5f407df1846a
Lot 02 | PNB-06506 | PNB-06506 - COM-17.01.B | ALTAVEUS | 17.01.B | EQUIPS COMUNICACIONS¦MEGAFONIA¦ALTAVEUS | COMUNICACIONS |  |  |  | ENS.PNB-06506.EP.P2. | 3 | ALTAVEUS P2 - EDIFICI PRINCIPAL |  | 1 | [5 empty] | 2008-01-01 |  |  |  | EGI | [122 empty] | 85091222-d757-4627-8e97-3c502b11b221 | 02b0c5bf-f820-45fc-a0db-bef716599b2a
Lot 02 | PNB-06506 | PNB-06506 - COM-17.01.B | ALTAVEUS | 17.01.B | EQUIPS COMUNICACIONS¦MEGAFONIA¦ALTAVEUS | COMUNICACIONS |  |  |  | ENS.PNB-06506.EP.PC. | 2 | ALTAVEUS PC - EDIFICI PRINCIPAL |  | 1 | [5 empty] | 2008-01-01 |  |  |  | EGI | [122 empty] | 85091222-d757-4627-8e97-3c502b11b221 | 843e4902-2315-45fd-a365-5000f448f789
Lot 02 | PNB-06506 | PNB-06506 - COM-17.01.C | RACKS MEGAFONIA | 17.01.C | EQUIPS COMUNICACIONS¦MEGAFONIA¦RACKS | COMUNICACIONS |  |  |  | ENS.PNB-06506.EP.P0.Con. | 1 | RACKS MEGAFONIA |  | 1 | [5 empty] | 2008-01-01 | [126 empty] | 29d25ebf-ffaa-4b1b-b096-67aa17cec85b | a79a90d3-6c16-4cb6-9c8b-34372cfd5e8e
Lot 02 | PNB-06506 | PNB-06506 - COM-17.05.A | ANTENA | 17.05.A | EQUIPS COMUNICACIONS¦TELEVISIÓ-FM¦ANTENA | COMUNICACIONS |  |  |  | ENS.PNB-06506.EP.PC.Cob1. | 1 | ANTENA |  | 1 | [5 empty] | 2008-01-01 | [126 empty] | 1f04a999-0596-4539-9f15-65a197a2bedb | e9fdf56e-89c7-4163-a459-39486ea0d770
Lot 02 | PNB-06506 | PNB-06506 - COM-17.05.E | PRESA TV / FM | 17.05.E | EQUIPS COMUNICACIONS¦TELEVISIÓ-FM¦PRESA TV / FM | COMUNICACIONS |  |  |  | ENS.PNB-06506.EP.P0. | 3 | PRESES TV / FM |  | 1 | [5 empty] | 2008-01-01 | [126 empty] | 7454dc20-d9bc-4b7a-baa7-21c271350118 | e172c893-dbcf-4c7e-b54c-8657f0f08a97
Lot 02 | PNB-06506 | PNB-06506 - COM-17.05.E | PRESA TV / FM | 17.05.E | EQUIPS COMUNICACIONS¦TELEVISIÓ-FM¦PRESA TV / FM | COMUNICACIONS |  |  |  | ENS.PNB-06506.EP.P1. | 1 | PRESA TV / FM |  | 1 | [5 empty] | 2008-01-01 | [126 empty] | 7454dc20-d9bc-4b7a-baa7-21c271350118 | 3443ff94-909a-4a9f-8bab-970d0d86833b
Lot 02 | PNB-06506 | PNB-06506 - COM-17.07 | PORTERS I AVISOS | 17.07 | EQUIPS COMUNICACIONS¦PORTERS I AVISOS | COMUNICACIONS |  |  |  | ENS.PNB-06506.EP.P0.Con. | 1 | PORTER I AVISOS CONSERGERIA |  | 1 | [5 empty] | 2008-01-01 | [126 empty] | 205cfb5a-c27a-46ab-af49-fc2cbad2c393 | 37fc8c23-cb09-4781-bbc6-6cdd1b2dddec
Lot 02 | PNB-06506 | PNB-06506 - COM-17.07 | PORTERS I AVISOS | 17.07 | EQUIPS COMUNICACIONS¦PORTERS I AVISOS | COMUNICACIONS |  |  |  | ENS.PNB-06506.EP.P0.Cui. | 1 | PORTER I AVISOS CUINA |  | 1 | [5 empty] | 2008-01-01 | [126 empty] | 205cfb5a-c27a-46ab-af49-fc2cbad2c393 | 5963ff54-d9dd-4827-9b1c-3f5770312236
Lot 02 | PNB-06506 | PNB-06506 - COM-17.09.A | RACK VEU I DADES | 17.09.A | EQUIPS COMUNICACIONS¦VEU I DADES¦RACK | COMUNICACIONS |  |  |  | ENS.PNB-06506.EP.P0.RACK. | 1 | RACK VEU I DADES PRINCIPAL SALA RACK |  | 1 | [5 empty] | 2008-01-01 | [126 empty] | 3e8073eb-228d-42c5-9ed1-17e3db6ec2c8 | 5b17180b-4850-4f8f-a5fd-1849145e9cf2
Lot 02 | PNB-06506 | PNB-06506 - COM-17.09.A | RACK VEU I DADES | 17.09.A | EQUIPS COMUNICACIONS¦VEU I DADES¦RACK | COMUNICACIONS |  |  |  | ENS.PNB-06506.EP.P1.Info. | 1 | RACK VEU I DADES SECUNDARI SALA INFORMATICA |  | 1 | [5 empty] | 2008-01-01 | [126 empty] | 3e8073eb-228d-42c5-9ed1-17e3db6ec2c8 | 8d2fbe68-df6e-468b-9217-e8541074d8da
Lot 02 | PNB-06506 | PNB-06506 - COM-17.09.B | PRESES VEU I DADES | 17.09.B | EQUIPS COMUNICACIONS¦VEU I DADES¦ PRESES | COMUNICACIONS |  |  |  | ENS.PNB-06506.EG.P0. | 4 | PRESES VEU I DADES GIMNÀS |  | 1 | [5 empty] | 2008-01-01 | [126 empty] | beba43ca-77e5-4938-9d49-6a4dcb40733e | f0ee4134-7640-4f37-aacc-380722740a70
Lot 02 | PNB-06506 | PNB-06506 - COM-17.09.B | PRESES VEU I DADES | 17.09.B | EQUIPS COMUNICACIONS¦VEU I DADES¦ PRESES | COMUNICACIONS |  |  |  | ENS.PNB-06506.EP.P0. | 104 | PRESES VEU I DADES P0 - EDIFICI PRINCIPAL |  | 1 | [5 empty] | 2008-01-01 | [126 empty] | beba43ca-77e5-4938-9d49-6a4dcb40733e | 205a0bf1-0602-4b5f-8873-023871fa6dfe
Lot 02 | PNB-06506 | PNB-06506 - COM-17.09.B | PRESES VEU I DADES | 17.09.B | EQUIPS COMUNICACIONS¦VEU I DADES¦ PRESES | COMUNICACIONS |  |  |  | ENS.PNB-06506.EP.P1. | 111 | PRESES VEU I DADES P1 - EDIFICI PRINCIPAL |  | 1 | [5 empty] | 2008-01-01 | [126 empty] | beba43ca-77e5-4938-9d49-6a4dcb40733e | e796992e-8985-4616-b9c1-c042b01d7298
Lot 02 | PNB-06506 | PNB-06506 - COM-17.09.B | PRESES VEU I DADES | 17.09.B | EQUIPS COMUNICACIONS¦VEU I DADES¦ PRESES | COMUNICACIONS |  |  |  | ENS.PNB-06506.EP.P2. | 60 | PRESES VEU I DADES P2 - EDIFICI PRINCIPAL |  | 1 | [5 empty] | 2008-01-01 | [126 empty] | beba43ca-77e5-4938-9d49-6a4dcb40733e | 76ca4543-c164-4004-8e85-4a6979b1f0c3
Lot 02 | PNB-06506 | PNB-06506 - FON-04.01.A | INTERCANVIADOR DE PLAQUES | 04.01.A | FLUIDS I GASOS¦INTERCANVIADORS¦PLAQUES | FONTANERIA |  |  |  | ENS.PNB-06506.EP.PS.Inst1. | 1 | INTERCANVIADOR DE PLAQUES DISTRICLIMA PRODUCCIO CALOR EDIFICI (262 KW) |  | 1 | [5 empty] | 2008-08-27 | [9 empty] | > 70 kW | [116 empty] | 0eb27e80-2fa0-461e-88dd-04a8f9e9fd0b | 1aacba35-6ad3-4e2a-b436-e47d02b79afe
Lot 02 | PNB-06506 | PNB-06506 - FON-04.02 | DIPÒSIT EXPANSIÓ | 04.02 | FLUIDS I GASOS¦DIPÒSIT EXPANSIÓ | FONTANERIA |  |  |  | ENS.PNB-06506.EP.PS.Inst1. | 1 | DIPÒSIT EXPANSIÓ PRIMARI CALEFACCIÓ |  | 1 |  | IBAIONDO | 200 AMR-B90 | 4677710103 |  | 2008-08-27 | [9 empty] | > 70 kW | [11 empty] | 0.2 | 0 | [103 empty] | 6531415f-e384-4fcd-af3b-04dff883eb44 | f0e56b50-7777-4aa7-a4dd-819e2ebc12d9
Lot 02 | PNB-06506 | PNB-06506 - FON-04.05 | DIPÒSIT ACUMULADOR ACS | 04.05 | FLUIDS I GASOS¦DIPÒSIT ACUMULADOR ACS | LEGIONEL·LA |  |  |  | ENS.PNB-06506.EP.PS.Inst1. | 1 | DIPÒSIT ACUMULADOR ACS - VITROFLEX LT500 |  | 1 |  | SICCTECH | EVPXX0500 | 2103928005 |  | 2008-08-27 | [9 empty] | > 70 kW | [11 empty] | 0.5 | [104 empty] | fc1e6f1d-a323-4e4f-a665-cafbb179d441 | db087384-c51b-4a46-ac85-f73e66d88135
Lot 02 | PNB-06506 | PNB-06506 - FON-04.20 | FILTRE DE PARTÍCULES D’AFCH | 04.20 | FLUIDS I GASOS¦FILTRE DE PARTÍCULES D’AFCH | FONTANERIA |  |  |  | ENS.PNB-06506.URB.Com. | 1 | INSTAL·LACIO FILTRE PARTICULES EDIFICI |  | 1 | [5 empty] | 2017-05-26 | [126 empty] | 33f110b3-7110-4d6d-a7a0-568d895c6ed0 | 9defb70d-c8d0-4ac2-bd07-03183032ce06
Lot 02 | PNB-06506 | PNB-06506 - FON-04.22 | SISTEMES D'APROFITAMENT D'AIGÜES PLUVIALS | 04.22 | FLUIDS I GASOS¦SISTEMES D'APROFITAMENT D'AIGÜES PLUVIALS | FONTANERIA |  |  |  | ENS.PNB-06506.EP.PS.Mtzm1. | 1 | SISTEMA DE RECOLLIDA AIGUES PLUVIALS |  | 1 | [5 empty] | 2008-08-27 | [126 empty] | 1336e27d-3548-4b70-9c70-94285615c7ce | 11be777e-8828-47c5-b7f2-b5f0e3c157cb